## PL1. G04
PHỤ LỤC 1
KẾ HOẠCH LỰA CHỌN NHÀ THẦU MUA VẬT TƯ Y TẾ, HÓA CHẤT THUỐC THỬ, CHẤT HIỆU CHUẨN IN VITRO PHÒNG CHỐNG DỊCH COVID-19 VÀ BỔ SUNG (LẦN 2) SỬ DỤNG TẠI CÁC CƠ SỞ Y TẾ TRỰC THUỘC SỞ Y TẾ NĂM 2021
(Đính kèm Quyết định số 932/QĐ-SYT ngày 07/7/2021 của Giám đốc Sở Y tế Đồng Nai)
Gói thầu số 04: Vật tư y tế, hóa chất, thuốc thử, chất hiệu chuẩn in vitro phục vụ cho phòng chống dịch Covid-19
STT | Phân nhóm | Tên vật tư y tế, hóa chất (hoặc tương đương) | Đặc tính, thông số kỹ thuật, tiêu chuẩn chất lượng (hoặc tương đương) | Đơn vị tính | Số lượng | Giá kế hoạch (VNĐ) | Thành tiền | Ghi chú
Nhóm 1 theo Thông tư số 14/2020/TT-BYT: gồm 01 mặt hàng; trị giá 54.300.000.000.
1 | 1 | Test phát hiện định tính kháng nguyên SARS-CoV-2 | Trang thiết bị y tế chẩn đoán in vitro xét nghiệm phát hiện định tính kháng nguyên SARS-CoV-2 trực tiếp từ dịch mũi họng * Kết quả đánh giá tại Viện Vệ Sinh Dịch Tễ TW a. Độ nhạy ở các mẫu có Ct ≤20 là 100% b. Độ đặc hiệu: 100% c. Ổn định về kết quả: 100% d. Chất lượng sản phẩm: 99.5% * Thông số công bố trong tài liệu của Hãng: + Độ nhạy ở CT < 25 : 100% + Độ đặc hiệu : 100% - Xuất xứ G7 - Phân nhóm theo TT14: Nhóm 1 - TCCL: ISO, CE | Test | 271500 | 200000 | 54300000000
Nhóm 2 theo Thông tư số 14/2020/TT-BYT: gồm 01 mặt hàng; trị giá 39.520.000.000.
2 | 2 | Test định tính kháng nguyên COVID - 19 | Xét nghiệm chẩn đoán nhanh invitro để phát hiện định tính kháng nguyên SARS-CoV-2 (Ag) trong mẫu tăm bông dịch tị hầu của người từ những cá nhân đáp ứng tiêu chí lâm sàng và/ hoặc dịch tễ học Covid-19 và chỉ dành cho mục đích sử dụng chuyên nghiệp và được thiết kế để hỗ trợ chẩn đoán nhiềm SARS-CoV-2. Có thể sử dụng ở tất cả phòng thí nghiệm. - Hoạt chất: Pha cộng hợp: Kháng thể IgG người đặc hiệu với SARS-CoV-2 Ag –keo vàng(0,250±0,150ᵘg) và kháng thể IgY gà- keo vàng (0,18±0,009ᵘg) Vạch thử: Kháng thể đơn dòng chuột kháng SARS-CoV-2 (0,480±0,24ᵘg Vạch chứng: Kháng thể IgY đơn dòng chuột kháng gà (0,320±0,16ᵘg) Dạng bào chế: Thanh thử - Độ nhạy: 94,1% (đối với CT≤33) - Độ đặc hiệu: 99,8% - Được phê duyệt mua sắm bởi Tổ chức y tế thề giới (WHO) - Có nghiên cứu đánh giá về khả năng phát hiện biến chúng của Covid 19: B.1.1.7, B.1.351, P.1,.. - Có chứng chỉ lưu hành tự do ở tối thiểu 2 nước tham chiếu. | Test | 247000 | 160000 | 39520000000
Nhóm 3 theo Thông tư số 14/2020/TT-BYT: gồm 13 mặt hàng; trị giá 10.979.706.280.
3 | 3 | Anti-SARS-CoV-2-Elecsys cobas 2 200 | Chất thử miễn dịch - Anti-SARS-CoV-2-Elecsys cobas 2 200 | Test | 12000 | 43528 | 522336000
4 | 3 | Elecsys Anti-SARS-CoV-2 PC | Dung dịch kiểm chuẩn - Elecsys Anti-SARS-CoV-2 PC | ml | 60 | 362738 | 21764280
5 | 3 | Đầu côn lọc mẫu MagNA Pure 96 Filter Tips (1000 ul) | Đầu côn lọc mẫu - MagNA Pure 96 Filter Tips (1000 ul) (06241620001) | Cái | 284160 | 7600 | 2159616000
6 | 3 | Khay trộn hóa chất MagNA Pure 96 Processing Cartridge | Khay trộn hóa chất - MagNA Pure 96 Processing Cartridge (06241603001) | Cái | 900 | 129600 | 116640000
7 | 3 | MagNA Pure 96 DNA and Viral NA SV Kit | Hóa chất tách chiết, 72 bộ , mỗi bộ 8 tách chiết. Sử dụng trên máy tách chiết máy MP96. | Test | 35800 | 81300 | 2910540000
8 | 3 | MagNA Pure 96 External Lysis Buffer | Hóa chất khử nhiễm trước khi xử lý trong máy, 1 hộp dùng cho 200 xét nghiệm. Sử dụng trên máy tách chiết máy MP96 | ml | 10100 | 21100 | 213110000
9 | 3 | MagNA Pure 96 System Fluid (External) | Nước rửa dùng tách chiết, 1 bình dùng 4 mẻ 96. Sử dụng trên máy tách chiết máy MP96. | ml | 607000 | 1100 | 667700000
10 | 3 | Chất kiểm chứng SARS-CoV-2 IgG 1-2 mức | Chất kiểm chứng SARS-CoV-2 IgG 1-2 mức. Tiêu chuẩn: CFS; CE; EN ISO 13485:2016 | Ml | 4 | 1500000 | 6000000
11 | 3 | Chất kiểm chứng SARS-CoV-2 IgM 1-2 mức | Chất kiểm chứng SARS-CoV-2 IgM 1-2 mức. Tiêu chuẩn: CFS; CE; EN ISO 13485:2016 | Ml | 4 | 1500000 | 6000000
12 | 3 | SARS-CoV-2 IgG bao gồm chất chuẩn | SARS-CoV-2 IgG bao gồm chất chuẩn. Tiêu chuẩn: CFS; CE; EN ISO 13485:2016 | Test | 400 | 175000 | 70000000
13 | 3 | SARS-CoV-2 IgM bao gồm chất chuẩn | SARS-CoV-2 IgM bao gồm chất chuẩn. Tiêu chuẩn: CFS; CE; EN ISO 13485:2016 | Test | 400 | 175000 | 70000000
14 | 3 | Test định lượng kháng thể COVID - 19 | Test xét nghiệm định lượng kháng thể IgM/IgG kháng protein gai (S1) của virus SARS-CoV-2 trong huyết thanh, huyết tương hoặc máu toàn phần. Sử dụng cho máy Easyreader+ . Độ nhạy >96% . Độ đặc hiệu: >98% . Loại cassette kích thước 6 mm. Đóng gói riêng từng test, bảo quản ở 4-30 độ C. | Test | 500 | 387600 | 193800000
15 | 3 | Test kháng nguyên IgM/IgG COVID - 19 | Test chẩn đoán định tính để phát hiện kháng nguyên COVID-19 (nucleoprotein của virus) từ dịch tỵ hầu/ dịch phết mũi. Độ nhạy >98% . Độ đặc hiệu: 100% . Loại cassette kích thước 6 mm. Đóng gói riêng từng test, bảo quản ở 4-30 độ C. | Test | 13000 | 309400 | 4022200000
Nhóm 4 theo Thông tư số 14/2020/TT-BYT: gồm 02 mặt hàng; trị giá 93.326.000.000.
16 | 4 | Khẩu trang N95 | Khẩu trang N95 đạt tiêu chuẩn NIOSH-42CFR84, quai đeo tai được bện bằng sợi Polyisoprene, kẹp mũi có thể điều chỉnh bằng nhôm, đệm mũi bằng xốp polyurethane, bộ lọc polyropylene, không chứa cao su tự nhiên, trọng lượng khoảng 0.4oz,có chống văng bắn máu và dịch lỏng 120mm Hg.Tiêu chuẩn FDA. | Cái | 41300 | 40000 | 1652000000
17 | 4 | Test phát hiện định tính các kháng nguyên đặc hiệu đối với SARS-CoV-2 | Phát hiện định tính các kháng nguyên đặc hiệu đối với SARS-CoV-2 hiện diện trong mẫu tỵ hầu của người. Hộp 25 xét nghiệm gồm 25 khay thử, 25 ống đệm chiết, 25 nắp lọc, 25 tăm bông vô trùng. HSD: 24 tháng. Độ nhạy trên các mẫu có Ct<33: 94.12 % (95%CI: 71.31-99.85%), độ đặc hiệu 100% (95%CI: 96.53-100%) theo đánh giá của NICVB. Nằm trong danh sách khẩn cấp (EUL) của WHO. Hàm lượng : - Vạch thử: Kháng thể đơn dòng kháng SARS-CoV-2: 1 ± 0.2 µg - Vạch chứng : Kháng thể đơn dòng kháng IgY gà: 1 ± 0.2 µg - Đệm liên hợp: Kháng thể đơn dòng kháng SARD-CoV-2: 0.111 ± 0.0222 µg - Đệm liên hợp: IgY gà : 0.13 ± 0.026 µg. Bảo quản bộ xét nghiệm ở 2 - 30˚C. | Test | 463000 | 198000 | 91674000000
Nhóm 5 theo Thông tư số 14/2020/TT-BYT: gồm 02 mặt hàng; trị giá 10.909.500.000.
18 | 5 | Bộ quần áo chống dịch dùng 1 lần, bảo vệ toàn thân | Bộ trang phục phòng dịch cấp độ 2 ; ISO 13485. Cấu hình: - Bộ áo liền quần liền nón (màu xanh cán PE, vải 42gsm). Thử nghiệm theo tiêu chuẩn của NĐ 1616 BYT - 1 khẩu trang - 1 đôi găng tay size M - 1 đôi bao giày. - 1 kính bảo hộ *Ưu điểm: -Vải không dệt y tế + Không chứa hàm lượng kim loại nặng + Không có bụi vải, không gây dị ứng kích ứng da | Bộ | 63500 | 85000 | 5397500000
19 | 5 | Môi trường chuyên chở virus VTM | Tube nhựa chứa 3ml dung dịch VTM. Dùng chuyên chở và bảo quản mẫu thử dùng xét nghiệm tìm virus Thời gian lưu giữ mẫu: 24h/ nhiệt độ thường | Tube | 106000 | 52000 | 5512000000
Nhóm 6 theo Thông tư số 14/2020/TT-BYT và các mặt hàng không có quy định về phân nhóm theo Thông tư số 14/2020/TT-BYT: gồm 20 mặt hàng; trị giá 136.125.989.272.
20 | 6 | Hóa chất xét nghiệm virus Corona bằng phương pháp Realtime PCR | Bộ hóa chất xét nghiệm khẳng định virus Corona bao gồm: OneStep RTqPCR Enzyme mix, 2X OneStep RT-qPCR Buffer, Primer & Probe Mixture, Control Template, RNase free Water. Ngưỡng phát hiện 10 copy/phản ứng. Xác định gen N, gen Orf1a | Test | 13000 | 390000 | 5070000000
21 | 6 | Đĩa đựng mẫuMagNA Pure 96 Output Plate | đĩa đựng mẫu - MagNA Pure 96 Output Plate (06241611001) | Cái | 360 | 89700 | 32292000
22 | 6 | Miếng dán đậy đĩa MagNA Pure 96 Sealing Foil | Miếng dán đậy đĩa - MagNA Pure 96 Sealing Foil(06241638001) | Miếng | 700 | 62200 | 43540000
23 | 6 | 1 Copy COVID-19 qPCR Triplex Kit (hoặc tương đương) | -Thời gian chạy trong vòng 50 phút trên các dòng máy phổ biến CFX96, ABI7500, Quantstudio 5, Qtower3, Rotor Gene- Q, LC480,… - Phát hiện đồng thời gene E, N trong 1 phản ứng. -Sử dụng chứng nội IPC- GAPDH để kiểm soát toàn bộ quy trình - Giới hạn phát hiện 5 Copies/ Phản ứng - Độ đặc hiệu: 100% | Test | 100000 | 300000 | 30000000000
24 | 6 | LC Multiplex RNA Virus Master, 200 | Master Mix đi kèm Kit phát hiện các virut SARS và SARS-CoV-2 dựa trên khuếch đại gene E. - Thành phần gồm enzyme Reverse transcriptase, RT-qPCR Buffer, Apta Taq polymerase, dATP, dUTP, dGTP, dCTP, MgCl2. - Bảo quản từ -15 đến -25°C. - Đóng gói 200 test/ hộp. - Tiêu chuẩn RUO | Test | 34400 | 49775 | 1712260000
25 | 6 | LightCycler 8-Tube Strips (white) | Tube phản ứng 8 giếng. - Chất liệu bằng nhựa - Bảo quản ở nhiệt độ phòng - Đóng gói 120 strip/hộp (1trip chạy được 8 mẫu) - Tiêu chuẩn CE-IVD | Strip | 3600 | 27720 | 99792000
26 | 6 | LightMix Modular EAV RNA Extract. Contr. | Mẫu chứng tách chiết EAV gen RdRP. - Đóng gói 96 phản ứng. - Bảo quản được 1 năm ở nhiệt độ 4 - 25°C. Ở nhiệt độ -15 đến -25°C có thể bảo uản lâu hơn. - Thành phần: Chứng dương chứa 3 đoạn mục tiêu: E gene, N Gene và RdRP. Kit được tối ưu trên các hệ thống Roche LC480, Birad CFX96, Rotor Gene, LC96, SmartCycler - Đóng gói: Hộp/ 96 test. Tiêu chuẩn RUO | Test | 1536 | 57292 | 88000512
27 | 6 | LightMix® SarbecoV E-gene plus EAV control | Kit phát hiện các virut SARS và SARS-CoV-2 dựa trên khuếch đại gene E | Test | 50292 | 126042 | 6338904264
28 | 6 | Modular Wuhan CoV RdRP-gene | Hóa chất phát hiện Covid qua gene Rdrp. - Có thể sử dụng thêm chứng nội EAV (tùy chọn). Độ nhạy là 3,8 copies/Phản ứng (95% Cl). Độ đặc hiệu: không cho phản ứng chéo với các virut CoV NL63, 229E, HKU, OC43 và MERS. Chứng dương chứa 3 đoạn mục tiêu: E gene, N Gene và RdRP. Kit được tối ưu trên các hệ thống Roche LC480, Birad CFX96, Rotor Gene, LC96, SmartCycler - Đóng gói: Hộp/ 96 test. - Bảo quản được 1 năm ở nhiệt độ 4 - 25°C. Ở nhiệt độ -15 đến -25°C có thể bảo quản lâu hơn. - Tiêu chuẩn RUO | Test | 1536 | 68750 | 105600000
29 | 6 | Bộ quần áo chống dịch dùng 1 lần, bảo vệ toàn thân | Áo, quần, mũ gắn liền với nhau được làm bằng chất liệu vải không dệt SMS - đạt cấp độ 2 , trọng lượng 40gsm, chống thấm và các tác nhân gây nhiễm. - Bao giầy : được làm bằng chất liệu vải không dệt 30gsm, chống thấm các tác nhân gây nhiễm. - Khẩu trang y tế: 4 lớp, có thanh nẹp mũi. Hiệu suất lọc đối với sương dầu không nhỏ hơn 90%. Trở lực hô hấp (DP) không lớn hơn mức 9mmH2O. - Găng tay: Đat yêu cầu không thấm nước FDA 1000mls, ASTM 3578, EN 455 Part1,2 và 3 . Nhà máy sản xuất có chứng nhận ISO 9001-2000, ISO 13485 : 2003, ISO 22000. -Kính : Kính bảo hộ 805 có chất liệu chống trầy xước ở mặt kính đạt TCVN 3579 – 81, có khả năng chống tia UV - UB, không bị giới hạn tầm nhìn, , chống bám bụi - tĩnh điện, khả năng chống đọng sương cao. | Bộ | 148400 | 65000 | 9646000000
30 | 6 | Giá để falcon 15ml | 50 vị trí, màu xanh, nhựa PP | Cái | 22 | 103000 | 2266000
31 | 6 | Khẩu trang N95 | Gồm 05 lớp: 2 lớp giấy lọc, 1 lớp bông lọc và 2 lớp vải không dệt. NIOSH 42 CFR-84 :1995 - Trở lực hít vào: ≤35mmH2O - Trở lực thở ra: ≥25 mmH2O - Hiệu suất lọc muối: >96% - Hiệu suất lọc sương dầu: >96% BS EN 14683:2019 Hiệu suất lọc vi khuẩn: BFE >99% | Cái | 110800 | 12000 | 1329600000
32 | 6 | Kit tách chiết QIAamp Viral RNA Mini Kit | Bộ kit tách chiết RNA của virus từ huyết thanh, huyết tương, dịch cơ thể không có tế bào và dịch nuôi cấy Đóng gói: 250 test/kit Thành phần bộ kit: + Cột Mini spin: 250 + Ống thu mẫu 2mL: 750 + Đệm AVL: 155 mL + Đệm AW1: 98 mL + Đệm AW2: 66 mL + Đệm AVE: 20 mL + RNA mang (poly A): 1550 µg Điều kiện bảo quản: 15–25°C | Test | 21000 | 205000 | 4305000000
33 | 6 | LightPower iVASARS-CoV-2 1 stRT-rPCR kit (hoặc tương đương) | Phát hiện vùng gen N đặc hiệu của vi rút SARS-CoV-2. Xét nghiệm này được thực hiện bằng phương pháp Real time RT-PCR trên các mẫu bệnh phẩm đường hô hấp | Test | 110600 | 470000 | 51982000000
34 | 6 | Môi trường vận chuyển vi rút | Được Bộ y tế cấp phép lưu hành, hạn sử dụng ≥ 2/3 kể từ ngày sản xuất | Ống | 93000 | 44000 | 4092000000
35 | 6 | Ống Falcon 15 ml tiệt trùng | Dung tích 15ml, đáy nhọn, có chia vạch, nhựa PP, nắp HDPE, tiệt trùng EO, lực ly tâm tối đa 21,800 RCF | Cái | 95012 | 3090 | 293587080
36 | 6 | Ống Falcon 50 ml tiệt trùng | Dung tích 50ml, đáy nhọn, có chia vạch, nhựa PP, nắp HDPE, tiệt trùng EO, lực ly tâm tối đa 14,000 RCF | Cái | 30002 | 3708 | 111247416
37 | 6 | Que ngoáy mũi vô trùng | Vô trùng, đóng gói có nhãn, mác, xuất xứ rõ ràng, hạn sử dụng ≥ 2/3 kể từ ngày sản xuất. Được Bộ y tế cấp phép lưu hành. | Que | 175000 | 7700 | 1347500000
38 | 6 | Que tăm bông lấy mẫu họng (Que phết thu mẫu vi sinh tiệt trùng từng cái) | Thân que bằng nhựa ABS, đầu bằng lông nylon. Đóng gói tiệt trùng từng cái. Chiều dài 150mm, đường kính thân que 2.5mm, đầu thu mẫu dài 22mm, đường kính 4.6mm, khoảng cách từ đầu que đến khấc bẻ thứ nhất là 32mm, khoảng cách từ đầu que đến khấc bẻ thứ hai là 80mm | Cái | 128000 | 8800 | 1126400000
39 | 6 | Test phát hiện định tính các kháng nguyên đặc hiệu đối với SARS-CoV-2 | SGTi-Flex Covid -19 Ag là xét nghiệm miễn dịch phát hiện định tính kháng nguyên Nucleocapsid protein của SARS- CoV-2 trong mẫu bệnh phẩm tăm bông lấy dịch tỵ hầu và dịch mũi. +Phức hợp kháng thể (2) keo vàng ở chuột kháng SARS-CoV-2 (0.21±0.042µg) + Phức hợp kháng thể keo vàng IgY gà (0.035±0.007µg) - Vạch thử: Kháng thể (1) chuột kháng SARS-CoV-2 (0.8±0.16µg) - Vạch chứng: Kháng thể dê kháng IgY gà (0.2±0.04µg). Khay thử và dịch chiết bảo quản ở 2-30ᵒC (36-86ᵒF). -Thành phần gồm: Khay thử, Ống có dịch chiết 0.3ml/ ống, đầu nhỏ giọt, tăm bông lấy mẫu và hướng dẫn sử dụng Test. -Phương pháp tham chiếu: Real time RT-PCR cho kết quả độ nhạy 95.07% và độ đặc hiệu 99.38%. -Đọc kết quả: Trong vòng 30 phút sau khi nhỏ mẫu. -Quy cách: 25 Test/ Hộp - Tiêu chuẩn chất lượng: ISO 13485:2016 | Test | 115000 | 160000 | 18400000000
Tổng cộng: 39 mặt hàng; Tổng giá trị của gói thầu: | [6 empty] | 345161195552

## PL2. G05
PHỤ LỤC 2
KẾ HOẠCH LỰA CHỌN NHÀ THẦU MUA VẬT TƯ Y TẾ, HÓA CHẤT THUỐC THỬ, CHẤT HIỆU CHUẨN IN VITRO PHÒNG CHỐNG DỊCH COVID-19 VÀ BỔ SUNG (LẦN 2) SỬ DỤNG TẠI CÁC CƠ SỞ Y TẾ TRỰC THUỘC SỞ Y TẾ NĂM 2021
(Đính kèm Quyết định số 932/QĐ-SYT ngày 07/7/2021 của Giám đốc Sở Y tế Đồng Nai)
Gói thầu số 05: Vật tư y tế
STT | Phân nhóm | Tên vật tư y tế (hoặc tương đương) | Đặc tính, thông số kỹ thuật, tiêu chuẩn chất lượng (hoặc tương đương) | Đơn vị tính | Số lượng | Giá kế hoạch (VNĐ) | Thành tiền | Ghi chú
Nhóm 1 theo Thông tư số 14/2020/TT-BYT: gồm 44 mặt hàng; trị giá 25.588.096.055.
1 | 1 | Băng keo cố đinh kim luồn 60mm x 90mm | Băng keo cố đinh kim luồn 60mm x 90mm – Euromed IV Catheters cannula 60mm x 90mm, chất liệu vải thun trắng đàn hồi không dệt (100% polyester). Keo Polyacrylic an toàn cho da | Miếng | 56000 | 4100 | 229600000
2 | 1 | Băng keo có gạc vô trùng 200mm x 100mm | Kích thước: 200mm x 100mm vải không dệt ,có độ dính tốt , miếng gạc hút dịch có lớp polyseter chống dính. | Miếng | 29184 | 12000 | 350208000
3 | 1 | Băng keo có gạc vô trùng 250mm x 100mm | Kích thước: 250mm x 100mm vải không dệt ,có độ dính tốt , miếng gạc hút dịch có lớp polyseter chống dính | Miếng | 51283 | 14000 | 717962000
4 | 1 | Băng keo có gạc vô trùng 50mm x 70mm | Kích thước: 50mm x 70mm Vải không dệt , có độ dính tốt , miếng gạc hút dịch có lớp polyseter chống dính. | Miếng | 28400 | 4000 | 113600000
5 | 1 | Băng keo lụa 2.5cm x 5m | Keo polyvinyl acetate (100%) không dị ứng. Polymer trong phân tán nước, dính tốt. Dễ xé | Cuộn | 15000 | 16800 | 252000000
6 | 1 | Băng y tế vô trùng trong suốt có gel chlohexidine tegaderm chg | * Gel CHG kháng khuẩn : 35 - 45% * Giấy lót phủ Silicon : 12 - 22%. * Viền Polypropylene: 15 - 25% * Vải không dệt: 3 - 8% * Film Polyurethane : 3 - 8%. * Keo Acrylate : 5 - 15% * Nhãn ghi ngày giờ: 1 - 2% | Miếng | 1950 | 120000 | 234000000
7 | 1 | Bộ điện cực dán dùng trong lập bản đồ điện tim 3 chiều | Tạo ra các bản đồ tim chi tiết, tạo ra lên đến 16 bề mặt tim khác nhau trong một mô hình chi tiết, định vị điện cực 102 lần mỗi giây, hiển thị 128 kênh tín hiệu điện tim, tương thích với hầu hết catheter và máy đốt | Bộ | 2 | 42000000 | 84000000
8 | 1 | Bộ stent graft dùng cho bổ sung điều trị phình và bóc tách động mạch chủ ngực, 22­46mm. Không có thanh kim loại chạy dọc trên lưng stent. Có 8 mắt stent ở đầu gần không có lớp phủ, dài 12 mm. Có 4 marker hình số 8 ở đầu gần. | Stent graft cho động mạch chủ ngực loại bổ sung - Khung giá đỡ bằng hợp kim Nitinol. - Lớp phủ bằng polyester Cấu tạo: Không có thanh kim loại chạy dọc trên lưng stent, không cần xoay chỉnh hệ thống khi đặt, được nén trong dụng cụ bằng nhựa tổng hợp, giúp đưa vào cơ thể qua động mạch đùi. Có Marker hình số "8" ở đầu và giữa, một marker hình "O" ở đoạn cuối. - Đường kính khung giá đỡ: 22­46mm, chiều dài 100 - 205 mm - Đường kính dụng cụ: 20->25F, - Tiêu chuẩn CE - Hoặc tương đương loại stent graft bổ sung cho động mạch chủ ngực Valiant Captivia | Cái | 10 | 78000000 | 780000000
9 | 1 | Bơm tiêm không kim 50ml đầu khóa - Luer Lock, dùng cho máy bơm tiêm điện (tiệt trùng bằng chùm tia điện tử) | - Bơm tiêm không kim, đầu khóa/xoắn (Luer Lock Tip). Thân bơm tiêm làm bằng chất liệu Polypropylen (PP) trong suốt, vạch chia thể tích rõ ràng (1.0cc). Đệm pitong gioăng kép giúp kín khí, sử dụng chất liệu đàn hồi chịu nhiệt tốt không Latex giảm nguy cơ rò rỉ hoặc tương tác với thuốc. Sử dụng được với máy bơm tiêm điện. - Sản phẩm không Latex & PVC. Không gây độc. Không sinh nhiệt/sốt. Đóng gói riêng lẻ từng cái trong bao bì nhựa. Tiệt trùng bằng (chùm) tia điện tử. - Dung tích 50ml (tồng dung tích 60ml). - Sản xuất tại các nước G7. | Cái | 65900 | 12000 | 790800000
10 | 1 | Cảm biến đo oxy tại não/ mô (rSO2) | - Chức năng: Cảm biến dùng cho máy theo dõi nồng độ oxy tại não/ mô (rSO2) cho ra chất lượng tín hiệu chính xác - Phương pháp đo không xâm lấn an toàn cho bệnh nhân, kỹ thuật phân tích tín hiệu và dò tìm tín hiệu cho kết quả chính xác sử dụng ≥ 2 đầu phát và ≥2 đầu thu đảm bảo kết quả thu nhận chính xác, ngay khi có sự thay đổi về sự tưới máu, cảm biến sẽ thu nhận được nhanh chóng ≤ 1.5 giây, độ chính xác so với phương pháp xâm lấn ≥ 5.4% hoặc tương đương loại - Tiêu chuẩn ISO 13485, EC. | Cái | 200 | 3019800 | 603960000
11 | 1 | Cassette LEGION Kel MF 45 0.9 8065753166 | Cassette sử dụng cho máy Legion | Cái | 180 | 2000000 | 360000000
12 | 1 | Catheter cắt đốt điện sinh lý 8F, điều khiển độ cong 1-2 chiều, dùng với dịch truyền, đầu khắc rãnh bằng Laser, dài 115 cm | Điều khiển độ cong 1 -2 chiều, 8F, đầu điện cực 4mm, đầu điện cực khắc rãnh bằng laser tinh xảo, tay cầm điều khiển tự động khóa độ cong, khoảng cách điện cực 1-4-1 mm, dài 115cm | Cái | 2 | 70000000 | 140000000
13 | 1 | Catheter chẩn đoán 4 điện cực, dài 120cm, độ cong cố định, kích thước 5F - 6F | Kích thước 5F, 6F, dài 120cm, có 10 điện cực, có nhiều cấu hình độ cong và khoảng cách điện cực, có sẵn phần lựa chọn đầu xa mềm | Cái | 8 | 6695000 | 53560000
14 | 1 | Catheter chẩn đoán điện sinh lý 4 điện cực, 4F - 6F | Catheter chẩn đoán 4 điện cực, 4F-5F-6F, độ cong cố định JSN, CRD, DAO, điện cực dài 1mm, nhiều khoảng cách điện cực, dài 120cm | Cái | 40 | 6695000 | 267800000
15 | 1 | Catheter tĩnh mạch trung tâm 2 nòng, tốc độ cao(HF), kim V, cỡ 920 | Kim dẫn chữ V sắc bén, có valve ngăn chặn máu trào ngược và tránh tắc mạch do khí Dây kim loại dẫn đường mềm dẻo, tránh vặn xoắn, đầu chữ J giảm tổn thương khi luồn Có dao mỗ và kim nong bằng nhựa Catheter bằng chất liệu polyurethan đường kính ngoài 9F, chiều dài 20cm, 2 nòng, kích cỡ nòng G13, G13. Đầu nối catheter có valve 2 chiều, tránh nhiễm khuẩn. Có dây cáp để định vị đầu catheter bằng sóng ECG. | Bộ | 200 | 780000 | 156000000
16 | 1 | Chỉ khâu tiêu trung bình đa sợi Polyglycolic acid số 3/0, dài 75cm, phủ Polycaprolactone và Calcium Stearate, kim tròn 26mm, 1/2C, bằng thép không rỉ 302, được bọc Silicon | Chỉ tan tổng hợp đa sợi Polyglactin 910 được bọc bởi 50% là Polyglactin 370 và 50% là Calcium Stearate số 3/0 dài 75cm, kim tròn đầu tròn SH Plus , có rãnh chạy dọc bên trong và ngoài thân kim, bằng thép Ethalloy có phủ silicone cải tiến, dài 26 mm 1/2 vòng tròn. Lực căng giữ vết thương 75% sau 14 ngày, 50% sau 21 ngày, 25% sau 28 ngày. Thời gian tự tiêu hoàn toàn: 56-70 ngày. Đạt tiêu chuẩn ISO, CE, CFS. | Tép | 1265 | 67409 | 85272385
17 | 1 | Chỉ thị hóa học kiểm tra gói hấp | Sử dụng cho máy hấp tiệt trùng hơi nước ở 121°C và 132 - 134°C. - Thời gian tiệt trùng: 9.5 phút tại 121°C , 3.5 phút tại 132°C , 3 phút tại 134°C - Các thông số tiệt trùng kiểm tra: Thời gian, nhiệt độ và hơi nước. - Màu sắc biến đổi sau khi sử dụng: trắng sang nâu/đen khi đạt điều kiện tiệt trung hơi nước. - Kích thước: L 101 mm x W 16 mm - Lưu trữ: 10 - 38 độ C, Độ ẩm 10 - 60%. | Cái | 95000 | 1500 | 142500000
18 | 1 | Chỉ thị hóa học kiểm tra máy hấp nhiệt độ thấp plasma indicator | Que thử có chỉ thị hóa học nhận dạng H2O2, chuyển từ đỏ sang vàng sau khi test, tương thích máy STERRAD 100S | Miếng | 31565 | 2038 | 64329470
19 | 1 | Dao 2.2 trong phẫu thuật nhãn khoa 8065982265 | Dao 2 mặt vát tạo đường hầm trong mổ phaco | Cái | 360 | 408345 | 147004200
20 | 1 | Dây dẫn chuẩn đoán phủ PTFE 0.035'', dài 120, 145, 175cm | Lõi của dây dẫn được thiết kế linh hoạt và chia làm hai phần, phần cố định thon dần giúp hạn chế tối đa tổn thương lên thành mạch, phần di động giúp cho dây dẫn mềm mại và có thể điều chỉnh hình dạng đầu tip như mong muốn. Phủ PTFE chống trượt, Đầu tip đa dạng (đầu J, ...), Kích cỡ: 0.035'' dài 120, 145, 175cm. Chất liệu: hợp kim | Sợi | 1250 | 320000 | 400000000
21 | 1 | Đĩa đệm cột sống lưng T-Space Peek thế hệ mới | * Đầu vào hình viên đạn. Có 3 vạch cản quang Tantalum để định vị chính xác vị trí của đĩa đệm trong phẫu thuật Tlif. * Bề mặt có răng cưa ngược ngăn ngừa di lệch đĩa và có 1 khoang ghép xương ở gữa. * Độ nghiêng 5º - Cao: 7-13mm (Bước tăng chiều cao 1mm) - Rộng: 11/11.5mm - Dài: 26/30mm. * Có trợ cụ thông minh hỗ trợ giúp phẫu thuật nhanh chóng, tiện lợi * Vật liệu: PEEK-OPTIMA * Đóng gói tiệt trùng 1 cái/hộp | Cái | 43 | 13950000 | 599850000
22 | 1 | Dụng cụ phẫu thuật Maze sử dụng sóng cao tần điều trị rung nhĩ loại lưỡng cực | Đầu đốt được cấu tạo với điện cực linh hoạt có thể quay 300 độ. Điện cực dài 7cm, dễ dàng thay thế. Điện cực được làm ướt hiệu quả hơn trong việc truyền năng lượng từ tính tới mô tim, hình thành vết cắt hiệu quả và cho kết quả chống loạn nhịp ổn định. 60831 | Cái | 5 | 34650000 | 173250000
23 | 1 | Kim chọc dò cuống sống cột sống thắt lưng | - Vật liệu: Thép không gỉ và polymer (nhựa y tế) - Kim được thiết kế với 2 đường kính: phía mũi đường kính nhỏ và phía sau đường kính lớn hơn, giúp dễ dàng đưa kim vào thân đốt sống qua cuống sống. - Tây cầm có khóa có thể tháo rời, có vạch chia trên thân dụng cụ - Chiều dài 150mm - Gồm hai phần: phần kim bên ngoài với đường kính 4.191mm và nòng bên trong với đường kính 3.175mm - Đóng gói 02 cái/gói. Bao gồm 01 kim mũi vát, 01 kim mũi trocar - Hàng đóng gói đã tiệt trùng. | Cái | 50 | 6600000 | 330000000
24 | 1 | Miếng ghép cột sống lưng, vật liệu PEEK và Tantalum, hình viên đạn lồi các cỡ | - Vật liệu: PEEK - Hình viên đạn lồi, có răng 2 bên để chống trượt. - Số điểm đánh dấu cản quang: 3 điểm làm bằng Tantalum - Chiều dài: 22mm; 26mm; 32mm; 36mm - Chiều cao từ 6mm; 7mm, 8mm, 9mm;10mm; 11mm; 12mm; 13mm, 14mm; 15mm; 16mm - Chiều rộng: 10mm - Khoang ghép xương từ: 0.32 - 1.9cc tùy kích thước. - Đóng gói trong hộp đã được tiệt trùng. | Cái | 15 | 12000000 | 180000000
25 | 1 | Mở khí quản 2 nòng có bóng thể tích lớn áp lực thấp an toàn, có lỗ tập nói, các số 6, 7, 7.5, 8, 8.5, 9, 10 | Ống mở khí quản hai nòng có bóng chèn, có cửa sổ, các size 4,5,6,7,8,9,10 tương đương với đường kính trong, ngoài: 4.0-7.2;5.0-8.6; 6.3-9.2; 7.3-10.4; 8.0-11.4; 9.0-12.5; 10.0-13.8. | Bộ | 282 | 1200000 | 338400000
26 | 1 | Nẹp dọc cột sống ngực/thắt lưng, vật liệu hợp kim Titan, 5.5mm | * Nẹp dọc cứng đường kính 5,5mm: - Chất liệu: Hợp kim Titanium - Dài 500mm, trong đó 494mm hình trụ tròn và đầu 6mm hình lục lăng dùng để xoay nẹp. - Có 2 đường kẻ dọc để đánh dấu khi xoay | Cái | 60 | 1500000 | 90000000
27 | 1 | Nẹp dọc qua da cột sống thắt lưng công nghệ MAST - TLIF, vật liệu Titan, 5.5mm | #NAME? | Cái | 50 | 5000000 | 250000000
28 | 1 | Nẹp dọc S4 STRAIGHT ROD 5.5X60-80mm (hoặc tương đương) | * Đi kèm với S4 Spinal System * Khối trụ đồng nhất * Đường kính: 5,5 mm * Dài: 50-250 mm * Vật liệu: Hợp kim Titanium | Cái | 105 | 1080000 | 113400000
29 | 1 | Nẹp nối ngang điều chỉnh được góc quay và chiều dài, vật liệu Titan, 5.5mm | - Vật liệu: hợp kim Titanium - Có thể điều chỉnh được góc quay và thay đổi được chiều dài. - Nẹp kèm theo 2 vít khóa tự gãy để cố định vào nẹp dọc đường kính 5.5mm - Chiều dài từ 28 đến 80mm. - Tương thích với hệ thống nẹp vít ốc đường kính 5.5mm | Cái | 10 | 7650000 | 76500000
30 | 1 | Nẹp nối ngang xoay góc 20 độ | - Chất liệu bằng hợp kim titanium. - Kích thước: bao gồm các cỡ XXS, XS, S, M, L, XL, chiều dài từ 35mm đến 107mm. - Nẹp kết hợp với nẹp dọc đường kính 6.0mm. - Nẹp có khớp nối để xoay được góc ±20 độ. | Cái | 13 | 8500000 | 110500000
31 | 1 | Stent graft điều trị phình động mạch chủ bụng , đường kính 23­ 36mm. Có marker hình chữ e. Đầu gần có stent chữ M: giúp chống gập gãy, áp sát thành mạch và hạn chế sự gấp nếp. | Stent graft động mạch chủ bụng - Khung giá đỡ (stent) bằng hợp kim Nitinol. - Lớp phủ bằng polyester Đặc điểm: Stent dạng chữ Y, đầu gần có stent chữ M, có neo cố định vào thanh động mạch, độ gập góc đến 75 độ, được nén trong dụng cụ bằng nhựa tổng hợp, giúp đưa vào cơ thể qua động mạch đùi. Có Marker hình chữ "e" và hình tròn ở đầu, hình marker hình tròn ở chỗ chia đôi và tận cùng của mỗi nhánh ống ghép. Hệ thống bung stent: điều khiển bằng cách xoay tròn - Đường kính stent chính: 23 - 36 mm, chiều dài 103 mm - Đường kính stent nhánh: đầu gần 16 mm, đầu xa từ 10 - 28 mm, chiều dài 82-199 mm - Đường kính dụng cụ: 18->20Fr, - Tiêu chuẩn CE - Hoặc tương đương loại Endurant IIs | Cái | 15 | 328000000 | 4920000000
32 | 1 | Stent graft dùng bổ sung cho điều trị phình động mạch chủ bụng, đường kính 10­28mm. Đầu gần có stent chữ M: giúp chống gập gãy, áp sát thành mạch và hạn chế sự gấp nếp. | Stent graft động mạch chủ bụng loại bổ sung - Khung giá đỡ (stent) bằng hợp kim Nitinol. - Lớp phủ bằng polyester Cấu tạo: Stent dạng thẳng, được nén trong dụng cụ bằng nhựa tổng hợp, giúp đưa vào cơ thể qua động mạch đùi. Có Marker hình tròn ở đầu và tận cùng của nhánh ống ghép. Hệ thống bung stent: điều khiển bằng cách xoay tròn - Đường kính khung giá đỡ: đầu gần 16 mm, đầu xa từ 10 - 28 mm, chiều dài 82-199 mm - Đường kính dụng cụ: 14->16Fr, - Tiêu chuẩn CE - Hoặc tương đương loại stent graft bổ sung cho động mạch chủ bụng Endurant | Cái | 10 | 78000000 | 780000000
33 | 1 | Stent graft dùng cho điều trị phình và bóc tách động mạch chủ ngực, 22­46mm. Không có thanh kim loại chạy dọc trên lưng stent. Có 8 mắt stent ở đầu gần không có lớp phủ, dài 12 mm. Có 4 marker hình số 8 ở đầu gần. | Sử dụng cho phình, bóc tách động mạch chủ ngực. Có 8 mắt stent ở đầu gần không có lớp phủ, dài 12 mm. Không có thanh kim loại chạy dọc trên lưng stent, không cần xoay chỉnh hệ thống khi đặt, tạo sự linh hoạt của stent, bám sát thành mạch tốt hơn. Có marker hình số 8 ở đoạn đầu và giữa, một marker hình O ở đoạn cuối. Hệ thống bung stent điều khiển bằng cách xoay tròn. Đường kính: 22 mm - 46 mm. Kích thước: 22 - 25F, chiều dài stent từ 107 - 212mm. Chất liệu stent Nitinol, graft là Polyester đa sợi mật độ cao. | Cái | 10 | 290000000 | 2900000000
34 | 1 | Thanh ngang S4, 29-38 (29-38 mm S4 Rigid Cross Connector) | * Đi kèm với S4 Spinal System * Dạng cố định: chiều dài 21-41mm * Dạng linh động: 43-75mm * Có thể uốn đối với nẹp ngang dạng gấp khúc tối đa 20° * Khóa bằng ốc khóa trong đầu lục giác * Vật liệu: Hợp kim Titanium | Cái | 38 | 8250000 | 313500000
35 | 1 | Túi hậu môn nhân tạo loại kín, màu nâu,Đế dán Hydrocolloid mỏng, an toàn và bảo vệ da. Túi là lớp Plastic mỏng. Thanh lọc khử mùi , ko phồng túi. | Túi hậu môn nhân tạo loại kín, màu nâu,Đế dán Hydrocolloid mỏng, an toàn và bảo vệ da. Túi là lớp Plastic mỏng. Thanh lọc khử mùi , ko phồng túi. | Cái | 600 | 36000 | 21600000
36 | 1 | Van động mạch chủ AP 360 cơ học gờ nổi | Van tim động mạch chủ cơ học - Van tim cấu tạo bằng carbon rắn nhiệt phân cứng, vòng van chứa một lớp lót polytetrafluoroetylen (PTFE) bên trong vải polyester nhung đôi. - Các cỡ 16 -> 24, đường kính lỗ van 14.8 - 22.8mm, diện tích mở van 1.55 - 3.84 cm2 - Đặc điềm:Thiết kế trục xoay gờ nổi, giảm tụ huyết khối, giảm tiếng ồn. - Kèm tay cầm van và dụng cụ hỗ trợ - Tiêu chuẩn FDA | Cái | 20 | 28000000 | 560000000
37 | 1 | Van động mạch chủ sinh học | Trifecta GT để thay thế van động mạch chủ bị hư hại hoặc van tim nhân tạo trước đó với công nghệ trượt mũi khâu và dung dịch chống vôi hóa. Độ bền xuất sắc với cấu trúc giá đỡ titan được phủ bằng màng ngoài tim heo cho tiếp xúc từ mô tới mô, giảm nguy cơ mài mòn van. Lá van làm từ màng tim bò, vòng van làm từ polyester. Kích cỡ 19-25mm. Van đáp ứng được cộng hưởng từ có điều kiện. | Cái | 15 | 60000000 | 900000000
38 | 1 | Van hai lá cơ học gờ nổi | Van tim 2 lá cơ học - Chất liệu/ thành phần: Van tim cấu tạo bằng carbon rắn nhiệt phân cứng, vòng van chứa một lớp lót polytetrafluoroetylen (PTFE) bên trong vải polyester nhung đôi. - Các cỡ 23 -> 33, đường kính lỗ van 18.8 - 26.8mm, diện tích mở van 2.56 - 5.35 cm2 - Thiết kế trục xoay gờ nổi, giảm tụ huyết khối, giảm tiếng ồn. - Tiêu chuẩn FDA - Kèm tay cầm van và dụng cụ hỗ trợ - Hoặc tương đương loại Van hai lá cơ học gờ nổi Medtronic Open Pivot | Cái | 20 | 28000000 | 560000000
39 | 1 | Van hai lá sinh học có giá đỡ từ heo các cỡ có dung dịch LINX chống can xi hóa (các cỡ). | Van sinh học 2 lá Epic với công nghệ Linx™ AC được thiết kế để cải thiện huyết động lâu dài và độ bền của van, ba lá van làm từ heo riêng lẻ được kết hợp để tối ưu hóa sự đồng hóa và giảm sự căng thẳng trên lá van. Rìa ngoài được phủ một lớp chắn ngoài màng tim, cung cấp một giao diện từ mô đến mô giảm nguy cơ mài mòn cơ van. Với giá giữ FlexFit™ giảm khả năng lặp lại mũi khâu và tối ưu hóa tầm nhìn và tiếp cận vòng van. Sự kết hợp giữa độ thấp của van và giá giữ van phù hợp cho phẫu thuật xâm lấn tối thiểu. Van thấp giảm sự rủi ro tắc nghẽn dòng chảy ở thất trái. Giá đỡ FlexFit giảm áp lực lên lá van, dễ dàng thích nghi với vòng van giúp dễ chọn vị trí gút chỉ khâu và trả lại hình dạng ban đầu sau khi bị đẩy lệch. Thời gian rửa nước ngắn 2x10 giây. | Cái | 20 | 52000000 | 1040000000
40 | 1 | Van tim sinh học động mạch chủ có giá đỡ từ heo các cỡ | Van sinh học động mạch chủ Epic với công nghệ Linx™ AC được thiết kế để cải thiện suốt quá trình thủ thuật kéo dài và đảm bảo độ bền cho van. Ba lá van làm từ heo riêng lẻ được kết hợp để tối ưu hóa sự đồng hóa và giảm sự căng thẳng trên lá van. Rìa ngoài được phủ một lớp chắn ngoài màng tim, cung cấp một giao diện từ mô đến mô giảm nguy cơ mài mòn van. Giá đỡ FlexFit giảm áp lực ở vòng van, dẽ dàng thích nghi với vòng van để nâng cao vị trí nút và trả lại hình dạng ban đầu sau khi van tim bị lệch. Chiều cao của van thấp nên việc tưới máu vành là tối ưu. Thời gian rửa nước ngắn 2x10 giây. | Cái | 10 | 52000000 | 520000000
41 | 1 | Vi ống thông can thiệp TOCE Renegade Hi Flo Fathom system/Renegade STC-18 (Công nghệ POLYFUSION, phủ ái nước HYDRO PASS), 2.8F/2.4F | Công nghệ POLYFUSION, phủ ái nước HYDRO PASS. Đường kính gần cán 3F, xa cán 2.8F/2.4F; đường kính trong 0.027"/0.021" PTFE, áp lực đỉnh 1000 psi/800 psi. Chất liệu: bện kim loại và xơ tăng độ nhìn, chống gập. Dây dẫn ái nước Fathom-16 hoặc Transend | Hộp | 75 | 9900000 | 742500000
42 | 1 | Vít cột sống ngực/thắt lưng đa trục, vật liệu hợp kim Titan, 5.5mm, kèm ốc khóa trong tự ngắt, công nghệ cánh ren ngược | Vít đa trục Công nghệ cánh ren ngược - Vật liệu: Hợp kim Titanium - Vít có đường kính: 4.0 đến 8.5mm, chiều dài từ 20 - 70mm - Khoảng cách giữa 2 bước ren 2.82mm - Chiều cao mũ vít 16.1mm - Chiều rộng phần mũ vít trượt trên thanh dọc 9.2mm - Chiều rộng phần mũ vít phần song song với thanh dọc 10.65mm - Chiều rộng phần mũ vít phần vuông góc với thanh dọc 11.4mm - Góc nghiêng tối đa giữa mũ vít và thân vít là 28 độ. - Có thể phân biệt kích thước vít bằng màu sắc - Đồng bộ với nẹp dọc đường kính 5.5mm và vít khóa trong tự gãy có chiều dài ban đầu là 13.13mm 'Ốc khóa trong - Vật liệu: hợp kim Titanium - Tự gãy khi vặn đủ lực. - Được thiết kế cánh ren ngược, tránh nhổ vít và trờn ren. - Tổng chiều dài của vít khóa trong trước khi bẻ: 13.13mm - Đường kính: 8.883mm - Khoảng cách giữa 2 bước ren 1.0 mm - Chiều dài của phần vít khóa trong sau khi bẻ: 4.65mm - Đồng bộ với vít đa trục/đơn trục và nẹp dọc đường kính 5.5mm | Cái | 300 | 6700000 | 2010000000
43 | 1 | Vít đa trục nắn trượt cánh dài 25mm S4 Polyaxial Screw các cỡ | * Thân vít đa trục, góc xoay 42° giúp tối đa hóa góc chuyển động để đặt nẹp dọc, tự taro. Bước ren 2.75mm. Đầu vít tù * Đuôi vít cực nhỏ (Ø = 10.5mm; L = 25mm), giúp giảm tổn thương cơ. * Có cánh dài (extended tabs) dễ giữ nẹp dọc, chuyên dùng cho nắn trượt. * Có cơ chế áp lực lòng mạch (pressure vessel effect) tạo sự kết nối cố định và chắc chắn giữa thân vít và đầu vít. * Đường kính: 4.5/5.0/6.0/7.0/8.0/9.0/10mm; Chiều dài: 25-60mm * Vật liệu: Hợp kim Titanium | Cái | 350 | 4980000 | 1743000000
44 | 1 | Vít khóa trong S4 Set Screw New Version | * Đi kèm với S4 Spinal System * Đường kính cực nhỏ Ø=10mm; Chiều cao 4.52mm * Có thiết kế ren vít bên ngoài ăn khớp với ren trong của đầu vít, tránh tự tháo * Đầu vặn lục giác Ø=4.0mm * Vật liệu: Hợp kim Titanium | Cái | 350 | 980000 | 343000000
Nhóm 2 theo Thông tư số 14/2020/TT-BYT: gồm 20 mặt hàng; trị giá 12.214.654.000.
45 | 2 | Băng bột bó 4" (10cm x 2.7m) | Hỗ trợ đắc lực cho bệnh nhân khi bị gãy xương. Kích cỡ 4" (10cmx2.7m).Bột thạch cao cao cấp mịn kết hợp với sợi bông bền chặt, không tưa sợi ở đầu cuộn bột, kết dính tốt, không kích ứng với da Màu trắng. Trọng lượng: 390g/m2, 400g/m2, 410g/m2… | Cái | 44500 | 7500 | 333750000
46 | 2 | Băng bột bó 6" (15cm x 2.7m) | Hỗ trợ đắc lực cho bệnh nhân khi bị gãy xương. Kích cỡ 4" (10cmx2.7m).Bột thạch cao cao cấp mịn kết hợp với sợi bông bền chặt, không tưa sợi ở đầu cuộn bột, kết dính tốt, không kích ứng với da Màu trắng. Trọng lượng: 390g/m2, 400g/m2, 410g/m2… | Cái | 48900 | 11000 | 537900000
47 | 2 | Băng cá nhân 20mm x 60mm | Sợi vải đàn hồi: Viscose và polyamide phủ keo oxid kẽm, miếng gạc thấm hút bằng sợi viscose, phủ lớp chống dính polyethylene, thấm hút ≥ 500 % , lực dính 2,2-9,4 N/cm, có kiểm tra vi sinh. Chứng nhận MD 92825 | Miếng | 100000 | 530 | 53000000
48 | 2 | Băng dính lụa cuộn 2.5cm x 5m | Vải lụa Taffeta trắng, 100% sợi cellulose acetate, số sợi 44x19,5 sợi/cm, keo Zinc oxide không dùng dung môi, lực dính 1,8-5,5 N/cm, có kiểm tra vi sinh. Chứng nhận MD 92825 | Cuộn | 78000 | 18400 | 1435200000
49 | 2 | Băng keo có gạc vô trùng 53 x 70mm | Sợi polyester nền không đan dệt, co giãn, keo acrylic, lực dính 1.1-4.3 N/cm, có miếng gạc sợi viscose thấm hút kích thước 35x28 mm phủ lớp chống dính HDPE, khả năng thấm hút ≥ 480 g/m2, mức thoát hơi nước ≥ 500 g/m2/24h, tiệt trùng bằng ethylene oxide, tiêu chuẩn CE. Chứng nhận MD 92825 | Miếng | 50000 | 3430 | 171500000
50 | 2 | Bình chứa dịch | - Dung tích chứa 750 ml được làm mờ không nhìn rõ bên trong - Bình chứa dịch có vạch chia thể tích, giúp nhận biết dịch đang ở mức nào. - Bình tích hợp màng lọc ngăn vi khuẩn và có bọc thấm dịch bên trong | Cái | 100 | 1800000 | 180000000
51 | 2 | Bộ gây tê ngoài màng cứng và gây tê tuỷ sống phối hợp | Kim đầu cong G18 dài 3 1/4", kim gây tê tủy sống G27 Chuôi kim trong suốt, có nhiều rãnh chắc chắn, dễ cầm ngay cả khi đeo găng ướt Nguyên liệu catheter bằng polyamid kh+E11ông bị gẫy gập, dài 1000mm, có đường cản quang ngầm Đầu nối catheter dạng nắp bật, tránh tình trạng vặn quá mức gây tắc catheter Có syringe giảm kháng lực (Loss of Resistance) giúp xác định khoang màng cứng dễ dàng và chính xác Màng lọc với kích thước lỗ lọc 0.2 micron ® tiêm thuốc an toàn và vô khuẩn | Bộ | 900 | 387450 | 348705000
52 | 2 | Bơm tiêm không kim 20ml đầu khóa - Luer Lock, dùng cho máy bơm tiêm điện (tiệt trùng bằng chùm tia điện tử) | - Bơm tiêm không kim, đầu khóa/xoắn (Luer Lock Tip). Thân bơm tiêm làm bằng chất liệu Polypropylen (PP) trong suốt, vạch chia thể tích rõ ràng (1.0cc). Đệm pitong gioăng kép giúp kín khí, sử dụng chất liệu đàn hồi chịu nhiệt tốt không Latex giảm nguy cơ rò rỉ hoặc tương tác với thuốc. Sử dụng được với máy bơm tiêm điện. - Sản phẩm không Latex & PVC. Không gây độc. Không sinh nhiệt/sốt. Đóng gói riêng lẻ từng cái trong bao bì nhựa. Tiệt trùng bằng (chùm) tia điện tử. - Dung tích 20ml (tổng dung tích 25ml) | Cái | 50000 | 12000 | 600000000
53 | 2 | Dây thở 2 bẫy nước người lớn 5 đoạn | * Thân ống trong suốt, hình lượn sóng, có 2 bẫy nước. Phần chữ Y có cổng connector 22M/15F với khóa Luer-Lock, connector nối với máy thở 22F/22F. * Gồm 5 đoạn (có dây nối phụ Extra Limb) đi kèm, 22mm ID. * Bẫy nước chắc chắn không rò rỉ. | Cái | 1060 | 152150 | 161279000
54 | 2 | Dịch nhầy dùng cho phẫu thuật Phaco | Dịch Nhầy sử dụng cho phẫu thuật phaco. Thành phần Sodium Hyaluronate (NaHA), nồng độ NaHA 1.5%. Dịch Nhầy sử dụng cho phẫu thuật phaco. Thành phần Sodium Hyaluronate (NaHA), nồng độ NaHA 1.5%. Thể tích: ống syringe 1.0ml. Độ pH 6.8 -7.6, độ thẩm thấu 300- 360 (mOsmol/ kg), trọng lượng phân tử 2.900.000 Da, chỉ số dẻo 91, độ nhớt: 250.000 mPa.s | hộp | 3500 | 650000 | 2275000000
55 | 2 | Điện cực dán đo dẫn truyền | - Chất liệu: Bạc/ bạc chloride (Ag/AgCl) và Gel rắn - Kích thước điện cực 474mm2 với diện tích ghi 54mm2, dây dài 0.8m. Có thể thay đổi vị trí nhiều lần, mỗi điện cực với dây dẫn mã màu đỏ, xanh lá cây và màu đen | Cái | 60 | 78750 | 4725000
56 | 2 | Dụng cụ bảo vệ vết mổ Surgisleeve các cỡ hoặc tương đương | Dụng cụ bảo vệ vết mổ bụng, thành ngực trong phẫu thuật ít xâm lấn - Chất liệu: 3 lớp Film chất liệu PS-8011 Polyurethane - Đường kính 2.5-6cm, 2-4cm - Dụng cụ bảo vệ vết thương và vén mô mềm được cấu tạo bởi 3 lớp Film giúp bảo vệ vết thương tốt hơn, bộc lộ dễ dàng các lớp mô mềm của thành ngực, bụng - Tiệt khuẩn - Tiêu chuẩn ISO/CE/FDA - Hoặc tương đương loại Surgisleeve | Cái | 150 | 1795000 | 269250000
57 | 2 | Miếng dán vô trùng 28x15cm | - Làm từ vật liệu polyurethane, cho phép mồ hôi dưới miếng dán thoát ra ngoài. - Miếng dán trong suốt, không gây phản quang từ đèn mổ - Bám dính, đàn hồi tốt, ngăn ngừa vi khuẩn, nước thâm nhập từ bên ngoài. - Tiệt trùng sẵn | Cái | 1975 | 75000 | 148125000
58 | 2 | Miếng dán vô trùng 28x30cm | - Làm từ vật liệu polyurethane, cho phép mồ hôi dưới miếng dán thoát ra ngoài. - Miếng dán trong suốt, không gây phản quang từ đèn mổ - Bám dính, đàn hồi tốt, ngăn ngừa vi khuẩn, nước thâm nhập từ bên ngoài. - Tiệt trùng sẵn | Cái | 780 | 110000 | 85800000
59 | 2 | Miếng dán vô trùng 28x45cm | - Làm từ vật liệu polyurethane, cho phép mồ hôi dưới miếng dán thoát ra ngoài. - Miếng dán trong suốt, không gây phản quang từ đèn mổ - Bám dính, đàn hồi tốt, ngăn ngừa vi khuẩn, nước thâm nhập từ bên ngoài. - Tiệt trùng sẵn | Cái | 500 | 180000 | 90000000
60 | 2 | Miếng dán vô trùng 55x45cm | - Làm từ vật liệu polyurethane, cho phép mồ hôi dưới miếng dán thoát ra ngoài. - Miếng dán trong suốt, không gây phản quang từ đèn mổ - Bám dính, đàn hồi tốt, ngăn ngừa vi khuẩn, nước thâm nhập từ bên ngoài. - Tiệt trùng sẵn | Cái | 100 | 260000 | 26000000
61 | 2 | Ống thông niệu quản size từ 6-7Fr | * Dài 70cm, lỗ mở dẫn ở cuối, thân phủ hydrophilic ái nước, tương thích dây dẫn 0.038'', vạch chia mỗi 2cm và vạch đánh dấu đậm mỗi 20cm. *Tiêu chuẩn ISO,CE | Cái | 380 | 209000 | 79420000
62 | 2 | Van hai lá sinh học có giá đỡ từ heo các cỡ có dung dịch LINX chống can xi hóa (các cỡ). | Van sinh học 2 lá Epic với công nghệ Linx™ AC được thiết kế để cải thiện huyết động lâu dài và độ bền của van, ba lá van làm từ heo riêng lẻ được kết hợp để tối ưu hóa sự đồng hóa và giảm sự căng thẳng trên lá van. Rìa ngoài được phủ một lớp chắn ngoài màng tim, cung cấp một giao diện từ mô đến mô giảm nguy cơ mài mòn cơ van. Với giá giữ FlexFit™ giảm khả năng lặp lại mũi khâu và tối ưu hóa tầm nhìn và tiếp cận vòng van. Sự kết hợp giữa độ thấp của van và giá giữ van phù hợp cho phẫu thuật xâm lấn tối thiểu. Van thấp giảm sự rủi ro tắc nghẽn dòng chảy ở thất trái. Giá đỡ FlexFit giảm áp lực lên lá van, dễ dàng thích nghi với vòng van giúp dễ gút chỉ khâu và trả lại hình dạng ban đầu sau khi bị đẩy lệch. Thời gian rửa nước ngắn 2x10 giây. | Cái | 45 | 52000000 | 2340000000
63 | 2 | Van sinh học động mạch chủ thế hệ mới với công nghệ GlideTM và LinxTM AC dùng trong phẫu thuật xâm lấn tối thiểu. | Trifecta GT để thay thế van động mạch chủ bị hư hại hoặc van tim nhân tạo trước đó với công nghệ trượt mũi khâu và chống vôi hóa. Độ bền xuất sắc với cấu trúc giá đỡ titan được phủ bằng màng ngoài tim heo cho tiếp xúc từ mô tới mô, giảm nguy cơ mài mòn van. Lá van làm từ màng tim bò, vòng van làm từ polyester. Kích cỡ 19-25mm. Độ lồi động mạch chủ 12-14mm. Van đáp ứng được cộng hưởng từ có điều kiện. Thời gian rửa nước ngắn 2x10 giây. | Cái | 15 | 85000000 | 1275000000
64 | 2 | Van sinh học động mạch chủ Trifecta | Lá van được gắn kết bên ngoài được cố định vào giá đỡ bởi một đường khâu duy nhất, tạo điều kiện chuyển động tối đa và có diện tích hữu dụng lớn hơn. Độ bền tuyệt hảo nhờ thiết kế giá đỡ có màng ngoài tim bọc bên ngoài tạo nên việc tiếp xúc giữa các mô và giảm nguy cơ mài mòn van. Được thiết kế để duy trì tính toàn vẹn cấu trúc ở cường độ cao với giá đỡ bằng chất liệu hợp kim titan, chống mỏi, độ bền cao. Kích cỡ 19-25mm. Đường kính ngoài vòng khâu 24-34mm. Độ nhô động mạch chủ 12-14mm. Tổng chiều cao 15-18mm. | Cái | 30 | 60000000 | 1800000000
Nhóm 3 theo Thông tư số 14/2020/TT-BYT: gồm 165 mặt hàng; trị giá 94.570.557.130.
65 | 3 | Dây dẫn đường (guide wire) các loại, các cỡ | Vi dây dẫn can thiệp mạch não - Chất liệu: lõi đầu xa bằng Nitinol, lõi đầu gần bằng staintless hypbrid, lớp vỏ là PTFE, phủ Hydrophilic trơn mềm - Đường kính 0.014", 0.012". Chiều dài 200cm - Tiêu chuẩn chất lượng: ISO, , FDA. Hoặc tương đương loại Traxess | Cái | 50 | 6500000 | 325000000
66 | 3 | AD-plate 0.3ml | Đĩa đựng phản ứng PCR, mỗi mẻ dùng 1 cái | Cái | 3200 | 184700 | 591040000
67 | 3 | Bình dẫn lưu áp lực dẫn lưu ngoài phúc mạc, tuyến vú dùng trong dẫn lưu sau phẫu thuật chỉnh hình, bao gồm 01 bình 400ml, 01 drain và 01 trocar | * Dung tích 400ml * Ống nối Redon với bình dẫn lưu dài 125cm * Có vạch chia mức dịch dẫn lưu * Áp lực hút 900mbar * Đóng gói, tiệt trùng riêng từng bộ phận (bình, drain, trocar và dây nối) * Kết nối dây dẫn lưu redon và dây nối bằng khóa universal * Bộ dẫn lưu bao gồm bình, drain và trocar * Chiều dài dây dẫn lưu 800mm, chiều dài đóng lỗ 150mm * Kết nối bình dẫn lưu và dây nối bằng khóa large lock connector * Sản xuất tại Đức | Bình | 8350 | 210000 | 1753500000
68 | 3 | Bộ bơm xi măng đốt sống dùng bóng (đã bao gồm: Kim chọc, xi măng, bơm áp lực đẩy xi măng) | Bơm áp lực đẩy xi măng vào kim chọc đưa xi măng và bộ trộn: A07A '- Vật liệu: Thép không gỉ, nhựa y tế, tiệt trùng sẵn - Giúp trộn và phân phối xi măng vào các kim chọc đẩy xi măng - Bao gồm: + 01 tay trộn + 01 thân bộ trộn dung tích 70cc trong đó có cơ chế khóa Luer + 01 pittong áp lực để đẩy xi măng vào kim chọc + 01 phễu đổ xi măng vào bộ trộn + 01 dây hút chân không + 01 bộ kết nối khới khóa Luer trên thân bộ trộn + 01xy lanh để hút dung dịch pha vào xi măng thể tích 10ml + 01 kim tiêm Kim chọc và khoan thân sống, Size 3: T15D '- Vật liệu : Hợp kim và nhựa y tế - Bao gồm: + 02 ống Trocar dạng rỗng nòng có đường kính ngoài 4.2mm, có vạch chia trên thân 120mm + 01 nòng bên trong ống Trocar + 01 mũi khoan thân sống có vạch chia độ thể hiện độ sâu vào thân sống trên thân mũi khoan (tối đa 40mm) + 02 kim mũi nhọn + 02 kim đầu tù Kim chọc đưa xi măng vào đốt sống, Size 3: F04B '- Vật liệu: Thép 304 và nhựa - Bao gồm: + 01 ống rỗng nòng có đường kính 3.4mm + 01 kim chọc đẩy xi măng có vạch chia dung tích đường kính 2.9mm - Dung tích 1.5cc, cỡ 3 Bộ bơm áp lực có đồng hồ đo: A08A '- Vật liệu: nhựa y tế - Dạng xilanh bơm phồng bóng có đồng hồ đo áp lực bóng, dạng xilanh có đồng hồ thể hiện áp lực qua màn hình LCD, áp lực bơm tối đa 400psi - Có 02 chế độ hiển thị là psi và atm Bóng nong thân đốt sống các cỡ: KxxA '- Vật liệu; chủ yếu bằng thép 304, hợp kim y tế và nhựa - Nhiều size và kích cỡ - Có 2 điểm cản quang kiểm soát độ sâu làm bằng vật liệu Platium (90%), Iridium (10%) Size 10/3 sau khi bơm bóng tối đa 4cc thì có đk bóng nong tối đa là 15.6mm, chiều dài tối đa là 17.3mm Sze 15/3 sau khi bơm bóng tối đa 4cc thì có đk bóng nong tối đa là 14.3mm, chiều dài tối đa là 19.7mm Size 20/3 sau khi bơm bóng tối đa 6cc thì có đk bóng nong tối đa là 15.8mm, chiều dài tối đa là 28.2mm - Khi kết hợp với xilanh bơm phồng bóng có hiển thị áp lực qua màn hình LCD thì áp lực tối đa là 400 psi trong xương xốp Kim chọc dò cuống sống, 11 Gauge: A02A ' - Vật liệu : Thép 304 và nhựa y tế - Bao gồm: Kim mũi vát và nòng (trocar) - Kích cỡ 11 Gauge - Trọng lượng: 22.9g Xi măng sinh học kèm dung dịch pha: C01A '- Là loại xi măng có độ nhớt cao - Bao gồm xi măng dạng bột và dung dịch pha - Xi măng tiệt trùng dạng bột có trọng lượng 20g gồm: + Methyl methacrylate-Styrence-copolymer 68% + Barium sulphate 30% + Benzonyl peroxide 2% - Dung dịch pha có trọng lượng 9g gồm: + Methyl methacrylate (mono-mer): 99.1% + N, N-dimethyl-p-toluidine: 0.9% + Hydroquinone 75ppm - Thời gian làm việc trung bình khoảng 8 phút ở nhiệt độ 22 độ C - Độ kết dính cao, có cản quang - Chỉ định dùng cho bệnh lý về gãy xương thân sống trong các trường hợp loãng xương, ung thư hoặc thương tổn lành tính dùng trong kỹ thuật bơm xi măng có bóng hoặc không bóng, ung thư bao gồm đa u tủy xương hoặc ung thư do di căn từ ngực hoặc phổi - Bảo quản nhiệt độ dưới 25 độ C | Bộ | 20 | 43000000 | 860000000
69 | 3 | Bộ buồng tiêm tĩnh mạch dưới da INFU-KT chất liệu hợp kim titanium , loại buồng thấp | Bộ buồng tiêm tĩnh mạch dưới da INFU-KT chất liệu hợp kim titanium TA6V, loại buồng thấp, tương thích MRI, màng vách ngăn bằng silicone. Cấu hình 1 bộ bao gồm: buồng tiêm (chiều cao 9.80mm, thể tích 0.36ml), catheter dài 700mm, dụng cụ mở đường, dây dẫn đường, kim chọc dò tĩnh mạch, thanh tunneler, kim Huber thẳng, kim Huber cong, đầu bơm rửa | Bộ | 50 | 6000000 | 300000000
70 | 3 | Bộ cảm biến đo các thông số huyết động ProAQT | "- Đo cung lượng tim liên tục thông qua đường huyết áp xâm lấn IBP Có sẵn của monitor theo dõi bệnh nhân - Kết nối được với monitor theo dõi cung lượng tim PulsioFlex - Các thông số Đo được: CI, SVI, dpmx, CPI, SVRI, SVV và PVV - Có đèn LED báo màu xanh và cam khi thực hiện Zero. | Bộ | 60 | 7000000 | 420000000
71 | 3 | Bộ cảm biến đo huyết áp động mạch và bộ phận cảm biến nhiệt | - Bộ theo dõi huyết áp sử dụng một lần để xác định và đo áp lực máu thông qua catheter bên trong mạch cung cấp trực tiếp liên tục tới thành mạch máu. - Bộ theo dõi huyết áp gồm bộ cảm biến huyết áp, có van khóa, bộ dây dẫn dung dịch, con lăn và van 3 đầu. | Bộ | 98 | 3000000 | 294000000
72 | 3 | Bộ catheter động mạch để nối vào bộ đo huyết áp động mạch xâm lấn, 20G-22G/80 MM. | Bộ dụng cụ mở đường vào động mạch đo huyết áp động mạch xâm lấn - Kim bằng thép không gỉ, đường kính 0,8mm và 0,95mm; dài 50mm - Catheter bằng Fluorinated ethylene propylene (FEP), cỡ 20G và 22G; dài 80mm - Dây dẫn đường bằng thép không gỉ, đường kính 0,021"" và 0,025""; dài 25cm - Đóng gói riêng lẻ, tiệt khuẩn - Tiêu chuẩn ISO, EC | Bộ | 2000 | 322770 | 645540000
73 | 3 | Bộ dẫn lưu đường mật qua da, hai đầu, có khóa các cỡ | Bộ dẫn lưu đường mật qua da, hai đầu, có khóa, được thiết kế để thoát dịch mật trong hệ thống mật. Thiết bị được làm bằng ống đơn với 17 hoặc 18 lỗ thoát dịch tùy size. Kích cỡ 8.5, 10, 12 và 14 F. - Vật liệu bằng polyurethane cho phép thời gian lưu ống thông dài hạn. - Các lỗ thoát dịch lớn giúp tối đa hóa việc dẫn lưu; - Các điểm đánh dấu chiều sâu và điểm đánh dấu cản quang giúp ống thông được định vị nhanh và chính xác - Phần đuôi lợn không gây tổn thương được thiết kế để làm giảm khả năng gây tổn thương tá tràng - Lớp phủ ái nước giúp đưa ống thông vào dễ dàng - Đạt tiêu chuẩn FDA hoặc tương đương. | Bộ | 24 | 4600000 | 110400000
74 | 3 | Bộ dẫn lưu vết thương áp lực âm tiệt trùng | Bắt đầu tạo áp lực là 120mbar. * Dung tích 250ml * Chiều dài ống nối là 125cm. * Chiều dài drain 800mm, đóng lồ 150mm. * Bộ dẫn lưu bao gồm bình, drain và trocar * Có valve chống trào ngược ngăn tình trạng chống nhiễm trùng ngược * Đóng gói, tiệt trùng riêng từng bộ phận (bình, drain, trocar và dây nối) * Kết nối dây dẫn lưu redon và dây nối bằng khóa universal * Sản xuất tại Đức | Bộ | 8553 | 178500 | 1526710500
75 | 3 | Bộ dây đo áp lực nội sọ tại não thất bằng phương pháp tạo đường dẫn | 1. Catheter có gắn cảm biến (sensor) ở đầu nằm trong ống dẫn silicon 3mm, có que dẫn đường, có dây dẫn lưu dịch não tủy ra ngoài để giải áp và có vạch đánh dấu độ sâu 2. Mũi khoan xương sọ, đường kính 3,5mm có thể điều chỉnh độ sâu 3. Que điều chỉnh độ sâu mũi khoan 4. Trocar có ống tạo đường hầm 5. Vòng nhựa cố định 6. Nút khóa để dẫn lưu dịch não tủy ra ngoài | Bộ | 18 | 17500000 | 315000000
76 | 3 | Bộ dây đo áp lực nội sọ tại nhu mô não có chốt cố định trên hộp sọ | 1. Catheter làm bằng polyamid, gắn cảm biến (sensor) ở đầu, đường kính 0,7mm 2. Chốt có vít vặn chặt 3. Vòng nhựa để điều chỉnh độ sâu của chốt 4. Mũi khoan đường kính 2,7mm có thể điều chỉnh độ sâu 5. Que điều chỉnh độ sâu mũi khoan 6. Que thông (dùi chọc màng cứng) | Bộ | 18 | 16500000 | 297000000
77 | 3 | Bộ dây đó áp lực và nhiệt độ nội sọ tại não thất bằng phương pháp tạo đường dẫn | 1. Catheter có gắn cảm biến, nằm trong ống dẫn silicon 3mm, có que dẫn đường, có dẫn lưu dịch não tủy ra ngoài, có vạch chia centimet để xác định độ sâu 2. Mũi khoan xương sọ, đường kính 3,5 mm, có thể điều chỉnh độ sâu 3. Que điều chỉnh độ sâu mũi khoan 4. Trocar có ống tạo đường hầm 5. Vòng cố định 6. Khóa dẫn lưu dịch não tủy ra ngoài | Bộ | 18 | 18500000 | 333000000
78 | 3 | Bộ dây đo áp lực và nhiệt độ nội sọ tại nhu mô não có chốt cố định trên hộp sọ | 1. Catheter làm bằng polyamid, gắn cảm biển ở đầu, đường kính 0,7 mm 2. Chốt có vít chặt 3. Vòng nhựa để điều chỉnh độ sau 4. Mũi khoan đường kính 2,7 mm, có thể điều chỉnh độ sâu 5. Que điều chỉnh độ sâu cho mũi khoan 6. Dùi chọc thủng màng cứng | Bộ | 18 | 17500000 | 315000000
79 | 3 | Bộ đo áp lực ổ bụng, gắn đo trực tiếp vào ống thông tiểu, thời gian đo nhanh <10 giây | Công dụng: đo áp lực ổ bụng và đo lường lượng nước tiểu theo từng ml Kích cỡ: ống đo 40ml, khoang chứa 500ml, và túi chứa 2.000ml Đđkt: gồm bộ đo nước tiểu gắn sẵn dây đo áp lực. Bộ đo gồm 1 cột đo 40ml chia vạch chính xác từng 1ml, khoang hình hộp 500ml đo từng 5ml tăng dần lên trong mức đo từ 45ml đến 500ml; dây dài 1.2m nối khoang với túi chứa 2000ml có 2 điểm lấy mẫu nước tiểu không cần kim, có 2 van 1 chiều chống trào ngược nước tiểu, trên túi có màng lọc khuẩn 5micron, van xả gạt ngang (chữ T) được gấp gập vào túi chứa. Dây đo áp lực ổ bụng 1 đầu gắn sẵn vào bộ đo.1 đầu nối với ống thông tiểu nhiều nấc dễ dàng thao tác. Dây có chia vạch, khóa mở/đóng dễ dàng, sử dụng đến 7 ngày | Bộ | 100 | 724500 | 72450000
80 | 3 | Bộ đo và đựng nước tiểu theo từng ml, có màng lọc khuẩn, điểm lấy mẫu nước tiểu không kim, 2 van 1 chiều | Ống đo 40ml chia vạch đo từng 1ml, khoang hình hộp 500ml đo từng 5ml tăng dần lên trong mức đo từ 45ml đến 500ml; có 2 van 1 chiều chống trào ngược nước tiểu, trên túi có màng lọc khuẩn 5micron, dây dài 1.2m nối khoang với túi chứa 2000ml có điểm lấy mẫu nước tiểu không cần kim, van xả gạt ngang (chữ T) được gấp gập vào túi Phụ kiện: móc và dây treo bộ đo nước tiểu Đóng gói tiệt trùng 1 bộ/gói bằng giấy Tyvek chống thấm TCCL: ISO, CE | Cái | 115 | 287700 | 33085500
81 | 3 | Bộ dụng cụ bơm xi măng thân sống qua da Teknimed gồm: Kim chọc dò Teknimed Trocar các cỡ, Xi măng Spine-Fix, dụng cụ bơm S5 kit. | "Bộ bơm xi măng tạo thân đốt sống gồm: kim chọc dò Trocars (vật liệu: thép nguyên chất, đầu kim cương), góc mũi vát 19 độ. Đường kính: 11G, 13G, 2.4 mm, 3.0 mm - Chiều dài 100mm, 125mm, 150mm) Xi măng sinh học dùng trong tạo hình đốt sống, thành phần: polymetyl - metaacrylat. Bộ bơm xi măng vào thân sống Teknimed. '- PicoMix™ V bao gồm 01 đầu nối chuyên dụng Luer dùng để chuyển xi măng sau khi trộn sang các xi lanh bơm, 01 bộ trộn MiniMixTM, 01 phễu rót, 01 thìa khuấy và 04 xi lanh (với tay cầm cứng) có thể chứa tới 40g xi măng gốc Acrylic (PMMA). PicoMix™ V được chế tạo bằng vật liệu không có cao su Latex tương thích với súng bơm V- HP - Súng bơm áp lực cao V - HP có tay vặn ren rộng giúp kiểm soát tốt quá trình bơm với áp suất cao. Xi-lanh bơm có tay cầm tách rời giúp dễ dàng hút xi măng. Thân bơm có chia vạch và công tắc ON/OFF để dừng bơm cũng như giảm áp lực bơm khi cần thiết. Đóng gói tiệt trùng. Tiêu chuẩn chất lượng: CE, ISO " | Bộ | 290 | 19800000 | 5742000000
82 | 3 | Bộ dụng cụ điều trị rối loạn nhịp tim bằng RF các loại, các cỡ | Ống thông đốt với đầu Pt/Ir có thể bẻ cong 270 độ, đầu đốt 4mm . Chiều dài 110 cm. Nhiều độ cong. Khoảng cách giữa các điện cực 2-5-2mm. | Cái | 40 | 38000000 | 1520000000
83 | 3 | Bộ dụng cụ lấy huyết khối động mạch vành | Chiều dài trục: 140 cm * Chiều dài đầu tip: 6 mm * Lớp phủ ái nước Hydrophinic Coating dài 40 cm * Có 2 kích cỡ: 6F và 7F * Đường kính trong và diện tích lòng ống đoạn xa của: - Loại 6F là 1.00mm và 0.78 mm2 - Loại 7F là 1.25mm và 1.23 mm2 * Các bộ phận khác đi kèm: xylanh 30 ml có khóa, dây nối có khóa 2 chiều, màng lọc máu 70 µm. | Cái | 15 | 9899400 | 148491000
84 | 3 | Bộ dụng cụ lấy huyết khối trong lòng mạch máu các loại, các cỡ (bao gồm: ống hút, vi ống thông, khoan huyết khối, giá đỡ kéo huyết khối...) | Đường kính trong đầu xa: 0.035". Đường kính ngoài đầu xa: 3,8F; Đường kính ngoài đầu gần: 4,7F. Chiều dài làm việc: 153cm. | Cái | 175 | 19499550 | 3412421250
85 | 3 | Bộ dụng cụ mở đường vào động mạch đo huyết áp xâm lấn và lấy mẫu máu bằng phương pháp seldinger cỡ 20 - 22 G dài 80 mm | Catheter chất liệu PTFE chắn bức xạ, dây dẫn kim loại, vô trùng, latex free, vô trùng, cỡ 20 - 22 G dài 80 mm | Bộ | 2800 | 336000 | 940800000
86 | 3 | Bộ dụng cụ tập thở sau phẫu thuật 2500ml | * Bình tập thở đo phế dung khi hít vào của trẻ em một chiều hỗ trợ quá trình tập thở sau phẫu thuật. * Piston dễ dàng thấy được và vạch chia rõ ràng giúp bệnh nhân điều chỉnh và kiểm soát nhịp thở, tay cầm tiện lợi. Hình họa sinh động. * Không gian bình chứa an toàn. Van một chiều. * Dung tích: 2500ml | Cái | 70 | 420000 | 29400000
87 | 3 | Bộ dụng cụ tập thở sau phẫu thuật 4000ml | * Bình tập thở đo phế dung khi hít vào của người lớn một chiều hỗ trợ quá trình tập thở sau phẫu thuật. * Van một chiều. * Ống nối để ngậm kèm theo linh hoạt. * Piston sáng màu cho phép quan sát tốt, vạch chia rõ ràng giúp bệnh nhân điều chỉnh và kiểm soát nhịp thở. * Các vạch chia, trị số rõ ràng. Thanh chỉ dẫn, phao màu vàng dễ nhận biết. Có cổng oxy. Có tay cầm thuận tiện. * Dung tích: 4000ml | Cái | 210 | 420000 | 88200000
88 | 3 | Bộ khớp gối toàn phần cố định balanSys PS có xi măng ổn định lối sau | 1. Lồi cầu đùi, có xi măng + Chất liệu Colbat Chrome Molybdenum (CoCrMo), độ dày cạnh 9mm. + Độ gập duỗi tối đa 155°, mặt trước nghiêng 5°. Các cạnh tròn cho phép tự do quay tối đa 14°. + Kích thước: 8 kích cỡ XS/S/A/B/C/D/E/F, trái/phải, tương ứng với độ rộng trong ngoài 56mm/58mm/60mm/64mm/68mm/72mm/76mm/80mm. 2. Lớp đệm mâm chày cố định + Chất liệu: Polyethylen cao phân tử (UHMWPE) ổn định bằng vitamin E (VEPE) đặc trưng làm tăng khả năng chịu mài mòn, chống ôxi hóa. + Kích thước: với các sizes 8.0mm/10.5mm/13.0mm/15.5mm/18.0mm/20.5mm/ 23.0mm tương ứng với kích thước từng lồi cầu đùi. 3. Mâm chày, có xi măng + Chất liệu Colbat Chrome Molybdenum (CoCrMo). + Kích thước: 8 kích cỡ mâm chày tương ứng với độ rộng trong ngoài 59mm/62mm/64mm/67mm/70mm/75mm/80mm/85mm. 4. Bánh chè + Vật liệu UHMWPE, FeCrNiMoMn, loại 3 chân phẳng (3-peg Flat). + Kích thước: đường kính tương ứng 26mm/28mm/31mm/34mm/37mm 5. Xi măng sinh học có kháng sinh Đạt tiêu chuẩn chất lượng CE, ISO. Đã tiệt trùng. | Bộ | 33 | 99800000 | 3293400000
89 | 3 | Bộ khớp gối toàn phần có xi măng bổ sung vitamin E bảo tồn xương tối đa | 1. Lồi cầu đùi: bằng Cobalt Chrome(CoCr) cứng và nhẵn, độ dày cạnh 9mm, mặt trước nghiêng 5°, độ gập gối tối đa 155°, xoay trong-xoay ngoài 12.5°, rãnh bánh chè thiết kế phù hợp với khớp gối tự nhiên. Lồi cầu CR giúp không cần đục hộp tại rãnh liên lồi cầu. Có 13 cỡ mỗi bên trái, phải, bước nhảy 2mm, tương thích tối đa với kích thước xương bệnh nhân châu Á. Độ rộng trong ngoài từ 56mm-80mm và độ rộng trước sau từ 52mm-76mm. 2. Lớp lót: bằng Polyethylene Crosslink cao phân tử liên kết chéo bổ sung vitamin E (E-XPE) tăng khả năng chịu mài mòn, tăng độ cứng vật liệu và chống Oxi hóa. Lớp lót XUC gờ khóa ngàm với rãnh trượt giúp chống bụi ma sát (Micromotion). Lớp lót có độ dốc sau 5° và cạnh trước cao 12.5mm tăng khả năng chống trượt ra trước và sau. Có 5 độ dày 9mm, 11mm, 13mm, 15mm, 18mm. 3. Mâm chày: bằng hợp kim Titanium Alloy (Ti-6Al-4V) với thiết kế dạng module đặc biệt có đầu chờ để gắn thêm miếng ghép titanium bù xương hoặc chuôi nối dài xương chày khi cần. Mặt dưới mâm chày có vân nhám, độ dầy 3mm , chân mâm chày dài 33mm-42mm. Có 8 cỡ từ 0-7, không phân biệt trái-phải, với độ rộng trong ngoài: 60mm-84mm và độ rộng trước sau: 39.5mm-58.5mm. 4. Bánh chè: bằng Polyethylene Crosslink cao phân tử (XPE), dạng vòm có 3 chân (Peg) cố định. Có 7 cỡ với các đường kính 26mm-44mm ứng với độ dày 7mm, 8mm, 8.5mm, 9mm, 9.5mm, 10mm, 10.5mm. 5. Cement xương PMMA có độ quánh trung bình. Chứng chỉ FDA - USA và CE - EU | Bộ | 15 | 61440000 | 921600000
90 | 3 | Bộ khớp gối toàn phần di động balanSys RP có xi măng | 1. Lồi cầu đùi, có xi măng + Chất liệu: Colbat Chrome Molybdenum (CoCrMo), độ dày cạnh 9mm + Độ gập duỗi tối đa 155°, mặt trước nghiêng 5°. + Kích thước: 8 kích cỡ XS/S/A/B/C/D/E/F, trái/phải, tương ứng với độ rộng trong ngoài: 56mm/58mm/60mm/64mm/68mm/72mm/76mm/ 80mm. 2. Lớp đệm mâm chày di động + Chất liệu: Polyethylen cao phân tử (UHMWPE) ổn định bằng vitamin E (VEPE) đặc trưng làm tăng khả năng chịu mài mòn, chống ôxi hóa. + Kích thước: với các sizes 8.0mm/10.5mm/13.0mm/15.5mm tương ứng với kích thước từng lồi cầu đùi. 3. Mâm chày, có xi măng + Chất liệu Colbat Chrome Molybdenum (CoCrMo). + Kích thước: 8 kích cỡ mâm chày tương ứng với độ rộng trong ngoài 59mm/62mm/64mm/67mm/70mm/75mm/80mm/85mm. 4. Bánh chè + Vật liệu UHMWPE, FeCrNiMoMn, loại 3 chân phẳng (3- peg Flat). + Kích thước: đường kính tương ứng 26mm/28mm/31mm/34mm/37mm. 5. Xi măng sinh học có kháng sinh Đạt tiêu chuẩn chất lượng CE, ISO. Đã tiệt trùng. | Bộ | 21 | 99800000 | 2095800000
91 | 3 | Bộ khớp háng bán phần – không xi măng | - Chuôi : Loại tiêu chuẩn, dạng kim tự tháp, không xi măng. Chuôi chống xoay có các rãnh nén xương, chất liệu hợp kim Ti6Al4V và được phủ một lớp sơn plasma titan nguyên chất (Ti-VPS) có độ nhám cao và phun thêm một lớp CaP (canxi phốt phát) mỏng, với cấu trúc tinh thể siêu nhỏ (20µm). Góc cổ chuôi 135°. Chiều dài cổ chuôi 33.2 mm. Kích cỡ chuôi tùy chọn trong các cỡ chuôi từ 0 đến 8 với bước chênh bằng 1. Cỡ chuôi 0: dài 125.5 mm. Cỡ chuôi 1 đến 8: dài từ 131.5 đến 159.5 mm với bước chênh 4 mm - Chỏm xương đùi: chất liệu hợp kim thép (hợp kim Cr-Ni). Kích cỡ chỏm xương đùi tùy chọn trong các cỡ từ 40 đến 50 với bước chênh 1. Dùng đầu xương đùi cỡ 22mm và 28mm - Đầu xương đùi : Loại 22mm và 28mm. Chất liệu Metal CoCrMo (hợp kim Cobalt – Chromium - molybdenum). Kích cỡ đầu xương đùi tùy chọn trong các kích cỡ: M(0mm), L(+4mm) cho loại 22mm và S(-3.5mm), M(0mm), L(+3.5mm), XL(+7mm) cho loại 28mm | Bộ | 10 | 50000000 | 500000000
92 | 3 | Bộ khớp háng toàn phần Ceramic on Ceramic không xi măng | - Chuôi : Loại tiêu chuẩn, dạng kim tự tháp, không xi măng. Chuôi chống xoay có các rãnh nén xương, chất liệu hợp kim Ti6Al4V và được phủ một lớp sơn plasma titan nguyên chất (Ti-VPS) có độ nhám cao và phun thêm một lớp CaP (canxi phốt phát) mỏng, với cấu trúc tinh thể siêu nhỏ (20µm). Góc cổ chuôi 135°. Chiều dài cổ chuôi 33.2 mm. Kích cỡ chuôi tùy chọn trong các cỡ chuôi từ 0 đến 8 với bước chênh bằng 1. Cỡ chuôi 0: dài 125.5 mm. Cỡ chuôi 1 đến 8: dài từ 131.5 đến 159.5 mm với bước chênh 4 mm - Ổ cối : Loại có 3 lỗ bắt vít. Ổ cối chất liệu vỏ kim loại được làm bằng hợp kim Ti6Al4V, bề mặt phủ một lớp pha kép 200μm Ti-VPS + 20μm CaP (canxi phốt phát). Gờ ổ cối trơn nhẵn chống kẹt, đáy ổ cối có 3 lỗ bắt vít xương. Kích cỡ ổ cối tùy chọn trong các cỡ ổ cối từ 46 đến 56mm với bước chênh 2mm, dùng đầu xương đùi 32mm và 36mm. - Lớp lót – Insert : Dùng đầu xương đùi loại 32mm và 36 mm. Chất liệu sứ ELEC plus là loại gốm nhôm oxit zirconia ổn định vững chắc. Có khả năng chống mài mòn và an toàn chống vỡ cao - Đầu xương đùi : Loại 32mm và 36mm. Chất liệu sứ ELEC plus là loại gốm nhôm oxit zirconia ổn định vững chắc. Có khả năng chống mài mòn và an toàn chống vỡ cao. Kích cỡ đầu xương đùi tùy chọn trong các kích cỡ: S (-4 mm), M (0 mm), L (+4 mm), XL (+7mm với loại 32mm và +8mm với loại 36mm) - Vít ổ cối : Loại tự Taro (self-cutting),chất liệu hợp kim Ti6Al4V. Đường kính đầu vít 6.5 mm. Kích cỡ vít ổ cối tùy chọn trong các cỡ vít ổ cối từ 20 đến 35 với bước chênh 5mm | Bộ | 10 | 89000000 | 890000000
93 | 3 | Bộ khớp háng toàn phần Ceramic on Poly- không xi măng | - Chuôi : Loại tiêu chuẩn, dạng kim tự tháp, không xi măng. Chuôi chống xoay có các rãnh nén xương, chất liệu hợp kim Ti6Al4V và được phủ một lớp sơn plasma titan nguyên chất (Ti-VPS) có độ nhám cao và phun thêm một lớp CaP (canxi phốt phát) mỏng, với cấu trúc tinh thể siêu nhỏ (20µm). Góc cổ chuôi 135°. Chiều dài cổ chuôi 33.2 mm. Kích cỡ chuôi tùy chọn trong các cỡ chuôi từ 0 đến 8 với bước chênh bằng 1. Cỡ chuôi 0: dài 125.5 mm. Cỡ chuôi 1 đến 8: dài từ 131.5 đến 159.5 mm với bước chênh 4 mm - Ổ cối : Loại có 3 lỗ bắt vít. Ổ cối chất liệu vỏ kim loại được làm bằng hợp kim Ti6Al4V, bề mặt phủ một lớp pha kép 200μm Ti-VPS + 20μm CaP (canxi phốt phát). Gờ ổ cối trơn nhẵn chống kẹt, đáy ổ cối có 3 lỗ bắt vít xương. Kích cỡ ổ cối tùy chọn trong các cỡ ổ cối từ 46 đến 56mm với bước chênh 2mm, dùng đầu xương đùi 32mm và 36mm. - Lớp lót – Insert : Chất liệu Cross-linked polyethylene, có gờ chống trật, dùng đầu xương đùi loại 32mm và 36mm. Độ chống trật góc 12°. Độ cao chống trật 4 mm. - Đầu xương đùi : Loại 32mm và 36mm. Chất liệu sứ ELEC plus là loại gốm nhôm oxit zirconia ổn định vững chắc. Có khả năng chống mài mòn và an toàn chống vỡ cao. Kích cỡ đầu xương đùi tùy chọn trong các kích cỡ: S (-4 mm), M (0 mm), L (+4 mm), XL (+7mm với loại 32mm và +8mm với loại 36mm) - Vít ổ cối : Loại tự Taro (self-cutting), chất liệu hợp kim Ti6Al4V. Đường kính đầu vít 6.5 mm. Kích cỡ vít ổ cối tùy chọn trong các cỡ vít ổ cối từ 20 đến 35 với bước chênh 5mm | Bộ | 10 | 78000000 | 780000000
94 | 3 | Bộ khớp háng toàn phần Metal on Poly - không xi măng | - Chuôi : Loại tiêu chuẩn, dạng kim tự tháp, không xi măng. Chuôi chống xoay có các rãnh nén xương, chất liệu hợp kim Ti6Al4V và được phủ một lớp sơn plasma titan nguyên chất (Ti-VPS) có độ nhám cao và phun thêm một lớp CaP (canxi phốt phát) mỏng, với cấu trúc tinh thể siêu nhỏ (20µm). Góc cổ chuôi 135°. Chiều dài cổ chuôi 33.2 mm. Kích cỡ chuôi tùy chọn trong các cỡ chuôi từ 0 đến 8 với bước chênh bằng 1. Cỡ chuôi 0: dài 125.5 mm. Cỡ chuôi 1 đến 8: dài từ 131.5 đến 159.5 mm với bước chênh 4 mm - Ổ cối : Loại có 3 lỗ bắt vít. Ổ cối chất liệu vỏ kim loại được làm bằng hợp kim Ti6Al4V, bề mặt phủ một lớp pha kép 200μm Ti-VPS + 20μm CaP (canxi phốt phát). Gờ ổ cối trơn nhẵn chống kẹt, đáy ổ cối có 3 lỗ bắt vít xương. Kích cỡ ổ cối tùy chọn trong các cỡ ổ cối từ 46 đến 56mm với bước chênh 2mm. Tất các cỡ đều dùng đầu xương đùi 32mm - Lớp lót – Insert : Chất liệu Cross-linked polyethylene, có gờ chống trật, dùng đầu xương đùi loại 32mm. Độ chống trật góc 12°. Độ cao chống trật 4 mm. - Đầu xương đùi : Loại 32mm. Chất liệu Metal CoCrMo (hợp kim Cobalt – Chromium - molybdenum). Kích cỡ đầu xương đùi tùy chọn trong các kích cỡ: S(-4 mm), M (0 mm), L (+4 mm), XL (+8 mm) - Vít ổ cối : Loại tự Taro (self-cutting), chất liệu hợp kim Ti6Al4V. Đường kính đầu vít 6.5 mm. Kích cỡ vít ổ cối tùy chọn trong các cỡ vít ổ cối từ 20 đến 35 với bước chênh 5mm | Bộ | 10 | 73000000 | 730000000
95 | 3 | Bộ mở thận ra da các loại, các cỡ | Bộ dụng cụ gồm: kim chọc dò 15G-L75mm, kim siêu âm 18G-L200mm, kim cản quang 22G-L200mm. Dây dẫn đường 0.89-L800mm đầu J 3mm phủ Telfon. Bộ ống nong : 7Fr, 9Fr, 11Fr, 13Fr dài 200mm. Ống dẫn lưu 100% silicone kiểu bóng đầu ống ngắn, van 1 chiều chất liệu ABS, tấm cố định bên ngoài chất liệu silicone. Kích thước ống thông: 12Fr/14Fr. Tiêu chuẩn ISO 13485:2016 | Bộ | 400 | 3060750 | 1224300000
96 | 3 | Bộ sản phẩm kiểm tra máy hấp - Bowie Dick Test Sheet 134°C | Tờ chỉ thị hóa học Bowie-Dick thời gian test 3.5 phút ở nhiệt độ 134°C. Không chì, không có kim loại nặng độc hại. Chỉ thị chuyển từ màu xanh dương sang màu đen là đạt. - Đạt tiêu chuẩn: EN ISO 11140-1, EN ISO 11140-3. - Kích thước: D 279mm x R 216mm | Cái | 37305 | 19000 | 708795000
97 | 3 | Bơm kim tiêm nhựa tự khóa loại 0,1 ml | . Bơm tiêm làm bằng nhựa dùng một lần để tiêm trong da vắc xin BCG cho trẻ sơ sinh.Dung tích bơm tiêm là 0,1ml.Cỡ kim là 27G 3/8” Các nguyên vật liệu để làm bơm tiêm: xy lanh, piston, kim tiêm ...là những nguyên vật liệu được phép sử dụng trong y tế. Bơm tiêm phải có tính năng tự khoá (hay còn được gọi là tự hóc, tự hủy, thuật ngữ tiếng Anh là Auto-Disable) có nghĩa là sau khi vắc xin hoặc dung dịch tiêm truyền được hút đủ liều vào trong bơm tiêm rồi tiêm hết thì không thể kéo piston trở lại để hút vắc xin hoặc dung dịch tiêm truyền lần thứ 2 được nữa. Tập hợp bơm tiêm, kim tiêm, nắp chụp bảo vệ được hàn kín trong một đơn vị đóng gói, và sau đó được xử lý tiệt trùng theo quy trình tiệt trùng kín. | Cái | 207000 | 2900 | 600300000
98 | 3 | Bơm tiêm cản quang 150ml | Bơm tiêm cản quang 150ml và ống lấy thuốc tương thích với hệ thống DSA. Tương thích máy Illuminate Mallinkrodt thiết kể vỏ ống siêu rõ Gồm: 1 ống lấy thuốc và 1 bơm tiêm 150ml. Kết nối đặc biệt Linden luer. Ống tiêm có giới hạn áp suất: 1200 PSI / 84 bar. Vật liệu: Copolyester, không latex,syntheticrubber, Polycarbonate. Khử trùng: Ethylene Oxide (EO) hạn dùng 3năm từ ngày sản xuất | Cái | 600 | 462000 | 277200000
99 | 3 | Bơm tiêm Insulin 1.0ml, 30G 5/16'' | Bơm tiêm insulin bằng polypropylen và Stainless steel, kim vát 3 mặt, thành mỏng, đầu phủ silicone, vạch chia từng đơn vị đậm, rõ nét, kim 30G x 5/16 inch, loại 0.3ml, 0.5ml, 1ml | Cái | 113200 | 2100 | 237720000
100 | 3 | Bơm tiêm nhựa liền kim BCG, dung tích 0.1ml | Bơm tiêm chủng BCG an toàn Nguyên liệu: Polypropylen, thể tích chia vạch rõ ràng khó phai. - Piston làm bằng Polypropylen khít - Lòng xi lanh được thiết kế có gờ chặn pittông. - Chia vạch rõ ràng, chính xác, sắc nét. - Kim đúc liền, bén đầu vát. - Khi kéo pittông: êm, nhẹ - Kim 27Gx3/8, Thể tích 1/2 ml *Tiêu chuẩn kỹ thuật: CE, ISO. | Cái | 21000 | 2310 | 48510000
101 | 3 | Bóng nong mạch vành và cầu nối thế hệ mới vật liệu Semi Crystalline Co - Polymer, công nghệ phủ đan xen (patchwork coating), gia tăng lực dẫn truyền EFT, phủ lớp ái nước, marker Platinum - Iridium, thiết diện di chuyển nhỏ nhất 0.029" | "- Bóng nong mạch vành và cầu nối: bền, chịu áp lực bình thường 7atm, áp lực vỡ bóng 14atm, thân bóng mềm, linh hoạt, vai bóng thuôn nhỏ, cải tiến mối hàn dài hơn, mượt mà hơn - Thử nghiệm IIB TEST, làm giảm 43% độ ma sát, dễ dàng sử dụng 2 bóng nong trong kỹ thuật Kissing Balloon Technique (KBT) với Guiding Catheter 6F - Thử nghiệm IIB TEST, làm tăng thêm 38% lực đẩy đi đến tổn thương đích - Thiết diện vượt qua tổn thương (Profile) 0.017”. Thiết diện di chuyển 0.029""-0.040"" - Loại ống thông chuyển giao nhanh (Rx) Chiều dài thân hữu dụng Catheter bóng 140 cm - Guiding tương thích nhỏ nhất 5F. Dây dẫn tương thích 0.014"" - Thiết kế: hypotube - Vật liệu bóng làm bằng Semi Crystalline Co-Polymer. - Bóng có 2 nếp gấp và 1 marker đối với size nhỏ 1.25-1.5mm, 3 nếp gấp và 2 marker đối với size 2.0-4.0 mm - Công nghệ phủ đan xen (patchwork coating): +Thân bóng với đường kính 1.25- 2.0 mm có lớp phủ đan xen ái nước để dễ dàng đi qua tổn thương hẹp khít + Thân bóng với đường kính 2.5 - 4.0 mm có lớp phủ đan xen kị nước để bung chính xác và chống trượt - Giảm tối đa đường kính thân đoạn xa và giảm 2% DK ngoài khiến tăng thêm 67% khoảng không ở lòng guide catheter để thực hiện kỹ thuật 6F Kissing Balloon - Điểm đánh dấu (Maker típ): Platinum-Iridium. - Điểm đánh dấu ở thân: 92 cm từ đầu tip (đi đường cánh tay), 102 cm từ đầu tip (đi đường đùi) - Đủ kích thước khác nhau: đường kính : 1.25, 1.5, 2.0, 2.5, 3.0, 3.5, 4.0 mm; chiều dài : 6, 10, 15, 20, 25, 30 mm - Đạt tiêu chuẩn chất lượng ISO. Chứng nhận CE. FDA - Hạn dùng 3 năm." | Cái | 24 | 8200000 | 196800000
102 | 3 | Bóng nong van động mạch phổi chất liệu Thermoplastic Elastomer, các cỡ từ 4mm đến 25mm đầu bóng có marker bằng Platinum | 1/Bóng nong Van Động Mạch Phổi với cấu trúc vật liệu siêu mỏng, bơm và xả bong cực nhanh. 2/ Có marker chắn xạ Platinum giúp định vị bóng 3/ Kích thước với hơn 100 size bóng từ 2-25mm, chiều dài từ 1-10cm, áp lực 1- 6 Atm. Có độ đàn hồi cao, tránh làm tổn thương Van. | Cái | 10 | 13230000 | 132300000
103 | 3 | Buồng tiêm dưới da người lớn Polysite | Chất liệu: Titanium/POM. Tương thích MRI, Buồng chứa titanium tương thích hoàn toàn với thành phần độc của tế bào, trọng lượng thấp, dễ dàng kết nối, bệnh nhân thoải mái , tương thích sinh học dài hạn tối ưu. 1 bộ bao gồm: 1 port + 1 catheter cản quang •2 vòng nối cản quang (chỉ có 1 được nối trước ) •1 kim 23 G Huber thẳng •1catheter introducer •1 introducer sheath với J guidewire(0.035”-60cm) 7F , 8 F, 9F,10F •1 kim 20 hoặc 18G •1 thiết bị mở đưởng Ø 2,5mm, Dài 23 cm •1 catheter súc rửa + 1 bơm tiêm 10 ml . Introducer sheath: 7F,8F,9F,10F | Bộ | 20 | 8000000 | 160000000
104 | 3 | Buồng tiêm dưới da Polysite echo | Chất liệu: Titanium/POM. Tương thích MRI, Buồng chứa titanium tương thích hoàn toàn với thành phần độc của tế bào, trọng lượng thấp, dễ dàng kết nối, bệnh nhân thoải mái , tương thích sinh học dài hạn tối ưu.1 bộ bao gồm: 1 port + 1 catheter cản quang dài 600mm được đánh dấu mỗi 5cm cho tới 40cm -2 vòng nối cản quang (chỉ có 1 được nối trước ) -1 kim Huber thẳng 22 G -Introducer sheath có quả bóp dễ dàng thấy máu trào ngược,có van loại bỏ mất máu trong quá trình đi guidewire bảo vệ chống lại thuyên tắc khí -1 catheter introducer - 1 introducer sheath và J guidewire - 1 kim siêu âm 18G. - 1 Kim siêu âm : đầu kim nhìn rõ ràng , đâm kim chính xác, ngăn chặn đâm vào động mạch, tụ máu, tràn khí màng phổi. -1 introducer có quả bóng. -1 Thiết bị tạo đường hầm -1 catheter súc rửa + 1 bơm tiêm 10 ml . - 1 Grap tiệt trùng chứa: sheath bảo vệ không có latex , 2 vòng nhựa tiệt trùng, gel tiệt trùng. Introducer sheath: 7F,8F,9F,10F | Bộ | 40 | 8800000 | 352000000
105 | 3 | Cannula truyền dung dịch liệt tim xuôi dòng các cỡ | Cannula trruyền dung dịch liệt tim xuôi dòng qua gốc động mạch chủ - Chất liệu chính:PVC, có đầu chắn bức xạ, kiểm soát áp lực động mạch chủ, kim chọc bằng thép không gỉ - Kích thước:5, 7, 9Fr - Tiệt khuẩn - Tiêu chuẩn: FDA, ISO | Cái | 50 | 639450 | 31972500
106 | 3 | Cáp nối ống thông đốt với các máy đốt: PK 109 hoặc PK 112 hoặc PK 142 | Kết nối ống thông đốt AlCath với các máy đốt: Stockert, dài 2,5m; Medtronic Atakr, dài 2m; St Jude IBI 1500, dài 2,5m. | Cái | 10 | 10000000 | 100000000
107 | 3 | Catheter chạy thận nhân tạo 2 đường 12Fr | Catheter truyền tốc độ cao (max.400ml/ph tại áp lực tĩnh mạch thấp) không latex, có cản quang, đầu mềm kiểu Blue Flextip thân chia vạch từng cm, nhánh chính 12Ga 200-340ml/ph; nhánh phụ 12Ga 200-340ml/ph. Dây guide wire lò xo 0,89mm x 68cm có đầu Advancer làm thẳng đầu cong chữ J và luồn dây vào đúng vị trí bằng 1 ngón tay Phụ kiệncatheter18Ga x 6,35cm có kim dẫn đường 20G, 1 kim 18Ga x 6.35cm, 1 kim tranduction probe, 1 bơm tiêm 5ml kiểu Raulerson (~ kim V) khóa Luer, 1 cây nong, 2 nút đậycó đầu tiêm được, 1 dao mổ số 11, 1 khăn trải 24""x36"" (60 x 90cm) Đóng gói tiệt trùng 1c/gói bằng giấy Tyvek chống thấm TCCL: ISO 13485, CE 0086, FDA" | Bộ | 1710 | 575000 | 983250000
108 | 3 | Catheter động mạch đùi có đầu nhận cảm biến áp lực và nhiệt độ | - Được dùng để theo dõi huyết động học ít xâm lấn - Thiết bị gồm một đầu cảm biến nhiệt tại đầu catheter dùng trong phương pháp pha loãng nhiệt qua phổi - Có nòng thứ hai để đo huyết áp động mạch - Chất liệu được làm bằng Polyurethane, màu xanh, không thấu xạ - Dải cảm biến nhiệt: Từ 27⁰C đến 47⁰C - Trở kháng nhiệt tại nhiệt độ 37⁰C là 14 kΩ ± 15% - Điều kiện hoạt động: nhiệt độ từ 10 đến 40⁰C; độ ẩm tương đối từ 40 đến 80% - Điều kiện vận chuyển và bảo quản: nhiệt độ từ 10 đến 40⁰C; độ ẩm tương đối từ 40 đến 80% - Đường kính vòng ngoài: 5F(~16G)/ 1,7mm - Chiều dài sử dụng: 20 cm - Đường kính bên trong của nòng đo áp lực: 0,71mm - Đặc tính và chiều dài của dây dẫn: Đường kính 0,53 mm/ chiều dài 60 cm - Đường kính và chiều dài của cannul: + Đường kính 18G/ chiều dài 80 mm + Đường kính 20G/ chiều dài 55 mm - Que nong mạch: Đường kính 5F/ 1,7 mm; chiều dài 13 cm | Bộ | 135 | 9000000 | 1215000000
109 | 3 | Chỉ khâu phẫu thuật tiêu nhanh đa sợi dạng bện số 2/0 | Chỉ tiêu nhanh Chất liệu Polyglycolic acid tổng hợp số 2/0, được bao bọc bởi lớp Calcium stearate, este axit béo saccharose và polycaprolactone. KT: dài 90cm; Thân kim tròn, đầu trocar, cong 1/2C dài 37mm. Sức căng còn 50% sau 7 ngày, tiêu hoàn toàn trong vòng 42 ngày. Tiêu chuẩn ISO 13485:2016, CE. Sản xuất tại các nước G7 | Sợi | 15000 | 86900 | 1303500000
110 | 3 | Chỉ khâu phẫu thuật tự tiêu đa sợi dạng bện số 1 | Chỉ khâu chất liệu Polyglycolic acid tổng hợp số 1, được bao bọc bởi lớp Calcium stearate, este axit béo saccharose và polycaprolactone. KT dài 90cm, Kim tròn dài 40mm, kim cong 1/2; Sức căng còn 50% sau 14-16 ngày, tiêu hoàn toàn trong 90 đến 105 ngày.; Tiêu chuẩn ISO 13485:2016, CE.Sản xuất tại các nước G7 | Sợi | 6000 | 81900 | 491400000
111 | 3 | Chỉ khâu phẫu thuật tự tiêu đa sợi dạng bện số 2/0 | Chỉ khâu chất liệu Polyglycolic acid tổng hợp số 2/0, được bao bọc bởi lớp Calcium stearate, este axit béo saccharose và polycaprolactone. KT dài 70cm, Kim tròn dài 26mm, kim cong 1/2; Sức căng còn 50% sau 14-16 ngày, tiêu hoàn toàn trong 90 đến 105 ngày. Tiêu chuẩn ISO 13485:2016, CE.Sản xuất tại các nước G7 | Sợi | 6000 | 81900 | 491400000
112 | 3 | Chỉ khâu phẫu thuật tự tiêu đa sợi dạng bện số 3/0 | Chỉ khâu chất liệu Polyglycolic acid tổng hợp số 3/0, được bao bọc bởi lớp Calcium stearate, este axit béo saccharose và polycaprolactone. KT dài 70cm, Kim tròn dài 26mm, kim cong 1/2; Sức căng còn 50% sau 14-16 ngày, tiêu hoàn toàn trong 90 đến 105 ngày. Tiêu chuẩn ISO 13485:2016, CE.Sản xuất tại các nước G7 | Sợi | 6000 | 81900 | 491400000
113 | 3 | Chỉ khâu phẫu thuật tự tiêu đa sợi dạng bện số 4/0 | Chỉ khâu chất liệu Polyglycolic acid tổng hợp số 4/0, được bao bọc bởi lớp Calcium stearate, este axit béo saccharose và polycaprolactone. KT dài 70cm, Kim tròn dài 22mm, kim cong 1/2; Sức căng còn 50% sau 14-16 ngày, tiêu hoàn toàn trong 90 đến 105 ngày. Tiêu chuẩn ISO 13485:2016, CE. Sản xuất tại các nước G7 | Sợi | 1500 | 81900 | 122850000
114 | 3 | Chỉ khâu phẫu thuật tự tiêu đa sợi dạng bện số 5/0 | Chỉ khâu chất liệu Polyglycolic acid tổng hợp số 5/0, được bao bọc bởi lớp Calcium stearate, este axit béo saccharose và polycaprolactone. KT dài 70cm, Kim tròn dài 17mm, kim cong 1/2; Sức căng còn 50% sau 14-16 ngày, tiêu hoàn toàn trong 90 đến 105 ngày. Tiêu chuẩn ISO 13485:2016, CE | Sợi | 1500 | 81900 | 122850000
115 | 3 | Chỉ không tan đơn sợi polypropylene có phụ gia polyethylene glycol chống xước chỉ, số 7/0 dài 60cm, 2 kim tròn đầu nhọn CV-351, 3/8C dài 8mm | Chỉ không tan đơn sợi polypropylene có phụ gia polyethylene glycol chống xước chỉ, số 7/0 dài 60cm, 2 kim tròn đầu nhọn CV-351, 3/8C dài 8mm, kim Cardiopoint phủ silicone sắc bén bằng công nghệ NuCoat, đóng gói Nupack tối thiểu nhớ hình | Tép | 120 | 139125 | 16695000
116 | 3 | Chỉ không tan sợi bện tổng hợp polyester phủ silicone siêu mượt, số 2/0, 4 sợi xanh 4 sợi trắng, dài 75cm, 2 kim tròn đầu nhọn 1/2C dài 25mm | Chỉ không tan sợi bện tổng hợp polyester phủ silicone siêu mượt, số 2/0, 4 sợi xanh 4 sợi trắng, dài 75cm, 2 kim tròn đầu nhọn Cardiopoint có độ linh hoạt cao CV-331 1/2C dài 25mm, phủ silicon bằng công nghệ NuCoat, miếng đệm 3x3x1.5mm | Tép | 36 | 914445 | 32920020
117 | 3 | Chỉ không tan sợi bện tổng hợp polyester phủ silicone, số 3/0, dài 90cm, 2 kim tròn đầu nhọn 1/2C dài 20mm | Chỉ không tan sợi bện tổng hợp polyester phủ silicone siêu mượt, số 3/0, dài 90cm, 2 kim tròn đầu nhọn Cardiopoint có độ linh hoạt cao CV-316 1/2C dài 20mm, phủ silicon bằng công nghệ NuCoat | Tép | 72 | 95550 | 6879600
118 | 3 | Chỉ tan tổng hợp đa sợi polyglactin 910 số 0, dài 90 cm, kim tròn 1/2c dài 40 mm | Chỉ tan tổng hợp đa sợi polyglactin 910, phủ Poly(glycolide-co-L-lactide) (30/70) và Calcium Stearate, số 0, dài 90 cm, (duy trì sức căng > 65% sau 14 ngày, tan hoàn toàn 56-70 ngày), kim tròn 1/2c, dài 40 mm. Kim thép 302 phủ silicon XtraCoat. (Chứng nhận FDA tương đương Vicryl, không độc tính, không gây kích ứng) | Tép | 20000 | 50400 | 1008000000
119 | 3 | Chỉ tan tổng hợp đa sợi polyglactin 910 số 2/0, kim tròn 1/2c, dài 26 mm | Chỉ tan tổng hợp đa sợi polyglactin 910, phủ Poly(glycolide-co-L-lactide) (30/70) và Calcium Stearate, số 2/0, dài 75 cm, (duy trì sức căng > 65% sau 14 ngày, tan hoàn toàn 56-70 ngày), kim tròn 1/2c, dài 26 mm. Kim thép 302 phủ silicon XtraCoat. (Chứng nhận FDA tương đương Vicryl, không độc tính, không gây kích ứng) | Tép | 3300 | 48300 | 159390000
120 | 3 | Chỉ tan tổng hợp đa sợi polyglactin 910 số 3/0, kim tròn 1/2c, dài 26 mm | Chỉ tan tổng hợp đa sợi polyglactin 910, phủ Poly(glycolide-co-L-lactide) (30/70) và Calcium Stearate, số 3/0, dài 75 cm, (duy trì sức căng > 65% sau 14 ngày, tan hoàn toàn 56-70 ngày), kim tròn 1/2c, dài 26 mm. Kim thép 302 phủ silicon XtraCoat. (Chứng nhận FDA tương đương Vicryl, không độc tính, không gây kích ứng) | Tép | 5300 | 48300 | 255990000
121 | 3 | Chỉ tan tổng hợp đa sợi polyglactin 910 số 4/0, kim tròn 1/2c, dài 20 mm | Chỉ tan tổng hợp đa sợi polyglactin 910, phủ Poly(glycolide-co-L-lactide) (30/70) và Calcium Stearate, số 4/0, dài 75 cm, (duy trì sức căng > 65% sau 14 ngày, tan hoàn toàn 56-70 ngày), kim tròn 1/2c, dài 20 mm. Kim thép 302 phủ silicon XtraCoat. (Chứng nhận FDA tương đương Vicryl, không độc tính, không gây kích ứng) | Tép | 5120 | 50400 | 258048000
122 | 3 | Chỉ tan tổng hợp đa sợi polyglactin 910 số 5/0, kim tròn 1/2c, dài 17 mm | Chỉ tan tổng hợp đa sợi polyglactin 910, phủ Poly(glycolide-co-L-lactide) (30/70) và Calcium Stearate, số 5/0, dài 75 cm, (duy trì sức căng > 65% sau 14 ngày, tan hoàn toàn 56-70 ngày), kim tròn 1/2c, dài 17 mm. Kim thép 302 phủ silicon XtraCoat. (Chứng nhận FDA tương đương Vicryl, không độc tính, không gây kích ứng) | Tép | 200 | 57750 | 11550000
123 | 3 | Chỉ tan tổng hợp đa sợi số 0, Polyglactin 910, dài 90cm, kim tròn 1/2c dài 40mm | Chỉ tan tổng hợp đa sợi polyglactin 910, phủ Poly(glycolide-co-L-lactide) (30/70) và Calcium Stearate, số 0, dài 90 cm, (duy trì sức căng > 65% sau 14 ngày, tan hoàn toàn 56-70 ngày), kim tròn 1/2c, dài 40 mm. Kim thép 302 phủ silicon XtraCoat. (Chứng nhận FDA tương đương Vicryl, không độc tính, không gây kích ứng) | Tép | 15000 | 50400 | 756000000
124 | 3 | Chỉ tan tổng hợp đa sợi số 1, Polyglactin 910, dài 90cm, kim tròn 1/2c dài 40mm | Chỉ tan tổng hợp đa sợi polyglactin 910, phủ Poly(glycolide-co-L-lactide) (30/70) và Calcium Stearate, số 1, dài 90 cm, (duy trì sức căng > 65% sau 14 ngày, tan hoàn toàn 56-70 ngày), kim tròn 1/2c, dài 40 mm. Kim thép 302 phủ silicon XtraCoat. (Chứng nhận FDA tương đương Vicryl, không độc tính, không gây kích ứng) | Tép | 15100 | 50400 | 761040000
125 | 3 | Chỉ tan tổng hợp đa sợi số 2/0, Polyglactin 910, dài 75cm, kim tròn 1/2c dài 26mm | Chỉ tan tổng hợp đa sợi polyglactin 910, phủ Poly(glycolide-co-L-lactide) (30/70) và Calcium Stearate, số 2/0, dài 75 cm, (duy trì sức căng > 65% sau 14 ngày, tan hoàn toàn 56-70 ngày), kim tròn 1/2c, dài 26 mm. Kim thép 302 phủ silicon XtraCoat. (Chứng nhận FDA tương đương Vicryl, không độc tính, không gây kích ứng) | Tép | 5000 | 48300 | 241500000
126 | 3 | Chỉ tan tổng hợp đa sợi số 3/0, Polyglactin 910, dài 75cm, kim tròn 1/2c dài 26mm | Chỉ tan tổng hợp đa sợi polyglactin 910, phủ Poly(glycolide-co-L-lactide) (30/70) và Calcium Stearate, số 3/0, dài 75 cm, (duy trì sức căng > 65% sau 14 ngày, tan hoàn toàn 56-70 ngày), kim tròn 1/2c, dài 26 mm. Kim thép 302 phủ silicon XtraCoat. (Chứng nhận FDA tương đương Vicryl, không độc tính, không gây kích ứng) | Tép | 7000 | 48300 | 338100000
127 | 3 | Chỉ thị hóa học dùng trong hấp khí EO 1251 | Dùng cho các chu trình tiệt khuẩn khí EO 100% hoặc hỗn hợp khí EO/HCFC - Màu đỏ trên que chỉ thị đổi sang màu xanh khi trải qua quá trình tiệt khuẩn - Kích thước: 1,5cm x 20cm | Thanh | 4000 | 2800 | 11200000
128 | 3 | Composite đặc | Dùng trong nha khoa | Tube | 170 | 420000 | 71400000
129 | 3 | Cuộn dây nút, gây tắc túi phình Mạch Não với cấu trúc 360 độ, 3D, Helical, Nano, XL, XXL với các loại tiêu chuẩn, mềm, siêu mềm, siêu nhỏ, các cỡ. | Cuộn dây nút, gây tắc túi phình mạch não loại Target với cấu trúc đa dạng 360 độ, 3D, Helical, XL, XXL - Chất liệu: Platinum - Đường kính cuộn dây sau khi bung: từ 1 đến 24 mm - Chiều dài khi duỗi thẳng cuộn dây: từ 1 đến 50 cm - Cấu trúc đa dạng với các loại: tiêu chuẩn, siêu mềm, mềm, siêu nhỏ. | Cái | 175 | 15950000 | 2791250000
130 | 3 | Đai nhám kẻ | Dùng trong nha khoa | Cái | 720 | 90000 | 64800000
131 | 3 | Dẫn lưu ổ bụng bằng sillicon dài 500mm, có sọc cản quang, có 6 lỗ bên (các size) | * chiều dài 500mm * từ 10Fr đến 39Fr * có vạch sọc cản quang, bằng silicon mềm mại trong suốt * có 6 lỗ bên dẫn lưu không gây chấn thương * dùng dẫn lưu sau phẫu thuật tuyến vú, thẩm mỹ, ổ bụng | Cái | 380 | 126000 | 47880000
132 | 3 | Đầu côn 1000 ul dùng cho máy MagNA Pure 96 | Đầu côn lọc mẫu, Màu đen, polypropylene, 96 tip có màng lọc, sử dụng tương thích với hệ thống MagNA Pure 96 để hút và xử lý mẫu | Cái | 200000 | 6904 | 1380800000
133 | 3 | Dây điện cực tạo nhịp tạm thời có bóng, bằng vật liệu Polyurethane chống huyết khối, dài 110cm, có marker cách nhau mỗi 100mm để xác định độ sâu. | Dây điện cực tạo nhịp tạm thời Eledyn có bóng. Ống thông bằng Polyurethane chống huyết khối, có marker cách nhau mỗi 100mm để xác định độ sâu. chân cắm: 2mm được mạ vàng. Dây điện cực 110cm, dài 5 mm, k/c giữa 2 điện cực 10mm. Có bơm tiêm Omnifix kèm theo để bơm bóng | Cái | 63 | 3200000 | 201600000
134 | 3 | Dây đốt điện lưỡng cực nội soi | Kích cỡ: Dài 4.5 m Chất liệu: Dây được bọc bằng silicone cao cấp không gây dị ứng và tuổi thọ sử dụng lâu, đảm bảo an toàn điện. Lõi dây kim loại mạ bạc đặc biệt giúp tăng thời gian sử dụng , chống lại ăn mòn. Lõi thiết kế bện xoắn chặt, giúp dây mềm dẻo, linh hoạt, tránh được hiệu ứng nhớ (Memory Effect). Tiêu chuẩn kỹ thuật: Dài 4.5 m, có thể hấp tiệt trùng, sử dụng nhiều lần | Cái | 8 | 3150000 | 25200000
135 | 3 | Dây nối kẹp Bipolar loại sử dụng nhiều lần | Kích cỡ: Dài 4.5 m Chất liệu: Dây được bọc plastic, được bọc thêm một lớp ngoài bằng silicone cao cấp không gây dị ứng và tuổi thọ sử dụng lâu, đảm bảo an toàn điện. Lõi dây kim loại mạ bạc đặc biệt giúp tăng thời gian sử dụng , chống lại ăn mòn. Lõi thiết kế bện xoắn chặt, giúp dây mềm dẻo, linh hoạt tránh được hiệu ứng nhớ (Memory Effect). Tiêu chuẩn kỹ thuật: Dài 4.5 m, có thể hấp tiệt trùng, sử dụng nhiều lần | Cái | 3 | 2900000 | 8700000
136 | 3 | Dây tạo nhịp tạm thời có bóng | Điện cực tạo nhịp tạm thời mang bóng lưỡng cực. - Chất liệu ống thông bằng Polyurethane (PUR) ngăn hình thành huyết khối, không độc tính. Điện cực và dây ngăn ngừa hình thành xung điện bằng thép không rỉ, chân cắm bằng thép không rỉ và được mạ vàng 2 mm - Điện cực kích thích 110 cm. Ống thông có marker cách nhau mỗi 100 mm từ cực đỉnh để xác định độ sâu, chiều dài điện cực: 5 mm, khoảng cách giữa 2 điện cực: 10 mm. - Đóng gói riêng lẻ, tiệt khuẩn - Tiêu chuẩn chất lượng CE | Cái | 120 | 2816667 | 338000040
137 | 3 | Đĩa đệm cổ lối trước | Chất liệu: PEEK tương thích MRI. - Có các size: 4, 5, 6, 7, 8mm. - Chiều rộng: 12mm và 14mm; Chiều dài : 14mm và 16mm, Chiều cao: từ 4mm đến 8mm. - Bề mặt có răng và chân Titanium để cố định đĩa chắc chắn. Có 3 điểm đánh dấu cản quang bằng Titanium có thể thấy được trên X-quang. - 2 Khoang ghép rộng giúp tăng cường phản ứng tổng hợp xương. - Trên thân có 4 mấu gai ở hai bên và trên dưới để tránh di lệch đĩa đệm. Có 2 loại : có sẵn xương ghép và không xương. - Đóng gói tiệt trùng sẵn. | Cái | 29 | 7250000 | 210250000
138 | 3 | Đĩa đệm có ngăn nhồi xương các cỡ cong tương ứng vít rỗng (HT46) | Chất liệu PEEK, hình dáng cong theo cấu trúc khoang đĩa đệm. Trên thân có hệ thống răng ngược giúp chống trôi trượt. Độ ưỡn của đĩa đêm là 0 độ. Thể tích ghép xương từ 0.91-1.86cc. - Kích thước: rộng 12mm, dài: 26, 28mm, cao từ 8-13mm | Cái | 65 | 20000000 | 1300000000
139 | 3 | Đĩa đệm cột sống lưng , loại cong, có 2 khoang nhồi xương | - Đầu miếng ghép được thiết kế hình viên đạn giúp dễ dàng khi đặt. - Vật liệu : PEEK. '- Chiều rộng: 9mm, 11mm '- Chiều dài: 25mm '- Chiều cao: 8mm, 10mm, 12mm, 14mm '- Độ ưỡn: 8 độ '- Có 3 điểm cản quang (1 điểm lớn, 2 điểm nhỏ) | Cái | 100 | 10700000 | 1070000000
140 | 3 | Đĩa đệm cột sống lưng dạng thẳng các cỡ | Vật liệu: PEEK, không cản quang - Hình viên đạn lồi giữa, có răng 2 bên 1 chiều để chống trượt. - Số điểm đánh dấu cản quang: 3 điểm - Chiều dài trước - sau: 22mm (Chiều cao : 8mm, 9mm, 10mm, 11mm, 12mm, 14mm) - Chiều dài trước - sau: 26mm ( Chiều cao: 8mm, 9mm, 10mm, 11mm, 12mm) - Chiều sâu: 10mm - Khoang ghép xương từ: 0,4 - 1,9cc tùy kích thước. '- Thích hợp dùng trong kĩ thuật mổ PLIF, TLIF - Đóng gói trong hộp đã được tiệt trùng, hạn sử dụng lâu dài, dễ bảo quản. - Kèm bộ trợ cụ khi sử dụng | Cái | 6 | 12000000 | 72000000
141 | 3 | Đĩa đệm nhận tạo trong phẫu thuật cột sống cổ lối trước các loại, các cỡ | -Vật liệu: Titanium, titanium carbide - Tương thích sinh học với cơ thể - Có 4 rãnh để cố định, ngăn chặn bị trượt ra khỏi thân sống - Có bề mặt gắn liền xương (hàn xương) sử dụng công nghệ Plasma - Trung tâm chuyển động phía sau xoay được giúp chuyển động một cách bình thường (có trục quay trước/sau cho phép các chuyển động vật lý) - Chiều cao tổng thể thấp, cho phép ghép đĩa đệm đa tầng - Chiều cao: 5,6,7,8mm - Bề rộng: 12, 14,16, 18mm | Bộ | 20 | 66000000 | 1320000000
142 | 3 | Dome đo huyết áp xâm lấn | Màn nhựa đo huyết áp xâm lấn dùng cho máy DSA tương thích cảm biến nicolay 7 chân dùng được trong IBP, niệu, lọc máu, chạy thận, áplực cơ, đo nội sọ. Độ cứng 90 shore A. Tương thích flush device 3ml/ h. Không có latex | Cái | 400 | 473000 | 189200000
143 | 3 | Dụng cụ bung dù có valve vặn cầm máu, kết cấu lõi lưới kim loại, loader nén dù trong suốt kiểm soát bóng khí | * Ống nong được làm bằng vật liệu trơn láng giảm thiểu ma sát, tương thích với guide wire 0.035'' * Ống thả bao gồm lớp bên ngoài trơn láng, lớp bên trong giảm ma sát, tăng cường bằng lớp đan bện kim loại tăng sự chịu lực và cản quang. * Loader nén dù trong suốt cho phép kiểm soát bóng khí. * Kèm Y-connector có van cầm máu. * Phổ biến ở 2 loại đầu cong 45º dài 800mm và 180º dài 800mm * Kích cỡ: 6F-14F | Cái | 15 | 8750000 | 131250000
144 | 3 | Dụng cụ tách rời vòng xoắn 0.020" | Dụng cụ tách rời chuyên dụng cho cắt vòng xoắn đường kính 0.020" | Cái | 15 | 2150000 | 32250000
145 | 3 | Gel điện não | - Thành phần: Polyoxyethylene 20 Cetyl Ether, Water, Glycerin, Calcium Carbonate, 1,2 Propanediol, Potassium Chloride, Gelwhite, Sodium Chloride, Polyxyethylene 20 Sorbitol, Methylparaben, Propylparaben. - Trọng lượng: 8oz (228g) - Màu sắc: trắng - Chất liệu dạng: gel - Công dụng: tăng độ nhạy trong đo dẫn truyền thần kinh. | Tube | 44 | 577500 | 25410000
146 | 3 | Giá đỡ mạch vành không phủ thuốc có có phủ lớp iCarbofilm trên thân giá đỡ | - Vật liệu giá đỡ: Hợp kim L605 Cobalt Chromium - Lớp phủ bề mặt: iCarbofilmTM - Độ dầy khung: 70-80µm - 2 điểm đánh dấu Platinum nằm trên đoạn đầu và cuối của khung giá đỡ - Không bị co ngắn trong suốt quá trình nong giá đỡ - Đường kính: 2,25mm – 4,5mm - Chiếu dài: 7mm – 31mm | Cái | 5 | 17575000 | 87875000
147 | 3 | Giá đỡ mạch vành phủ thuốc Amphilimus có 2 điểm đánh dấu bằng Platinum trên thân giá đỡ | - Không polymer - Phóng thích thuốc thông qua hồ chứa thuốc thẩm thấu - Vật liệu khung giá đỡ: L605 Hợp kim Cobalt Chromium - Lớp phủ bề mặt thanh giá đỡ: Bề mặt cảm biến sinh học BIS - Độ dầy khung giá đỡ = 70 - 80µm - 2 điểm đánh dấu bằng vật liệu Platinum trên đoạn đầu (cuối) của khung giá đỡ - Khung giá đỡ không bị thu ngắn trong suốt quá trình nong - Công thức thuốc Amphilimus: Sirolimus + Axit béo - Đường kính: 2.25; 2.5; 2.75; 3.0; 3.5; 4.0; 4.5mm - Chiều dài: 9, 13, 16, 20, 26, 33, 40, 46 | Cái | 5 | 41500000 | 207500000
148 | 3 | Giấy điện tim 3 cần 63 x 100 x 300 | Làm từ bột giấy, không chứa clo & cacbon, được xử lý phủ lớp đất sét đặc biệt và phủ lớp nhạy nhiệt trên cùng, dính mực tốt in rõ nét. Lớp trên cùng này được in lưới, đường kẻ rõ nét Đóng gói: 1xấp /gói TCCL: ISO, CE | Xấp | 7112 | 23100 | 164287200
149 | 3 | Hũ đựng mẫu chạy xét nghiệm HPV | Hủ đựng mẫu chạy xét nghiệm HPV; tiêu chuẩn: ISO 13485 | Bộ | 5000 | 39600 | 198000000
150 | 3 | Khẩu trang 3 lớp tiệt trùng (Gói/1 cái) | Vải không dệt chất lượng cao, lớp vi lọc kháng khuẩn Meltblown, hiệu suất lọc BFE >= 98%, hiệu suất lọc PFE >= 98% trở lực hô hấp <= 9mmH2O, thanh nẹp nhựa Polyetylen mềm mại dễ uốn nắn, dây đeo thun xốp co giãn tốt. Chứng nhận FDA. Tiệt trùng gói 1 cái | Gói | 205000 | 1278 | 261990000
151 | 3 | Khẩu trang y tế 3 lớp | Vải không dệt chất lượng cao, lớp vi lọc kháng khuẩn Meltblown, hiệu suất lọc BFE >= 95%, hiệu suất lọc PFE >= 95% trở lực hô hấp <= 9mmH2O, thanh nẹp nhựa Polyetylen mềm mại dễ uốn nắn, dây đeo thun xốp co giãn tốt. Chứng nhận FDA | Cái | 400000 | 666 | 266400000
152 | 3 | Khóa 3 ngã | Khoá 3 ngã, không dây nối, chất liệu nhựa polycarbonate tại thân chống nứt gãy rò rỉ, khóa vặn bằng PVC trơn láng không bị rít, xoay 360 độ dễ dàng, chịu áp lực cao > 2 bar, không có chất DEHP. Đóng gói vô trùng từng cái. | Cái | 19000 | 2940 | 55860000
153 | 3 | Khớp gối toàn phần có xi măng loại cố định PS, góc gập gối 155 độ, Gemini SL | Phần xương đùi (Femoral Component): Làm từ hợp kim CoCrMo và phủ SpheroGrip, cấu tạo tương thích giải phẫu học. Có 08 cỡ lồi cầu đùi phải và 08 cỡ lồi cầu đùi trái. (1,1B,2,2A,2B,3,4,5). Phần mâm chày (Tibial Component): Kiểu cố định loại PS làm từ hợp kim CoCrMo và phủ SheroGrip. Có chuôi chuẩn hoặc chuôi dài, phù hợp cho bệnh nhân có BMI cao, 5 kích cỡ trái và 5 kích cỡ phải: (1,2,3,4,5). Phần insert mâm chày (PE Articular Surfaces PS): Vật liệu Polyethylene cao phân tử (UHMWPE), có 7 kích cỡ tương ứng với mỗi bên trái và phải (1,1B,2,2A/2B,3,4,5) mỗi kích cỡ có 5 độ dày (10,12,14,16,18)mm. Có chốt dừng (stop-cam) hỗ trợ chống trượt ra sau | Bộ | 5 | 75000000 | 375000000
154 | 3 | Khớp háng bán phần không xi măng, góc cổ thân chuôi 130 độ, chuôi phủ calcium phosphate (CaP) HX, LCU-VarioCup. | Cuống xương đùi LCU bên ngoài phủ toàn thân chuôi lớp HX ® (điện hóa calcium phosphate phủ ngoài dày 15µm), bên trong là hợp kim titanium Ti6Al4V, có trợ cụ cho lối mổ DAA ít xâm lấn, chuôi dạng thẳng, có các rãnh dọc, rãnh ngang chống lún, chống xoay; bờ cạnh vuông, tiết diện hình chữ nhật/hình thang giúp cố định vững chắc, bảo tồn xương vùng mấu chuyển, tương thích giải phẫu học, đầu chuôi dạng Taper: 12/14 mm, được đánh bóng đầu chuôi, góc cổ thân chuôi:130 độ, có các cỡ/chiều dài 8/115mm, 9/130mm, 10/140mm, 11/145mm, 12/150mm, 13/155mm, 14/160mm, 15/165mm, 16/170mm, 18/180mm, 20/190mm. Đầu xương đùi bằng cobalt chromium molybdenum (CoCrMo) kích cỡ: 24(-3.5,0)mm,28(-3.5,0,+3.5)mm,32(-4,0,+4)mm. Đầu bipolar VarioCup bên ngoài là hợp kim CoCrMo cobalt chromium molybdenum, bên trong là lớp Polyethylene cao phân tử (UHMWPE), có vòng khóa an toàn chống trật Safety Ring bằng Polyethylene cao phân tử (UHMWPE), đường kính ngoài từ 40mm đến 58mm mỗi bước tăng 2mm | Bộ | 5 | 46000000 | 230000000
155 | 3 | Khớp háng toàn phần không xi măng | 1. Cuống khớp: Chất liệu Titanium Aluminium Vanadium (Ti6Al4V), bề mặt nhám có các đường rãnh chạy dọc trục cuống khớp, kích cỡ chuôi (Stem Size) : 6.25, 7.5, 8.75, 10, 11.25, 12.5, 13.75, 15, 17.5, 20. Chiều dài chuôi (Stem Length) : 137-162 mm. Góc cổ chuôi (Neck Angle) : 135º. cổ côn 12/14; 2. Đầu Chỏm xương đùi (femoral head) : Stainless steel có hàm lượng nitrogen cao, đường kính : 28 mm (-3.5, +0, +3.5, +7); 3. Ổ cối (Shell):Titanium Aluminium Vanadium (Ti6Al4V), kích cỡ : 42– 70 mm với mỗi bước tăng 2mm; 4. Đệm ổ cối có thiết kế phù hợp với ổ cối, vật liệu: BIOLOY phủ TiNbN; 5. Lớp lót PE cao phân tử - Vitamin E làm giảm tối đa sự oxi hóa, thiết kế phù hợp với đệm ổ cối. Đường kính 36, 38, 40, 44, 46mm; 6. Vít ổ cối: Titanium, đường kính 6.5mm | Bộ | 11 | 84500000 | 929500000
156 | 3 | Khớp háng toàn phần không xi măng Ceramic | * Cuống xương đùi: loại H, vật liệu hợp kim Titanium, phủ HA toàn chuôi dày 155µm, thiết kế rãnh ngang chống lún, rãnh dọc chống xoay. Góc cổ chuôi 135°, Neck Taper 12/14, có 10 kích cỡ T09 - T20, chiều dài 130 - 190mm, tiêu chuẩn ISO 5832-3. * Ổ cối : loại X.CUP PE/CE, vật liệu Titanium (Ti6V4 ELI) ISO 5832-3, phun Titanium rỗ tổ ong có độ xốp cao dày 350µm, có 03 lỗ bắt vít. Có 10 kích cỡ ổ cối Ø46 – 64mm * Lớp đệm: Ceramic thế hệ 4 (màu hồng) (ISO 6474-2), đường kính trong Ø32, 36mm, đường kích ngoài phù hợp ổ cối. * Đầu xương đùi: Ceramic cao cấp thế hệ 4 (màu hồng) (ISO 6474-2), dạng hình cầu. Size: Ø32, 36mm. * Vít neo: Titanium, Ø6.0mm, dài 20 – 45mm, tiêu chuẩn ISO 5832-3 | Bộ | 14 | 90000000 | 1260000000
157 | 3 | Khớp háng toàn phần không xi măng, góc cổ thân chuôi 130 độ, chuôi phủ calcium phosphate (CaP) HX, LCU-CombiCup, Ceramic on Ceramic | Cuống xương đùi LCU bên ngoài phủ toàn thân chuôi lớp HX ® (điện hóa calcium phosphate phủ ngoài dày 15µm), bên trong là hợp kim titanium Ti6Al4V, có trợ cụ cho lối mổ DAA ít xâm lấn, chuôi dạng thẳng, có các rãnh dọc, rãnh ngang chống lún, chống xoay; bờ cạnh vuông, tiết diện hình chữ nhật/hình thang giúp cố định vững chắc, bảo tồn xương vùng mấu chuyển, tương thích giải phẫu học, đầu chuôi dạng Taper: 12/14 mm, được đánh bóng đầu chuôi, góc cổ thân chuôi:130 độ, có các cỡ/chiều dài 8/115mm, 9/130mm, 10/140mm, 11/145mm, 12/150mm, 13/155mm, 14/160mm, 15/165mm, 16/170mm, 18/180mm, 20/190mm. Đầu xương đùi bằng ceramic kích cỡ 28(-3.5,0,+3.5), 32(-4,0,+4),36(-4,0,+4)mm. Lớp đệm BIOLOX delta ceramic, có chốt định tâm, kích cỡ small/ 32mm, medium/ 36mm, large/ 36mm. Ổ cối COMBICUP loại press fit làm bằng hợp kim titanium Ti6Al4V kết hợp lớp cấu trúc tổ ong dày 170µm và được phủ ngoài cùng với lớp HA dày 60µm, kích cỡ từ 46 đến 58 mm, mỗi bước tăng 2mm, hỗ trợ 3 lỗ bắt vít, ở giữa có lỗ tương ứng với lớp đệm. Kích cỡ insert tương ứng: 46,48mm/ small, 50,52mm/ medium, 54,56,58mm/ large | Bộ | 5 | 85000000 | 425000000
158 | 3 | Khớp háng toàn phần không xi măng, góc cổ thân chuôi 130 độ, chuôi phủ calcium phosphate (CaP) HX, LCU-CombiCup, Ceramic on PE. | Cuống xương đùi LCU bên ngoài phủ toàn thân chuôi lớp HX ® (điện hóa calcium phosphate phủ ngoài dày 15µm), bên trong là hợp kim titanium Ti6Al4V, có trợ cụ cho lối mổ DAA ít xâm lấn, chuôi dạng thẳng, có các rãnh dọc, rãnh ngang chống lún, chống xoay; bờ cạnh vuông, tiết diện hình chữ nhật/hình thang giúp cố định vững chắc, bảo tồn xương vùng mấu chuyển, tương thích giải phẫu học, đầu chuôi dạng Taper: 12/14 mm, được đánh bóng đầu chuôi, góc cổ thân chuôi:130 độ, có các cỡ/chiều dài 8/115mm, 9/130mm, 10/140mm, 11/145mm, 12/150mm, 13/155mm, 14/160mm, 15/165mm, 16/170mm, 18/180mm, 20/190mm. Đầu xương đùi bằng bằng ceramic kích cỡ 28(-3.5,0,+3.5), 32(-4,0,+4),36(-4,0,+4)mm. Lớp đệm X-LINKed siêu bền (crosslink UHMWPE) có bờ chống trật cao 7mm, ở giữa có chốt định tâm, phủ ngoài hợp kim titanium Ti6Al4V. Có vòng khóa bằng hợp kim titanium Ti6Al4V tăng khả năng cố định giữa lớp đệm và ổ cối Có các kích cỡ small /28mm, medium /28,32mm, large/28,32,36mm. Ổ cối COMBICUP loại press fit làm bằng hợp kim titanium Ti6Al4V kết hợp lớp cấu trúc tổ ong dày 170µm và được phủ ngoài cùng với lớp HA dày 60µm, kích cỡ từ 46 đến 58 mm, mỗi bước tăng 2mm, hỗ trợ 3 lỗ bắt vít, ở giữa có lỗ tương ứng với lớp đệm. Kích cỡ insert tương ứng: 46,48mm/ small, 50,52mm/ medium, 54,56,58mm/ large | Bộ | 5 | 65000000 | 325000000
159 | 3 | Kim chích cầm máu nội soi các cỡ | Dùng chích cầm máu, chích xơ qua dạ dày , đại tràng. Kim đầu kim loại dài 3 và 5mm, đầu vát, đường kính 0,5mm và 0,7mm. Dây dẫn dài chất liệu nhựa Teflon đường kính 2,35mm dài 180-230cm. Tay cầm có nút bấm cố định kim. Tiêu chuẩn sử dụng 1 lần/ 1 bệnh nhân. Tiêu chuẩn CE, ISO 13485:2016 | Cái | 380 | 630000 | 239400000
160 | 3 | Kim chọc dò sinh thiết các số tương thích với súng DeltaCut dùng nhiều lần, G7 | * Lồng khoang chứa mẫu mô sinh thiết rộng, đầu kim được thiết kế nhọn và sắc bén để đảm bảo cho việc lấy mẫu mô lớn và đầy đủ. * Nhờ vào hệ thống khóa an toàn và chắc chắn, được thiết kế kết hợp giữa súng và kim, nên mẫu mô được lấy chính xác và đầy đủ. * Đầu kim sinh thiết rất nhọn và sắc, tạo nên sự chính xác khi lấy mẫu mô. * Mẫu mô sinh thiết được lấy bằng hệ thống súng và kim sinh thiết của Pajunk luôn đầy đủ, chính xác và có độ lớn như ý, tạo thuận lợi trong việc đọc mẫu mô. * Kích thước kim và buồng kim sinh thiết: 18Gx100x1.2, 18Gx150x1.2, 18Gx200x1.2, 16Gx100x1.6, 16Gx150x1.6, 16Gx200x1.6, 14Gx100x2.1, 14Gx150x2.1 *Xuất xứ G7. | Cái | 95 | 627900 | 59650500
161 | 3 | Kim chọc dò thân sống, chữ T mũi vát G11 dùng cho bộ bơm xi măng thân sống qua da | Kim chọc dò đốt sống có nòng rỗng và có cây lõi bên trong, mũi vát, dùng để dùi chân cung và bơm xi măng, chiều dài 125mm, có 2 kích cỡ 11G và 13G. Sử dụng tương thích với xi măng Spine Fix và bơm xi măng miêu tả tại Stt 359 Sản phẩm đóng gói tiệt trùng sẵn | Cái | 38 | 1850000 | 70300000
162 | 3 | Kim chọc dò/Kim gây tê tuỷ sống |  | Cái | 60830 | 18989 | 1155100870
163 | 3 | Kim gây tê đám rối liên tục với kim phủ lớp NanoLine thế hệ mới giúp độ hiển thị cao, cỡ 22G x 50mm, G7 | * Lớp phủ với công nghệ mới nhất NanoLine trên thân kim tạo độ nhẵn, trơn trượt tuyệt vời, lực đâm kim nhẹ nhàng hơn. * Lớp phủ NanoLine cho khả năng hiển thị rất cao dưới máy siêu âm, hình ảnh đậm nét cho phép xác định chính xác vị trí và góc chính xác khi đâm kim. *Lớp polymer mỏng có khả năng cách điện hoàn hảo, kích thích được thực hiện thông qua đầu kim nhỏ không phủ NanoLine nên kích thích chính xác vị trí dây thần kinh. * Mũi kim đầu vát. Vạch chia độ dài trên kim màu đen dày đậm. *Cỡ: 22Gx50mm; có dây nối đi kèm. (001156-74) * Tiêu chuẩn CE, ISO, xuất xứ G7. | Cái | 3500 | 220280 | 770980000
164 | 3 | Kim gây tê, gây mê cỡ 18G -> 27G x 3 1/2", chiều dài 90mm | Kim gây tê, gây mê cỡ 18G -> 27G x 3 1/2", chiều dài 90mm, đầu kim có hai dạng bút chì và Quinke 3 mặt vác, chuôi kim trong suốt, có cản quang, có nhiều rãnh, có khoảng trống giữa que thông nòng và thành kim | Cái | 9880 | 16800 | 165984000
165 | 3 | Kim luồn tĩnh mạch số 24G | Kim chất liệu thép không gỉ, đầu kim sắc nhọn được vát 3 cạnh nghiên 30 độ giảm đau, có cánh, có cửa bơm thuốc, có đường cảng quan ngầm. Lưu được 72 - 96 giờ. Đạt tiêu chuẩn quốc tế về kich thước, lưu lượng dòng chảy tùy vào kích thước kim. Tiệt trùng bằng khí EO. | Cái | 28500 | 2520 | 71820000
166 | 3 | Kim tiêm Huber needles an toàn có dây nối PPS | Kim tiêm Huber needles an toàn có dây nối | Cái | 100 | 180000 | 18000000
167 | 3 | Kim tiêm Huber needles và dây nối Polyperf | Kim tiêm Huber needles và dây nối dùng cho buồng tiêm cấy dưới da | Cái | 20 | 120000 | 2400000
168 | 3 | Lưỡi cắt nạo xoang cong 40 độ, mặt cắt lưng, đường kính 4mm, dài 11cm | Lưỡi cắt nạo VA, loại cong 40 độ, đường kính 4mm, dài 11cm, tương thích máy khoan cắt nạo model IPC | Cái | 20 | 4500000 | 90000000
169 | 3 | Lưỡi dao mổ plasmablade | Lưỡi dao plasma gồm 2 đầu có thể thay đổi vị trí cho nhau, 1 đầu dùng để cắt amidal, 1 đầu để nạo VA. Đầu cắt amidal có phần giữa có thể uốn cong được, với lưỡi cắt hình chóp, cong Tay cầm được kết nối với ống hút, có hai nút cut màu vàng và coag màu xanh thay cho bàn bạp chân khi cần | Cái | 100 | 5300000 | 530000000
170 | 3 | Lưới vá sọ não kích thước 157x157mm - 203x203mm | Miếng vá khuyết sọ loại osteomed, dày 0.6 - 0.7mm, kích thước 157x157mm - 203x203mm, tương thích vít 1.6mm; Chất liệu: Titanium | Cái | 35 | 17900000 | 626500000
171 | 3 | Miếng dán phẫu thuật bằng polyurethane cỡ 20cm x 30cm | Băng dán phẫu thuật 20cm x 30cm gồm màng Polyurethane. được phủ một chất kết dính đặc biệt đảm bảo hiệu suất tối đa trong quá trình phẫu thuật, bám chắc vào da và thoát hơi nước tốt. Sản phẩm mỏng, trong suốt, dễ sử dụng . Đạt tiêu chuẩn ISO, CE. | miếng | 2365 | 68250 | 161411250
172 | 3 | Miếng dán phẫu thuật bằng polyurethane cỡ 30cm x 30cm | Băng dán phẫu thuật 30cm x 30cm gồm màng Polyurethane. được phủ một chất kết dính đặc biệt đảm bảo hiệu suất tối đa trong quá trình phẫu thuật, bám chắc vào da và thoát hơi nước tốt. Sản phẩm mỏng, trong suốt, dễ sử dụng . Đạt tiêu chuẩn ISO, CE. | miếng | 1290 | 92400 | 119196000
173 | 3 | Miếng dán phẫu thuật bằng polyurethane cỡ 30cm x 40cm | Băng dán phẫu thuật 30cm x 40cm gồm màng Polyurethane. được phủ một chất kết dính đặc biệt đảm bảo hiệu suất tối đa trong quá trình phẫu thuật, bám chắc vào da và thoát hơi nước tốt. Sản phẩm mỏng, trong suốt, dễ sử dụng . Đạt tiêu chuẩn ISO, CE. | miếng | 1890 | 89250 | 168682500
174 | 3 | Miếng dán phẫu thuật bằng polyurethane cỡ 40cm x 40cm | Băng dán phẫu thuật 40cm x 40cm gồm màng Polyurethane. được phủ một chất kết dính đặc biệt đảm bảo hiệu suất tối đa trong quá trình phẫu thuật, bám chắc vào da và thoát hơi nước tốt. Sản phẩm mỏng, trong suốt, dễ sử dụng . Đạt tiêu chuẩn ISO, CE. | miếng | 140 | 120750 | 16905000
175 | 3 | Miếng ghép cột sống lưng dạng cong hình hạt đậu , vật liệu PEEK | - Vật liệu: PEEK - Đầu hình viên đạn, có răng. - Số điểm đánh dấu cản quang: 4 điểm - Chiều dài: 25, 30 và 36mm - Chiều cao: 7, 8, 9, 10, 11, 12, 13, 14 và 15mm - Chiều rộng trước /sau : 10mm - Độ ưỡn: 6 độ - Diện tích bề mặt 133mm2 với chiều dài 25mm, 156mm2 với chiều dài 30mm, 180mm2 với chiều dài 36mm - Khoang ghép xương từ: 0.3 - 1.62 cc tùy kích thước. - Đóng gói trong hộp đã được tiệt trùng. - Có 2 đầu gắn dụng cụ để đặt gắn thẳng 0 độ hoặc gắn nghiêng 15 độ - Cách nhận biết khi đặt đĩa đệm hoàn chỉnh là: Sau khi đặt vào đĩa đệm bệnh nhân sẽ cho hình ảnh X quang( Lateral hình chữ H, A/P là 3 đường thẳng song song) | Cái | 50 | 12000000 | 600000000
176 | 3 | Miếng vá khuyết sọ có tạo hình 3D theo hình dạng khuyết sọ cỡ 150x150mm | Cấu trúc dạng chữ Y, được tạo hình 3D theo dạng khuyết sọ riêng của từng bệnh nhân. Kích thước tương đương 150x150mm, độ dày 0.6mm. Lỗ bắt vít chìm. Chất liệu Titanium nguyên chất không gây kích ứng với cơ thể | Miếng | 15 | 24000000 | 360000000
177 | 3 | Miếng vá mạch máu PTFE, kích thước 3*4 cm | Miếng vá Polyesterurethane đàn hồi, vi mô loại Vascular Patch không chảy máu lỗ chỉ khâu do độ đàn hồi cao của sợi polymer, cấu trúc vi mô giúp cho sự kết hợp mô tốt dùng trong phẫu thuật bảo tồn van. Dày 0,2 mm. Kích cỡ: 1x7cm, 2x9cm, 3x4cm và 2x4cm | Miếng | 60 | 4658000 | 279480000
178 | 3 | Mũ điện não | Điện cực dạng cốc 10mm, không bị rối, có thể tái sử dụng - Lựa chọn cốc vàng, bạc hoặc Ag / AgCl - Trung tâm điện cực bằng nhựa được đúc để đảm bảo độ bám và vị trí điện cực dễ dàng - Đầu nối bằng nhựa dẻo 1.5mm - Sáu màu dây dẫn: cặp màu: xanh lá, xanh dương, vàng, xám, hồng, tím - Dây dài 59"(1.5m), bịch 12 dây. | Cái | 5 | 4400000 | 22000000
179 | 3 | Mũi khoan ngược sử dụng cho kỹ thuật all inside | 1. Chức năng : Chức năng khoan dẫn đường với chế độ khoan nội tuyến, chức năng khoan đường hầm với chế độ khoan ngược. 2. Chất liệu : 3. Kích thước : + Chiều dài trục: 23.5cm + Đường kính đầu mũi khoan: 3.5mm + Đường kính khoan đường hầm: Kích thước 6-13mm với kích thước có sẵn 6.5-9.5mm 4. Thiết kế :Thiết kế đơn giản hóa tương thích với đầu AO, đầu kết nối nhanh (PRO2029) và đầu khoan 3 chấu 1/4” (PRO2041) 5. Tiêu chuẩn chất lượng :ISO,CE 6. Đặc điểm khác : 7. Đặc điểm nổi trội : Đầu mũi khoan có đường khắc laser xung quanh, cho biết khoảng trống an toàn trước khi kích hoạt chế độ khoan ngược. | Cái | 200 | 5000000 | 1000000000
180 | 3 | Nẹp chẩm cổ hình chữ Y | Chất liệu Titanium. Nẹp bắt vào vùng chẩm xương sọ hình chữ Y, có 5-7 lỗ, có 2 lỗ dùng để bắt vít. Kích thước: dài 45 mm đến 60 mm. Vít chẩm cổ đường kính 4.0; 4.5 mm, dài 6 mm-16 mm, tương thích với nẹp chẩm cổ hình chữ Y | Cái | 5 | 13800000 | 69000000
181 | 3 | Nẹp chữ L trái, phải các cỡ | Nẹp có hai lỗ đầu và có từ 3 đến 8 lỗ thân, bề dày nẹp 2.5mm, bề rộng đầu chữ L là 34mm, thân nẹp rộng 16mm, nẹp dài từ 76mm đến 156mm. Tiêu chuẩn ISO, CE, chất liệu thép không gỉ. | Cái | 80 | 1600000 | 128000000
182 | 3 | Nẹp cố định xương chẩm cổ, bằng titanium, hình thang | Nẹp chẩm cổ bằng titanium, hình thang, rộng 9mm, sâu 3mm, tương thích vít đa trục, vít cứng đa trục góc xoay ±30 độ, thanh dọc đường kính 3.2mm, dài 240mm | Cái | 5 | 7500000 | 37500000
183 | 3 | Nẹp cổ trước 1 tầng kèm khóa vít xoay 1/4 vòng. | - Nẹp cổ trước được thiết kế kèm vòng khóa xoay 1/4 vòng để khóa vít. Nẹp có cửa sổ, sử dụng vít đơn và đa hướng 4.0/4.5. - Kích thước: + Dài: 12mm - 26mm + Rộng: Chỗ rộng nhất là 16.5mm và nhỏ nhất là 14.5mm + Dày: 2.0 mm - Chất liệu: Hợp kim Titan (Ti-6Al-4V ELI) | Cái | 13 | 7875000 | 102375000
184 | 3 | Nẹp cổ trước 2 tầng kèm khóa vít xoay 1/4 vòng | - Nẹp cổ trước được thiết kế kèm vòng khóa xoay 1/4 vòng để khóa vít. Nẹp có cửa sổ, sử dụng vít đơn và đa hướng 4.0/4.5. - Kích thước: + Dài: 24mm - 46mm + Rộng: Chỗ rộng nhất là 16.5mm và nhỏ nhất là 14.5mm + Dày: 2.0 mm - Chất liệu: Hợp kim Titan (Ti-6Al-4V ELI) | Cái | 13 | 9450000 | 122850000
185 | 3 | Nẹp cổ trước 3 tầng kèm khóa vít xoay 1/4 vòng | - Nẹp cổ trước được thiết kế kèm vòng khóa xoay 1/4 vòng để khóa vít. Nẹp có cửa sổ, sử dụng vít đơn và đa hướng 4.0/4.5. - Kích thước: + Dài: 39mm - 69mm + Rộng: Chỗ rộng nhất là 16.5mm và nhỏ nhất là 14.5mm + Dày: 2.0 mm - Chất liệu: Hợp kim Titan (Ti-6Al-4V ELI) | Cái | 13 | 11025000 | 143325000
186 | 3 | Nẹp cột sống cổ bán động lối trước từ 1 đến 4 tầng khóa vít tự động 1,8mm | * Kết hợp với vít cột sống cổ Ascot * Khóa vít tự động nhờ vòng ở lỗ nẹp * Kích thước đa dạng, dài 22-100 mm * Thiết kế nẹp mỏng. Độ dày 1.8mm * Kích thước nẹp hẹp và khoảng trống giữa nẹp rộng, không cản trờ tầm nhìn giữa các đốt sống. * Có thể bắt vít nối xương và đĩa đệm * Vật liệu: Hợp kim Titanium (Ti6Al4V) | Cái | 13 | 12500000 | 162500000
187 | 3 | Nẹp cột sống cổ trước kèm vòng xoắn tự khóa đầu mũ vít, các cỡ | Vật liệu: Titanium. Độ dày: 2.4mm, Chiều rộng lớn nhất là: 16mm. Chiều dài: 20 - 90mm. Cơ chế tự khóa đầu mũ vít bằng vòng xoắn. Tiệt trùng. | Cái | 13 | 9450000 | 122850000
188 | 3 | Nẹp dọc mổ can thiệp tối thiểu qua da, uốn sẵn | - Tương thích với vít công nghệ khóa ngàm xoắn (Helical Flanges), can thiệp tối thiểu '- Uốn sẵn '- Chiều dài: 20mm - 160mm '- Đường kính: 5.5mm '- Tương thích với hệ thống theo dõi thần kinh trong phẫu thuật cột sống (NVM5) | Cái | 10 | 7000000 | 70000000
189 | 3 | Nẹp khóa titanium bản nhỏ các cỡ | Nẹp dày 4mm, rộng 12mm, có từ 6 đến 16 lỗ, dài từ 87 đến 219mm, sử dụng vít khóa titanium đường kính 3.5mm. Lỗ bắt vít hình oval đối xứng nhau qua điểm giữa thân nẹp. Mặt dưới thân nẹp được tạo hình những khoảng lõm đối xứng nhau. Tiêu chuẩn ISO, CE, chất liệu titanium | Cái | 73 | 7000000 | 511000000
190 | 3 | Nẹp khóa titanium đầu dưới xương quay các cỡ | Nẹp có bề dày 1,8mm, có 3, 4, 5 lỗ thân tương ứng chiều dài là 59mm, 67mm, 75mm, sử dụng vít khóa titanium đường kính 2.4mm, 2,7mm. Được chia thành hai loại: bản rộng (Wide) và bản hẹp (Narrow). Chất liệu titanium, tiêu chuẩn ISO, CE. | Cái | 60 | 8000000 | 480000000
191 | 3 | Nẹp khóa titanium đầu trên, đầu dưới xương chày trái, phải các cỡ | Nẹp khóa đầu trên xương chày dày 5mm, rộng 16mm, đầu trên nẹp có 5 lỗ bắt vít, thân nẹp có từ 4 đến 14 lỗ, dài từ 120 đến 320mm, sử dụng vít khóa titanium đường kính 4.5mm và 5.0mm. Nẹp khóa đầu dưới xương chày có từ 4 đến 14 lỗ, dài từ 110 đến 245mm, phần đầu dưới có 9 lỗ, cổ nẹp có 01 lỗ bắt vít động, nẹp dùng vít khóa đường kính 3.5mm. Tiêu chuẩn ISO, CE, chất liệu titanium. | Cái | 99 | 10000000 | 990000000
192 | 3 | Nẹp khóa titanium lòng máng 1/3, các cỡ | Nẹp rộng 13mm, có từ 3 đến 12 lỗ, dài từ 39 đến 147mm, sử dụng vít khoá titanium đường kính 3,5mm. Tiêu chuẩn ISO, CE, chất liệu titanium | Cái | 30 | 7000000 | 210000000
193 | 3 | Nẹp khóa titanium mắt xích các cỡ | Nẹp sử dụng vít khóa titanium đường kính 3.5mm. Nẹp dày 3,2mm, rộng 10,2mm, có từ 2 đến 22 lỗ, dài từ 32 đến 312mm. Lỗ bắt vít hình oval đối xứng nhau qua điểm giữa thân nẹp. Tiêu chuẩn ISO, CE, chất liệu titanium | Cái | 99 | 7000000 | 693000000
194 | 3 | Nẹp nối dọc cột sống lưng dùng cho vít công nghệ khóa ngàm xoắn | - Tương thích với vít công nghệ khóa ngàm xoắn '-Chất liệu: Hợp kim Titan (Ti - 6Al-4V) '- Đường kính: 5.5mm '- Chiều dài: 500mm '- Có vạch chỉ dẫn chạy dọc trên nẹp | Cái | 150 | 1800000 | 270000000
195 | 3 | Nẹp nối ngang dùng cho vít khóa ngàm xoắn | - Tương thích hệ thống vít khóa ngàm xoắn '- Vật liệu: Hợp kim Titan (Ti - 6Al-4V) '- Chiều dài: 20mm - 40mm, bước tăng 2.5mm '- Chiều dài: 40mm - 60mm, bước tăng 5mm '- Có thể uốn nẹp | Cái | 100 | 9000000 | 900000000
196 | 3 | Nhiệt kế các loại | Cấu hình nhiệt kế: 1 nhiệt kế gồm bao pin, vỏ đựng, 5 vỏ bọc đầu đo, hướng dẫn sử dụng - Vị trí đo: miệng, nách, hậu môn - Thời gian đo: nách 120 giây, miệng 80 giây và hậu môn 60 giây - Hiển thị nhiệt độ: độ C và độ F - Bộ nhớ: Lưu kết quả đo trước - Độ chính xác: + 0.1oC (32 - 42.0°C) ~ + 0.2oF (89.6- 107oF). - Phạm vi đo: từ 32.0 đến 42.0°C (89.6- 107oF. - Chức năng âm thanh: 1 tiếng bíp khi mở nguồn, 3 tiếng bíp khi kết quả hiển thị - Không thấm nước, dễ lau chùi. | Cái | 1170 | 115000 | 134550000
197 | 3 | Nút vặn kim luồn | Có cổng tiêm thuốc không chứa Latex. Đóng gói vô trùng riêng biệt từng đơn vị nhỏ nhất, phù hợp với kim luồn các loại. | Cái | 418868 | 800 | 335094400
198 | 3 | Ống dẫn đường Nitinol sọc trắng đen thẳng size 0.035" 150cm | Lõi nitinol siêu đàn hồi kháng xoắn. Phủ hydrophilic trên hết chiều dài. Đầu flexible tip dài để hạn chế tối thiểu nguy cơ chảy máu và phù nề, nghẽn. Đường kính 0.035". Chiều dài 150cm. Loại thân: Cứng. Hình dạng tip: Thẳng. | Cái | 650 | 290000 | 188500000
199 | 3 | Ống ghép mạch máu phình động mạch chủ có ngâm tẩm gelatin (các cỡ) | Mạch máu nhân tạo chia đôi loại dệt kim Uni-Graft K DV, cấu trúc nhung đôi, được tẩm gelatin. Độ xốp thật sự bằng không, công nghệ tẩm không aldehyde, tương thích sinh học, cấu trúc nhung đôi đảm bảo độ làm lành của ống ghép tốt, lực lưu giữ vết khâu cao, hiệu quả đã được kiểm chứng. Kích cỡ: đường kính 12 x 6, 12 x 7, 14 x 7, 14 x 8, 16 x 8, 16 x 9, 18 x 9, 18 x 10, 20 x 10, 20 x 11, 22 x 11, 24 x 12 mm; chiều dài 40 CM | Cái | 10 | 12783000 | 127830000
200 | 3 | Ống nội khí quản các loại, các cỡ | Ống nội khí quản các loại, các cỡ 2-11mm. Đầu nối 15mm | Cái | 12000 | 16800 | 201600000
201 | 3 | Ống nuôi ăn dạ dày chất liệu Polyurethane, các cỡ | Bằng nhựa PVC không chứa chất DEHP, sử dụng được tối đa 4 tuần; đầu ống bo tròn; dây cản quang, có chia vạch từng 10cm, dài 125cm Đóng gói tiệt khuẩn bằng giấy Tyvek chống thấm. Đóng gói dây thẳng không cuộn tròn dây tránh gẫy gập. TCCL: ISO, CE | Cái | 150 | 168000 | 25200000
202 | 3 | Ống thông can thiệp mạch máu thần kinh 6, 7, 8 Fr | Bộ ống thông 4, 5, 6 Fr không cần sheath) đường kính trong: 0.071"; 0.081"; 0.090", chiều dài làm việc: 80, 90, 100, 110 cm. lớp phủ Hydrophilic | Cái | 250 | 7500000 | 1875000000
203 | 3 | Ống thông hỗ trợ điểu trị đặt stent chuyển hướng dòng chảy túi phình khổng lồ. Phủ lớp PTFE trong lòng ống, đầu tip mềm. | Ống thông hỗ trợ điều trị đặt stent chuyển hướng dòng chảy loại AXS Catalyst 5 dùng trong điều trị túi phình khổng lồ, có phủ lớp PTFE trong lòng ống, đầu típ mềm. - Chất liệu: sợi Nitinol ở đầu xa, sợi thép không rỉ ở đầu gần, lớp ngoài là polymer. - Đường kính 0.058in, chiều dài 115cm, 132cm | Cái | 16 | 38500000 | 616000000
204 | 3 | Ống thông hỗ trợ điều trị lấy huyết khối đột quỵ não | Ống thông hỗ trợ điều trị lấy huyết khối đột quỵ não loại FlowGate Balloon với thiết kế lòng ống rộng. - Chất liệu bóng: silicone, chất liệu thân ống thông: polyamide - Đường kính 0.084 inch - Chiều dài 85cm, 95cm | Cái | 80 | 15320000 | 1225600000
205 | 3 | Ống thông mono J mở bàng quang ra da 100% Silicon, size 14Fr, 16Fr dài 40cm, có bóng | Mô tả: dùng để mở bàng quang ra da Kích cỡ: 14Fr, 16Fr dài 40cm Chất liệu: 100% Silicon, đầu Pigtail có bóng 5ml/cc-10ml/cc | Cái | 150 | 651000 | 97650000
206 | 3 | Ống thông niệu quản 5 mắt, đầu Nelaton mở, dài 80cm chuyên dùng cho tán sỏi qua da PCNL đường hầm nhỏ size 6,7,8Fr | Mô tả: dùng để đặt nong niệu quản, tán sỏi qua da (PCNL) Kích cỡ: 6,7,8Fr, dài 80cm Chất liệu: làm bằng nhựa (PUR) Polyurethan Tiêu chuẩn kỹ thuật: trơn láng, dễ đặt, 5 mắt, đầu Nelaton mở, thẳng, có vạch chia chiều dài, dẫn lưu tốt, không gây kích ứng bệnh nhân. | Cái | 210 | 574000 | 120540000
207 | 3 | Phim khô kỹ thuật số dùng cho máy in Agfa 20x25 cm (8x10 inch) | Phim khô kỹ thuật số chuyên dùng cho máy in Agfa Kích thước 20x25 cm (8x10 inch) Độ phân giải 508 điểm ảnh ở 50µm | Tấm | 3000 | 27000 | 81000000
208 | 3 | Phim nha 3 x 4 cm | Size 2 / E Speed, rửa phim buồng tối | Tấm | 41300 | 5040 | 208152000
209 | 3 | Phổi hỗ trợ tim phổi nhân tạo dùng cho bệnh nhân dưới 20kg ECMO (không kèm bộ dây dẫn tuần hoàn) | Phổi hỗ trợ tim phổi nhân tạo cấp cứu cho bệnh nhân dưới 20kg được phủ BIOLINE toàn bộ. Lưu lượng máu: 0.2 - 2.8 l/phút. Thể tích mồi: 81ml. Màng lọc là loại không rò rỉ huyết tương plasma-tight membrane nên đây là loại phổi trẻ em duy nhất trên thế giới được cấp phép sử dụng đến 30 ngày. | Cái | 5 | 57700000 | 288500000
210 | 3 | Phổi hỗ trợ tim phổi nhân tạo dùng cho bệnh nhân trên 20kg ECMO có kèm dây dẫn | Thời gian sử dụng phổi liên tục 14 ngày. Lưu lượng máu: 0.5-7 lít/phút. Diện tích bề mặt trao đổi khí: 1.8m2. Diện tích bề mặt trao đổi nhiệt: 0.4m2. Đầu nối nước: 1/2" Hansen coupling. Sợi trao đổi khí: Polymethylpentene (PMP). Sợi trao đổi nhiệt: Polyurethane (TPU). Thân phổi: Polycarbonate (PC). Đầu bơm ly tâm ROTAFLOW gắn kèm dây dẫn. Thân bơm: nhựa Polycarbonate (PC). Cổng kết nối máy lọc máu | Cái | 5 | 78200000 | 391000000
211 | 3 | Rọ tán kéo sỏi đường mật Memory có thể sử dụng nhiều lần Tương thích với tay cầm tán sỏi Soehendra | Rọ tán kéo sỏi đường mật Memory có thể sử dụng nhiều lần Tương thích với tay cầm tán sỏi Soehendra Dây mềm từ 4- 6 sợi Tay cầm nút vặn xoay được Kích thước rọ 1,5x3,5cm tới 3x6cm Chiều dài 220cm Đường kính 2.3mm | Cái | 215 | 8200000 | 1763000000
212 | 3 | Shunt động mạch cảnh, dài 31cm | - Chất liệu shunt: Polyurethane - Chất liệu bóng: Cao su - Dài 31 cm - Cổng chữ T có van khóa. Van khóa, Bóng động mạch cảnh chung, Lumen phồng động mạch được mã hóa theo màu sắc. Có vạch đánh dấu độ sâu theo centimet - Vỏ bọc an toàn, bóng an toàn | Cái | 30 | 7500000 | 225000000
213 | 3 | Stent động mạch vành phủ thuốc Biolimus A9 (không phủ lớp polymer) | Giá đỡ mạch vành có phủ thuốc Biolimus A9 không phủ lớp polymer. Đường kính từ 2.25mm đến 4.0mm , chiều dài từ 11mm đến 48mm. Chất liệu thép không gỉ. Tiêu chuẩn kỹ thuật: Độ dày thanh giá đỡ 0.0047". Độ co rút: ≤0.39%. Độ đàn hồi: ≤ 2.46%. Đoạn nối cong dạng cải tiến giúp stent linh hoạt hơn. Đường kính mắt cáo: ≥1.68mm | Cái | 158 | 42000000 | 6636000000
214 | 3 | Thanh ngang các size Transverse Connectors | Vật liệu: hơp kim Titanium - Nẹp nối ngang tương thích với đường kính nẹp dọc 5.5mm - Chiều dài từ : 10mm - 75mm (0.375 inch - 2.95 inch). - Kèm theo 02 ốc khóa trong đề siết chặt vào thanh dọc đường kính 5.5mm. - Màu sắc: màu xanh da trời, ốc khóa trong màu vàng | Cái | 55 | 4700000 | 258500000
215 | 3 | Thuỷ tinh thể nhân tạo mềm một mảnh, chất liệu kỵ nước, phi cầu sai -0,11µ, lọc ánh sáng xanh và lọc tia UV, 4 càng (góc càng 2 độ) | - Thủy tinh thể nhân tạo mềm chất liệu hydrophobic acrylic không có hiện tượng Glistening. TTT lọc ánh sáng xanh và lọc tia cực tím - Thiết kế phi cầu hiệu chỉnh quang sai (cầu sai -0,11µ) . Thiết kế 4 càng, góc càng 2 độ, bờ cạnh vuông 360 độ - Tổng chiều dài kính: từ 0D đến 24,5D: 11,00mm; từ 25D đến 30D: 10,75mm . Đường kính Optic: từ 0D đến 24,5D: 6,00mm; từ 25D đến 30D: 5,75mm - Chỉ số khúc xạ: 1,52; ACD: 5,59 (đo bằng siêu âm và tính theo công thức Hoffer Q) - Chỉ số Abbe: 42 - Thủy tinh thể được lắp sẵn sử dụng hệ thống đặt kính PhysIOL 1.2.3 với công nghệ PRS cho vết mổ nhỏ ≥ 2,2 mm - Công suất: từ 0D đến 9D bước nhảy 1D; 10D đến 30D bước nhảy 0,5D. - Hằng số A tính theo công thức SRK/T: 119,05 (đo bằng siêu âm); 119,40 (đo bằng giao thoa quang học) - Hàng hóa đạt tiêu chuẩn chất lượng: ISO13485:2016 & EN ISO13485:2016; CE; CFS | Cái | 1300 | 3500000 | 4550000000
216 | 3 | Trocar lồng ngực dùng một lần các cỡ | Trocar phẫu thuật dùng trên lồng ngực, chỉ có vỏ, đường kính từ 5-12cm, thân dài 60mm, gờ trên thân trocar cứng. Các cỡ. | Cái | 30 | 1450000 | 43500000
217 | 3 | Vật liệu cấy ghép dùng trong phẩu thuật chuyên khoa mắt : Silicone nồi lệ quản S1 - 1500 | Chất liệu silicone. Đường kính : 0.64 mm, chiều dài 40 mm. Đóng gói 01 hộp/ 3 cái, sản phẩm được tiệt trùng, sử dụng 01 lần duy nhất. Đạt tiêu chuẩn ISO 13485 : 2016 | Cái | 150 | 2394000 | 359100000
218 | 3 | Vi ống thông có marker | Vi ống thông siêu nhỏ đầu có nhiều hình dạng. Đường kính trong 0.025”. Đường kính ngoài đầu xa 2.6F đầu gần 2.95F. Chiều dài: 150cm, 160cm | Cái | 15 | 12500000 | 187500000
219 | 3 | Vít cột sống cổ lối trước tự khóa tự khoan tự taro, xoay 10 độ, dùng kèm với nẹp Ascot | * Kết hợp với nẹp cổ Ascot. * Vít tự khóa, tự khoan, tự taro * Có khóa ở đầu vít, cơ chế khóa tự động. * Góc xoay 10 độ so với trục vuông góc nẹp. * Kích thước: Đường kính 4.0/ 4.35mm; Chiều dài 12-16mm. * Vật liệu: Hợp kim Titanium (Ti6Al4V) * Dễ phân biệt bằng mã màu. | Cái | 9 | 2100000 | 18900000
220 | 3 | Vít cột sống đa trục các loại các cỡ | "1. Vít: - Chất liệu: Hợp kim Ti6Al4V ELI Titanium Alloy - Đường kính : từ 3.5mm đến 8.0mm (bước tăng 0.5mm), chiều dài 25mm - 100mm. - Góc xoay 45° - Thiết kế to ở phần đầu vít và nhỏ dần về phần cổ vít giúp giảm áp lực khi bắt vào chân cung, tránh bị nứt vỡ chân cung. - Đầu vít 3 taro tự động giúp dễ dàng bắt vào thân đốt sống, bước ren sâu bám rất chắc. - Tương thích với hệ thống thanh dọc 5.5mm và 6.0mm. - Phân biệt kích thước vít bằng màu sắc. 2. Ốc khóa trong: - Chất liệu: Hợp kim Titanium Alloy - Có vòng trong hình lục giác tối ưu hóa việc xiết chặt ốc vít. - Cánh ren ngược giúp chống trèo ren, cơ chế tự ngắt (tự đo lực)." | Cái | 263 | 6630000 | 1743690000
221 | 3 | Vít đa hướng cổ lối trước tự taro các cỡ | - Vít được thiết kế có rãnh tự taro. - Vít cổ trước được sơn tĩnh điện các màu khác nhau cho kích thước khác nhau. - Đường kính vít: 4.0mm và 4.5mm - Chiều dài: 12mm - 18mm mỗi bước tăng 2mm - Góc vít mở: ±10° đối với vít 4.0mm - Trục của vít lệch 1 góc 5 độ với trục của nẹp cổ trước. - Chất liệu: Hợp kim Titan (Ti-6Al-4V ELI) | Cái | 153 | 1680000 | 257040000
222 | 3 | Vít đa trục cột sống, công nghệ khóa ngàm xoắn, ren dẫn kép trên thân vít | - Công nghệ khóa ngàm xoắn (Helical Flanges) giúp giảm phát tán lực ngang lên đầu vít '- Thân vít đường ren dẫn kép, tự taro '- Cung xoay 60 độ, xoay đa chiều '- Vật liệu: Hợp kim Titan (Ti - 6Al-4V) '- Đường kính: 4.0mm, 4.5mm, 5.0mm, 5.5mm, 6.5mm, 7.5mm, 8.5mm. '- Chiều dài: 25mm, 30mm, 35mm, 40mm, 45mm, 50mm, 55mm, 60mm. '- Tương thích với hệ thống theo dõi thần kinh trong phẫu thuật cột sống(NVM5) | Cái | 400 | 4500000 | 1800000000
223 | 3 | Vít đơn trục cột sống, công nghệ khóa ngàm xoắn, ren dẫn kép trên thân vít | - Công nghệ khóa ngàm xoắn (Helical Flanges) giúp giảm phát tán lực ngang lên đầu vít '- Thân vít đường ren dẫn kép, tự taro '- Vật liệu: Hợp kim Titan (Ti - 6Al-4V) '- Đường kính: 4.0mm, 4.5mm, 5.0mm, 5.5mm, 6.5mm, 7.5mm. '- Chiều dài: 25mm, 30mm, 35mm, 40mm, 45mm, 50mm, 55mm, 60mm. '- Tương thích với hệ thống theo dõi thần kinh trong phẫu thuật cột sống (NVM5) | Cái | 200 | 4000000 | 800000000
224 | 3 | Vít khóa trong cột sống, công nghệ khóa ngàm xoắn | - Công nghệ khóa ngàm xoắn '- Vật liệu: Hợp kim Titan (Ti - 6Al-4V) '- Tương thích với hệ thống theo dõi thần kinh trong phẫu thuật cột sống (NVM5) '- Chỉ tương thích với hệ thống vít công nghệ khóa ngàm xoắn (Helical Flanges) | Cái | 150 | 700000 | 105000000
225 | 3 | Vít xương cứng đường kính 3.5mm các cỡ | Đường kính mũ vít 6mm, đầu mũ bắt tuốc nơ vít hình lục giác. Đường kính lõi vít 1.9mm, đường kính thân vít có ren 3.5mm, chiều dài từ 10 đến 70mm, tiêu chuẩn ISO, CE. Chất liệu thép không gỉ. | Cái | 2100 | 130000 | 273000000
226 | 3 | Vít xương cứng đường kính 4.5mm các cỡ | Đường kính thân vít tính cả ren 4.5mm, đầu mũ bắt tuốc nơ vít hình lục giác. Đường kính lõi vít 3 mm,đường kính mũ vít 8mm, dài từ 14mm đến 110mm, tiêu chuẩn ISO, CE. Chất liệu thép không gỉ. | Cái | 1920 | 170000 | 326400000
227 | 3 | Vòng van 2 lá, hình yên ngựa, cỡ 24-40mm | Cấu tạo từ các dải cobalt-chromium cách nhau bằng các dải film polyester được bao bọc bằng một lớp silicone và bên ngoài được bọc bằng vải polyester dệt, có 3 vị trí giúp định vị vòng van, đường giới hạn chỉ khâu trên thân vòng van | Cái | 10 | 14000000 | 140000000
228 | 3 | Xi măng sinh học dùng trong tạo hình đốt sống kèm 2 bơm áp lực 1ml | * Thành phần Xi măng xương PMMA ( polymetyl-metaacrylat) gồm: Bột Polimer chứa hạt HA (Hydroxyapatite) và dung dịch Monomer. * Tính tương hợp sinh học cao nhờ thành phần Hydroxyapatite * Sản phẩm có độ nhớt phù hợp và an toàn để tránh rò rỉ vào vùng nhạy cảm khi bơm vào xương sống. * Tác nhân cản quang: 35% (25% BaSO4 + 10% HA) * Sản phẩm đóng gói tiệt trùng sẵn. | Hộp | 13 | 6800000 | 88400000
229 | 3 | Xi măng sinh học kèm dung dịch pha | - Là loại xi măng có độ nhớt cao - Bao gồm xi măng dạng bột và dung dịch pha - Xi măng tiệt trùng dạng bột có trọng lượng 20g gồm: + Methyl methacrylate-Styrence-copolymer 68% + Barium sulphate 30% + Benzonyl peroxide 2% - Dung dịch pha có trọng lượng 9g gồm: + Methyl methacrylate (mono-mer): 99.1% + N, N-dimethyl-p-toluidine: 0.9% + Hydroquinone 75ppm - Thời gian làm việc trung bình khoảng 8 phút ở nhiệt độ 22 độ C - Độ kết dính cao, có cản quang - Chỉ định dùng cho bệnh lý về gãy xương thân sống trong các trường hợp loãng xương, ung thư hoặc thương tổn lành tính dùng trong kỹ thuật bơm xi măng có bóng hoặc không bóng, ung thư bao gồm đa u tủy xương hoặc ung thư do di căn từ ngực hoặc phổi - Bảo quản nhiệt độ dưới 25 độ C | Cái | 130 | 8000000 | 1040000000
Nhóm 4 theo Thông tư số 14/2020/TT-BYT: gồm 56 mặt hàng; trị giá 24.084.749.091.
230 | 4 | Chỉ không tiêu đơn sợi tổng hợp polypropylene 2/0, dài 90cm, 2 kim tròn 25mm, 1/2 vòng tròn | Polypropylene 2/0, dài 90cm, 2 kim tròn 25mm, 1/2 vòng tròn. Kim bằng thép không rỉ 301, bọc Silicon. Độ bền kéo nút thắt hơn 20-50% so với USP. Lực tách kim và chỉ cao hơn 20-60% so với USP. Đóng gói bằng tyvek- polyethylene. Tiêu chuẩn CE- Châu Âu. Phân phối độc quyền. | Tép | 459 | 97230 | 44628570
231 | 4 | Chỉ không tiêu đơn sợi tổng hợp polypropylene 4/0, dài 90cm, 2 kim tròn 20mm, 1/2 vòng tròn. | Polypropylene 4/0, dài 90cm, 2 kim tròn 20mm, 1/2 vòng tròn. Kim bằng thép không rỉ 301, bọc Silicon. Độ bền kéo nút thắt hơn 20-50% so với USP. Lực tách kim và chỉ cao hơn 20-60% so với USP. Đóng gói bằng tyvek- polyethylene. Tiêu chuẩn CE- Châu Âu. | Tép | 1474 | 97230 | 143317020
232 | 4 | Chỉ không tiêu đơn sợi tổng hợp polypropylene 5/0, dài 75cm, 2 kim tròn 13mm, 3/8 vòng tròn. | Polypropylene 5/0, dài 75cm, 2 kim tròn 13mm, 3/8 vòng tròn. Kim bằng thép không rỉ 301 bọc Silicon. Lực kéo tại nút thắt hơn 20-50% so với USP. Lực tách kim và chỉ cao hơn 20-60% so với USP. Đóng gói bằng tyvek- polyethylene. Tiêu chuẩn CE- Châu Âu . | Tép | 1207 | 97230 | 117356610
233 | 4 | Chỉ không tiêu đơn sợi tổng hợp polypropylene 6/0, dài 60cm, 2 kim tròn 13mm, 3/8 vòng tròn | Polypropylene 6/0, dài 60cm, 2 kim tròn 13mm, 3/8 vòng tròn. Kim bằng thép không rỉ 301 bọc Silicon. Lực kéo tại nút thắt hơn 20-50% so với USP. Lực tách kim và chỉ cao hơn 20-60% so với USP. Đóng gói bằng tyvek- polyethylene. Tiêu chuẩn CE- Châu Âu. | Tép | 1891 | 122850 | 232309350
234 | 4 | Băng dán kim luồn 15cm*10m | Sợi polyester nền không đan dệt, thông thoáng , co giãn, phủ keo acrylic, lực dính 1,1-4,3 N/cm, thấm hơi nước ≥ 500 g/m2/24h. Có kiểm tra vi sinh. Chứng nhận MD 92825 | Cuộn | 400 | 249000 | 99600000
235 | 4 | Băng dính co giãn 10cm x 10m | Sợi polyester nền không đan dệt, thông thoáng , co giãn, phủ keo acrylic, lực dính 1,1-4,3 N/cm, thấm hơi nước ≥ 500 g/m2/24h. Có kiểm tra vi sinh. Chứng nhận MD 92825 | Cuộn | 5000 | 195200 | 976000000
236 | 4 | Băng thun 10cm x 4,5m | Băng thun màu trắng, sợi polyester, spendex và sợi cotton, trọng lượng 90 g/m2, co giãn 200%, có kiểm tra vi sinh. Chứng nhận MD 92825 | Cuộn | 18000 | 23000 | 414000000
237 | 4 | Bao chi đùi (74cm / 29") dùng cho máy ép hơi ngắt quãng dự phòng huyết khối VenaFlow Elite | - Bao chi làm bằng vải không dệt, không có chất cao su, nên nhẹ, mát và không kích ứng da, dễ mang, tạo sự thoải mái tối đa cho người bệnh. - Bao chi được thiết kế đặc biệt có tấm lót hơi không đối xứng với ống nối hơi đơn (1 ống) quấn từ mắt cá chân lên bắp chân và phần đùi. - Máy sử dụng bao chi cho phép tùy chọn 2 cơ chế nén hơi tạo áp lực: Nén tức thời (nén nhanh), hoặc Nén ngắt quãng tuần tự (nén chậm); tự nhận biết loại bao chi đang sử dụng. - Đạt áp lực nén trong thời gian dưới 0,5 giây. - Tạo áp lực đỉnh ban đầu là 73mmHg +/-15% (xa tim) và 63mmHg +/- 15% (gần tim). - Áp lực giữ là 45mmHg ±10%, thời gian giữ 6 giây. | Đôi | 212 | 1890000 | 400680000
238 | 4 | Bộ chèn dưới da ECMO | Dùng nong mạch máu. Có 02 kích cỡ phù hợp cho động mạch và tĩnh mạch | Bộ | 10 | 3100000 | 31000000
239 | 4 | Bộ dây dẫn bơm tưới rửa hút áp lực âm VAC ulta cassette | Bộ gồm bình điều khiển nối với máy kèm dây tubing gắn sẵn và co nối spikeable 38mm, nối với dây cấp và túi nước rửa, điều chỉnh lượng nước bơm tưới rửa vết thương. Tương thích máy hút InfoVAC/ ActiVAC/ Ulta | Cái | 5 | 3000000 | 15000000
240 | 4 | Bộ dây dẫn tuần hoàn ECMO dùng cho bệnh nhân dưới 20kg | Bộ dây dẫn phù hợp với máy ECMO, được phủ Bioline gồm 2 đường: động mạch và tĩnh mạch. Chiều dài : đường máu vào 215cm, đường máu ra 250cm. Đường kính ống: 3/8 inch. Chất liệu: DEHP - free polyvinyl chloride (PVC). Đầu bơm ly tâm Rotaflow gắn kèm dây dẫn, hai cổng kết nối máy lọc máu giữa đầu bơm và phổi. | Bộ | 5 | 27800000 | 139000000
241 | 4 | Bộ dây thở 2 bẫy nước người lớn 4 đoạn hoặc 5 đoạn các loại | * Thân ống trong suốt, hình lượn sóng, có 2 bẫy nước. Phần chữ Y có cổng connector 22M/15F với khóa Luer-Lock, connector nối với máy thở 22F/22F. * Gồm 4 đoạn hoặc 5 đoạn (có dây nối phụ Extra Limb) đi kèm, 22mm ID. * Bẫy nước chắc chắn không rò rỉ. | Bộ | 3250 | 152150 | 494487500
242 | 4 | Bộ đinh chốt xương chày đa năng rỗng Expert, các cỡ, kèm vít chốt + vít nắp, thép không rỉ | - Chất liệu thép không rỉ. - Đường kính 8/ 9/ 10/ 11/ 12mm, dài 255-375mm bước tăng 15mm, kèm vít nắp 0/ 5/ 10/ 15mm - Dùng vít chốt 4.4mm và 4.8mm và khung định vị 3 chiều _Tiêu chuẩn chất lượng ISO,CE | Bộ | 24 | 3744000 | 89856000
243 | 4 | Bộ gây tê ngoài màng cứng | Kim đầu cong 18G dài 3 1/4 inch (đường kính 1,3mm, dài 80mm). - Có bơm tiêm không latex dùng cho kỹ thuật mất sức cản. - Có catheter làm từ vật liệu trong suốt, dễ dàng quan sát dịch chảy bên trong, cỡ 20 G, dài 1000mm, đường kính ngoài 0,85mm, đường kính trong 0,45mm, đầu catheter có 3 lỗ thoát thuốc, thân catheter mềm dẻo chống gập nhằm tăng tỷ lệ thành công khi gây mê, trên thân catheter có đường cản quang ngầm . Có 3 kim tiêm lấy thuốc các cỡ 25G 0,5X16mm, 21G 0,8X40mm, G18 1,3X40mm. Có bộ nối catheter. Có bộ lọc với tấm dán cố định bộ lọc. | Bộ | 900 | 265000 | 238500000
244 | 4 | Bộ máy tạo nhịp vĩnh viễn 1 buồng G20A2, có đáp ưng nhịp, tương thích MRI toàn thân | • Tạo nhịp tim, 1 buồng, đáp ứng nhịp • Thể tích máy 9.7cc, trọng lượng 21.5gram. • SureScan: cho phép chụp MRI toàn thân 1,5T và 3T. • Tự động theo dõi và điều chỉnh: ngưỡng nhận cảm, trở kháng dây, cực tính của dây. • Biểu đồ Trend của điện trở dây dẫn, đạt chuẩn CE, ISO, CFS. • Quản lý tạo nhịp: VOM * Vỏ bọc dây điện cực bằng Polyurethane 55D • Khả năng lưu EGM lên đến 48 giây/ 8 cơn. • Giúp nhịp thất ổn định khi có AT/AF với Conducted AF Response • Tuổi thọ pin trung bình 10.4 năm | Bộ | 5 | 55200000 | 276000000
245 | 4 | Bộ máy tạo nhịp vĩnh viễn 2 buồng G70A2, đáp ứng nhịp, tương thích MRI toàn thân | • Tạo nhịp tim, 2 buồng • Thể tích máy 12,1cc, trọng lượng 27,1 gram SureScan: cho phép chụp MRI toàn thân 1,5T và 3T. • Tự động theo dõi và điều chỉnh: ngưỡng nhận cảm, trở kháng dây, cực tính của dây. • Biểu đồ Trend của điện trở dây dẫn, đạt chuẩn CE, ISO, CFS. • Quản lý ngất bằng tính năng: Rate drop respone • Quản lý tạo nhịp nhĩ và thất: AOM và VOM • Có tính năng Reduce VP+ làm giảm tối đa các tạo nhịp không cần thiết của máy ở tâm thất. • PMOP, CAFR, APP nhằm giảm gánh nặng rung nhĩ, và ổn định nhịp thất cho bệnh nhân • Tuổi thọ pin trung bình 11.4 năm | Bộ | 5 | 57800000 | 289000000
246 | 4 | Bộ phân phối khí trong mổ mạch vành | Dụng cụ thổi CO2 trong mổ mạch vành, có chức năng phun sương áp lực cao giúp bộc lộ mạch vành khi phẫu thuật - Chất liệu chính PVC và Silicon, đầu ống có thể uốn - Tay cầm khoảng 15cm, ống kim loại khoảng 15cm - Tiệt khuẩn - Tiêu chuẩn FDA, CE | Cái | 80 | 2666097 | 213287760
247 | 4 | Bộ phun khí dung co T qua hệ thống máy thở | *Bộ phun khí dung co T gồm: Đầu ngậm dẹp; bầu phun thuốc 8ml, đường kính 17.5mm, bầu thiết kế thẳng đứng, giảm tồn đọng thuốc sau khi phun, kích thước hạt từ 3 - 7 micron; dây nối dài khoảng 2m, tương thích với máy phun khí dung tại Bệnh viện *Tiệt khuẩn bằng EO | Bộ | 2625 | 27279 | 71607375
248 | 4 | Bơm tiêm insulin 6mm 100UI kim 31Gx0.25mm các thể tích 0,5ml; 1ml | - Dạng syringe Ultra-Fine với kim vát 3 mặt - Đường kính nhỏ 31G, đầu kim phủ silicone - Chiều dài kim ngắn: 6mm với đường kính lòng kim lớn 0.25mm -Vạch chia từng đơn vị đậm và rõ nét - 0.5ml và 1ml đóng gói riêng lẻ từng cái. | Cây | 30000 | 3000 | 90000000
249 | 4 | Bơm tiêm thuốc cản quang 100ml cho máy chụp CT | Bơm tiêm thuốc cản quang 1 đường, bao gồm: 1 bơm tiêm, 1 dây nối, 1 ống đầu chữ J | Bộ | 150 | 220500 | 33075000
250 | 4 | Bóng nong mạch vành áp lực thấp, vật liệu Grilamid L25, có điểm đánh dấu bằng vàng | - Ống thông tương thích: 5F - Dây dẫn tương thích: 0.014" - Chiều dài Catheter: 150cm - Áp lực bình thường (NP): 8 atm. Áp lực vỡ bóng (RBP): 16 atm - Chất liệu bóng: Grilamid L25 - 2 điểm đánh dầu bằng vàng - Thân đoạn gần: thép không gỉ phủ AISI 304 - Thân đoạn xa: Polyamide 3 lớp kết hợp thân với lòng trong được gia cố - Phủ Hydrophilic - Kích cở đầu vào: 0.0158" - Chất liệu đầu bóng: Pebax | Cái | 5 | 7980000 | 39900000
251 | 4 | Buồng tiêm đặt cố định lâu dài dưới da truyền hóa chất, catheter cỡ 8F, làm bằng silicone, đầu đóng công nghệ van 3 chiều ngăn máu chảy vào gây tắc nghẽn, 90 ngày súc rửa một lần và không cần súc rửa bằng Heparin | - Buồng tiêm đa năng đặt cố định lâu dài dưới da: + Vỏ bằng nhựa. + Chiều cao: 11.7mm. + Thể tích trong: 0.6ml. - Catheter cỡ 8F, làm bằng silicone, đầu đóng công nghệ van 3 chiều ngăn máu chảy vào gây tắc nghẽn, 90 ngày súc rửa một lần và không cần súc rửa bằng Heparin. - Chụp được dưới CT và MRI. - Tiêu chuẩn: FDA, ISO. | Cái | 50 | 4950000 | 247500000
252 | 4 | Buồng tiêm đặt cố định lâu dài dưới da; truyền hóa chất, chất cản quang cản từ; catheter cỡ 8F có van 3 chiều đầu đóng ngăn máu chảy vào gây tắc nghẽn, 90 ngày súc rửa một lần và không cần súc rửa bằng Heparin | - Buồng tiêm cố định đặt lâu dài dưới da: + Vỏ bằng titanium hoặc nhựa. + Đường kính nền: 30/29mm. + Chiều cao: 11.2-11.7mm. + Thể tích trong: 0.6ml. + Cho phép truyền được chất cản quang, cản từ trực tiếp. + Tốc độ truyền tối đa: 5ml/giây. - Catheter cỡ 8F, làm bằng silicone, đầu đóng có van 3 chiều ngăn máu chảy vào gây tắc nghẽn, 90 ngày súc rửa một lần và không cần súc rửa bằng Heparin. - Chụp được dưới CT và MRI. - Tiêu chuẩn: FDA, ISO. | Cái | 50 | 7900000 | 395000000
253 | 4 | Cannula ECMO động mạch 1 nòng các cỡ | Được chèn qua da hoặc với một vết cắt phẫu thuật, có sẵn các lựa chọn kích thước và độ dài để đáp ứng mọi nhu cầu cho cannulae ngoại vi. Được làm bằng chất liệu Polyurethane tương thích sinh học. Thân ống được làm cứng chọn lọc, ngăn ngừa sự xoắn sau khi chèn. Có 1 cặp lỗ mỗi bên trên đầu ống. Được phủ chất BIOLINE (chống đông máu và chống bám dính trên thành ống). Sử dụng được 30 ngày. | Cái | 10 | 11000000 | 110000000
254 | 4 | Cannula ECMO tĩnh mạch 1 nòng các cỡ | Được chèn qua da hoặc với một vết cắt phẫu thuật, có sẵn các lựa chọn kích thước và độ dài để đáp ứng mọi nhu cầu cho cannulation ngoại vi. Được làm bằng chất liệu Polyurethane tương thích sinh học. Thân ống được làm cứng chọn lọc, ngăn ngừa sự xoắn sau khi chèn. Có nhiều cặp lỗ xen kẽ ở bên trên đầu ống. Được phủ chất BIOLINE (chống đông máu và chống bám dính trên thành ống). Sử dụng được 30 ngày | Cái | 10 | 16500000 | 165000000
255 | 4 | Catheter chạy thận nhân tạo 2 đường, các cỡ | Catheter được làm từ chất liệu Polyurethane (PU) tương thích với sinh học. Tính linh hoạt và hiệu suất chống gấp khúc tốt hơn. Các lỗ bên cách xa lỗ cuối 3cm giúp giảm sự tuần hoàn và hút tường. Giảm thiểu nguy cơ hình thành cục máu đông. Mảng bám phóng xạ, tạo điều kiện quan sát nhanh dưới tia X. Ống mở rộng bằng silicon làm tăng sự thoải mái cho người bệnh, không bị uốn cong theo thời gian, có thể hình dung chất lỏng. Cánh chỉ khâu có thể xoay được tạo điều kiện thuận lợi cho việc kiểm tra da. Tránh hút máu vách. Giảm thiểu nguy cơ hình thành cục máu đông. Không có ống nào bị tắc. Có vạch chia độ dài trên ống thân (khoảng cách là 2cm) giúp định vị tốt hơn | Bộ | 850 | 420000 | 357000000
256 | 4 | Cây đặt nội khí quản khó 15Fr x 700mm. | * Bougie 15Fr x 700 mm * Thân có lỗ thông khí thở tạm khi đặt nội khí quản, đầu típ cong .(Portex-100/123/515) * Tiêu chuẩn ISO, CE. | Cái | 615 | 294000 | 180810000
257 | 4 | Chỉ khâu không tan đa sợi tự nhiên silk 2/0, 75 cm kim tròn 26 mm 1/2c. | silk số 2/0 dài 75 cm, kim tròn 26 mm 1/2c, kim bằng thép không rỉ 301 bọc Silicon. Độ bền kéo nút thắt hơn 20-50% so với USP. Lực tách kim và chỉ cao hơn 20-60% so với USP. Đóng gói bằng tyvek- polyethylene. Tiêu chuẩn CE- châu ÂU | Tép | 27776 | 34650 | 962438400
258 | 4 | Chỉ khâu không tan đa sợi tự nhiên silk số 1 75 cm kim tròn 40mm 1/2c | silk số 1 dài 75 cm, kim tròn 40 mm 1/2c, kim bằng thép không rỉ 301 bọc Silicon. Độ bền kéo nút thắt hơn 20-50% so với USP. Lực tách kim và chỉ cao hơn 20-60% so với USP. Đóng gói bằng tyvek- polyethylene. Tiêu chuẩn CE- châu ÂU | Tép | 16064 | 37800 | 607219200
259 | 4 | Chỉ khâu không tan đa sợi tự nhiên silk số 3/0, 75 cm kim tròn 26 mm 1/2c. | silk số 3/0 dài 75 cm, kim tròn 26 mm 1/2c, kim bằng thép không rỉ 301 bọc Silicon. Độ bền kéo nút thắt hơn 20-50% so với USP. Lực tách kim và chỉ cao hơn 20-60% so với USP. Đóng gói bằng tyvek- polyethylene. Tiêu chuẩn CE- châu ÂU | Tép | 28074 | 34650 | 972764100
260 | 4 | Chỉ không tiêu đơn sợi tổng hợp Polyamide (Nylon) (2/0 ) dài 75cm, kim tam giác 3/8C kim 26mm | Polyamide (Nylon) (2/0 ) dài 75cm, kim tam giác 3/8C kim 26mm, bằng thép không rỉ 301 bọc Silicon. Lực tách kim và chỉ cao hơn 20-60% so với USP. Đóng gói bằng tyvek- polyethylene. Tiêu chuẩn CE- Châu Âu. | Tép | 44348 | 22050 | 977873400
261 | 4 | Chỉ không tiêu đơn sợi tổng hợp Polyamide (Nylon) (3/0 ) dài 75cm, kim tam giác 3/8C kim 26mm | Polyamide (Nylon) (3/0 ) dài 75cm, kim tam giác 3/8C kim 26mm, bằng thép không rỉ 301 bọc Silicon. Lực tách kim và chỉ cao hơn 20-60% so với USP. Đóng gói bằng tyvek- polyethylene. Tiêu chuẩn CE- Châu Âu. | Tép | 2300 | 22050 | 50715000
262 | 4 | Chỉ không tiêu đơn sợi tổng hợp Polyamide (Nylon) (4/0 ) dài 45cm, kim tam giác 3/8C kim 20mm | Polyamide (Nylon) (4/0 ) dài 45cm, kim tam giác 3/8C kim 20mm, bằng thép không rỉ 301 bọc Silicon. Lực tách kim và chỉ cao hơn 20-60% so với USP. Đóng gói bằng tyvek- polyethylene. Tiêu chuẩn CE- Châu Âu. | Tép | 32979 | 25200 | 831070800
263 | 4 | Chỉ không tiêu đơn sợi tổng hợp Polyamide số 3/0 | Chỉ không tiêu đơn sợi tổng hợp polyamide (Nylon) (3/0 ) dài 75cm, kim tam giác 3/8C kim 26mm, bằng thép không rỉ 301, bọc Silicon | Tép | 17420 | 21500 | 374530000
264 | 4 | Chỉ phẫu thuật tự tiêu tổng hợp đa sợi Polyglactin số 3/0, dài 75cm, kim tròn Premium 1/2C, dài 26mm | Chỉ phẫu thuật tự tiêu tổng hợp đa sợi Sutumed Polyglactin số 3/0, dài 75cm, kim tròn Premium 1/2C, dài 26mm, theo công nghệ U- filo, phủ silicon và thép không gỉ AISI 302. Thành phần Poly (Glycolide-co-l-lactide) 90-10, được bao phủ Poly (Glycolide-co-l-lactide) 30-70 and Calcium Stearate. | Tép | 96 | 59556 | 5717376
265 | 4 | Chỉ siêu bền ( tép hai sợi) | 1. Chức năng : chỉ khâu siêu bền 2. Chất liệu : Chỉ Hi-Fi được cấu thành bới các phân tử Ultra High polyethylene 3. Kích thước :Kích thước kim: C-2.5", đầu kim dạng Tapered .Độ dài chỉ: 40" 4. Thiết kế :Có 2 Chỉ siêu bền liền kim số 2 màu trắng và trắng xanh 5. Tiêu chuẩn chất lượng :ISO,CE 6. Đặc điểm khác : Sợi chỉ có sức căng cao, giúp định hình tốt 7. Đặc điểm nổi trội : cấu tạo đặc biệt của chỉ khâu, chỉ khâu trơn chu, các mối được thắt chắc chắn, và ổn định trong cơ thể | tép | 350 | 3000000 | 1050000000
266 | 4 | Dây dẫn đường phủ Hydrophilic | - Kích cỡ: 0,032", 0,035" , dài 150cm - Chất liệu: lõi Nitinol, phủ Hydrophilic, ái nước | Cái | 1000 | 650000 | 650000000
267 | 4 | Dây nối ống thở dùng cho máy thở số 22 | Chất liệu nhựa PVC y tế hoặc tương đương, đường kính 22mm. Đầu nối 15mm. Co nối cong. Lỗ hút đầu ống. Ống có thể co giãn, có thể kéo dài để phù hợp yêu cầu của thầy thuốc. Đầu ống tiêu chuẩn phù hợp với tất cả các loại ống nội khí quản và dây máy thở, có lỗ hút dịch giúp chăm sóc hút đờm rãi cho bệnh nhân mà không phải ngắt ống nội khí quản, có lỗ lấy mẫu khí để đo nồng độ khí khi cần thiết. Ống nhựa trong giúp dễ quan sát tình trạng bệnh nhân - Sản phẩm vô trùng, chỉ dùng một lần | Cái | 25020 | 14700 | 367794000
268 | 4 | Dây oxy 2 nhánh size L, S, XS | Chất liệu nhựa PVC y tế hoặc tương đương, dẻo, dài 2m-2.2m, trơn láng không gây tổng thương, không gây kích ứng da, không bị gãy gập. Đóng gói tiệt trùng từng cái. Các số sơ sinh, nhi, người lớn. | Cái | 155593 | 4410 | 686165130
269 | 4 | Đĩa đựng mẫu dùng cho máy MagNA Pure 96 | Đĩa đựng mẫu, Màu trắng trong suốt, polypropylene, 96 giếng, sử dụng tương thích với hệ thống MagNA Pure 96 để đựng sản phẩm DNA hoặc RNA sau khi tách chiết từ mẫu phẩm | Cái | 500 | 82500 | 41250000
270 | 4 | Khay trộn hoá chất dùng cho máy MagNA Pure 96 | Đĩa tách chiết, mỗi mẻ 3 cái. Sử dụng trên máy tách chiết máy MP96. | Cái | 1000 | 119167 | 119167000
271 | 4 | Khớp háng toàn phần không xi măng Ceramic | * Cuống xương đùi: Hợp kim Titanium (Ti6Al4V) phủ Ti-Plasma rỗ tổ ong, chuôi tiết diện hình chữ nhật, có 3 gân dọc và rãnh dọc chống xoay, được vát thuôn dần hai bên 5°; hai mặt trước-sau 2° làm tăng độ chịu nén, chống lún. Góc cổ chuôi 132°. Neck Taper 12/14 mm, có 11 kích cỡ, dài 137 - 177mm * Ổ cối: Bencox hybrid cup vật liệu Titanium, phủ Titanium – Plasma dạng rỗ tổ ong với hơn 30% độ xốp, hình bán cầu, có 3 lỗ bắt vít, có 10 kích cỡ 44 – 74mm. * Lớp đệm: Ceramic (Sứ) thế hệ 4 (Màu hồng), đường kính trong Ø32-36mm, đường kính ngoài phù hợp ổ cối. Đặc tính cơ học cao, chống mài mòn tốt * Đầu xương đùi: Ceramic (Sứ) thế hệ 4 (Màu hồng) được đánh bóng chính xác chống sự mài mòn, size Ø32-36mm (S, M, L). * Vít: Titanium đường kính Ø6,4mm, chiều dài 15 - 60mm. | Bộ | 43 | 78200000 | 3362600000
272 | 4 | Kim chọc dò tủy sống G18-G27 | Đã tiệt khuẩn, sử dụng 1 lần, các số. Không giòn, đảm bảo độ cong, vát và độ sắc của mũi kim, tiêu chuẩn EC | Cái | 7695 | 399000 | 3070305000
273 | 4 | Lọc khuẩn Hepa người lớn/Trẻ em | Phương pháp lọc HEPA cơ học Vật liệu lọc Polypropylene Hiệu quả lọc vi khuẩnBFE 99.99998% Hiệu quả lọc vi rút VFE 99.99985% Trở kháng @ 30L/min: 156 Pa Trở kháng @ 60L/min: 326 Pa Trở kháng @ 90L/min: 508 Pa Thể tích lưu thông: 27.34 cm2 Hiệu quả vùng lọc: 99.971% Khoảng chết :≤ 52 ml Cổng kết nối : 22M/15F - 22F/15M Cổng trích khí : Có Pyrogenicity <0.25 Eu/ml Khối lượng ≤40 g Cổng trích khí kiểm tra có khóa: Có Có giấy chứng nhận kiểm tra tại trung tâm thí nghiệm độc lập Nelson - Hoa Kỳ Chứng nhận ISO, CE | Cái | 6000 | 52500 | 315000000
274 | 4 | Lưới titan vá sọ 150 x 150mm | . Lưới titanium, loại 3D, dạng hoa, lỗ có doa sẵn. . Titan 1, dày 0.6mm, kích thước 150 x150mm . Tương thích với vít 1.5mm | Cái | 12 | 12500000 | 150000000
275 | 4 | Nẹp dọc cong LnK MIS tương thích vít LnK MIS | Chất liệu Ti-6Al-4V ELI đạt chuẩn ASTM F136 Đường kính : 6.0mm, Nẹp dọc tương thích Vít cột sống mổ xâm lấn tối thiểu LnK PathLocL MIS và trợ cụ Tương thích trợ cụ LnK | Cái | 10 | 1500000 | 15000000
276 | 4 | Nẹp khóa đầu dưới xương chày các cỡ (từ 4-12 lỗ), 109 - 239mm, sử dụng vít khóa đường kính 3.5mm | Chất liệu Titanium. * Nẹp khóa đầu dưới xương chày dày 4.8mm, rộng 15.5mm, đầu trên nẹp có 5 lỗ bắt vít, thân nẹp có từ 4 đến 12 lỗ, dài từ 109 đến 239mm, sử dụng vít khóa đường kính 3.5mm vít vỏ 3.5mm. | Cái | 60 | 8500000 | 510000000
277 | 4 | Nẹp khóa nén ép bản hẹp vít đường kính 4.5/5.0mm, trái/ phải, các cỡ | - Chất liệu thép không rỉ. - Nẹp dày 4.2mm, rộng 13.5mm - Nẹp có 2/ 3/ 4/ 5/ 6/ 7/ 8/ 9/ 10/ 11/ 12/ 14/ 16/ 18/ 20/ 22/ 24 lỗ, khoảng cách giữa các lỗ vít 18mm, nẹp dài 44/ 62/ 80/ 98/ 116/ 134/ 152/ 170/ 188/ 206/ 224/ 260/ 296/ 332/ 368/ 404/ 440mm - Lỗ vít trên thân nẹp có ren khóa đôi _Tiêu chuẩn chất lượng ISO,CE | Cái | 102 | 1725000 | 175950000
278 | 4 | Ống thông nội phế quản Blue Line 2 nòng trái/phải với bóng thể tích lớn áp lực thấp an toàn, đầy đủ phụ kiện và 4 dây hút đàm chuyên nội phế quản đi kèm, các số 28-41F, FDA | * Nguyên liệu PVC nhạy cảm nhiệt mềm mại, an toàn cho bệnh nhân. * Bóng Soft-Seal thể tích lớn áp lực thấp an toàn khi lưu lâu., hạn chế tổn thương. Bóng phế quản hình quả đậu màu xanh chứa chất cản quang giúp xác định chính xác đầu ống, cố định tốt tại vị trí đầu xa. Độ cong tương thích giải phẫu, có đường cản quang xanh đậm dọc ống, co nối vuông góc 90 độ giúp kết nối dễ và chắc chắn. * Chiều dài ống nội phế quản và đường kính 2 bóng lần lượt - Nội phế quản phải: 28 x 23/13mm; 32 x 24/13mm; 35 x 26/21mm; 37 x 28/21mm; 39 x 29/21mm; 41 x 31/21mm. -Nội phế quản trái: 28 x 23/12mm; 32 x 24/13mm; 35 x 26/18mm; 37 x 28/18mm; 39 x 29/23mm; 41 x 31/23mm. * Đóng gói có 4 dây hút nhớt chuyên phế quản đi kèm. * Tiêu chuẩn FDA. | Cái | 155 | 1887900 | 292624500
279 | 4 | Phổi nhân tạo dùng cho bệnh nhân có cân nặng >40kg có kèm lọc động mạch | Bao gồm:* Phổi QUADROX-i Small Adult HMO 71000 kèm lọc động mạch: phủ chất chống đông Softline. Lưu lượng máu tối đa: 0 – 7l/phút. Thể tích mồi: 335 ml. Diện tích bề mặt trao đổi khí: 1.8 m2. Diện tích bề mặt trao đổi nhiệt: 0.4 m2. Chất liệu của sợi lọc trao đổi khí: Polypropylene. Chất liệu của sợi lọc trao đổi nhiệt: Polyurethane. Kích thước sợi lọc động mạch: 40 µm. Diện tích bề mặt của lọc: 430 cm2. * Bình chứa máu tĩnh mạch VHK 71000: Công suất tối đa: 4.2l. Lưu lượng máu tối đa bao gồm: Lọc tĩnh mạch: 7l/phút. Lọc động mạch: 5l/phút. Kết hợp: 7l/phút. Thể tích hoạt động tối thiểu: 200ml với lưu lượng máu 7 l/phút. Kích thước sợi lọc động mạch: 40 µm. Kích thước sợi lọc tĩnh mạch: 68 µm. Chất liệu sợi lọc: Polyester, Polypropylene. Chất liệu vỏ bên ngoài: Polycarbonate | Bộ | 5 | 9500000 | 47500000
280 | 4 | Phổi nhân tạo dùng cho bệnh nhân có cân nặng từ 20kg đến 40kg có kèm lọc động mạch | Bao gồm: * Phổi kèm lọc động mạch: phủ chất chống đông Softline. Lưu lượng máu tối đa: 0.5 – 5 l/phút, Thể tích mồi: 295 ml, Diện tích bề mặt trao đổi khí: 1.3 m2, - Diện tích bề mặt trao đổi nhiệt: 0.3 m2, - Chất liệu của sợi lọc trao đổi khí: Polypropylen, Chất liệu của sợi lọc trao đổi nhiệt: Polyurethane. Kích thước sợi lọc: 40 µm. Bề mặt lọc động mạch: 430 cm2. * Bình chứa máu tĩnh mạch VHK 71000: Công suất tối đa: 4.2l. Lưu lượng máu tối đa bao gồm: lọc tĩnh mạch: 7l/phút, lọc động mạch: 5l/phút, kết hợp: 7l/phút. Thể tích hoạt động tối thiểu: 150ml với lưu lượng máu 5 l/phút. Kích thước sợi lọc động mạch: 40µm. Kích thước sợi lọc tĩnh mạch: 68 µm. Chất liệu sợi lọc: Polyester, Polypropylene. Chất liệu vỏ bên ngoài: Polycarbonate | Bộ | 5 | 9500000 | 47500000
281 | 4 | Thiết bị cắt bao quy đầu II | - Kích thước: 12mm, 15mm, 18mm, 21mm, 26mm, 30mm, 36mm - Thiết kế dạng pistol, dễ sử dụng, đinh khâu tự động, không có vòng cao su nhằm tránh nhiễm trùng | Cái | 315 | 3500000 | 1102500000
282 | 4 | Vít cột sống lưng đa trục LnK đầu nhỏ 15.2mm/ 16.2mm | Chất liệu Titanium Đầu vít nhỏ 15.2mm/16.2mm, góc xoay 45 độ, đường kính 4mm-8.5mm Ren vít Hybrid chống lực kéo hình trụ, lõi vít hình nón (Thread-Cylindrical / Core-Conical Tương thích bộ trợ cụ LnKChất liệu Titanium Đầu vít nhỏ 15.2mm/16.2mm, góc xoay 45 độ, đường kính 4mm-8.5mm Ren vít Hybrid chống lực kéo hình trụ, lõi vít hình nón (Thread-Cylindrical / Core-Conical Tương thích bộ trợ cụ LnK" | Cái | 263 | 4800000 | 1262400000
283 | 4 | Vít vỏ xương đường kính 3.5mm, các cỡ | - Chất liệu thép không rỉ. - Đường kính mũ vít 6mm, lỗ vặn vít hình lục giác. Đường kính lõi vít 2.4mm, đường kính thân vít có ren 3.5mm, chiều dài 10 đến 70mm, bước tăng 2mm _Tiêu chuẩn chất lượng ISO,CE | Cái | 600 | 47000 | 28200000
284 | 4 | Vít vỏ xương đường kính 4.5mm, các cỡ | - Chất liệu thép không rỉ. - Đường kính mũ vít 8mm, lỗ vặn vít hình lục giác. Đường kính lõi vít 3.0mm, đường kính thân vít có ren 4.5mm, chiều dài 12 đến 80mm, bước tăng 2mm _Tiêu chuẩn chất lượng ISO,CE | Cái | 650 | 65000 | 42250000
285 | 4 | Vít xương xốp đường kính 4.0mm, các cỡ | - Chất liệu thép không rỉ. - Đường kính mũ vít 6mm, lỗ vặn vít hình lục giác. Đường kính lõi vít 2.4mm, đường kính thân vít có ren 4.0mm, chiều dài 10-60mm, bước tăng 2mm 10-30mm, bước tăng 5mm 30-60mm, ren bán phần/ toàn phần _Tiêu chuẩn chất lượng ISO,CE | Cái | 700 | 89000 | 62300000
Nhóm 5 theo Thông tư số 14/2020/TT-BYT: gồm 130 mặt hàng; trị giá 29.380.792.520.
286 | 5 | Băng chỉ thị nhiệt 12,5mmx50m | Băng keo chỉ thị nhiệt độ Comply Steam Indicator Tape (Beige), kích thước 12 mm x55 m. Cellulose 30 - 40%, Acrylate Copolymer 20 - 30%, POLYISOPRENE 18 - 28%. Sản phẩm không làm từ mũ cao su/ không chứa chì. Băng keo giấy dạng cuộn mặt dưới có lớp keo dán mặt giấy bên trên có mực in sẽ chuyển màu từ trắng qua đen sau khi qua quá trình xử lý tiệt trùng hơi nước. Sử dụng với nhiệt độ hấp 121oC hoặc 134oC. Tuân thủ ISO 11140 / nhóm 2 | Cuộn | 6830 | 90000 | 614700000
287 | 5 | Băng cuộn y tế 9cm x 2.5m | 9cm x 2.5m. Gạc được dệt từ sợi 100% cotton. Mật độ 19x20 sợi/inch. Tri số sợi CD 32/1. Trọng lượng 25.5 grams/m2. Được tẩy trắng bằng oxy già, không có độc tố. Đạt tiêu chuẩn Dược điển Việt Nam III. | Cuộn | 30000 | 2500 | 75000000
288 | 5 | Băng keo cá nhân | Vải Viscose, Polyamide co giãn, độ dính cao. Kích thước 1.9 x 6.0 cm. | Miếng | 50000 | 250 | 12500000
289 | 5 | Băng thun y tế | Băng thun y tế là sản phẩm dệt từ sợi Polyester và sợi cao su. Sợi đều, mềm, mịn, đàn hồi tốt, không mùi, màu trắng đến màu trắng ngà. | Cuộn | 21000 | 12600 | 264600000
290 | 5 | Băng thun y tế 0,1m x 4,5m | Băng thun y tế là sản phẩm dệt từ sợi Polyester và sợi cao su; Sợi đều, mềm, mịn, đàn hồi tốt; Màu trắng đến màu trắng ngà; Độ biến dạng dãn dư sau khi kéo dãn 100% trong 4 giờ, không lớn hơn 5%. Kích thước: 0,1m x 4,5m. -Đạt tiêu chuẩn ISO 9001:2015, ISO 13485:2017. | Cuộn | 21000 | 17000 | 357000000
291 | 5 | Bao cao su | Chất liệu cao su thiên nhiên, tiệt trùng , không bị rách khi sử dụng có độ đàn hồi tốt, không gây dị ứng | Cái | 12500 | 700 | 8750000
292 | 5 | Bộ dây máy thở cao tần, dây gợn sóng, vật liệu PE, gồm 5 đoạn, 4 dây 80cm mỗi đoạn, 1 dây limb 80cm, 2 bẫy nước, dùng cho người lớn | Bộ dây thở loại gợn sóng vật liệu polyethylene (PE), gồm 5 đoạn, 4 đoạn dây 80cm mỗi đoạn, kèm dây limb nối dài 80cm vật liệu PE, 2 bẫy nước trong suốt, co khuỷu xoay được, co chữ y có hai cổng luer và nắp đậy cố định. Đầu nối tiêu chuẩn 15 và 22 mm. Có co nối thẳng riêng 22mmM/22mmM, người lớn, dùng 1 lần | Bộ | 4250 | 220000 | 935000000
293 | 5 | Bộ khóa chia ba (Khóa 3 chia + dây các cỡ) | _ Khóa 3 chia - loại có dây nối các cỡ: 10-25-50-100cm. _ Tiệt trùng bằng khí E.O gas. | Sợi | 1000 | 18500 | 18500000
294 | 5 | Bộ tiêm chích fav | Gồm 4 khoản: 1.Gạc Phẫu thuật không dệt 7.5 x 7.5cm x 6 lớp (4 cái); Nguyên liệu gạc không dệt hút nước, màu trắng 2. Gạc lót đốc kim 3.5 x 5cm x 4 lớp (2 cái); Nguyên liệu gạc không dệt hút nước, màu trắng 3.Khăn trải chống thấm 40x60cm (1 cái); 4. Gạc thận nhân tạo 3.5 x 4.5cm x 40 lớp (2 cái/gói). * Đặc tính nguyên liệu gạc hút nước 100% cotton và có độ thấm hút rất cao. + Khả năng hút nước: Trung bình 1 gam gạc giữ được từ 5 gam nước trở lên; + Trọng lượng: 23g/m2. + Mật độ sợi : ngang 7-9 sợi, dọc 9-11 sợi; * Đặc tính nguyên liệu gạc không dệt hút nước + Khả năng hút nước: Trung bình 1 gam gạc giữ được từ 5 gam nước trở lên; + Độ ẩm: <8%; + Các chất tan trong nước: không quá 0,5% ; + Trọng lượng: 38g/m2. Đóng gói: 1 bộ /gói Sản phẩm chứa trong túi giấy dùng trong y tế có màu chỉ thị đã được tiệt trùng bằng khí EO-Gas. | Bộ | 70000 | 8228 | 575960000
295 | 5 | Bơm tiêm MPV 1ml | Bơm tiêm nhựa liền kim 1ml, cỡ kim 26Gx1/2''; gioăng có núm bơm hết hành trình giúp tiêm hết thuốc. Đạt tiêu chuẩn TCVN 5903:1995, ISO 13485 và CE. | Cái | 183000 | 605 | 110715000
296 | 5 | Bông gòn viên ( gói 300g ) | Bông viên fi 2cm ± 0,5cm, không tiệt trùng, được làm từ bông xơ tự nhiên 100% Cotton, có màu trắng tự nhiên; không dùng chất tạo màu trắng; khả năng hút giữ nước : 5g bông giữ được ≥100 gram nước, tốc độ chìm ≤ 8s, chất tan trong nước: không quá 0,5%. Đóng gói: 300 gram/gói. - Tiêu chuẩn chất lượng: ISO 9001:2015; ISO 13485:2017. | Gói | 3700 | 54600 | 202020000
297 | 5 | Bông không hút nước | -Bông không hút nước được chế từ lông của hạt cây bông, không loại mỡ; Sợi mảnh, mềm, trơn, có độ đàn hồi cao; có màu hơi ngà vàng bóng; làm từ 100% sợi bông, không có loại sợi nào khác; Tạp chất ≤ 0,6%; Tro sunfat ≤ 3%. Đóng gói: Gói/1 kg | Kg | 646 | 110250 | 71221500
298 | 5 | Bông vệ sinh tai | Bông hút nước được chế từ lông của hạt cây Bông, đã loại mỡ và làm tơi. Sợi mảnh, mềm, không có lẫn các mảnh lá hoặc vỏ hạt, Không mùi, Bông có màu trắng. Đ | Cái | 5000 | 76 | 380000
299 | 5 | Bông y tế 1kg | -Bông y tế làm từ bông xơ tự nhiên 100% cotton, chỉ có sợi bông không có loại sợi nào khác; có màu trắng tự nhiên; không dùng chất tạo màu trắng; khả năng hút giữ nước : 5g bông giữ được ≥100 gram nước, tốc độ chìm ≤ 8s, chất tan trong nước: không quá 0,5%. | Kg | 680 | 123500 | 83980000
300 | 5 | Bông y tế Quick Nurse 1kg | Bông xơ tự nhiên 100% cotton; Quy cách bao thành phẩm: dạng hình trụ, chiều cao 27cm(±0.5cm), đường kính 21cm(±0.5cm); Bông không lẫn tạp chất, dơ; Bông cắt đều và ngay ngắn; Bông cuộn không quá chặt; đã qua quá trình loại bỏ chất béo và tẩy trắng ; bông được tẩy bằng công nghệ Hydrogen Peroxide thân thiện môi trường, không tẩy bắng Clo | Kg | 1000 | 135000 | 135000000
301 | 5 | Chỉ khâu không tiêu Polypropylene USP 5/0, chỉ dài 75cm | Chỉ không tan tổng hợp polypropylene số 5/0, dài 75 cm, 2 kim tròn 1/2c, dài 13 mm. Đóng gói bằng giấy Tyvek 100% sợi HDPE bền dai, chống rách, ngăn khuẩn hiệu quả. Kim thép 302 phủ silicon XtraCoat | Tép | 640 | 63000 | 40320000
302 | 5 | Chỉ khâu tiêu trung bình đa sợi Polyglycolic acid số 3/0, dài 75cm, phủ Polycaprolactone và Calcium Stearate, kim tròn 26mm, 1/2C, bằng thép không rỉ 302, được bọc Silicon | Chỉ tan tổng hợp đa sợi polyglycolic acid số 3/0, dài 75 cm, kim tròn 1/2c, dài 26 mm. Kim thép 302 phủ silicon XtraCoat | Tép | 1000 | 46200 | 46200000
303 | 5 | Chỉ không tan tổng hợp đa sợi bện polyester số 2/0, 10 sợi x 75 cm (5 xanh 5 trắng), 2 kim tròn 1/2c, dài 22 mm, pledget 7x3x1.5 mm | Chỉ không tan tổng hợp đa sợi bện polyester số 2/0, 10 sợi x 75 cm (5 xanh 5 trắng), 2 kim tròn 1/2c, dài 22 mm, pledget 7x3x1.5 mm. Đóng gói bằng giấy Tyvek 100% sợi HDPE bền dai, chống rách, ngăn khuẩn hiệu quả. Kim thép 302 phủ silicon XtraCoat | Tép | 150 | 737100 | 110565000
304 | 5 | Chỉ không tan tổng hợp đa sợi bện polyester số 2/0, 10 sợi x 75 cm (5 xanh 5 trắng), 2 kim tròn 1/2c, dài 26 mm, pledget 7x3x1.5 mm. | Chỉ không tan tổng hợp đa sợi bện polyester số 2/0, 10 sợi x 75 cm (5 xanh 5 trắng), 2 kim tròn 1/2c, dài 26 mm, pledget 7x3x1.5 mm. Đóng gói bằng giấy Tyvek 100% sợi HDPE bền dai, chống rách, ngăn khuẩn hiệu quả. Kim thép 302 phủ silicon XtraCoat | Tép | 30 | 905100 | 27153000
305 | 5 | Chỉ không tan tổng hợp đa sợi bện polyester số 2/0, 8 sợi x 75 cm (4 xanh 4 trắng), 2 kim tròn 1/2c, dài 17 mm, pledget 3x3x1.5 mm | Chỉ không tan tổng hợp đa sợi bện polyester số 2/0, 8 sợi x 75 cm (4 xanh 4 trắng), 2 kim tròn 1/2c, dài 17 mm, pledget 3x3x1.5 mm. Đóng gói bằng giấy Tyvek 100% sợi HDPE bền dai, chống rách, ngăn khuẩn hiệu quả. Kim thép 302 phủ silicon XtraCoat | Tép/ 8 sợi | 60 | 680400 | 40824000
306 | 5 | Chỉ không tan tổng hợp đa sợi bện polyester số 2/0, dài 90 cm, 2 kim tròn đầu cắt 3/8c, dài 20 mm | Chỉ không tan tổng hợp đa sợi bện polyester số 2/0, dài 90 cm, 2 kim tròn đầu cắt 3/8c, dài 20 mm. Đóng gói bằng giấy Tyvek 100% sợi HDPE bền dai, chống rách, ngăn khuẩn hiệu quả. Kim thép 302 phủ silicon XtraCoat | Tép | 148 | 89250 | 13209000
307 | 5 | Chỉ không tan tổng hợp đa sợi bện polyester số 3/0, dài 100 cm, 2 kim tròn 1/2c, dài 26 mm | Chỉ không tan tổng hợp đa sợi bện polyester số 3/0, dài 100 cm, 2 kim tròn 1/2c, dài 26 mm. Đóng gói bằng giấy Tyvek 100% sợi HDPE bền dai, chống rách, ngăn khuẩn hiệu quả. Kim thép 302 phủ silicon | Tép | 48 | 68250 | 3276000
308 | 5 | Chỉ không tan tổng hợp đa sợi bện polyester số 3/0, dài 75 cm, 2 kim tròn 3/8c, dài 17 mm | Chỉ không tan tổng hợp đa sợi bện polyester số 3/0, dài 75 cm, 2 kim tròn 3/8c, dài 17 mm. Đóng gói bằng giấy Tyvek 100% sợi HDPE bền dai, chống rách, ngăn khuẩn hiệu quả. Kim thép 302 phủ silicon | Tép | 48 | 69300 | 3326400
309 | 5 | Chỉ không tan tổng hợp đa sợi bện polyester số 3/0, dài 90 cm, 2 kim tròn 1/2c, dài 20 mm | Chỉ không tan tổng hợp đa sợi bện polyester số 3/0, dài 90 cm, 2 kim tròn 1/2c, dài 20 mm. Đóng gói bằng giấy Tyvek 100% sợi HDPE bền dai, chống rách, ngăn khuẩn hiệu quả. Kim thép 302 phủ silicon | Tép | 30 | 68040 | 2041200
310 | 5 | Chỉ không tan tổng hợp đơn sợi Polypropylene số 3/0, dài 90cm, 2 kim tròn 26mm, 1/2 vòng tròn | Chỉ không tiêu đơn sợi Polypropylene màu xanh dương 3/0 kim tròn 1/2 chiều dài chỉ 90cm , chiều dài kim 26 - 2 kim | Tép | 1550 | 41000 | 63550000
311 | 5 | Chỉ không tan tổng hợp đơn sợi số 3/0, dài 75cm, kim tam giác 3/8c dài 24mm | Chỉ không tan tổng hợp Nylon/Polyamide số 3/0b, dài 75 cm, kim tam giác 3/8c, dài 24 mm. Đóng gói bằng giấy Tyvek 100% sợi HDPE bền dai, chống rách, ngăn khuẩn hiệu quả. Kim thép 302 phủ silicon, mũi vuốt nhọn UltraGlyde | Tép | 22320 | 12600 | 281232000
312 | 5 | Chỉ không tan tổng hợp đơn sợi số 4/0, dài 75cm, kim tam giác 3/8c dài 19mm | Chỉ không tan tổng hợp Nylon/Polyamide số 4/0, dài 75 cm, kim tam giác 3/8c, dài 19 mm. Đóng gói bằng giấy Tyvek 100% sợi HDPE bền dai, chống rách, ngăn khuẩn hiệu quả. Kim thép 302 phủ silicon, mũi vuốt nhọn UltraGlyde | Tép | 8500 | 14700 | 124950000
313 | 5 | Chỉ không tan tổng hợp nylon số 0, dài 75 cm, kim tam giác 3/8c, dài 26 mm. | Chỉ không tan tổng hợp Nylon/Polyamide số 0, dài 75 cm, kim tam giác 3/8c, dài 26 mm. Đóng gói bằng giấy Tyvek 100% sợi HDPE bền dai, chống rách, ngăn khuẩn hiệu quả. Kim thép 302 phủ silicon | Tép | 2440 | 14700 | 35868000
314 | 5 | Chỉ không tan tổng hợp nylon số 1, dài 75 cm, kim tam giác 3/8c, dài 40 mm | Chỉ không tan tổng hợp Nylon/Polyamide số 1, dài 75 cm, kim tam giác 3/8c, dài 40 mm. Đóng gói bằng giấy Tyvek 100% sợi HDPE bền dai, chống rách, ngăn khuẩn hiệu quả. Kim thép 302 phủ silicon, mũi vuốt nhọn UltraGlyde | Tép | 6480 | 12810 | 83008800
315 | 5 | Chỉ không tan tổng hợp nylon số 10/0, dài 30 cm, 2 kim hình thang 3/8c, dài 6 mm. | Chỉ không tan tổng hợp Nylon/Polyamide số 10/0, dài 30 cm, 2 kim hình thang 3/8c, dài 6 mm. Đóng gói bằng giấy Tyvek 100% sợi HDPE bền dai, chống rách, ngăn khuẩn hiệu quả. Kim thép 302 phủ silicon | Tép | 300 | 126000 | 37800000
316 | 5 | Chỉ không tan tổng hợp nylon số 2/0, dài 75 cm, kim tam giác 3/8c, dài 24 mm | Chỉ không tan tổng hợp Nylon/Polyamide số 2/0, dài 75 cm, kim tam giác 3/8c, dài 24 mm. Đóng gói bằng giấy Tyvek 100% sợi HDPE bền dai, chống rách, ngăn khuẩn hiệu quả. Kim thép 302 phủ silicon, mũi vuốt nhọn UltraGlyde | Tép | 56348 | 11025 | 621236700
317 | 5 | Chỉ không tan tổng hợp nylon số 2/0, dài 75 cm, kim tròn 1/2c, dài 26 mm. | Chỉ không tan tổng hợp Nylon/Polyamide số 2/0, dài 75 cm, kim tròn 1/2c, dài 26 mm. Đóng gói bằng giấy Tyvek 100% sợi HDPE bền dai, chống rách, ngăn khuẩn hiệu quả. Kim thép 302 phủ silicon | Tép | 4108 | 13230 | 54348840
318 | 5 | Chỉ không tan tổng hợp nylon số 3/0, dài 75 cm, kim tròn 1/2c, dài 22 mm | Chỉ không tan tổng hợp Nylon/Polyamide số 3/0, dài 75 cm, kim tròn 1/2c, dài 22 mm. Đóng gói bằng giấy Tyvek 100% sợi HDPE bền dai, chống rách, ngăn khuẩn hiệu quả. Kim thép 302 phủ silicon | Tép | 3398 | 16800 | 57086400
319 | 5 | Chỉ không tan tổng hợp nylon số 3/0b, dài 75 cm, kim tam giác 3/8c, dài 24 mm. | Chỉ không tan tổng hợp Nylon/Polyamide số 3/0b, dài 75 cm, kim tam giác 3/8c, dài 24 mm. Đóng gói bằng giấy Tyvek 100% sợi HDPE bền dai, chống rách, ngăn khuẩn hiệu quả. Kim thép 302 phủ silicon, mũi vuốt nhọn UltraGlyde | Tép | 101140 | 11340 | 1146927600
320 | 5 | Chỉ không tan tổng hợp nylon số 4/0, dài 75 cm, kim tam giác 3/8c, dài 19 mm. | Chỉ không tan đơn sợi polyamide 6.6. Kim làm bằng thép không gỉ 302 phủ silicon, mũi vuốt sắc nhọn dễ xuyên qua mô. Đóng gói tiệt trùng trong túi màng nhôm chống rách, bền dai, ngăn ngừa nhiễm khuẩn. Cỡ chỉ số 4/0 dài 75cm, kim tam giác 3/8C 19mm. Tiêu chuẩn ISO 13485 và CE | Tép | 49520 | 14700 | 727944000
321 | 5 | Chỉ không tan tổng hợp nylon số 4/0, dài 75 cm, kim tròn 1/2c, dài 20 mm | Chỉ không tan tổng hợp Nylon/Polyamide số 4/0, dài 75 cm, kim tròn 1/2c, dài 20 mm. Đóng gói bằng giấy Tyvek 100% sợi HDPE bền dai, chống rách, ngăn khuẩn hiệu quả. Kim thép 302 phủ silicon | Tép | 560 | 16800 | 9408000
322 | 5 | Chỉ không tan tổng hợp nylon số 5/0, dài 75 cm, kim tam giác 3/8c, dài 16 mm | Chỉ không tan tổng hợp Nylon/Polyamide số 5/0, dài 75 cm, kim tam giác 3/8c, dài 16 mm. Đóng gói bằng giấy Tyvek 100% sợi HDPE bền dai, chống rách, ngăn khuẩn hiệu quả. Kim thép 302 phủ silicon, mũi vuốt nhọn UltraGlyde | Tép | 4700 | 18900 | 88830000
323 | 5 | Chỉ không tan tổng hợp nylon số 6/0, dài 75 cm, kim tam giác 1/2c, dài 13 mm | Chỉ không tan tổng hợp Nylon/Polyamide số 6/0, dài 75 cm, kim tam giác 1/2c, dài 13 mm. Đóng gói bằng giấy Tyvek 100% sợi HDPE bền dai, chống rách, ngăn khuẩn hiệu quả. Kim thép 302 phủ silicon, mũi vuốt nhọn UltraGlyde | Tép | 582 | 32970 | 19188540
324 | 5 | Chỉ không tan tổng hợp nylon số 7/0, dài 75 cm, kim tam giác 3/8c, dài 13 mm | Chỉ không tan tổng hợp Nylon/Polyamide số 7/0, dài 75 cm, kim tam giác 3/8c, dài 13 mm. Đóng gói bằng giấy Tyvek 100% sợi HDPE bền dai, chống rách, ngăn khuẩn hiệu quả. Kim thép 302 phủ silicon, mũi vuốt nhọn UltraGlyde | Tép | 500 | 42000 | 21000000
325 | 5 | Chỉ không tan tổng hợp nylon số 8/0, dài 30 cm, kim tam giác 3/8c, dài 6 mm | Chỉ không tan tổng hợp Nylon/Polyamide số 8/0, dài 30 cm, kim tam giác 3/8c, dài 6 mm. Đóng gói bằng giấy Tyvek 100% sợi HDPE bền dai, chống rách, ngăn khuẩn hiệu quả. Kim thép 302 phủ silicon, mũi vuốt nhọn UltraGlyde | Tép | 200 | 59850 | 11970000
326 | 5 | Chỉ không tan tổng hợp polypropylene số 0, dài 75 cm, kim tròn 1/2c, dài 30 mm. | Chỉ không tan tổng hợp polypropylene số 0, dài 75 cm, kim tròn 1/2c, dài 30 mm. Đóng gói bằng giấy Tyvek 100% sợi HDPE bền dai, chống rách, ngăn khuẩn hiệu quả. Kim thép 302 phủ silicon | Tép | 100 | 54600 | 5460000
327 | 5 | Chỉ không tan tổng hợp polypropylene số 2/0, dài 90 cm, 2 kim tròn 1/2c, dài 26 mm | Chỉ không tan tổng hợp polypropylene số 2/0, dài 90 cm, 2 kim tròn 1/2c, dài 26 mm. Đóng gói bằng giấy Tyvek 100% sợi HDPE bền dai, chống rách, ngăn khuẩn hiệu quả. Kim thép 302 phủ silicon | Tép | 452 | 75600 | 34171200
328 | 5 | Chỉ không tan tổng hợp polypropylene số 2/0, dài 90 cm, 2 kim tròn đầu cắt 1/2c, dài 26 mm | Chỉ không tan tổng hợp polypropylene số 2/0, dài 90 cm, 2 kim tròn đầu cắt 1/2c, dài 26 mm. Đóng gói bằng giấy Tyvek 100% sợi HDPE bền dai, chống rách, ngăn khuẩn hiệu quả. Kim thép 302 phủ silicon XtraCoat | Tép | 680 | 65100 | 44268000
329 | 5 | Chỉ không tan tổng hợp polypropylene số 4/0, dài 90 cm, 2 kim tròn 1/2c, dài 20 mm | Chỉ không tan tổng hợp polypropylene số 4/0, dài 90 cm, 2 kim tròn 1/2c, dài 20 mm. Đóng gói bằng giấy Tyvek 100% sợi HDPE bền dai, chống rách, ngăn khuẩn hiệu quả. Kim thép 302 phủ silicon XtraCoat | Tép | 240 | 57750 | 13860000
330 | 5 | Chỉ không tan tổng hợp polypropylene số 4/0, dài 90 cm, 2 kim tròn 1/2c, dài 26 mm | Chỉ không tan tổng hợp polypropylene số 4/0, dài 90 cm, 2 kim tròn 1/2c, dài 26 mm. Đóng gói bằng giấy Tyvek 100% sợi HDPE bền dai, chống rách, ngăn khuẩn hiệu quả. Kim thép 302 phủ silicon XtraCoat | Tép | 1880 | 65100 | 122388000
331 | 5 | Chỉ không tan tổng hợp polypropylene số 5/0, dài 75 cm, 2 kim tròn 1/2c, dài 13 mm | Chỉ không tan tổng hợp polypropylene số 5/0, dài 75 cm, 2 kim tròn 1/2c, dài 13 mm. Đóng gói bằng giấy Tyvek 100% sợi HDPE bền dai, chống rách, ngăn khuẩn hiệu quả. Kim thép 302 phủ silicon XtraCoat | Tép | 1410 | 63000 | 88830000
332 | 5 | Chỉ không tan tổng hợp polypropylene số 5/0, dài 75 cm, 2 kim tròn 3/8c, dài 12 mm | Chỉ không tan tổng hợp polypropylene số 5/0, dài 75 cm, 2 kim tròn 3/8c, dài 12 mm. Đóng gói bằng giấy Tyvek 100% sợi HDPE bền dai, chống rách, ngăn khuẩn hiệu quả. Kim thép 302 phủ silicon | Tép | 820 | 72450 | 59409000
333 | 5 | Chỉ không tan tổng hợp polypropylene số 6/0, dài 60 cm, 2 kim tròn 3/8c, dài 10 mm | Chỉ không tan tổng hợp polypropylene số 6/0, dài 60 cm, 2 kim tròn 3/8c, dài 10 mm. Đóng gói bằng giấy Tyvek 100% sợi HDPE bền dai, chống rách, ngăn khuẩn hiệu quả. Kim thép 302 phủ silicon XtraCoat | Tép | 2891 | 81900 | 236772900
334 | 5 | Chỉ không tan tổng hợp polypropylene số 7/0, dài 75 cm, 2 kim tròn 3/8c, dài 10 mm | Chỉ không tan tổng hợp polypropylene số 7/0, dài 75 cm, 2 kim tròn 3/8c, dài 10 mm. Đóng gói bằng giấy Tyvek 100% sợi HDPE bền dai, chống rách, ngăn khuẩn hiệu quả. Kim thép 302 phủ silicon XtraCoat | Tép | 2550 | 82320 | 209916000
335 | 5 | Chỉ không tan tổng hợp polypropylene số 8/0, dài 60 cm, 2 kim tròn 3/8c, dài 6 mm | Chỉ không tan tổng hợp polypropylene số 8/0, dài 60 cm, 2 kim tròn 3/8c, dài 6 mm. Đóng gói bằng giấy Tyvek 100% sợi HDPE bền dai, chống rách, ngăn khuẩn hiệu quả. Kim thép 302 phủ silicon XtraCoat | Tép | 2000 | 168000 | 336000000
336 | 5 | Chỉ không tan tổng hợp polypropylene số 9/0, dài 15 cm, kim tròn 3/8c, dài 5 mm | Chỉ không tan tổng hợp polypropylene số 9/0, dài 15 cm, kim tròn 3/8c, dài 5 mm. Đóng gói bằng giấy Tyvek 100% sợi HDPE bền dai, chống rách, ngăn khuẩn hiệu quả. Kim thép 302 phủ silicon | Tép | 240 | 193200 | 46368000
337 | 5 | Chỉ không tan tự nhiên silk số 0, dài 75 cm, kim tròn 1/2c, dài 26 mm | Chỉ không tan tự nhiên silk số 0, dài 75 cm, kim tròn 1/2c, dài 26 mm. Đóng gói bằng giấy Tyvek 100% sợi HDPE bền dai, chống rách, ngăn khuẩn hiệu quả. Kim thép 302 phủ silicon | Tép | 16764 | 16380 | 274594320
338 | 5 | Chỉ không tan tự nhiên silk số 1, dài 75 cm, kim tròn 1/2c, dài 40 mm | Chỉ không tan tự nhiên silk số 1, dài 75 cm, kim tròn 1/2c, dài 40 mm. Đóng gói bằng giấy Tyvek 100% sợi HDPE bền dai, chống rách, ngăn khuẩn hiệu quả. Kim thép 302 phủ silicon | Tép | 16614 | 21000 | 348894000
339 | 5 | Chỉ không tan tự nhiên silk số 2/0, dài 75 cm, kim tam giác 3/8c, dài 24 mm. | Chỉ không tan tự nhiên silk số 2/0, dài 75 cm, kim tam giác 3/8c, dài 24 mm. Đóng gói bằng giấy Tyvek 100% sợi HDPE bền dai, chống rách, ngăn khuẩn hiệu quả. Kim thép 302 phủ silicon, mũi vuốt nhọn UltraGlyde | Tép | 33216 | 18900 | 627782400
340 | 5 | Chỉ không tan tự nhiên silk số 2/0, dài 75 cm, kim tròn 1/2c, dài 26 mm | Chỉ không tan tự nhiên silk số 2/0, dài 75 cm, kim tròn 1/2c, dài 26 mm. Đóng gói bằng giấy Tyvek 100% sợi HDPE bền dai, chống rách, ngăn khuẩn hiệu quả. Kim thép 302 phủ silicon | Tép | 21734 | 14175 | 308079450
341 | 5 | Chỉ không tan tự nhiên silk số 2/0, không kim, 12 sợi x 75 cm | Chỉ không tan tự nhiên silk số 2/0, không kim, 12 sợi x 75 cm. Đóng gói bằng giấy Tyvek 100% sợi HDPE bền dai, chống rách, ngăn khuẩn hiệu quả | Tép | 5681 | 17745 | 100809345
342 | 5 | Chỉ không tan tự nhiên silk số 2/0, không kim, dài 150 cm | Chỉ không tan tự nhiên silk số 2/0, không kim, dài 150 cm. Đóng gói bằng giấy Tyvek 100% sợi HDPE bền dai, chống rách, ngăn khuẩn hiệu quả | Tép | 14897 | 7770 | 115749690
343 | 5 | Chỉ không tan tự nhiên silk số 3/0, dài 75 cm, kim tam giác 3/8c, dài 18mm | Chỉ không tan tự nhiên silk số 3/0, dài 75 cm, kim tam giác 3/8c, dài 18 mm. Đóng gói bằng giấy Tyvek 100% sợi HDPE bền dai, chống rách, ngăn khuẩn hiệu quả. Kim thép 302 phủ silicon, mũi vuốt nhọn UltraGlyde | Tép | 36800 | 16170 | 595056000
344 | 5 | Chỉ không tan tự nhiên silk số 3/0, dài 75 cm, kim tròn 1/2c, dài 26 mm | Chỉ không tan tự nhiên silk số 3/0, dài 75 cm, kim tròn 1/2c, dài 26 mm. Đóng gói bằng giấy Tyvek 100% sợi HDPE bền dai, chống rách, ngăn khuẩn hiệu quả. Kim thép 302 phủ silicon | Tép | 33678 | 13650 | 459704700
345 | 5 | Chỉ không tan tự nhiên silk số 3/0, không kim, 12 sợi x 75 cm | Chỉ không tan tự nhiên silk số 3/0, không kim, 12 sợi x 75 cm. Đóng gói bằng giấy Tyvek 100% sợi HDPE bền dai, chống rách, ngăn khuẩn hiệu quả | Tép | 6322 | 16380 | 103554360
346 | 5 | Chỉ không tan tự nhiên silk số 3/0, không kim, dài 150 cm | Chỉ không tan tự nhiên silk số 3/0, không kim, dài 150 cm. Đóng gói bằng giấy Tyvek 100% sợi HDPE bền dai, chống rách, ngăn khuẩn hiệu quả | Tép | 13330 | 9975 | 132966750
347 | 5 | Chỉ không tan tự nhiên silk số 4/0, dài 75 cm, kim tam giác 3/8c, dài 18 mm | Chỉ không tan tự nhiên silk số 4/0, dài 75 cm, kim tam giác 3/8c, dài 18 mm. Đóng gói bằng giấy Tyvek 100% sợi HDPE bền dai, chống rách, ngăn khuẩn hiệu quả. Kim thép 302 phủ silicon, mũi vuốt nhọn UltraGlyde | Tép | 5828 | 17850 | 104029800
348 | 5 | Chỉ không tan tự nhiên silk số 4/0, dài 75 cm, kim tròn 1/2c, dài 26 mm | Chỉ không tan tự nhiên silk số 4/0, dài 75 cm, kim tròn 1/2c, dài 26 mm. Đóng gói bằng giấy Tyvek 100% sợi HDPE bền dai, chống rách, ngăn khuẩn hiệu quả. Kim thép 302 phủ silicon XtraCoat | Tép | 7556 | 17850 | 134874600
349 | 5 | Chỉ không tan tự nhiên silk số 4/0, dài 75 cm, kim tròn 1/2c, dài 26 mm | Chỉ không tan tự nhiên silk số 4/0, dài 75 cm, kim tròn 1/2c, dài 26 mm. Đóng gói bằng giấy Tyvek 100% sợi HDPE bền dai, chống rách, ngăn khuẩn hiệu quả. Kim thép 302 phủ silicon XtraCoat | Tép | 5500 | 17850 | 98175000
350 | 5 | Chỉ không tan tự nhiên silk số 5/0, dài 75 cm, kim tam giác 3/8c, dài 16 mm. | Chỉ không tan tự nhiên silk số 5/0, dài 75 cm, kim tam giác 3/8c, dài 16 mm. Đóng gói bằng giấy Tyvek 100% sợi HDPE bền dai, chống rách, ngăn khuẩn hiệu quả. Kim thép 302 phủ silicon, mũi vuốt nhọn UltraGlyde | Tép | 6000 | 19950 | 119700000
351 | 5 | Chỉ không tan tự nhiên silk số 6/0, dài 75 cm, kim tam giác 1/2c, dài 13 mm | Chỉ không tan tự nhiên silk số 6/0, dài 75 cm, kim tam giác 1/2c, dài 13 mm. Đóng gói bằng giấy Tyvek 100% sợi HDPE bền dai, chống rách, ngăn khuẩn hiệu quả. Kim thép 302 phủ silicon, mũi vuốt nhọn UltraGlyde | Tép | 4860 | 36750 | 178605000
352 | 5 | Chỉ không tan tự nhiên silk số 6/0, dài 75 cm, kim tam giác 3/8c, dài 13 mm | Chỉ không tan tự nhiên silk số 6/0, dài 75 cm, kim tam giác 3/8c, dài 13 mm. Đóng gói bằng giấy Tyvek 100% sợi HDPE bền dai, chống rách, ngăn khuẩn hiệu quả. Kim thép 302 phủ silicon | Tép | 6252 | 36750 | 229761000
353 | 5 | Chỉ không tan tự nhiên silk số 7/0, dài 75 cm, kim tam giác 3/8c, dài 13 mm. | Chỉ không tan tự nhiên silk số 7/0, dài 75 cm, kim tam giác 3/8c, dài 13 mm. Đóng gói bằng giấy Tyvek 100% sợi HDPE bền dai, chống rách, ngăn khuẩn hiệu quả. Kim thép 302 phủ silicon, mũi vuốt nhọn UltraGlyde | Tép | 1440 | 37800 | 54432000
354 | 5 | Chỉ không tan tự nhiên số 3/0, dài 75cm, kim tròn 1/2C dài 26mm | Chỉ không tan tự nhiên silk số 3/0, dài 75 cm, kim tròn 1/2c, dài 26 mm. Đóng gói bằng giấy Tyvek 100% sợi HDPE bền dai, chống rách, ngăn khuẩn hiệu quả. Kim thép 302 phủ silicon | Tép | 5000 | 13650 | 68250000
355 | 5 | Chỉ tan chậm tổng hợp đơn sợi polydioxanone số 2/0, dài 75 cm, kim tròn, dài 26 mm 1/2c | Chỉ tan chậm tổng hợp đơn sợi polydioxanone số 2/0, dài 75 cm, kim tròn, dài 26 mm 1/2c. Kim thép 302 phủ silicon XtraCoat | Tép | 300 | 84000 | 25200000
356 | 5 | Chỉ tan chậm tổng hợp đơn sợi polydioxanone số 3/0, dài 75 cm, kim tròn 1/2c, dài 20 mm | Chỉ tan chậm tổng hợp đơn sợi polydioxanone số 3/0, dài 75 cm, kim tròn 1/2c, dài 20 mm. Kim thép 302 phủ silicon XtraCoat | Tép | 200 | 78750 | 15750000
357 | 5 | Chỉ tan chậm tự nhiên chromic catgut số 0, dài 75 cm, kim tròn 1/2c, dài 26 mm | Chỉ tan chậm tự nhiên chromic catgut số 0, dài 75 cm, kim tròn 1/2c, dài 26 mm. Đóng gói bằng giấy Tyvek 100% sợi HDPE bền dai, chống rách, ngăn khuẩn hiệu quả. Chỉ làm từ collagen, sợi chắc, dễ uốn. Kim thép 302 phủ silicon XtraCoat | Tép | 47107 | 22575 | 1063440525
358 | 5 | Chỉ tan chậm tự nhiên chromic catgut số 1, dài 75 cm, kim tròn đầu tù 3/8c, dài 80 mm. | Chỉ tan chậm tự nhiên chromic catgut số 1, dài 75 cm, kim tròn đầu tù 3/8c, dài 80 mm. Đóng gói bằng giấy Tyvek 100% sợi HDPE bền dai, chống rách, ngăn khuẩn hiệu quả. Chỉ làm từ collagen, sợi chắc, dễ uốn. Kim thép 302 phủ silicon | Tép | 1712 | 45150 | 77296800
359 | 5 | Chỉ tan chậm tự nhiên chromic catgut số 2, dài 75 cm, kim tròn 1/2c, dài 50 mm | Chỉ tan chậm tự nhiên chromic catgut số 2, dài 75 cm, kim tròn 1/2c, dài 50 mm. Đóng gói bằng giấy Tyvek 100% sợi HDPE bền dai, chống rách, ngăn khuẩn hiệu quả. Chỉ làm từ collagen, sợi chắc, dễ uốn. Kim thép 302 phủ silicon XtraCoat | Tép | 27273 | 29400 | 801826200
360 | 5 | Chỉ tan chậm tự nhiên chromic catgut số 2/0, dài 75 cm, kim tròn 1/2c, dài 26 mm | Chỉ tan chậm tự nhiên chromic catgut số 2/0, dài 75 cm, kim tròn 1/2c, dài 26 mm. Đóng gói bằng giấy Tyvek 100% sợi HDPE bền dai, chống rách, ngăn khuẩn hiệu quả. Chỉ làm từ collagen, sợi chắc, dễ uốn. Kim thép 302 phủ silicon XtraCoat | Tép | 16772 | 23100 | 387433200
361 | 5 | Chỉ tan chậm tự nhiên chromic catgut số 2/0, không kim, dài 150 cm | Chỉ tan chậm tự nhiên chromic catgut số 2/0, không kim, dài 150 cm. Đóng gói bằng giấy Tyvek 100% sợi HDPE bền dai, chống rách, ngăn khuẩn hiệu quả. Chỉ làm từ collagen, sợi chắc, dễ uốn. | Tép | 3100 | 24150 | 74865000
362 | 5 | Chỉ tan chậm tự nhiên chromic catgut số 3/0, dài 75 cm, kim tròn 1/2c, dài 26 mm | Chỉ tan chậm tự nhiên chromic catgut số 3/0, dài 75 cm, kim tròn 1/2c, dài 26 mm. Đóng gói bằng giấy Tyvek 100% sợi HDPE bền dai, chống rách, ngăn khuẩn hiệu quả. Chỉ làm từ collagen, sợi chắc, dễ uốn. Kim thép 302 phủ silicon XtraCoat | Tép | 4600 | 25200 | 115920000
363 | 5 | Chỉ tan chậm tự nhiên chromic catgut số 3/0, không kim, dài 150 cm | Chỉ tan chậm tự nhiên chromic catgut số 3/0, không kim, dài 150 cm. Đóng gói bằng giấy Tyvek 100% sợi HDPE bền dai, chống rách, ngăn khuẩn hiệu quả. Chỉ làm từ collagen, sợi chắc, dễ uốn. | Tép | 6000 | 21000 | 126000000
364 | 5 | Chỉ tan chậm tự nhiên chromic catgut số 4/0, dài 75 cm, kim tam giác 3/8c, dài 16 mm | Chỉ tan chậm tự nhiên chromic catgut số 4/0, dài 75 cm, kim tam giác 3/8c, dài 16 mm. Đóng gói bằng giấy Tyvek 100% sợi HDPE bền dai, chống rách, ngăn khuẩn hiệu quả. Chỉ làm từ collagen, sợi chắc, dễ uốn. Kim thép 302 phủ silicon, mũi vuốt nhọn Ultraglyde | Tép | 20040 | 24150 | 483966000
365 | 5 | Chỉ tan chậm tự nhiên chromic catgut số 4/0, không kim, dài 150 cm | Chỉ tan chậm tự nhiên chromic catgut số 4/0, không kim, dài 150 cm. Đóng gói bằng giấy Tyvek 100% sợi HDPE bền dai, chống rách, ngăn khuẩn hiệu quả. Chỉ làm từ collagen, sợi chắc, dễ uốn. | Tép | 39700 | 21000 | 833700000
366 | 5 | Chỉ tan chậm tự nhiên chromic catgut số 5/0, dài 75 cm, kim tam giác 3/8c, dài 12 mm | Chỉ tan chậm tự nhiên chromic catgut số 5/0, dài 75 cm, kim tam giác 3/8c, dài 12 mm. Đóng gói bằng giấy Tyvek 100% sợi HDPE bền dai, chống rách, ngăn khuẩn hiệu quả. Chỉ làm từ collagen, sợi chắc, dễ uốn. Kim thép 302 phủ silicon, mũi vuốt nhọn Ultraglyde | Tép | 612 | 46200 | 28274400
367 | 5 | Chỉ tan nhanh tự nhiên plain catgut số 2/0, dài 75 cm, kim tròn 1/2c, dài 26 mm | Chỉ tan nhanh tự nhiên plain catgut số 2/0, dài 75 cm, kim tròn 1/2c, dài 26 mm. Đóng gói bằng giấy Tyvek 100% sợi HDPE bền dai, chống rách, ngăn khuẩn hiệu quả. Chỉ làm từ collagen, sợi chắc, dễ uốn. Kim thép 302 phủ silicon XtraCoat | Tép | 10000 | 24150 | 241500000
368 | 5 | Chỉ tan nhanh tự nhiên plain catgut số 2/0, dài 75 cm, kim tròn 1/2c, dài 36 mm. | Chỉ tan nhanh tự nhiên plain catgut số 2/0, dài 75 cm, kim tròn 1/2c, dài 36 mm. Đóng gói bằng giấy Tyvek 100% sợi HDPE bền dai, chống rách, ngăn khuẩn hiệu quả. Chỉ làm từ collagen, sợi chắc, dễ uốn. Kim thép 302 phủ silicon | Tép | 13000 | 24150 | 313950000
369 | 5 | Chỉ tan nhanh tự nhiên plain catgut số 3/0, dài 75 cm, kim tròn 1/2c, dài 26 mm | Chỉ tan nhanh tự nhiên plain catgut số 3/0, dài 75 cm, kim tròn 1/2c, dài 26 mm. Đóng gói bằng giấy Tyvek 100% sợi HDPE bền dai, chống rách, ngăn khuẩn hiệu quả. Chỉ làm từ collagen, sợi chắc, dễ uốn. Kim thép 302 phủ silicon XtraCoat | Tép | 1500 | 24150 | 36225000
370 | 5 | Chỉ tan nhanh tự nhiên plain catgut số 4/0, dài 75 cm, kim tam giác 3/8c, dài 18 mm. | Chỉ tan nhanh tự nhiên plain catgut số 4/0, dài 75 cm, kim tam giác 3/8c, dài 18 mm. Đóng gói bằng giấy Tyvek 100% sợi HDPE bền dai, chống rách, ngăn khuẩn hiệu quả. Chỉ làm từ collagen, sợi chắc, dễ uốn. Kim thép 302 phủ silicon | Tép | 24 | 24150 | 579600
371 | 5 | Chỉ tan nhanh tự nhiên plain catgut số 4/0, dài 75 cm, kim tròn 1/2c, dài 26 mm | Chỉ tan nhanh tự nhiên plain catgut số 4/0, dài 75 cm, kim tròn 1/2c, dài 26 mm. Đóng gói bằng giấy Tyvek 100% sợi HDPE bền dai, chống rách, ngăn khuẩn hiệu quả. Chỉ làm từ collagen, sợi chắc, dễ uốn. Kim thép 302 phủ silicon | Tép | 19152 | 24150 | 462520800
372 | 5 | Chỉ tan tổng hợp đa sợi polyglactin 910 có kháng khuẩn Chlorhexidine Diacetate, số 1, dài 90 cm, kim tròn 1/2c dài 40mm | Chỉ tan tổng hợp đa sợi polyglactin 910 có kháng khuẩn Chlorhexidine Diacetate số 1, dài 90 cm, (duy trì sức căng > 65% sau 14 ngày, tan hoàn toàn 56-70 ngày), kim tròn 1/2c, dài 40 mm. Kim thép 302 phủ silicon XtraCoat | Tép | 12100 | 62790 | 759759000
373 | 5 | Chỉ tan tổng hợp đa sợi polyglactin 910 có kháng khuẩn số 2/0, kim tròn 1/2c, dài 26 mm | Chỉ tan tổng hợp đa sợi polyglactin 910 có kháng khuẩn Chlorhexidine Diacetate số 2/0, dài 75 cm, (duy trì sức căng > 65% sau 14 ngày, tan hoàn toàn 56-70 ngày), kim tròn 1/2c, dài 26 mm. Kim thép 302 phủ silicon XtraCoat | Tép | 8000 | 65100 | 520800000
374 | 5 | Chỉ tan tổng hợp đa sợi polyglactin 910 có kháng khuẩn số 3/0, kim tròn 1/2c, dài 26 mm | Chỉ tan tổng hợp đa sợi polyglactin 910 có kháng khuẩn Chlorhexidine Diacetate số 3/0, dài 75 cm, (duy trì sức căng > 65% sau 14 ngày, tan hoàn toàn 56-70 ngày), kim tròn 1/2c, dài 26 mm. Kim thép 302 phủ silicon XtraCoat | Tép | 8000 | 65100 | 520800000
375 | 5 | Chỉ tan tự nhiên 3/0 dài 75cm, kim tròn 1/2C 26mm | Chỉ tan chậm tự nhiên chromic catgut số 3/0, dài 75 cm, kim tròn 1/2c, dài 26 mm. Đóng gói bằng giấy Tyvek 100% sợi HDPE bền dai, chống rách, ngăn khuẩn hiệu quả. Chỉ làm từ collagen, sợi chắc, dễ uốn. Kim thép 302 phủ silicon XtraCoat | Tép | 3120 | 25200 | 78624000
376 | 5 | Chỉ thép Caresteel khâu xương bánh chè (Patella Set) số 7, dài 60 cm, kim tam giác, dài 120 mm, ST90D120 | Chỉ thép khâu xương bánh chè (Patella Set) số 7, dài 60 cm, kim tam giác 1/2c, dài 120 mm. Đóng gói bằng giấy Tyvek 100% sợi HDPE bền dai, chống rách, ngăn khuẩn hiệu quả | Tép | 4170 | 126000 | 525420000
377 | 5 | Chỉ thép Caresteel số 5, kim tròn trocar 1/2c, dài 55 mm | Chỉ thép số 5, dài 75 cm, kim tròn trocar 1/2c, dài 55 mm. Đóng gói bằng giấy Tyvek 100% sợi HDPE bền dai, chống rách, ngăn khuẩn hiệu quả | Tép | 700 | 109200 | 76440000
378 | 5 | Chỉ thép Caresteel số 5, kim tròn trocar, dài 55 mm, ST70P55 | Chỉ thép số 5, dài 75 cm, kim tròn trocar 1/2c, dài 55 mm. Đóng gói bằng giấy Tyvek 100% sợi HDPE bền dai, chống rách, ngăn khuẩn hiệu quả | Tép | 700 | 109200 | 76440000
379 | 5 | Chỉ thép số 4, 4 sợi x 45 cm, kim tròn đầu cắt 1/2c, dài 48 mm | Chỉ thép số 4, 4 sợi x 45 cm, kim tròn đầu cắt 1/2c, dài 48 mm. Đóng gói bằng giấy Tyvek 100% sợi HDPE bền dai, chống rách, ngăn khuẩn hiệu quả | Tép | 312 | 301350 | 94021200
380 | 5 | Chỉ tiêu thiên nhiên tan châm 1/0 kim tròn 1/2 chiều dài chỉ 75cm | Chỉ tan chậm tự nhiên chromic catgut số 0, dài 75 cm, kim tròn 1/2c, dài 26 mm. Đóng gói bằng giấy Tyvek 100% sợi HDPE bền dai, chống rách, ngăn khuẩn hiệu quả. Chỉ làm từ collagen, sợi chắc, dễ uốn. Kim thép 302 phủ silicon XtraCoat | Tép | 1200 | 26250 | 31500000
381 | 5 | Chỉ tiêu thiên nhiên tan chậm 4/0 kim tròn 1/2 chiều dài chỉ 75cm, chiều dài kim 26 | Chỉ tiêu thiên nhiên tan chậm 4/0 kim tròn 1/2 chiều dài chỉ 75cm, chiều dài kim 26 | Tép | 2500 | 18500 | 46250000
382 | 5 | Dây hút đờm nhớt các số 6-8-10-12-14-16-18 | Các số 6-8-10-12-14-16-18- Chất liệu nhựa PVC nguyên sinh- Không độc tố DEHPTiêu chuẩn EN ISO 13485 được công nhận và thừa nhận quốc tế. Chứng chỉ GMP-FDA. | Sợi | 54300 | 2350 | 127605000
383 | 5 | Dây penrose | Làm từ cao su thiên nhiên, màu vàng nhạt đồng nhất chiều dài 290± 10, chiều rộng 25± 01 | Cái | 5857 | 3000 | 17571000
384 | 5 | Dây thở oxy 2 nhánh cỡ S,L,XS | Dây thở oxy chất liệu PVC y tế cao cấp, điều . Dài 2 mét. Tiệt trùng bằng bằng khí Ethylene. Đầu thở mềm, 2 ống thẳng đưa vào mũi.. Tem tiệt trùng trên từng sản phẩm. | Cái | 6500 | 4481 | 29126500
385 | 5 | Dây truyền dịch 60 giọt |  | Cái | 20200 | 4062 | 82052400
386 | 5 | Gạc 7cm x 11cm x 12 lớp | Gạc phẫu thuật 7x11x12 lớp. Gạc được dệt từ sợi 100% cotton. Mật độ 19x20 sợi/inch. Tri số sợi CD 32/1. Trọng lượng 25.5 grams/m2. Được tẩy trắng bằng oxy già, không có độc tố. | Miếng | 62000 | 1096 | 67952000
387 | 5 | Gạc dẫn lưu tiệt trùng 1cm x 200cm x 4 lớp | -Sản phẩm làm từ vải không dệt (vải ngấm): 100% Rayon/ polyester; vải phải đều, không có mùi; Thời gian thấm nước ≤ 2 phút. Đã tiệt trùng bằng khí EO. -Kích thước: 1cm x 200cm x 4 lớp. Đóng gói: Gói/1 cuộn. -Đạt tiêu chuẩn ISO 9001:2015, ISO 13485:2017. | Cuộn | 20000 | 1890 | 37800000
388 | 5 | Gạc dẫn lưu tiệt trùng 2cmx30cmx 6 lớp | -Sản phẩm làm từ vải không dệt (vải ngấm): 100% Rayon/ polyester; vải phải đều, không có mùi; Thời gian thấm nước ≤ 2 phút. Đã tiệt trùng bằng khí EO. -Kích thước: 2cmx30cmx 6 lớp. -Đạt tiêu chuẩn ISO 9001:2015, ISO 13485:2017. | Miếng | 50000 | 1260 | 63000000
389 | 5 | Gạc ép sọ não tiệt trùng cản quang 1cm x 8cm x 4 lớp | -Sản phẩm làm từ vải không dệt (vải ngấm): 100% Rayon/ polyester; vải phải đều, không có mùi; Thời gian thấm nước ≤ 2 phút. Đã tiệt trùng bằng khí EO. -Kích thước: 1cm x 8cm x 4 lớp. Đóng gói: 20 miếng/1 gói. -Đạt tiêu chuẩn ISO 9001:2015, ISO 13485:2017. | Miếng | 10000 | 777 | 7770000
390 | 5 | Gạc hút nước 0.8m | Gạc hút nước 0.8m. Gạc được dệt từ sợi 100% cotton. Mật độ 19x20 sợi/inch. Tri số sợi CD 32/1. Trọng lượng 25.5 grams/m2. Được tẩy trắng bằng oxy già, không có độc tố. Đạt tiêu chuẩn Dược điển Việt Nam III. | Mét | 20000 | 6720 | 134400000
391 | 5 | Gạc phẫu thuật 40cm x 30cm x 8 lớp | Gạc phẫu thuật 40x30x8lớp. Gạc được dệt từ sợi 100% cotton. Mật độ 19x20 sợi/inch. Tri số sợi CD 32/1. Trọng lượng 25.5 grams/m2. Được tẩy trắng bằng oxy già, không có độc tố. Sợi cản quang được dệt trực tiếp trên bề mặt gạc. Tiệt trùng bằng khí EO.Gas. | Miếng | 32000 | 10739 | 343648000
392 | 5 | Gạc phẫu thuật cản quang 20cm x 40cm x 8 lớp | -Gạc y tế được dệt từ sợi cotton 100%, có chỉ số sợi dọc 32s/1 và chỉ số sợi ngang 32s/1; không được ẩm ướt, sợi chắc, mịn, không mùi; màu trắng tự nhiên, không dùng chất tạo màu trắng; . Tốc độ hút nước ≤ 10s; có sợi cản quang. Kích thước: 20cm x 40cm x 8 lớp -Đạt tiêu chuẩn ISO 9001:2015, ISO 13485:2017. | Miếng | 15000 | 6600 | 99000000
393 | 5 | Gạc phẫu thuật tiệt trùng cản quang 20cm x 40cm x 8 lớp | -Gạc y tế được dệt từ sợi cotton 100%, có chỉ số sợi dọc 32s/1 và chỉ số sợi ngang 32s/1; không được ẩm ướt, sợi chắc, mịn, không mùi; màu trắng tự nhiên, không dùng chất tạo màu trắng;. Tốc độ hút nước ≤ 10s. Đã tiệt trùng bằng khí EO, có sợi cản quang. Kích thước: 20cm x 40cm x 8 lớp Đóng gói: 5 miếng/gói. -Đạt tiêu chuẩn ISO 9001:2015, ISO 13485:2017. | Miếng | 90000 | 7350 | 661500000
394 | 5 | Gạc vaselin 65mmx190mm | Gạc hút nước có tẩm ≥40% vaselin và ≤ 60% vaselin đối với toàn thể khối lượng sản phẩm.Chiều dài miếng gạc từ 19mm-->20mm, rộng 65mm-->70mm, gấp 4 lớp tương đương 7cmx40mm | Miếng | 50000 | 1300 | 65000000
395 | 5 | Gạc y tế tiệt trùng 10cm x 10cm x 8 lớp | Gạc y tế được dệt từ sợi cotton 100%, có chỉ số sợi dọc 32s/1 và chỉ số sợi ngang 32s/1. không được ẩm ướt, sợi chắc, mịn. không mùi (không có mùi mốc hoặc mùi khác lạ, hoàn toàn trắng, màu trắng tự nhiên, không dùng chất tạo màu trắng, chỉ có sợi bông, không tạp chất, không có loại sợi nào khác, đã tiệt trùng bằng khí EO. | Miếng | 20000 | 756 | 15120000
396 | 5 | Gạc y tế tiệt trùng 5cm x 6,5cm x 12 lớp | -Gạc y tế được dệt từ sợi cotton 100%, có chỉ số sợi dọc 32s/1 và chỉ số sợi ngang 32s/1; không được ẩm ướt, sợi chắc, mịn, không mùi; màu trắng tự nhiên, không dùng chất tạo màu trắng; Trọng lượng: 32gam/1m²± 5%. Tốc độ hút nước ≤ 10s. Đã tiệt trùng bằng khí EO. Kích thước: 5cm x 6,5cm x 12 lớp Đóng gói: 10 miếng/gói. | Miếng | 514000 | 525 | 269850000
397 | 5 | Hộp đựng vật sắt nhọn 1.5L | bằng nhựa PE, màu vàng, dạng hình hộp đáy vuông (dài 99, rộng 99, cao 192mm), nắp đỏ | Cái | 2950 | 11000 | 32450000
398 | 5 | Hộp đựng vật sắt nhọn 6.8L | Bằng nhựa PE, màu vàng, dài 227, rộng 136, cao 297mm, nắp đỏ | Cái | 18800 | 17514 | 329263200
399 | 5 | Khẩu trang 3 lớp tiệt trùng | Thành phần của khẩu trang gồm: 2 lớp ngoài bằng vải không dệt (mặt ngoài và mặt trong khẩu trang) là vải không dệt không thấm nước: 100% Olefin hoặc Polypropylene; 1 lớp giữa là giấy lọc: màng vi lọc; Dây đeo: làm bằng thun: kích thước 17cm -> 18cm, gọng nhựa. Hiệu suất lọc không nhỏ hơn 90%, Trở lực hô hấp không lớn hơn 9 mmH2O; Được tiệt trùng bằng khí EO. Đạt tiêu chuẩn ISO 9001:2015, ISO 13485:2017, TCVN 8389-1:2010. | Cái | 690000 | 1260 | 869400000
400 | 5 | Kim cánh bướm 23G | Kích cỡ 23G, Khử trùng bằng khí EO. | Cái | 400 | 1950 | 780000
401 | 5 | Kim luồn tĩnh mạch có cửa bơm thuốc các số | Kim luồn tĩnh mạch có cánh có cửa các số - Chất liệu Vialon thành mỏng đàn hồi ,có 6 đường cản quang ngầm .Thời gian lưu kim 72-96h, làm giảm các biến chứng. Chất liệu vialon giảm biến chứng viêm tĩnh mạch 30% so với chất liệu teflon, giảm biến chứng thoát dịch 18% so với chất liệu teflon. - Đầu kim 3 mặt vát, sắc bén, dễ xuyên qua da và thành mạch. | Cây | 186800 | 17997 | 3361839600
402 | 5 | Kim tiêm 18G, 20G, 23G, 25G, 26G | Kim các số, Vỉ đựng kim có chỉ thị màu phân biệt các cỡ kim. Đạt tiêu chuẩn ISO 13485 | Cái | 4803282 | 300 | 1440984600
403 | 5 | Nón phẫu thuật nữ tiệt trùng | -Thành phần của vải không dệt là 100% Olefin hoặc Polypropylen; Vải không có mùi; Giá trị pH: 6 ÷ 8; không thấm nước Đã tiệt trùng bằng khí EO. -Đạt tiêu chuẩn ISO 9001:2015, ISO 13485:2017. | Cái | 110000 | 1155 | 127050000
404 | 5 | Nút chặn đuôi kim luồn (có hoặc không có heparin) các loại, các cỡ | Nút chặn đuôi kim luồn có cổng bơm thuốc, dài 23mm, Latex-Free, khóa maler luer 6%, vật liệu ABS, trong suốt, tiệt trùng bằng EO, đóng gói riêng từng cái. | Cái | 50000 | 2210 | 110500000
405 | 5 | Ống Cryo | Nhựa PP y tế, trung tính không phản ứng với hóa chất. Thể tích 1,5ml, có vạch thể tích trên thành ống. Thành trơn láng chống sự bám dính của mẫu bệnh phẩm. Chịu được nhiệt độ lạnh đông và ly tâm theo tiêu chuẩn. Dùng lưu mẫu và vận chuyển mẫu. * Đạt tiêu chuẩn ISO 13485:2016. * Phân loại A, có phiếu tiếp nhận của Sở Y tế , có phiếu tiếp nhận đủ điều kiện sản xuất TTBYT. * Phân nhóm 5 ( theo TT14/2020/TT-BYT | Cái | 20000 | 242 | 4840000
406 | 5 | Ống nghiệm Serum hạt to HTM nắp đỏ | * Hóa chất bên trong là hạt nhựa Poly Styrene hình khối. , giúp tiến trình đông máu diễn tiến nhanh chỉ từ 3 - 5 phút, Chịu được lực quay ly tâm gia tốc 3.000 vòng/phút trong thời gian 5 phút (có phiếu kiểm nghiệm xác nhận của đơn vị kiểm chứng). * Dùng tách huyết thanh sử dụng trong xét nghiệm sinh hóa, miễn dịch. | Cái | 12000 | 882 | 10584000
407 | 5 | Que đè lưỡi gỗ tiệt trùng |  | Que | 80000 | 298 | 23840000
408 | 5 | Que gòn tiệt trùng | -Đầu bông của Que Bông y tế được sử dụng từ Bông y tế, màu trắng tự nhiên, không dùng chất tạo màu trắng; Tốc độ chìm ≤ 8s; Khả năng hút nước: 5g bông giữ được ≥100 gram nước; đường kính đầu bông khoảng 15mm -Que nhựa là nhựa PE, PP, PVC chính phẩm hoặc tương đương, chiều dài que: 15cm -Sản phẩm được tiệt trùng bằng khí EO. Đóng gói: Gói/5 que --Đạt tiêu chuẩn ISO 9001:2015, ISO 13485:2017. | Que | 10000 | 1050 | 10500000
409 | 5 | Que Spatula | Bằng nhựa thông đã trích nhựa dài 18cm, thân bản rộng 8mm, 2 đầu có 2 hình dạng khác nhau | Cái | 1850 | 700 | 1295000
410 | 5 | Que xét nghiệm tiệt trùng dài 15cm | -Đầu bông của Que Bông y tế được sử dụng từ Bông y tế, màu trắng tự nhiên, không dùng chất tạo màu trắng; Tốc độ chìm ≤ 8s; Khả năng hút nước: 5g bông giữ được ≥100 gram nước; đường kính đầu bông từ 2-5mm -Que nhựa là nhựa PE, PP, PVC chính phẩm hoặc tương đương, chiều dài que: 15cm -Sản phẩm được tiệt trùng bằng khí EO. Đóng gói: 100 que/gói. -Đạt tiêu chuẩn ISO 9001:2015, ISO 13485:2017. | Que | 60000 | 315 | 18900000
411 | 5 | Săng mổ tiệt trùng 60cm x 60cm | Thành phần của vải không dệt là 100% Olefin hoặc Polypropylen,vải có màu xanh dương ,vải không có mùi. Đã tiệt trùng bằng khí EO. | Cái | 6400 | 3780 | 24192000
412 | 5 | Tạp dề y tế tiệt trùng 80cm x 120cm | Tạp dề y tế được làm bằng nhựa Polyethylene, màu trắng sữa, có đủ độ đàn hồi và có tính đồng nhất ở mọi vị trí, đã tiệt trùng bằng khí EO. | Cái | 2000 | 3780 | 7560000
413 | 5 | Túi dẫn lưu nước tiểu 2000ml | Dung tích 2.000ml, nguyên liệu nhựa PVC ABS, nguyên sinh 100%, có khóa ngang dây dài 0,75m chống trào ngược, có dây treo. Tem tiệt trùng trên từng sản phẩm. | Cái | 500 | 6060 | 3030000
414 | 5 | Túi đựng nước tiểu 2.000 ml, có dây treo | Kích thước túi đựng: 20cm x 28cm. Thể tích 2.000 ml, có dây treo bằng nhựa PVC. Kích thước dây dẫn: 90 -100 cm. Tem tiệt trùng trên từng sản phẩm. | Cái | 20600 | 6060 | 124836000
415 | 5 | Van động mạch chủ cơ học với thiết kế trục xoay gờ nổi AP 360 cỡ 16-24 | "Van tim động mạch chủ cơ học - Van tim cấu tạo bằng carbon rắn nhiệt phân cứng, vòng van chứa một lớp lót polytetrafluoroetylen (PTFE) bên trong vải polyester nhung đôi. - Các cỡ 16 -> 24, đường kính lỗ van 14.8 - 22.8mm, diện tích mở van 1.55 - 3.84 cm2 - Đặc điềm:Thiết kế trục xoay gờ nổi, giảm tụ huyết khối, giảm tiếng ồn. - Kèm tay cầm van và dụng cụ hỗ trợ - Tiêu chuẩn FDA " | Cái | 25 | 26000000 | 650000000
Nhóm 6 theo Thông tư số 14/2020/TT-BYT và các mặt hàng không có quy định về phân nhóm theo Thông tư số 14/2020/TT-BYT: gồm 565 mặt hàng; trị giá 130.170.911.783.
416 | 6 | Cố định ngoài Tay (kiểu Muller) | bộ gồm khung + 4 đinh Schanz 3.5x160mm | Bộ | 30 | 785000 | 23550000
417 | 6 | Nẹp khóa đa hướng đầu dưới xương quay, trái, phải dùng vít khóa 2.7mm chất liệu titanium các cỡ | Nẹp khóa đầu dưới xương quay mặt lòng dùng vít 2.4/2.7mm, 6 lỗ đầu, phải/trái, chất liệu titanium - Độ dày 2.25mm, độ rộng 8.2mm - Số lỗ từ 2-5 lỗ tương ứng với độ dài 36/45/54/63mm - Kết hợp lỗ khóa và lỗ thường giúp linh hoạt trong việc lựa chọn vít - Dùng vít xương cứng 2.4mm tự taro (6-50mm), vít xương cứng 2.7mm (6-50mm) và vít khóa xương cứng 2.7mm(6-40mm) | Cái | 20 | 6555000 | 131100000
418 | 6 | Nẹp khóa đầu dưới xương cánh tay mặt lưng có móc đỡ, phải/trái, chất liệu titanium các cỡ. | - Chất liệu titanium - Độ dày 3.0mm, độ rộng 11.2mm - Số lỗ từ 3/5/7/9/11/14 lỗ tương ứng độ dài là 65/91/117/143/169/208mm - Kết hợp lỗ khóa và lỗ thường giúp linh hoạt trong việc lựa chọn vít - Đầu nẹp dùng vít khóa 2.7mm tự taro , thân nẹp dùng vít khóa 3.5mm tự taro (10mm đến 80mm) và vít xương cứng 3.5mm tự taro (14mm đến 50mm.) - Có trợ cụ tương thích - Tiêu chuẩn chất lượng ISO 13485:2016, CE | Cái | 20 | 4895000 | 97900000
419 | 6 | Nẹp khóa đầu trên xương cánh tay, chất liệu thép không gỉ các cỡ | - Chất liệu thép không gỉ - Độ dày 3.2mm, độ rộng 13mm - Số lỗ 5/6/8/10/12 lỗ tương đứng độ dài là 142/160/196/232/268 mm - Kết hợp lỗ khóa và lỗ thường giúp linh hoạt trong việc lựa chọn vít - Dùng vít khóa 3.5mm tự taro (10mm đến 80mm) và vít xương cứng 3.5mm tự taro (14mm đến 50mm.) | Cái | 30 | 3140000 | 94200000
420 | 6 | Nẹp khóa đầu trên xương cánh tay, chất liệu titanium các cỡ | - Chất liệu titanium - Độ dày 3.2mm, độ rộng 13mm - Số lỗ 5/6/8/10/12 lỗ tương đứng độ dài là 142/160/196/232/268 mm - Kết hợp lỗ khóa và lỗ thường giúp linh hoạt trong việc lựa chọn vít - Dùng vít khóa 3.5mm tự taro (10mm đến 80mm) và vít xương cứng 3.5mm tự taro (14mm đến 50mm.) | Cái | 30 | 4780000 | 143400000
421 | 6 | Actino gel | Dùng trong nha khoa | Tube | 102 | 96300 | 9822600
422 | 6 | Ambu giúp thở các size (PVC) sơ sinh 150ml; trẻ em 350ml; người lớn 800ml | Nhựa PVC,gồm 1 bóp bóng (người lớn 1500ml ± 200ml /trẻ em 550±200ml / sơ sinh 280±100ml) + mask (người lớn/trẻ em/ sơ sinh) + dây nối oxy 2,1m + túi chứa khí | Bộ | 930 | 180000 | 167400000
423 | 6 | Áo làm lạnh trẻ sơ sinh |  | Cái | 100 | 3500000 | 350000000
424 | 6 | Bàn chải phẩu thuật | Bàn chải màu trắng kích thước 4x10,5cm , trên bàn chải có hàng chổi nhỏ để cọ móng tay.Dưới bàn chải có hàng chổi màu đen mềm mại để rửa tay. Có thể hấp ở nhiệt độ 800 đến 1210 trong vòng 20 phút Có thể sử dụng nhiều lần. | Cái | 250 | 27000 | 6750000
425 | 6 | Băng bột bó 10cm x 2.7m | Thạch cao nguyên chất 97% nguồn gốc châu Âu, đã kiểm tra không có chất phóng xạ, nấm mốc và vi khuẩn. Thời gian cứng bột 2phút 15giây - 2phút 40 giây. Tiêu chuẩn CE, sản xuất tại EU. Chứng nhận IAF 18045 | Cuộn | 9000 | 23000 | 207000000
426 | 6 | Băng bột cố định vết gãy 10cm x 365cm | Kích thước 10cm x 365cm | Cuộn | 42400 | 22200 | 941280000
427 | 6 | Băng cuộn 10cm x 5m | Kích thước 10cm x 5m. Làm từ nguyên liệu gạc hút nước: Không có hóa chất tẩy trắng; .Tốc độ hút nước: Thời gian chìm không quá 10 giây; Khả năng hút nước: Trung bình1 gam gạc giữ được từ 5 gam nước trở lên; Độ ẩm: Không quá 8%; Độ acid và độ kiềm: Đạt trung tính; Không có tinh bột hoặc Dextrin; Các chất tan trong nước: Không quá 0,5%, . đạt TCVN ISO 13485:2016/9001:2015 | Cuộn | 12770 | 48200 | 615514000
428 | 6 | Băng cuộn co giãn 15cmx10m | Băng cuộn co giãn 15cm x 10m, chất liệu không dệt Rayon 40% + Polyester 60%, dày 0.4mm, d~27mm, D~75mm, R1510 | Cuộn | 1282 | 94500 | 121149000
429 | 6 | Băng dán cố định kim luồn 8.5cm x 7cm | Lớp film Polyurethane trong suốt chống thấm nước và vi khuẩn xâm nhập, rào cản chống virus có đường kính 27nm hoặc lớn hơn (HIV-1 và HBV). Có khung viền giấy để dễ cầm khi dán băng giúp băng không bị dính vào nhau khi thao tác. Miếng băng dính giấy ghi chú ngày dán băng kèm theo và là miếng băng mồi giúp tháo băng ra dễ dàng. Tích hợp sẵn các đoạn băng keo cố định đi kèm dùng cho cố định dây truyền dịch, không cần chuẩn bị thên băng keo y tế bên ngoài. Rảnh xẻ sâu phù hợp cho các loại kim luồn, dễ dàng ôm sát, cố định kim luồn chắc chắn hơn. Thiết kế 1 phần bằng băng vải mềm giúp việc gia cố chắc chắn hơn và giúp chêm lót tránh đè cấn các thiết bị vào da. Chất liệu/ thành phần * Giấy lót phủ Silicon: 5 - 65%.. * Film Polyurethane: 2 - 15%. * Keo Acrylate : 3 - 30% Tiêu chuẩn chất lượng ISO, CE (hoặc tương đương) | Miếng | 2000 | 7500 | 15000000
430 | 6 | Băng dán kim luồn 15cmx10m | Băng keo dính co giãn, không dệt, phủ lớp keo Acrylic phù hợp cho da nhạy cảm Chất liệu : Nền băng Polyester vải không dệt: 50 - 55%, phủ keo Acrylate: 45 - 50%. Băng có giấy lót bảo vệ với các vạch in cỡ 15cm x 10m. Kích thước : 15cm x 10m Tiêu chuẩn chất lượng ISO, CE (hoặc tương đương) | Cuộn | 400 | 280000 | 112000000
431 | 6 | Băng dán, chống nấm mốc và vi khuẩn, kích thước 15cmx10m | Băng cuộn co giãn 15cm x 10m, chất liệu không dệt Rayon 40% + Polyester 60%, dày 0.4mm, d~27mm, D~75mm, R1510 | Cuộn | 300 | 142800 | 42840000
432 | 6 | Băng keo cá nhân y tế | * Lớp nền: Vải co giãn được làm từ tơ nhân tạo và polyamide * Lớp keo dính: Keo acrylate dùng trong y khoa/phẫu thuật * Miếng lót không dính được làm từ vải không dệt được cán với màng PE. | Miếng | 54000 | 429 | 23166000
433 | 6 | Băng keo chỉ thị dùng trong tiệt khuẩn Plasma | Comply Gas Plasma dùng trong tiệt khuẩn Plasma Băng keo giấy dạng cuộn mặt dưới có lớp keo dán mặt giấy bên trên có mực in sẽ chuyển màu từ xanh qua hồng sau khi qua quá trình xử lý tiệt trùng bằng H2O2 Tuân thủ ISO 11140 / nhóm 3 (hoặc tương đương) | Cuộn | 100 | 760000 | 76000000
434 | 6 | Băng keo có gạc vô trùng 6cm x 9cm | Kích thước băng: 6cm x 9cm; nền không đan dệt polyester có các lỗ nhỏ, keo acrylic ít dị ứng, gạc thấm hút mạnh có phủ lưới chống dính, co giãn | Miếng | 50340 | 2100 | 105714000
435 | 6 | Băng thun đỏ 3 móc | Băng thun đỏ 3 móc | Cuộn | 7000 | 14262 | 99834000
436 | 6 | Băng y tế vô trùng | Miếng dán sát khuẩn có chứa Chlohexidine Gloconate 2% dạng Gel pad kháng khuẩn cao, thấm hút máu và dịch tiết., có lớp film Polyurethane trong suốt chống thấm nước và vi khuẩn/ virus có đường kính 27nm hoặc lớn hơn (HIV-1 và HBV), có thể quan sát vùng tiêm. Viền vải xung quanh giúp cố định chắc chắn hơn. Nền keo Acrylate, độ dính tốt và hạn chế kích ứng da. Có khung viền giấy giúp dễ thao tác. Có nhãn ghi chú ngày giờ dán băng. Có tích hợp sẵn các đoạn băng keo cố định đi kèm dùng cho cố định dây truyền dịch. Lưu 7 ngày Chất liệu/ thành phần : Gel CHG kháng khuẩn : 35 - 45%. Giấy lót phủ Silicon : 12 - 22%. Viền Polypropylene: 15 - 25%. Vải không dệt: 3 - 8%. Film Polyurethane : 3 - 8%. Keo Acrylate : 5 - 15%. Nhãn ghi ngày giờ: 1 - 2% Kích thước: Miếng dán sát khuẩn 10x12cm, gel CHG 2% 3x4cm Đóng gói tiệt khuẩn từng miếng Tiêu chuẩn chất lượng : ISO, CE (hoặc tương đương) | Miếng | 1000 | 190000 | 190000000
437 | 6 | Bịch chịu nhiệt (30 x 50)cm | Đựng rác thải lây nhiễm mang đi hấp bỏ ( đầu côn, pipet nhựa, ống chứa mẫu,…) | Bịch | 50010 | 7154 | 357771540
438 | 6 | Bình chứa dịch hút áp lực âm kci | Chất liệu ; bình nhựa có gel đông Kích thước : bình 300ml/ 500ml Có đầu tich hợp lắp nhanh vào máy hút ActiVac/ InfoVac/ Ulta kèm dây nối, kẹp dây. Có gel làm đặc dịch tiết & chất lỏng chứa trong bình, có sensor cảnh báo bình đầy, máy sẽ phát tín hiệu cảnh báo. Sự dụng với VAC Ulta/ InfoVAC/ ActiVAC Tiêu chuẩn chất lượng : ISO, CE, FDA | Cái | 50 | 1200000 | 60000000
439 | 6 | Bình chứa dịch, dung tích 600cc dùng cho máy hút áp lực âm curasys - chăm sóc vết thương. | Sản phẩm chứa dịch dùng trong điều trị các tổn thương bằng phương pháp áp lực âm: - Bình chứa dịch, dung tích 600cc, vật liệu Polycarbonate (Grade: PC - 1220) | Bình | 10 | 463100 | 4631000
440 | 6 | Bình dẫn lưu phổi thủy tinh | Có quai miệng bình, có chia khắc vạch 1.500ml dung tích cho phép tối đa 2.000ml, mỗi vạch là 100ml , chiều cao bình từ đáy đến miệng bình 26cm , đáy bình đường kính 11cm | Bình | 100 | 120000 | 12000000
441 | 6 | Bình khí Ethylen oxid (E.O) | Bình chứa khí Ethylen oxide 100%, sử dụng đơn liều, Thiết kế tương thích với máy tiệt khuẩn nhiệt độ thấp EO dòng GS, XL | Bình | 1060 | 388300 | 411598000
442 | 6 | Bình làm ẩm bình oxy | Bằng nhựa ; nút nhựa hoặc nút kim loại, thích hợp dùng kèm với đồng hồ oxy | Bình | 50 | 120000 | 6000000
443 | 6 | Bộ BĐN Chữ T (gồm nẹp, vít) | bộ gồm khung + 5 đinh Schanz 5.0x160mm | Bộ | 100 | 1245000 | 124500000
444 | 6 | Bộ BĐN Ilizarov không cản quang (gồm nẹp, vít) | bộ gồm 4 vòng nhựa + 1 khung + 10 kim Kirschner 1.8mm trơn | Bộ | 100 | 1850000 | 185000000
445 | 6 | Bộ BĐN Khung chậu (gồm nẹp, vít) | bộ gồm khung + 4 đinh Schanz 5.0x200mm | Bộ | 100 | 1275000 | 127500000
446 | 6 | Bộ BĐN Muller cẳng tay (gồm nẹp, vít) | bộ gồm khung + 4 đinh Schanz 3.5x160mm | Bộ | 30 | 785000 | 23550000
447 | 6 | Bộ BĐN Xương quay (Tay) | bộ gồm khung + 4 đinh Schanz 3.5x160mm | Bộ | 50 | 1185000 | 59250000
448 | 6 | Bộ chữ chì | Bộ gồm các chữ A-Z và các số 0-9 | Bộ | 13 | 420000 | 5460000
449 | 6 | Bộ dẫn lưu phổi thủy tinh (gồm bình và nắp) | Có quai miệng bình, có chia khắc vạch 1.500ml dung tích cho phép tối đa 2.000ml, mỗi vạch là 100ml , chiều cao bình từ đáy đến miệng bình 26cm , đáy bình đường kính 11cm .Nắp bằng nhựa cứng, lót joint cao su, có đúc sẵn 2 đầu nối nhựa dùng để nối : *1 đầu có luồn ống thủy tinh nối với 1 ống dẫn lưu dịch phổi bằng nhựa dẻo, cuối dây được nối với 1 co nối nhựa cứng 3 ngấn *1 đầu nối với ống nhựa dẻo để thông hơi | Bộ | 100 | 150000 | 15000000
450 | 6 | Bộ dây dẫn bơm tưới rửa hút áp lực âm v.a.c ulta cassette | Bộ gồm bình điều khiển nối với máy kèm dây tubing gắn sẵn và co nối spikeable 38mm, nối với dây cấp và túi nước rửa, điều chỉnh lượng nước bơm tưới rửa vết thương Tiêu chuẩn chất lượng : ISO, CE, FDA Tương thích máy hút InfoVAC/ ActiVAC/ Ulta | Cái | 50 | 3000000 | 150000000
451 | 6 | Bộ dụng cụ bung dù đóng còn ống động mạch loại có khẩu kính nén nhỏ, đủ các cỡ 4F, 5F, 6F, 7F, 8F | 1/ Với ống đẩy gồm vỏ cản quang, van plastic, cáp dẫn và ống đẩy. Dụng cụ còn có van cầm máu áp suất cao với khớp nối xoay 2/ Chống gập gẫy trong những giải phẫu sinh lý Ống Động Mạch khúc khuỷu. 3/ Với thiết kế mới nhỏ nhất để thích ứng với dụng cụ tương ứng, ít xâm lấn và hiệu quả điều trị cao nhất. 4/ Kích thước, thông số kỹ thuật: 4F, 5F, 6F, 7F, 8F | Cái | 2 | 8820000 | 17640000
452 | 6 | Bộ dụng cụ bung dù đóng thông liên nhĩ loại có khẩu kính nén nhỏ, đủ các cỡ 7F, 8F, 9F, 10F, 12F | 1/ Với ống đẩy gồm vỏ cản quang, van plastic, cáp dẫn và ống đẩy. Dụng cụ còn có van cầm máu áp suất cao với khớp nối xoay 2/ Chống gập gẫy trong những giải phẫu sinh lý phức tạp. 3/ Với thiết kế mới nhỏ nhất để thích ứng với dụng cụ tương ứng, ít xâm lấn và hiệu quả điều trị cao nhất. 4/ Kích thước, thông số kỹ thuật: 6F, 7F, 8F, 9F, 10F, 12F. | Cái | 2 | 8743500 | 17487000
453 | 6 | Bộ hút đàm kín 72h, các cỡ | Bộ hút đàm kín 72h cho người lớn và trẻ em, kích thước 5-10Fr, chiều dài catheter 305/540/595mm, có công tác tổng và công tác bật tắt, cổng ngăn chặn rò rỉ dòng chảy ngược trong quá trình hút và có cổng MDI cho phép thuận tiện việc sử dụng thuốc | 1 Bộ/ Túi | 6500 | 273000 | 1774500000
454 | 6 | Bo hút nhớt 90ml | Chất liệu nhựa+cao su Size 90cm (55x34x40cm) | Cái | 275 | 12600 | 3465000
455 | 6 | Bộ lọc khí thở ra cho sơ sinh dùng một lần |  | Cái | 1000 | 650000 | 650000000
456 | 6 | Bộ sản phẩm đón bé chào đời | Chất liệu: cotton 100% Quy cách: đóng gói và tiệt khuẩn Cấu hình chi tiết: - Áo sơ sinh: 01cái - Tả sơ sinh: 01 cái - Nón: 01 cái - Bao tay, bao chân: 01 bộ - Khăn lông quấn bé 70 x 140 cm: 01 cái - Khăn sữa: 02 cái - Khăn gạc lau dịch tiết 80 x 100 cm: 01 cái - Lưu ý: +/ Logo bệnh viện được in/thêu trên nón, áo và khăn bông quấn bé; +/ màu xanh dành cho bé trai và 50% màu hồng dành cho bé gái | Bộ | 420 | 105000 | 44100000
457 | 6 | Bộ súc rửa dạ dày |  | Bộ | 750 | 90000 | 67500000
458 | 6 | Bộ súc rửa dạ dày số 28 | Hổ trợ trong việc súc rửa dạ dày bằng hệ thống khép kin. Làm từ mũ cao su tự nhiên, được đóng gói riêng lẻ trong túi từng cái. | Bộ | 1575 | 78750 | 124031250
459 | 6 | Bộ Xilanh 200ml dùng cho máy bơm cản quang Envision,vistron | Bộ xilanh 200ml dùng cho máy bơm cản quang hai nòng OptiVantage. Một bộ gồm: 2 xilanh 200ml, 1 dây nối áp lực cao chữ Y dài 150cm, 2 ống lấy thuốc nhanh chữ J | Bộ | 1072 | 567000 | 607824000
460 | 6 | Bôi trơn ống tủy | . Tan trong nước hiệu quả để việc bôi trơn trong các chế phẩm ống gốc, giúp cho các mũi khoan cũng như Reamer và các file làm sạch nhanh chóng và thâm nhập sâu hơn .Sử dụng hiệu quả cho ống tủy bị tắt nghẽn, canxi hóa. . Hạn chế gãy dụng cụ. | Ống | 120 | 220000 | 26400000
461 | 6 | Bơm 50ml dùng cho máy bơm tiêm điện | - Bơm tiêm không kim, dạng đầu khóa/xoắn (Luer Lock Tip). Thân bơm tiêm làm bằng chất liệu Polypropylen (PP), trong suốt. Pitong làm bằng cao su tổng hợp đặc biệt độ đàn hồi tốt, bám khít tránh rò rỉ thuốc. - Sản phẩm không PVC, không Latex, không gây độc không phản ứng với thuốc. - Sản phẩm được tiệt trùng bằng chùm tia điện tử. | Cây | 16520 | 13200 | 218064000
462 | 6 | Bơm Karman | Bao gồm 1 ống bơm xilanh có 2 ống hút (f4, f5) đã tiệt trùng , 1 lọ dầu bôi trơn paraphin . Tiệt trùng bằng khí E.O | Cái | 5200 | 44000 | 228800000
463 | 6 | Bơm kim tiêm tự khóa 0,5ml kèm kim 25G1 |  | Cái | 315000 | 1805 | 568575000
464 | 6 | Bơm tiêm cho ăn MPV 50ml | Bơm tiêm nhựa 50ml, đốc xi lanh to lắp vừa dây cho ăn và có nắp đậy. Pít tông có khía bẻ gãy để hủy sau khi sử dụng. | Cái | 10500 | 3500 | 36750000
465 | 6 | Bóng bóp giúp thở bằng Silicon cao cấp dùng cho trẻ em, người lớn MR100, MR100 Plus | - Chất liệu silicone ( trừ túi trữ khí và dây oxy) Hấp tiệt trùng ở 121oC (trừ túi trữ khí và dây) - Dung tích bóng bóp: 1.500ml/550ml/280ml; Thể tích trao đổi khí 1.200 ml/450ml/200ml - Hiệu ứng đàn hồi: > 65 lần/ phút ở 600ml; > 80 lần/ phút ở 350ml; > 145 lần/ phút ở 90ml - Có thể cung cấp nồng độ oxy đến 99% ở lưu lượng 15 lít/ phút nhờ có hệ thống van lấy khí ngõ vào (Intake Valve) - Van 2 chiều an toàn: 60 ± 10 cmH2O/40 ± 5 cmH2O/40 ± 5 cmH2O - Trở kháng của van < 2,5 cmH2O - Bề mặt cấu tạo chống trượt - Đạt các tiêu chuẩn ISO về co nối, yêu cầu tương thích sinh học, yêu cầu về bóp bóng cấp cứu. - Sử dụng hợp chất polycarbonate cho tất cả phần vỏ nhựa cứng. - Túi dự trữ khí và ống oxy làm bằng vật liệu PVC. - Sử dụng cao su silicone cho tất cả các van, bóng bóp và mặt nạ. - Lò xo van an toàn làm bằng thép không rỉ.- Chất liệu silicone ( trừ túi trữ khí và dây oxy) Hấp tiệt trùng ở 121oC (trừ túi trữ khí và dây) - Dung tích bóng bóp: 1.500ml/550ml/280ml; Thể tích trao đổi khí 1.200 ml/450ml/200ml - Hiệu ứng đàn hồi: > 65 lần/ phút ở 600ml; > 80 lần/ phút ở 350ml; > 145 lần/ phút ở 90ml - Có thể cung cấp nồng độ oxy đến 99% ở lưu lượng 15 lít/ phút nhờ có hệ thống van lấy khí ngõ vào (Intake Valve) - Van 2 chiều an toàn: 60 ± 10 cmH2O/40 ± 5 cmH2O/40 ± 5 cmH2O - Trở kháng của van < 2,5 cmH2O - Bề mặt cấu tạo chống trượt - Đạt các tiêu chuẩn ISO về co nối, yêu cầu tương thích sinh học, yêu cầu về bóp bóng cấp cứu. - Sử dụng hợp chất polycarbonate cho tất cả phần vỏ nhựa cứng. - Túi dự trữ khí và ống oxy làm bằng vật liệu PVC. - Sử dụng cao su silicone cho tất cả các van, bóng bóp và mặt nạ. - Lò xo van an toàn làm bằng thép không rỉ. | Bộ | 150 | 2200000 | 330000000
466 | 6 | Bóng bóp giúp thở Silicone, 280-550-1500ml | - Chất liệu silicone ( trừ túi trữ khí và dây oxy) Hấp tiệt trùng ở 121oC (trừ túi trữ khí và dây) - Dung tích bóng bóp: 1.500ml/550ml/280ml; Thể tích trao đổi khí 1.200 ml/450ml/200ml - Hiệu ứng đàn hồi: > 65 lần/ phút ở 600ml; > 80 lần/ phút ở 350ml; > 145 lần/ phút ở 90ml - Có thể cung cấp nồng độ oxy đến 99% ở lưu lượng 15 lít/ phút nhờ có hệ thống van lấy khí ngõ vào (Intake Valve) - Van 2 chiều an toàn: 60 ± 10 cmH2O/40 ± 5 cmH2O/40 ± 5 cmH2O - Trở kháng của van < 2,5 cmH2O - Bề mặt cấu tạo chống trượt. tất cả phần vỏ nhựa cứng. - Túi dự trữ khí và ống oxy làm bằng vật liệu PVC. - Sử dụng cao su silicone cho tất cả các van, bóng bóp và mặt nạ. - Lò xo van an toàn làm bằng thép không rỉ. | Bộ | 15 | 840000 | 12600000
467 | 6 | Bóng nong can thiệp mạch máu ngoại biên | Bóng nong can thiệp mạch máu ngoại biên dây dẫn 0.035". Có 2 dải đánh dấu rộng 1.5mm bằng Platinum Iridium | Cái | 10 | 8400000 | 84000000
468 | 6 | Bóng nong hỗ trợ can thiệp đặt Stent điều trị hẹp Mạch Não có lớp phủ XTRA silicone, các cỡ | "Bóng nong hỗ trợ can thiệp đặt Stent, điều trị hẹp Mạch Não loại Gateway có lớp phủ XTRA, áp lực nong bóng tối thiểu 6atm/ 608kPA.. - Chất liệu: 63D Pebax/ 72D Pentax - Đường kính: 1.5mm, 2.0mm, 2.25mm, 2.5mm, 2.75mm, 3.0mm, 3.25mm, 3.5mm, 3.75mm, 4.0mm - Chiều dài: 9mm, 15mm, 20mm. - Áp suất bơm phồng 12atm - Áp suất vỡ bóng 14atm đối với đường kính 2.25-3.25mm - Chứng nhận: CE, ISO." | Cái | 88 | 10134000 | 891792000
469 | 6 | Bóng nong mạch mành áp lực cao thế hệ mới bằng chất liệu OptiLEAP 2 lớp được phủ lớp ái nước Zglide với hệ thống mang bóng Bi-Segment. | Bóng nong mạch vành áp lực cao, bằng chất liệu không giãn nở, với hệ thống mang bóng Bi-Segment.. Lớp phủ ái nước làm giảm lực ma sát trên thân ống thông. Tip profile siêu nhỏ: 0.017", Crossing profile nhỏ: 0.026" . Maker làm bằng Platinum. | Cái | 125 | 8350000 | 1043750000
470 | 6 | Calcium Hydroxide | Dùng trong nha khoa | Lọ | 117 | 90000 | 10530000
471 | 6 | Cảm biến đo oxy tại Não/Mô (rSO2) |  | Cái | 200 | 3019800 | 603960000
472 | 6 | Cán gương nha | Thép không gỉ | Cái | 87 | 18900 | 1644300
473 | 6 | Catheter chạy thận nhân tạo 2 nòng 12Fr | Trọn bộ sản phẩm gồm có: 1 catheter 2 nòng chất liệu polyurethane 12Fr x20cm với nắp đậy van khóa 1 chiều needle free connector, mềm dẻo, tương thích sinh học cao, kim dẫn chữ Y, 2 dilator 12Fx15cm và 10Fx15cm, 1 kim tiêm, 1 dây dẫn đường 0,035x60cm, 1 dao mổ, 1 ống tiêm 5ml, băng vết thương, chỉ khâu, không latex, có mã màu giúp xác định đầu ống dễ dàng. Tốc độ truyền : Động mạch: 265ml/phút; tĩnh mạch: 270ml/phút | Cái | 147 | 388500 | 57109500
474 | 6 | Catheter động mạch đùi có đầu nhận cảm biến áp lực và nhiệt độ (dùng cho trẻ em) | - Catheter động mạch PiCCO: 01 chiếc - Ống đặt dây dẫn: 01 chiếc - Dây dẫn cùng với tay định lượng: 01 chiếc - Banh ống mạch: 01 chiếc - Bộ catheter động mạch đùi được đùng để theo dõi huyết động học ít xâm lấn - Thiết bị gồm một đầu cảm biến nhiệt tại đầu catheter dùng trong phương pháp pha loãng nhiệt qua phổi - Có nòng thứ 2 để đo huyết áp động mạch - Chất liệu được làm bằng Polyurethane - Đường kính vòng ngoài: 3F - Chiều dài sử dụng: 7cm - Đặc tính và chiều dài của dây dẫn: Đường kính 0,43mm/ chiều dài 40cm - Đường kính và chiều dài của canuyn: + Đường kính 20G/ chiều dài 55mm + Đường kính 22G/ chiều dài 38mm | Bộ | 30 | 9000000 | 270000000
475 | 6 | Catheter tĩnh mạch trung tâm 2 nòng kích cỡ 4F - 8.5F, có dây đo điện cực tim ECG. | Catheter tĩnh mạch trung tâm 2 nòng kích cỡ 4F - 8.5F, chất liệu Polyurethane, chiều dài 5 -20cm, có kim dẫn đường chữ Y, có dao mổ, dây dẫn 0.035"/ 0.038"x 50/60/70cm chất liệu Nitinol. Có dây đo điện cực tim ECG. Đạt tiêu chuẩn ISO, CE và FDA 510k | 1 Bộ/ Hộp | 720 | 525000 | 378000000
476 | 6 | Cây hướng dẫn đặt nội khí quản Stylet các cỡ 6, 10, 14 | * Kích cỡ: số 6, 10, 14 * Chất liệu: kim loại mảnh dễ uốn, phủ lớp nhựa mỏng bên ngoài; đầu bo tròn không gây tổn thương; cỡ ống CH6 (đ.kính 2.0mm), dài 310mm cho ống NKQ cỡ 3.5-5.0, CH10 (đ.kính 3.3mm), dài 391mm cho ống NKQ cỡ 5.5->6.5, CH14 (đ.kính 4.9mm), dài 391mm. (IC 642000xx) * Tiêu chuẩn ISO, CE | Cái | 1717 | 55629 | 95514993
477 | 6 | Cây lèn dọc | Vật liệu thép không gỉ, độ thuôn 3,5% 3 cái/ bộ, các số | Cây | 205 | 22000 | 4510000
478 | 6 | CĐN Cẳng chân Ilizarov không cản quang | bộ gồm 4 vòng nhựa + 1 khung + 10 kim Kirschner 1.8mm trơn | Bộ | 60 | 1185000 | 71100000
479 | 6 | Chất hàn tạm Caviton | Dùng trong nha khoa | Hộp | 64 | 250000 | 16000000
480 | 6 | Chỉ Chromic catgut 5 (1) 75cm 1/2CR26 | Chỉ tan chậm tự nhiên chromic catgut số 1, dài 75 cm, kim tròn 1/2c, dài 26 mm. Đóng gói bằng giấy Tyvek 100% sợi HDPE bền dai, chống rách, ngăn khuẩn hiệu quả. Chỉ làm từ collagen, sợi chắc, dễ uốn. Kim thép 302 phủ silicon XtraCoat | Tép | 3000 | 26775 | 80325000
481 | 6 | Chỉ Chromic catgut 5 (1) 75cm 1/2CR40 | Chỉ tan chậm tự nhiên chromic catgut số 1, dài 75 cm, kim tròn 1/2c, dài 40 mm. Đóng gói bằng giấy Tyvek 100% sợi HDPE bền dai, chống rách, ngăn khuẩn hiệu quả. Chỉ làm từ collagen, sợi chắc, dễ uốn. Kim thép 302 phủ silicon XtraCoat | Tép | 5000 | 25620 | 128100000
482 | 6 | Chỉ khâu không tiêu Polypropylene 4/0, dài 90cm, 2 kim tròn 20mm, 1/2 vòng tròn | Polypropylene 4/0, dài 90cm, 2 kim tròn 20mm, 1/2 vòng tròn. Kim bằng thép không rỉ 301, bọc Silicon. Độ bền kéo nút thắt hơn 20-50% so với USP. Lực tách kim và chỉ cao hơn 20-60% so với USP. Đóng gói bằng tyvek- polyethylene | Tép | 20 | 97230 | 1944600
483 | 6 | Chỉ không tan tổng hợp nylon số 0, dài 75 cm, kim tam giác 3/8c, dài 30 mm | Chỉ không tan tổng hợp Nylon/Polyamide số 0, dài 75 cm, kim tam giác 3/8c, dài 30 mm. Đóng gói bằng giấy Tyvek 100% sợi HDPE bền dai, chống rách, ngăn khuẩn hiệu quả. Kim thép 302 phủ silicon | Tép | 1000 | 15225 | 15225000
484 | 6 | Chỉ không tan tổng hợp nylon số 8/0, dài 30 cm, kim tam giác 3/8c, dài 6 mm | Chỉ không tan tổng hợp Nylon/Polyamide số 8/0, dài 30 cm, kim tam giác 3/8c, dài 6 mm. Đóng gói bằng giấy Tyvek 100% sợi HDPE bền dai, chống rách, ngăn khuẩn hiệu quả. Kim thép 302 phủ silicon, mũi vuốt nhọn UltraGlyde | Tép | 100 | 60375 | 6037500
485 | 6 | Chỉ không tan tự nhiên silk số 8/0, dài 75 cm, kim tam giác 3/8c, dài 13 mm. | Chỉ không tan tự nhiên silk số 8/0, dài 75 cm, kim tam giác 3/8c, dài 13 mm. Đóng gói bằng giấy Tyvek 100% sợi HDPE bền dai, chống rách, ngăn khuẩn hiệu quả. Kim thép 302 phủ silicon | Tép | 200 | 52920 | 10584000
486 | 6 | Chỉ PDS 2/0 | Chỉ tan chậm tổng hợp đơn sợi polydioxanone số 2/0, dài 75 cm, kim tròn, dài 26 mm 1/2c. Kim thép 302 phủ silicon XtraCoat | Tép | 300 | 84000 | 25200000
487 | 6 | Chỉ PDS 3/0 | Chỉ tan chậm tổng hợp đơn sợi polydioxanone số 3/0, dài 75 cm, kim tròn 1/2c, dài 26 mm. Kim thép 302 phủ silicon XtraCoat | Tép | 300 | 78750 | 23625000
488 | 6 | Chỉ PDS 4/0 | Chỉ tan chậm tổng hợp đơn sợi polydioxanone số 4/0, dài 75 cm, kim tròn 1/2c, dài 20 mm. Kim thép 302 phủ silicon XtraCoat | Tép | 200 | 74025 | 14805000
489 | 6 | Chỉ PDS 5/0 | Chỉ tan chậm tổng hợp đơn sợi polydioxanone số 5/0, dài 90 cm, 2 kim tròn 1/2c, dài 17 mm. Kim thép 302 phủ silicon XtraCoat | Tép | 200 | 97125 | 19425000
490 | 6 | Chỉ Plain catgut (3/0) 75cm 1/2 CR26 | Chỉ tan nhanh tự nhiên plain catgut số 3/0, dài 75 cm, kim tròn 1/2c, dài 26 mm. Đóng gói bằng giấy Tyvek 100% sợi HDPE bền dai, chống rách, ngăn khuẩn hiệu quả. Chỉ làm từ collagen, sợi chắc, dễ uốn. Kim thép 302 phủ silicon XtraCoat | Tép | 1500 | 24150 | 36225000
491 | 6 | Chỉ Plain catgut 3,5 (2/0) 75 cm 1/2CR26 | Chỉ tan nhanh tự nhiên plain catgut số 2/0, dài 75 cm, kim tròn 1/2c, dài 26 mm. Đóng gói bằng giấy Tyvek 100% sợi HDPE bền dai, chống rách, ngăn khuẩn hiệu quả. Chỉ làm từ collagen, sợi chắc, dễ uốn. Kim thép 302 phủ silicon XtraCoat | Tép | 10000 | 24150 | 241500000
492 | 6 | Chỉ Plain catgut 3,5(2/0)150cm | Chỉ tan nhanh tự nhiên plain catgut số 2/0, không kim, dài 150 cm, N300. Đóng gói bằng giấy Tyvek 100% sợi HDPE bền dai, chống rách, ngăn khuẩn hiệu quả. Chỉ làm từ collagen, sợi chắc, dễ uốn. | Tép | 15000 | 24570 | 368550000
493 | 6 | Chỉ tan nhanh tự nhiên Trustigut (N) Plain catgut số 2/0, dài 75cm, kim tròn 1/2c, dài 36mm, N30A36 | Chỉ tan nhanh tự nhiên plain catgut số 2/0, dài 75 cm, kim tròn 1/2c, dài 36 mm. Đóng gói bằng giấy Tyvek 100% sợi HDPE bền dai, chống rách, ngăn khuẩn hiệu quả. Chỉ làm từ collagen, sợi chắc, dễ uốn. Kim thép 302 phủ silicon | Tép | 10000 | 24150 | 241500000
494 | 6 | Chỉ tan tổng hợp polyglactin đa sợi 1 dài 100cm kim đầu tù khâu gan 63mm 3/8C | Chỉ tan tổng hợp đa sợi polyglactin 910, phủ Poly(glycolide-co-L-lactide) (30/70) và Calcium Stearate, số 1, dài 100 cm, (duy trì sức căng > 65% sau 14 ngày, tan hoàn toàn 56-70 ngày), kim tròn đầu tù 3/8c, dài 65 mm, khâu gan . Kim thép 302 phủ silicon. (Chứng nhận FDA tương đương Vicryl, không độc tính, không gây kích ứng) | Tép | 300 | 57750 | 17325000
495 | 6 | Chỉ thép khâu xương bánh chè USP 7,kim tròn,chiều dài kim 120mm,chiều dài chỉ 60cm | Chỉ thép khâu xương bánh chè (Patella Set) số 7, dài 60 cm, kim tam giác 1/2c, dài 120 mm. Đóng gói bằng giấy Tyvek 100% sợi HDPE bền dai, chống rách, ngăn khuẩn hiệu quả | Tép | 300 | 126000 | 37800000
496 | 6 | Chỉ thép mềm đường kính 0.4mm-1.2mm | Chỉ thép mềm đường kính 0.4mm-1.2mm, cuộn 5mm, chất liệu thép không gỉ | Cuộn | 100 | 205000 | 20500000
497 | 6 | Chỉ thép xương bánh chè 1/2 CT120 | Chỉ thép khâu xương bánh chè (Patella Set) số 7, dài 60 cm, kim tam giác 1/2c, dài 120 mm. Đóng gói bằng giấy Tyvek 100% sợi HDPE bền dai, chống rách, ngăn khuẩn hiệu quả | Tép | 1000 | 126000 | 126000000
498 | 6 | Chỉ thị hóa học kiểm tra gói hấp | Sử dụng cho máy hấp tiệt trùng hơi nước ở 121°C và 132 - 134°C. - Thời gian tiệt trùng: 9.5 phút tại 121°C , 3.5 phút tại 132°C , 3 phút tại 134°C - Các thông số tiệt trùng kiểm tra: Thời gian, nhiệt độ và hơi nước. - Màu sắc biến đổi sau khi sử dụng: trắng sang nâu/đen khi đạt điều kiện tiệt trung hơi nước. - Tiêu chuẩn áp dụng: EN ISO 11140-1, Type 4 - Kích thước: L 101 mm x W 16 mm - Lưu trữ: 10 - 38 độ C, Độ ẩm 10 - 60%. | Cái | 100000 | 1650 | 165000000
499 | 6 | Chỉ tiêu tự nhiên (30-40 ngày) (3) 150 cm | Chỉ tan chậm tự nhiên chromic catgut số 3/0, không kim, dài 150 cm. Đóng gói bằng giấy Tyvek 100% sợi HDPE bền dai, chống rách, ngăn khuẩn hiệu quả. Chỉ làm từ collagen, sợi chắc, dễ uốn. | Tép | 5000 | 21000 | 105000000
500 | 6 | Chỉ tiêu tự nhiên (30-40 ngày) 3/0 1/2CR26 | Chỉ tan chậm tự nhiên chromic catgut số 3/0, dài 75 cm, kim tròn 1/2c, dài 26 mm. Đóng gói bằng giấy Tyvek 100% sợi HDPE bền dai, chống rách, ngăn khuẩn hiệu quả. Chỉ làm từ collagen, sợi chắc, dễ uốn. Kim thép 302 phủ silicon XtraCoat | Tép | 3000 | 25200 | 75600000
501 | 6 | Chỉ tiêu tự nhiên (30-40 ngày) 4/0 1/2CR26 | Chỉ tan chậm tự nhiên chromic catgut số 4/0, dài 75 cm, kim tròn 1/2c, dài 26 mm. Đóng gói bằng giấy Tyvek 100% sợi HDPE bền dai, chống rách, ngăn khuẩn hiệu quả. Chỉ làm từ collagen, sợi chắc, dễ uốn. Kim thép 302 phủ silicon XtraCoat | Tép | 10000 | 24570 | 245700000
502 | 6 | Chỉ tiêu tự nhiên (30-40 ngày) 4/0 150cm | Chỉ tan chậm tự nhiên chromic catgut số 4/0, không kim, dài 150 cm. Đóng gói bằng giấy Tyvek 100% sợi HDPE bền dai, chống rách, ngăn khuẩn hiệu quả. Chỉ làm từ collagen, sợi chắc, dễ uốn. | Tép | 10000 | 21000 | 210000000
503 | 6 | Chỉ tiêu tự nhiên (30-40 ngày)(2/0)1/2CR26 | Chỉ tan chậm tự nhiên chromic catgut số 2/0, dài 75 cm, kim tròn 1/2c, dài 26 mm. Đóng gói bằng giấy Tyvek 100% sợi HDPE bền dai, chống rách, ngăn khuẩn hiệu quả. Chỉ làm từ collagen, sợi chắc, dễ uốn. Kim thép 302 phủ silicon XtraCoat | Tép | 15000 | 23100 | 346500000
504 | 6 | Chỉ tiêu tự nhiên (30-40 ngày)(2/0)1/2CR40 | Chỉ tan chậm tự nhiên chromic catgut số 2/0, dài 75 cm, kim tròn 1/2c, dài 36 mm. Đóng gói bằng giấy Tyvek 100% sợi HDPE bền dai, chống rách, ngăn khuẩn hiệu quả. Chỉ làm từ collagen, sợi chắc, dễ uốn. Kim thép 302 phủ silicon XtraCoat | Tép | 10000 | 24570 | 245700000
505 | 6 | Chỉ tiêu tự nhiên (30-40 ngày)(3) 150cm C700 | Chỉ tan chậm tự nhiên chromic catgut số 3, không kim, dài 150 cm. Đóng gói bằng giấy Tyvek 100% sợi HDPE bền dai, chống rách, ngăn khuẩn hiệu quả. Chỉ làm từ collagen, sợi chắc, dễ uốn. | Tép | 5000 | 34125 | 170625000
506 | 6 | Chổi đánh bóng | Dùng trong nha khoa | Cái | 4446 | 3300 | 14671800
507 | 6 | Cọ trám thẩm mỹ | Đầu cọ bông gòn có nhiều kích cở 2.0mm (M.xanh lá cây, cam), 1.5mm (M. vàng, xanh biển), 1.0mm (M.trắng, đỏ tía) | Cái | 6100 | 750 | 4575000
508 | 6 | Côn giấy thấm hút ống tủy dùng trong nha khoa | số 15,20,25,30,35,40,45,50,55,60; 15-40; 45-80, hộp/120 cây | Hộp | 308 | 60500 | 18634000
509 | 6 | Côn gutta | Dạng cone tăm bằng nhựa dùng trong nha khoa | Hộp | 363 | 68000 | 24684000
510 | 6 | Côn răng chính dùng trong nha khoa | số 15,20,25,30,35,40,45,50,55,60; 15-40; 45-80, hộp/120 cây | Hộp | 187 | 63000 | 11781000
511 | 6 | Côn răng phụ dùng trong nha khoa ABCD | hộp riêng từng loại A, B, C hoặc D, hộp/120 cây | Hộp | 114 | 66150 | 7541100
512 | 6 | Cone Gutta Percha Points | Cone tăm nhựa nhiều kích cỡ | Cái | 500 | 77000 | 38500000
513 | 6 | Cone Reciproc gutta percha R25 | Gốc nhựa | Hộp | 120 | 628950 | 75474000
514 | 6 | Đai cẳng tay Trái phải từ 1->4 | Thanh nhôm LA25, thanh nhôm LA15 dài 20 -> 28cm (tùy theo size), bộ dán xé Velcro (4 miếng), mút dệt kim dày 4mm, cỡ 1 -> 4 | Cái | 1250 | 103488 | 129360000
515 | 6 | Đai cổ mềm | . Mút xốp mềm, nhẹ và thoáng khí. . Vải, khóa Velcro. Mã sản phẩm: 3 ; 4 ; 5 ; 6 ; 7 ; 8 ; 9. | Cái | 632 | 28000 | 17696000
516 | 6 | Đai cổ mềm (từ 1 - 9) | Chất liệu vải chắc chắn, ôm gọn vị trí sử dụng có nhiều quy cách khách nhau, mousse Polyurethane, atilon Polyethylen), bên ngoài bọc bằng vải dệt kim, có miếng dán gai để giữ cố định sản phẩm khi dùng | Cái | 640 | 29400 | 18816000
517 | 6 | Đai cột sống | .Vải cotton, vải không dệt, vải có lỗ thoáng khí. . Khóa Velcro, thanh nẹp đàn hồi. Mã sản phẩm: 6 ; 7 ; 8 ; 9 | Cái | 4470 | 62000 | 277140000
518 | 6 | Đai cột sống lưng | Chất liệu vải chắc chắn, ôm gọn vị trí sử dụng có nhiều quy cách khác nhau, mousse Polyurethane, atilon Polyethylen), bên ngoài bọc bằng vải dệt kim, có miếng dán gai để giữ cố định sản phẩm khi dùng. Có 2 thanh nhôm đàn hồi ôm sát cẳng tay kết hợp với tấm đêm mút. Các cỡ 1 -> 4 | Cái | 560 | 25000 | 14000000
519 | 6 | Đai cột sống lưng (số 6,7,8,9) | hất liệu vải chắc chắn, ôm gọn vị trí sử dụng có nhiều quy cách khách nhau, mousse Polyurethane, atilon Polyethylen), bên ngoài bọc bằng vải dệt kim, có miếng dán gai để giữ cố định sản phẩm khi dùng | Cái | 3758 | 93450 | 351185100
520 | 6 | Đài đánh bóng | Đầu đài cao su dài 1cm màu trắng , phần trong có 4 cánh. Kết nối với đài là thanh inox tròn dài 13mm. | Cái | 912 | 3000 | 2736000
521 | 6 | Đai desault | Sản phẩm làm từ vải cotton, vải không dệt giúp cố định và ổn định khớp vai. | Cái | 5080 | 60000 | 304800000
522 | 6 | Đai kim loại (Band kim loại) | Bằng thép không rỉ chuyên dụng cho nha khoa, hình dạng như dấu ớ | Gói | 278 | 25000 | 6950000
523 | 6 | Đai kim loại Matrix band | bằng kim loại , dùng trong nha | Cái | 100 | 23000 | 2300000
524 | 6 | Đai nhám kẽ | Bằng kim loại có 3 màu | Miếng | 116 | 110000 | 12760000
525 | 6 | Đai xương đòn các số | Sản phẩm hỗ trợ cố định xương đòn. Hình dáng được thiết kế giống số 8 với phần tiếp xúc xương đòn lớn, nhỏ dần khi qua nách bệnh nhân. - Chất liệu vải cotton, mút xốp có tính đàn hồi cao dễ điều chỉnh, | Cái | 3690 | 20000 | 73800000
526 | 6 | Đai Zimmer đùi | Chất liệu vải chắc chắn, ôm gọn vị trí sử dụng có nhiều quy cách khác nhau, mousse Polyurethane, atilon Polyethylen), bên ngoài bọc bằng vải dệt kim, có miếng dán gai để giữ cố định sản phẩm khi dùng | Cái | 300 | 60000 | 18000000
527 | 6 | Dẫn lưu dịch não tủy ra ngoài EVD - BMI | Van lọc khí một chiều ngăn ngừa vi khuẩn xâm nhập và hiệu ứng áp lực âm Hai vị trí lấy dịch và tiêm thuốc não thất Bình chứa dịch di chuyển theo dõi dòng chảy, có khóa tạm để điều chỉnh áp lực nhanh chóng, chính xác. Bảng theo rõi và điều chỉnh áp lực nội sọ kích thước 110x630 mm, túi chưa dịch 700 ml có thể tái sử dụng. | Bộ | 5 | 3460000 | 17300000
528 | 6 | Dao mỗ các số |  | Cái | 35000 | 750 | 26250000
529 | 6 | Đầu col vàng | Được sản xuất bằng nhựa PP chánh phẩm chất lượng cao không chứa kim loại, màu vàng. Sử dụng trong các phòng xét nghiệm của bệnh viện, các cơ sở y tế. Phù hợp với các cây pipet trên thị trường. Đầu col được thiết kế ôm kín đầu cây micropipet, đảm bảo lực hút của cây micropipette, thành trong đầu col không dính nước , đảm bảo dung tích dung tích chính xác khi bơm | Cái | 80000 | 88 | 7040000
530 | 6 | Đầu col xanh | Được sản xuất bằng nhựa PP chánh phẩm chất lượng cao không chứa kim loại, màu xanh. Sử dụng trong các phòng xét nghiệm của bệnh viện, các cơ sở y tế. Phù hợp với các cây pipet trên thị trường. Đầu col được thiết kế ôm kín đầu cây micropipet, đảm bảo lực hút của cây micropipette, thành trong đầu col không dính nước , đảm bảo dung tích dung tích chính xác khi bơm | Cái | 50000 | 110 | 5500000
531 | 6 | Đầu côn có màng lọc 1000 µl | Đầu côn có màng lọc 1000ul, chất liệu, lỗ phun nhỏ cho độ chính xác và khả năng tái tạo cao nhất, được chứng nhận không chứa RNase, DNase và DNA của con người, nhựa đảm bảo không có bovine | Cái | 243400 | 1590 | 387006000
532 | 6 | Đầu côn có màng lọc 10ul | Đầu côn có màng lọc 10ul, chất liệu nhựa, lỗ phun nhỏ cho độ chính xác và khả năng tái tạo cao nhất, được chứng nhận không chứa RNase, DNase và DNA của con người, nhựa đảm bảo không có bovine | Cái | 243400 | 1440 | 350496000
533 | 6 | Đầu côn có màng lọc 200ul | Đầu côn có màng lọc 200ul, chất liệu, lỗ phun nhỏ cho độ chính xác và khả năng tái tạo cao nhất, được chứng nhận không chứa RNase, DNase và DNA của con người, nhựa đảm bảo không có bovine | Cái | 173400 | 1440 | 249696000
534 | 6 | Đầu nối chữ Y | - Đầu nối Y- Star dạng bấm và vặn, đường kính trong van 9 Fr, sử dụng kết hợp với các dụng cụ khác nhau trong thủ thuật chụp chẩn đoán và can thiệp mạch máu - Bộ kết nối chữ Y bao gồm: • Đầu nối chữ Y • Torque • Kim dài 10cm • Dây truyền với khóa luer có 03 cổng, dài 25cm. | Cái | 1550 | 470000 | 728500000
535 | 6 | Đầu tip có lọc 20ul tiệt trùng | - Đầu côn có lọc, chất liệu: Polypropylene - Phù hợp với các loại pipetman thông dụng - Đầu típ có độ bám dính thấp - Không màu, hông chứa DNA/Dnase/Rnase/ Protease/ATP, không chứa độc tố gây sốt, nội độc tố - Chứng nhận hàm lượng kim loại dạng vết cực thấp - Đã khử trùng (Sterile) - Đầu côn và hộp đựng có thể khử trùng hơi nước lại ở 122°C | Cái | 80000 | 1625 | 130000000
536 | 6 | Dây cho ăn có nắp (Feeding) dùng dài ngày, không DEHP | Các số 5(đường kính trong 1.7mm); 6( đường kính trong 2mm); 8( đường kính trong: 2.7mm); 10( đường kính trong 3.3mm), dài 50cm, vạch đánh dấu tại 20, 30 cm, có 2 mắt phụ, đầu ống được mài nhẵn . Chất liệu PVC mềm, dẻo, trơn giảm tổn thương niêm mạc. | Cái | 7810 | 168000 | 1312080000
537 | 6 | Dây dẫn chẩn đoán Anguis, chiều dài 150cm | Dây dẫn chẩn đoán chất liệu Nitinol có phủ Hydrophilic. Đường kính: Ø 0.035”/0,89mm, chiều dài: 150cm. Hình dáng đầu tip xa: Angled (nhọn), Straight (thẳng), Reshapable (có thể thay đổi cong và chữ J). Độ cứng đầu tip: Standard (tiêu chuẩn), Soft (mềm), Floppy (siêu mềm). Độ cứng trục: Standard (tiêu chuẩn), stiff (cứng). | Cái | 645 | 577500 | 372487500
538 | 6 | Dây dẫn đường dạng mềm (Guide wire 0,035", thẳng 150cm) |  | Sợi | 300 | 820000 | 246000000
539 | 6 | Dây garo | Chất liệu bằng cao su co giãn, buộc hoặc dính | Cái | 33125 | 1880 | 62275000
540 | 6 | Dây hút đàm có nắp các cỡ | Các số 6-8-10-12-14-16-18- Chất liệu nhựa PVC nguyên sinh- Không độc tố DEHPTiêu chuẩn EN ISO 13485. Chứng chỉ GMP-FDA. | Cái | 48610 | 1680 | 81664800
541 | 6 | Dây hút dịch Silicon (dùng nhiều lần) | Dây hút dịch chất liệu Silicon Cuộn dài 40m. Tem tiệt trùng trên từng sản phẩm. | Cái | 9 | 223750 | 2013750
542 | 6 | Dây máu thận nhân tạo (4 trong 1) | Bộ dây máu 4IN1 bao gồm: Dây động mạch, đường kính 4.4*6.8, dài 4000mm và 04 nhánh nối dây động mạch, đường kính 2.5*4.1 (03 nhánh), 1.0*2.6 (01 nhánh), tổng chiều dài các nhánh nối: 1250 mm Dây tĩnh mạch, đường kính 4.4*6.8, dài 2700mm và 02 nhánh nối dây tĩnh mạch, đường kính 2.5*4.1, tổng chiều dài các nhánh nối: 700 mm Dây truyền dịch: 1500 ml, chất liệu ABS+PVC Transducer protectors: 02 cái, chất liệu ABS+PVC Túi nước thải thể tích 2.000 ml Có bộ phận pillow - theo dõi lưu lượng lấy máu ra | Bộ | 20000 | 59850 | 1197000000
543 | 6 | Dây nhám kẻ kim loại | Dùng trong nha khoa | Sợi | 200 | 90000 | 18000000
544 | 6 | Dây nối bơm tiêm 140cm, | Đầu nối Luer lock không rỉ dịch, chịu áp lực cao, phù hợp các loại máy hay bơm truyền dịch. Chất liệu PVC. Tem tiệt trùng trên từng sản phẩm. | Sợi | 216350 | 7950 | 1719982500
545 | 6 | Dây nối bơm tiêm 75 cm | Dây nối bơm tiêm điện với khóa kết nối Luer lock. Khóa bảo vệ: cap connector. Ống chống xoắn. Độ dài của dây nối là 75cm, OD = 3.8mm, ID = 0,9mm. Thể tích tồn dư 0,45ml, Không có chất DEHP. Sản phẩm tiệt trùng 100% Tiêu chuẩn ISO; EC. Thời hạn sử dụng 5 năm | Cái | 8270 | 3800 | 31426000
546 | 6 | Dây nối bơm tiêm điện, truyền dịch có khóa áp lực dương dài 150cm | Dây dài 1500mm 2. Đầu nối vặn xoắn chống rò rỉ, dây có khóa áp lực dương chống trào ngược dịch, máu 3. Tiệt trùng ETO 4. Đạt tiêu chuẩn ISO 13485, CE | Cái | 113350 | 5385 | 610389750
547 | 6 | Dây thông tiểu 1 nhánh | Màu xanh lá, trong suốt mềm, 1 đầu bo tròn, đầu còn lại được gắn với 1 đầu nối bằng nhựa cứng | Cái | 10000 | 15000 | 150000000
548 | 6 | Dây truyền dịch | Dây truyền dịch 20 giọt/ml, đường kính dây dẫn: ID = 3.0mm và OD = 4.1mm, van khoá điều chỉnh, kim chai sản xuất từ hạt nhựa ABS nguyên sinh; Bầu đếm giọt 8.5ml,van thoát khí có thiết kế màng lọc khí, đầu kim sắc bén, đầu nối với kim tiêm bằng khóa vặn luer lock chắc chắn , dễ dàng gắn tháo kim khỏi dây. Dây dẫn cấu tạo từ chất liệu nhựa PVC nguyên sinh , mềm dẻo, dai, độ đàn hồi cao, không gãy gập khi bảo quản và sử dụng; Độ dài dây dẫn =170cm, tiệt trùng bằng khí EO. Đạt tiêu chuẩn : CE, ISO 13485. Hạn dùng 5 năm | Sợi | 60500 | 3048 | 184404000
549 | 6 | Dây truyền dịch (có khóa, có cổng tiêm Y connector) | Chất liệu: nhựa y tế có độ trong suốt dể quan sát, thành trong dây trơn nhẵn, đồng nhất. Có bầu đếm giọt (20 giọt/ml) có 2 ngăn cứng mềm, màng lọc có chức năng lọc vi khuẩn tại van thông khí chiều dài dây dẫn 170cm và có Y-Set. Đầu khóa vặn xoắn luer lock, có cửa chích thuốc an toàn. có van khoá điều chỉnh. 20 giọt/1ml | Cái | 48000 | 8400 | 403200000
550 | 6 | Dây truyền dịch (kim 2 cánh bướm) | Van khoá điều chỉnh, kim chai sản xuất từ hạt nhựa ABS nguyên sinh; Van thoát khí có thiết kế màng lọc khí vô khuẩn; Buồng nhỏ giọt có màng lọc dịch, thể tích ≥ 8.5ml. Có bầu cao su tiếp thuốc. Dây dẫn cấu tạo từ chất liệu nhựa PVC nguyên sinh, mềm dẻo, dai, độ đàn hồi cao, không gãy gập khi bảo quản và sử dụng; Độ dài dây dẫn = 1550mm. | Sợi | 40000 | 4650 | 186000000
551 | 6 | Dây truyền dịch 20 giọt/ ml có bầu đếm giọt 2 ngăn, đầu vặn xoắn Luer Lock, có cổng Y bơm thuốc | Nắp bảo vệ kim chai: Nhựa nguyên sinh đạt tiêu chuẩn. - Kim chai: Nhựa nguyên sinh đạt tiêu chuẩn, cứng, sắc, nhọn. - Van thoát khí: Nhựa nguyên sinh đạt tiêu chuẩn, có thiết kế màng lọc khí vô khuẩn làm từ chất liệu vải PP không dệt. - Bầu đếm giọt: Nhựa nguyên sinh đạt tiêu chuẩn, trong suốt, giúp dễ quan sát theo dõi đếm giọt, có thiết kế màng lọc dịch làm từ chất liệu vải PP không dệt. - Dây dẫn: Dài ≥ 1550mm, được làm từ nhựa nguyên sinh đạt tiêu chuẩn, mềm, dẻo, dai và có độ đàn hồi cao, không gãy gập khi bảo quản và sử dụng. - Bộ phận điều chỉnh dòng chảy: Nhựa nguyên sinh đạt tiêu chuẩn, gồm máng có thiết kế thêm kẹp khe giữ dây và con lăn di chuyển dễ dàng. - Bộ phận đấu nối: Nguyên liệu nguyên sinh đạt tiêu chuẩn, mềm. - Đầu nối kim: Nhựa nguyên sinh đạt tiêu chuẩn, có thiết kế khóa vặn để khóa chặt kim (Luer lock). -Ống dây kim bướm dài 300mm - Kim: Thép không gỉ, có đủ độ cứng cơ khí, không bị cong vênh trong điều kiện bình thường, không bị oxy hóa; bề mặt kim tiêm nhẵn, bóng; đầu kim sắc nhọn, vát 3 cạnh và không có gờ, có nắp chụp bảo vệ. - Sản phẩm được tiệt trùng bằng khí Ethylene Oxide (E.O) Kim: 21G x 1½"", 22G x 1½"", 23G x 1½"" và các cỡ khác theo yêu cầu. Sản phẩm được tiệt trùng bằng khí EO | Cái | 81750 | 56000 | 4578000000
552 | 6 | Dây truyền dịch áp lực dùng cho máy truyền dịch Terumo (LM700/730/830) | Chất liệu Polybutadience, không chứa PVC & DEHP, chiều dài dây 213cm. Kích thước lọc 40µm. Đầu cắm bằng nhựa kiểu L. Đầu nối dạng trượt (luer). Không có van thông khí. Tiệt trùng bằng khí EO. Dùng cho máy truyền dịch TERUFUSION TE-LM700/730/830 | Sợi | 1000 | 33000 | 33000000
553 | 6 | Dây truyền máu | Dây truyền máu (Có lỗ thông hơi, mũi nhọn, có buồng nhỏ giọt lọc máu, bơm bóng latex, điều tiết, luer, có kim, ống PVC 150cm) Kích thước kim: 18G 11/2. Thành phần nguyên liệu: PP,PVC,LATEX, ABS,SUS 304 CANNULA Phương pháp tiệt khuẩn: Tiệt trùng EO | Sợi | 20000 | 6345 | 126900000
554 | 6 | Dây truyền máu dùng cho máy truyền dịch Terumo (LM730/LM830) | Chất liệu Polybutadience, không chứa PVC & DEHP, chiều dài dây 219cm. Kích thước lọc 175-210µm. Đầu cắm bằng nhựa kiểu L. Đầu nối dạng xoắn. Không có van thông khí. Tiệt trùng bằng khí EO. Dùng cho máy truyền dịch TERUFUSION TE-LM730/830 | Sợi | 500 | 48000 | 24000000
555 | 6 | Đĩa đệm cột sống lưng cong các cỡ | * Hình trái chuối, bề mặt có răng cưa, có 2 vạch đánh dấu Tantalum để định vị chính xác vị trí của đĩa đệm trong phẫu thuật. * Có 1 khoang ghép xương. * Độ nghiêng 0º, 7º - Cao: 8, 9, 10, 11, 12, 13, 14mm - Rộng: 11mm - Dài: 26, 29, 32, 35 mm. * Vật liệu: PEEK (ASTM F2026) và Tantalum (ASTM F560) * Đóng gói: tiệt trùng. | Cái | 110 | 10580000 | 1163800000
556 | 6 | Đĩa phản ứng PCR LC 8-Tube (hoặc tương đương) | Đĩa đựng phản ứng PCR, mỗi test dùng 1 cái | Cái | 30000 | 58212 | 1746360000
557 | 6 | Điện cực tán sỏi | Điện áp cao nhất: 30Kv Điện áp làm việc: 0-10Kv Vật liệu cách nhiệt chịu áp lực lớn nhất: 20Kv | Cái | 900 | 336 | 302400
558 | 6 | Điện cực tim | Các điện cực dùng một lần chất lượng cao với nút điện cực bằng thép không gỉ (Stainless steel), cảm biến Ag / AgCl và gel rắn hoặc lỏng trên bọt PE hoặc vải không dệt. Với một loạt các hình dạng và kích cỡ được sử dụng trong việc kiểm tra điện tim thường quy, điện tim gắng sức, điện cực theo dõi dành cho người lớn, trẻ em và trẻ sơ sinh. | Cái | 145200 | 1500 | 217800000
559 | 6 | Điện cực tim người lớn | Dạng tròn đường kính 50mm, nền giấy thông thoáng | Miếng | 100500 | 1500 | 150750000
560 | 6 | Đinh chốt nội tủy xương cẳng chân các cỡ | Đinh chốt rỗng dùng cho xương chày ,chất liệu SS, 2 lỗ vít đầu gần 1 hình tròn và 1 hình bầu dục và 3 lỗ vít đầu xa hình tròn, L 240 - 340mm. ĐK 8,9,10mm, tương thích với bộ khung ngắm định vị. | Cây | 300 | 2200000 | 660000000
561 | 6 | Đinh Kirschner các số 2, 2.5, 3 | Đinh Kirschner không ren,1 đầu nhọn đuôi tròn, hoặc cả 2 đầu nhọn, chất liệu Stainless Steel. Thân đinh dài 70->400mm, đk 0.8 - 3.5mm | Cây | 3000 | 35000 | 105000000
562 | 6 | Đinh Kirschner có răng đường kính từ 1.0mm đến 3.5mm dài 150mm-400mm | Đinh Kirschner có ren chất liệu thép y khoa, đường kính từ 1.0 đến 3.5mm, dài từ 150 đến 400mm | Cái | 4160 | 55000 | 228800000
563 | 6 | Đinh nội tủy Kuntscher TREU các loại, các cỡ (hoặc tương đương) | Chất liệu : Thép y tế Đường kính : 7 mm --> 13mm Có 1 lỗ rút đinh, thân đinh có thiết kế dạng hình lá Cloverleaf tạo 3 tiếp điểm trong lòng tủy Đinh dùng cho xương đùi : thẳng Đinh dùng cho xương chày : cong 1 đầu | Cái | 200 | 210000 | 42000000
564 | 6 | Đồng hồ oxy | Áp suất tối đa trên đồng hồ là 250kg/cm2 Tốc độ dòng chảy 1-10l/1 phút, Kết nối đầu vào G5/8" RH,áp lực đầu vào 14700kPa hoăc 150kg/cm2 | Cái | 1200 | 298000 | 357600000
565 | 6 | Endomethason | chai 14g | Lọ | 13 | 950000 | 12350000
566 | 6 | Eppendorf (1.5) ml | Vô trùng, sử dụng cho xét nghiệm sinh học phân tử (PCR) | Cái | 60000 | 460 | 27600000
567 | 6 | Eppendorf (2.0) ml | Vật liệu được làm từ Polyethylen Màu sắc: Ống trong . Bề mặt nhẵn, không chứa tạp chất Miệng ống phẳng, không có hiện tượng bị lệch -Chiều cao: >= 4cm ± 2.0 mm >= 13mm ± 0.5 mm Độ dày của thành ống: >=1mm 0.2m | Cái | 10000 | 580 | 5800000
568 | 6 | Eugenol | Dùng trong nha khoa | Lọ | 56 | 90000 | 5040000
569 | 6 | Formacresol | Dùng trong nha khoa | Lọ | 36 | 350000 | 12600000
570 | 6 | Fuji 9 | Hộp(15g bột +8g nước) | Hộp | 24 | 1400000 | 33600000
571 | 6 | Fusion Flo | Dùng trong nha khoa | Ống | 97 | 220000 | 21340000
572 | 6 | Gạc 3,5cm x 75cm x 8 lớp có cản quang | Gạc 3,5x75cmx8 lớp. Gạc được dệt từ sợi 100% cotton. Mật độ 19x20 sợi/inch. Tri số sợi CD 32/1. Trọng lượng 25.5 grams/m2. Được tẩy trắng bằng oxy già, không có độc tố. Sợi cản quang được dệt trực tiếp trên bề mặt gạc. Tiệt trùng bằng khí EO.Gas. | Cái | 160 | 3360 | 537600
573 | 6 | Gạc cầm máu 10x20cm(SIDACEL hemostatic spronges 10x20cm) | Gạc cầm máu SIDACEL 10x20cm được sản xuất từ 100% oxy hóa cellulose tái sinh ( 100% oxidized regenerated cellulose) có nguồn gốc thực vật. Cầm máu nhanh, hiệu quả phù hợp sử dụng trong các phẫu thuật khác nhau. Có thể cắt định hình theo nhu cầu sử dụng. Hấp thụ hoàn toàn 2-3 tuần. Đóng gói tiệt trùng hộp 5 miếng. Sản xuất tại Châu Âu tiêu chuẩn ISO, CE, ISO13485 | Miếng | 613 | 296200 | 181570600
574 | 6 | Gel bôi trơn | Không gây dị ứng, không chứa dầu và chất nhờn, không có mùi hôi và không độc hại. Thành phần: Hydroxyethyl Cellulose, Natural Glycerin, Citric acid, Propyl Paraben, Methyl Paraben, Deionized Water. | Tube | 720 | 50000 | 36000000
575 | 6 | Gel siêu âm | Không gây dị ứng, không gây kích ứng da, không chứa dầu, không chứa Formaldehyde và nuối, không độc hại và không có mùi hôi | Can | 7107 | 88000 | 625416000
576 | 6 | Giá để tuýp PCR, PP, 96 lỗ, 10 cái/thùng | 96 vị trí, nhựa PP, có thể hấp tiệt trùng, 5 màu | Cái | 20 | 268000 | 5360000
577 | 6 | Giá đỡ can thiệp điều trị hẹp Mạch Não do mảng sơ vữa bằng chất liệu Nitinol, thiết kế 3 conector, các cỡ | "Giá đỡ can thiệp loại Wingspan Stent dùng trong điều trị hẹp mạch não có hệ thống hỗ trợ bung stent. Thiết kế 3 conector. - Chất liệu Nitinol. - Đường kính: 2.5mm, 3.0mm, 3.5mm, 4.0mm, 4.5mm - Chiều dài: từ 9mm, 15mm, 20 mm - Chứng nhận: CE, ISO." | Cái | 13 | 73920000 | 960960000
578 | 6 | Giá đỡ nong mạch cảnh tự bung, đường kính 4-9mm, chiều dài: 30-60mm, thiết kế dạng closed-cell, chất liệu hợp kim Elgiloy, có thể thu stent lại sau khi đã bung ra được 50%. Hệ thống dây dẫn: 0.014". | Carotid wallstent tự bung bằng sheath. Chiều dài và đường kính stent tỉ lệ nghịch với nhau .Có thể thu stent lại sau khi đã bung ra được 50%. Thiết kế closed-cell giúp tăng khả năng chống đỡ, tối ưu hóa việc bao phủ tổn thương và cung cấp 1 lòng mạch trơn láng. Thiết kế hệ thống: Monorail. Chất liệu: hợp kim Elgiloy (cobalt+chromium+nickel+iron). Đường kính: 4, 5, 6, 7, 8, 9mm. Chiều dài: 30, 40, 50, 60mm. Chiều dài trục thân: 135cm. Dây dẫn tương thích: 0.014", FilterWire EZ. | Cái | 25 | 27300000 | 682500000
579 | 6 | Giấy + mực in CK-30S |  | Hộp | 30 | 3250000 | 97500000
580 | 6 | Giấy bạc Diamond | 45cm x 7.6m | Cuộn | 20 | 88000 | 1760000
581 | 6 | Giấy cắn GC | Dùng trong nha khoa | Hộp | 142 | 280000 | 39760000
582 | 6 | Giấy điện tim 3 cần 63x30 | Giấy điện tim 3 cần 63x30 | Cuộn | 12082 | 16610 | 200682020
583 | 6 | Giấy điện tim 50mm x 30m | Kích thước 50mmx30m . Có sọc . Chất liệu giấy tốt, dộ nhạy cao cho kết quả sắc nét, dễ dàng đọc khi chẩn đoán. | Cuộn | 12350 | 19065 | 235452750
584 | 6 | Giấy điện tim 6 cần máy Nihon Koden 110 x 140 x 200 | Giấy điện tim kích thước 110*140*200, dùng cho máy Nihon Koden | Xấp | 20 | 40480 | 809600
585 | 6 | Giấy in | Giấy in. Giấy in nhiệt là một loại giấy thấm tẩm hóa chất nhạy nhiệt. Dùng để in kết quả xét nghiệm trên nhiều máy xét nghiệm dùng trong y tế | Cuộn | 340 | 22000 | 7480000
586 | 6 | Giấy in siêu âm 110mm x 20m | Giấy in ảnh kết quả siêu âm được tráng UV, bề mặt có độ bóng cao, độ kháng nước hoàn hảo và mật độ quang học cao, kích thước 110mm x 20m | Cuộn | 1600 | 160000 | 256000000
587 | 6 | Giấy lọc lấy mẫu bụi 25mm | Lọc sợi thủy tinh GF/A, 1.6um, 25mm | Tờ | 1000 | 7210 | 7210000
588 | 6 | Giấy lọc lấy mẫu bụi 37mm | Lọc sợi thủy tinh GF/A, 1.6um, 37mm | Tờ | 1000 | 7500 | 7500000
589 | 6 | Giấy lọc thường | 180mm, lỗ lọc của giấy 102, 100 cái/hộp | Hộp | 100 | 190000 | 19000000
590 | 6 | Giấy monitor sản khoa 152 x 15 x 200 (có lỗ) | Giấy monitor sản khoa kích thước 152*150*200 , loại có lỗ | Xấp | 300 | 75900 | 22770000
591 | 6 | Giấy Parafilm (10cm x 38 m) | Parafilm M là loại màng nhiệt nhựa dẻo, có khả năng chống ẩm, bốc hơi, đổ tràn . Được sử dụng trong y tế và các phòng thí nghiệm công nghiệp | Cuộn | 5 | 920000 | 4600000
592 | 6 | Giấy y tế 40cmx50cm | Sản phẩm khăn giấy có kích thước 40cm x 50cm, dùng để lót và vệ sinh cá nhân. Sản phẩm đạt TCCS | Kg | 600 | 32000 | 19200000
593 | 6 | Graduated Pipette,5ml Capacity-Graduated to 1ml - Large Bulb. |  | Cái | 12500 | 726 | 9075000
594 | 6 | Hệ thống gây mê người lớn có van APL (Maplesson) | Ống thở gây mê đường kính 10mm dài 1.6m, bóp bóng 2Lit , Valve APL người lớn , co nối 15F/6-9mm - Mapleson C. *Tiêu chuẩn kỹ thuật: CE, ISO. | Bộ | 40 | 288750 | 11550000
595 | 6 | Hộp chứa tuýp 1.5ml | 80 vị trí, nhựa PP, 5 màu. | Hộp | 10 | 248000 | 2480000
596 | 6 | Hộp giấy an toàn đựng bơm kim tiêm đã qua sử dụng | Chất liệu: Giây Duplex cán màng PE chống thấm nước và kháng thủng. Màu sắc: Màu vàng Kích thước: 150 x 120 x 270 Dung tích: 5L Tiêu chuẩn cơ sở | Cái | 50000 | 18700 | 935000000
597 | 6 | Hộp lưu mẫu 100 vị trí cho ống 1,5ml | 100 vị trí, Polycarbonate, chịu nhiệt -196ºC tới 121ºC | Hộp | 30 | 92000 | 2760000
598 | 6 | Hộp lưu mẫu 100 vị trí cho ống 1.5 - 2.0 ml | Hộp 100 vị trí, phù hợp cho ống 1.5 - 2.0 ml Có thể hấp khử trùng | Hộp | 20 | 80000 | 1600000
599 | 6 | Huyết áp kế cơ có đồng hồ dùng cho người lớn |  | Cái | 240 | 550000 | 132000000
600 | 6 | Huyết áp kế cơ có đồng hồ, không ống nghe (8,5cmx30cm) dùng cho trẻ em |  | Cái | 180 | 504000 | 90720000
601 | 6 | Kềm lấy dị vật | Kềm lấy dị vật ngàm răng chuột NEX 0822-C. Chiều dài làm việc 180cm. Tương thích với đường kính ống soi 2.3mm. Phủ teflon, vỏ ngoài và cán màu tím. | Cái | 4 | 2750000 | 11000000
602 | 6 | Kẹp rốn MPV | Sản xuất từ chất liệu nhựa PP nguyên sinh, độ trơn láng cao. | Cái | 200 | 980 | 196000
603 | 6 | Khí Oxy chai dung tích 3m3, 99.3-99.7% | Công thức hóa học: O2--> Điểm sôi (ºC):- 183. Trạng thái vật lý: Chất khí --> Điểm nóng chảy ( ºC) :-218.: không màu (trong suốt)--> Dễ phát hỏa với nhóm Hydrocacbon (dầu, mỡ…). không mùi, không vị. Hàm lượng (% theo trọng lượng) :≥99.6%. Tỷ trọng hơi (không khí = 1) ở nhiệt độ 21ºC, áp suất tiêu chuẩn 1.013 bar: 1.105. Độ hòa tan trong nước ≤ 36.4 lít/ m3. Khối lượng riêng (kg/m3) ≥1.4289.. Đóng gói trong bình thép không hàn, áp suất ≥150kg/ cm2. - có giấy chứng nhận Đăng ký lưu hành Sản phẩm Oxy y tế. Nhà thầu phải chứng minh sản phẩm Oxy y tế nhà thầu tự sản xuất ra, cũng như bồn, kho chứa, giàn nạp khí của nhà thầu có đủ để cung cấp cho gói thầu này và các hợp đồng tương tự mà nhà thầu đang cung cấp theo như nội dung giấy chứng nhận lưu hành bộ y tế cấp cho nhà thầu ( theo như NĐ36/CP, NĐ 169/CP, NĐ 03/CP). | Chai | 300 | 53163 | 15948900
604 | 6 | Khí Oxy chai dung tích 5.5-6m3, 99.3-99.7% | Công thức hóa học: O2--> Điểm sôi (ºC):- 183. Trạng thái vật lý: Chất khí --> Điểm nóng chảy ( ºC) :-218.: không màu (trong suốt)--> Dễ phát hỏa với nhóm Hydrocacbon (dầu, mỡ…). không mùi, không vị. Hàm lượng (% theo trọng lượng) :≥99.6%. Tỷ trọng hơi (không khí = 1) ở nhiệt độ 21ºC, áp suất tiêu chuẩn 1.013 bar: 1.105. Độ hòa tan trong nước ≤ 36.4 lít/ m3. Khối lượng riêng (kg/m3) ≥1.4289.. Đóng gói trong bình thép không hàn, áp suất ≥150kg/ cm2. - có giấy chứng nhận Đăng ký lưu hành Sản phẩm Oxy y tế. - Nhà thầu phải chứng minh sản phẩm Oxy y tế nhà thầu tự sản xuất ra, cũng như bồn, kho chứa, giàn nạp khí của nhà thầu có đủ để cung cấp cho gói thầu này và các hợp đồng tương tự mà nhà thầu đang cung cấp theo như nội dung giấy chứng nhận lưu hành bộ y tế cấp cho nhà thầu ( theo như NĐ36/CP, NĐ 169/CP, NĐ 03/CP). | Chai | 800 | 72061 | 57648800
605 | 6 | Khóa ba ngã có dây nối 25 cm |  | Cái | 10040 | 6825 | 68523000
606 | 6 | Khớp háng bán phần không xi măng chuôi dài | " 1. Vỏ đầu chỏm (Shell) - Vật liệu : Zimaloy Cobalt-Chromium-Molybdenum Alloy. - Được thiết kế đa cực, cân đối để bù giữa phần trung tâm vỏ chỏm và phần trung tâm chỏm xương đùi. - Có vòng khóa bằng vật liệu Polyethylene cố định chắc chắn cho chỏm xương đùi. - Kích cỡ : 38 – 55 mm với mỗi bước tăng 1 mm, 57, 58 - 72 mm với mỗi bước tăng 2 mm. 2. Lót đầu chỏm (Liner) - Vật liệu : Polyetylene cao phân tử (UHMWPE). - Đường kính trong : 22, 28 mm. - Đường kính ngoài : từ 38-43 sử dụng chỏm 22mm, từ 44-72 sử dụng chỏm 28mm. 3. Chỏm khớp (femoral head) - Vật liệu : Cobalt-Chrome (Zimaloy) Alloy. - Đường kính đầu (head): 22(-2, 0, +3)mm; 28 (0, ±3.5, +7, +10.5)mm 4. Cuống khớp (Stem) - Vật liệu : Tivanium Ti-6Al-4V Alloy-Plasma Spray, phủ bên ngoài lớp HA/TCP. - Cổ côn: 12/14 - Góc cổ chuôi: 131 độ. - Kích thước chuôi: 4 x 107mm; 5 x 109mm; 6 x 111mm; 7.5 x 114mm; 9 x 117mm; 10 x 119mm; 11 x 121mm; 12.5 x 124mm; 13.5 126mm; 15 x 129mm; 16.25 x 132mm; 17.5 x 134mm; 20 x 139mm; 22.5 x 144mm. - Độ di lệch cổ chuôi với chỏm -3.5 (Offset (-3.5)) :33, 37, 38, 40, 41, 42, 43, 44, 45, 46, 47mm. - Độ di lệch cổ chuôi với chỏm +0 (Offset (+0)) :35, 40, 43, 44, 45, 46, 47, 48, 49, 50 mm - Độ di lệch cổ chuôi với chỏm +3.5 (Offset (+3.5)): 38, 42, 43, 45, 46, 47, 48, 49, 50, 51, 53mm. - Độ di lệch cổ chuôi với chỏm +7 (Offset (+7)): 40, 45, 46, 48, 49, 50, 51, 52, 53mm. - Độ di lệch cổ chuôi với chỏm +10.5 (Offset (+10.5)): 43, 48, 50, 51, 52, 53, 54, 55, 57, 58mm. - Chiều dài cổ chuôi với chỏm -3.5 (Neck Length (-3.5)) : 28, 33, 35mm. - Chiều dài cổ chuôi với chỏm +0 (Neck Length (+0)) : 32, 37, 38, 39 mm - Chiều dài cổ chuôi với chỏm +3.5 (Neck Length (+3.5)) : 35, 40, 42mm. - Chiều dài cổ chuôi với chỏm +7 (Neck Length (+7)) : 39, 44, 45, 46mm. - Chiều dài cổ chuôi với chỏm +10.5 (Neck Length (+10.5)) : 42, 47, 49mm." | Bộ | 13 | 42500000 | 552500000
607 | 6 | Khớp háng toàn phần không xi măng | 1. Cuống xương đùi (Stem): - Vật liệu: Hợp kim Titanium (Ti6AL4V), phủ bên ngoài Titanium-Plasma rỗ tổ ong. Độ dày của lớp phủ 195 - 255 µm. - Có 2 loại cuống cổ Standard và Hight Offset, góc cổ chuôi 132°, cho phép chèn dễ dàng trong kỹ thuật xâm lấn tối thiểu phù hợp cho đường mổ nhỏ lối trước. - Cổ chuôi (Taper) 12/14mm được đánh bóng gương. - Độ di lệch cổ chuôi (Offset): 35.6, 38.7, 40.1, 40.7, 42.1, 42.7, 43.3, 43.9, 46.8, 47.4, 48.0, 49.3, 50.5. - Chiều dài cổ chuôi (Standard Offset): 35.7, 38.5, 39.3, 39.4, 40.4, 43.4, 43.6. - Có 13 size: từ 0 - 12, chiều dài chuôi từ 128mm, 130mm, 133mm, 136mm, 138mm, 140mm, 143mm, 145mm, 148mm, 151mm, 153mm, 158mm, 163mm, có chuôi nhỏ phù hợp với những ca bệnh lý lồng tủy nhỏ. - Độ bền kéo > 22 MPA, độ bền cắt > 22 MPA. - Thân khớp hình thon, có rãnh dọc chống xoay, rãnh ngang chống lún. 2. Đầu xương đùi (Femoral Head): - Vật liệu: Chất liệu Ceramic cao cấp thế hệ mới màu hồng tím, không ăn mòn, không giải phóng Ion kim loại. - Thiết kế: Dạng hình cầu chính xác, bề mặt được đánh bóng. - Kích cỡ: 28mm, 32mm, 36mm, 40mm phù hợp với đường kính trong Liner, có các size -3,5; 0; +3,5; +4; +7; +8 3. Ổ cối (Acetabular): - Vật liệu bằng hợp kim Titanium (Ti6AL4V), phủ ngoài bằng Titanium - Plasma liên kết 45-65% lỗ tổ ong, độ dày 100 - 300µm. - Độ bền kéo > 35 MPA, Độ bền cắt > 25 MPA. - Đường kính: 44-70mm với mỗi bước tăng 2mm. Đường kính ổ cối nhỏ phù hợp với bệnh nhân bị trật khớp bẩm sinh, nghịch sản ổ chảo. - Thiết kế hình bán cầu, có 3 hoặc nhiều lỗ bắt vít. - Thiết kế 12 gờ tự định vị, tự khóa và chống xoay giữa ổ cối và Liner. - Đáy ổ cối có vít chống thấm dịch. 4. Lớp lót (Polymer Liner): - Vật liệu: UHMWPE, liên kết chéo chiếu xạ tia Grama ở 7.5, khử trùng ETO - Thiết kế kiểu nghiêng 0°, 10°, 20° để chống trật - Đường kính trong tương ứng 28mm, 32mm, 36mm, 40mm 5.Vít ổ cối: - Vật liệu: Bằng Titanium, tự taro. - Đường kính 6.5 mm, chiều dài từ 15-70 mm. | Bộ | 8 | 71600000 | 572800000
608 | 6 | Khớp háng toàn phần không xi măng | 1. Cuống xương đùi (Stem): - Vật liệu: làm bằng hợp kim Titanium (Ti6AL4V) bên ngoài được phủ lớp Hydroxy apatite (HA) ≥70% , Độ kết dính ≥ 80% độ dày 120-190µm trên nền Titanium lỗ tổ ong. - Có 2 loại cổ Standard và Hight Offset, cho phép chèn dễ dàng trong kỹ thuật xâm lấn tối thiểu phù hợp cho đường mổ nhỏ lối trước. - Cổ chuôi (Taper) 12/14mm được đánh bóng gương. - Độ đi lệch cổ chuôi với chỏm +0 (Offset (+0): 38.2, 38.5, 39.5, 40.0, 41.0, 41.5, 42.0, 43.0, 43.5, 44.5. - Chiều dài cổ chuôi với chỏm +0 (Standard Offset (+0): 38.5, - Góc cổ thân 125º đến 135º - Chuôi hình ê-líp tăng biên độ chuyển động. có Rãnh ngang chóng lún, rãnh dọc chống xoay - Có 10 size với mỗi bước tăng 1 size - Chiều dài thân chuôi: 116, 131, 141, 146, 151, 156, 161, 166, 171,181. - Độ bền kéo >15MPA, Ca/P1.67 2. Đầu xương đùi (Femoral Head): - Vật liệu: Chất liệu Ceramic cao cấp thế hệ mới màu hồng tím, không ăn mòn, không giải phóng Ion kim loại. - Thiết kế: Dạng hình cầu chính xác, bề mặt được đánh bóng. - Kích cỡ: 32mm, 36mm, 40mm phù hợp với đường kính trong Liner, có các size -3,5; 0; +3,5; +4; +7; +8 3. Ổ cối (Acetabular): - Bên ngoài được phủ một lớp Hidroxy apatite (HA) trên nền Titanium lỗ tổ ong độ dày 100 micron. - Độ kết dính ≥ 80% ; Ca/P 1.67 - Hàm lượng HA (%HAP) > 70% - Độ nhám lớp phủ HA 40 micron. - 3 lỗ hoặc nhiều lỗ bắt vít nhằm cố định ổ cối. - Thiết kế 12 gờ tự định vị, tự khóa và chống xoay Liner trong viền ổ cối - Đáy ổ cối có vít chống thấm dịch - Kích cỡ từ 44-72 với mỗi bước tăng 2mm. Đường kính ổ cối nhỏ phù hợp với bệnh nhân bị trật khớp bẩm sinh, nghịch sản ổ chảo. 4. Lớp lót (Liner): - Vật liệu: làm bằng Ceramic cao cấp thế hệ mới màu hồng tím, ăn mòn côn không đáng kể, không giải phóng Ion kim loại. - Đường kính trong tương ứng 32mm, 36mm, 40mm. Đường kính ngoài phù hợp với các size của ổ cối. 5.Vít ổ cối: - Vật liệu: Bằng Titanium, tự taro. - Đường kính 6.5 mm, chiều dài từ 15-70 mm | Bộ | 8 | 83000000 | 664000000
609 | 6 | Khớp háng toàn phần không xi măng | 1. Cuống xương đùi (Stem): - Vật liệu: Hợp kim Titanium (Ti6AL4V), phủ bên ngoài Titanium-Plasma rỗ tổ ong. Độ dày của lớp phủ 195 - 255 µm. - Có 2 loại cuống cổ Standard và Hight Offset, góc cổ chuôi 132° - Cổ chuôi (Taper) 12/14mm được đánh bóng gương. - Độ di lệch cổ chuôi (Offset): 35.6, 38.7, 40.1, 40.7, 42.1, 42.7, 43.3, 43.9, 46.8, 47.4, 48.0, 49.3, 50.5. - Chiều dài cổ chuôi (Standard Offset): 35.7, 38.5, 39.3, 39.4, 40.4, 43.4, 43.6. - Có 13 size: từ 0 - 12, chiều dài chuôi từ 128mm, 130mm, 133mm, 136mm, 138mm, 140mm, 143mm, 145mm, 148mm, 151mm, 153mm, 158mm, 163mm. - Độ bền kéo > 22 MPA, độ bền cắt > 22 MPA. - Thân khớp hình thon, có rãnh dọc chống xoay, rãnh ngang chống lún. 2. Đầu xương đùi (Femoral Head): - Vật liệu: Chất liệu Ceramic cao cấp thế hệ mới màu hồng tím, không ăn mòn, không giải phóng Ion kim loại. - Thiết kế: Dạng hình cầu chính xác, bề mặt được đánh bóng. - Kích cỡ: 32mm, 36mm, 40mm có các size -3,5; 0; +3,5; +4; +7; +8 3. Ổ cối (Acetabular): - Vật liệu bằng hợp kim Titanium (Ti6AL4V), phủ ngoài bằng Titanium - Plasma liên kết 45-65% lỗ tổ ong, độ dày 100 - 300µm. - Bên ngoài được phủ một lớp Hidroxy apatite ( HA) trên nền Titanium lỗ tổ ong độ dày 100 micron. - Độ bền kéo > 35 MPA, Độ bền cắt > 25 MPA. - Đường kính: 44-70mm với mỗi bước tăng 2mm. - Thiết kế hình bán cầu, có 3 hoặc nhiều lỗ bắt vít. - Thiết kế 12 gờ tự định vị, tự khóa và chống xoay giữa ổ cối và Liner. - Đáy ổ cối có vít chống thấm dịch. 4. Lớp lót (Liner): - Vật liệu: làm bằng Ceramic cao cấp thế hệ mới màu hồng tím, ăn mòn côn không đáng kể, không giải phóng Ion kim loại. - Đường kính trong tương ứng 32mm, 36mm, 40mm. Đường kính ngoài phù hợp với các size của ổ cối. 5.Vít ổ cối: - Vật liệu: Bằng Titanium, tự taro. - Đường kính 6.5 mm, chiều dài từ 15-70 mm. | Bộ | 6 | 71000000 | 426000000
610 | 6 | Khung CĐN Cẳng chân Ilizarov | bộ gồm 4 vòng nhôm + 1 khung + 10 kim Kirschner 1.8mm trơn | Bộ | 100 | 1207000 | 120700000
611 | 6 | Khung cố định ngoài Cẳng chân Ilizarov | bộ gồm 4 vòng nhôm + 1 khung + 10 kim Kirschner 1.8mm trơn | Bộ | 100 | 1207000 | 120700000
612 | 6 | Khung Cố định ngoài Cẳng chân Muller | bộ gồm khung + 4 đinh Schanz 5.0x160mm | Bộ | 100 | 1075000 | 107500000
613 | 6 | Khung cố định ngoài gần khớp | bộ gồm khung + 6 đinh Schanz 5.0x160mm | Bộ | 30 | 1535000 | 46050000
614 | 6 | Kim châm cứu các loại, các cỡ | Kích cỡ: + Đường kính thân kim: 0.16 mm ~ 45 mm. + Độ dài thân kim : 13 mm ~ 75 mm. - Quy cách: Vỉ giấy, vỉ nhựa PE/PP bao phim từng cây một, 5 cái/ vỉ, 20 vỉ/ hộp. - Cán kim (đốc kim): được cuốn bằng sợi thép không gỉ. - Thân kim châm cứu được chế tạo bằng sợi thép không gỉ. độ cứng thân kim 460 HV 0.2 kg. Bề mặt thân kim nhẵn bóng không có những khuyết điểm như xước, vạch và đường vân rõ ràng, giá trị Ra (tham số độ thô ráp) ≤ 0.63 μm. - Mũi kim: tròn, cân, không dẹt, không có gờ ráp, và các khuyết điểm như cong vẹo ...đáp ứng quy định về lực và sức ép độ cứng tiếp xúc với đầu mũi kim lực ép đầu mũi kim 0,5 N, lực châm 0,8 N. Sự liên kết giữa thân kim và đốc kim phải cố định chắc chắn, lực kéo 14N - Kim châm cứu dùng một lần là sản phẩm vô trùng | Cái | 4319975 | 504 | 2177267400
615 | 6 | Kim châm cứu tiệt trùng sử dụng một lần các số | ● Tiêu chuẩn chất lượng: - Đạt chuẩn chất lượng ISO, CE, Giấy chứng nhận chất lượng FDA, có thể tra cứu thông tin trên trang web của FDA. ● Thông số kỹ thuật: + Đường kính thân kim: 0.25 mm + Độ dài thân kim : 25 mm ~ 75 mm. - Kim CC số 2: Ø 0.25mm x 25mm - Kim CC số 3: Ø 0.25mm x 30mm - Kim CC số 4: Ø 0.25mm x 40mm - Kim CC số 6: Ø 0.25mm x 75mm - Quy cách: Vỉ giấy, vỉ nhựa PE/PP bao phim từng cây một, 5 cái/ vỉ, 20 vỉ/ hộp. - Cán kim (đốc kim): được cuốn bằng sợi thép không gỉ. - Thân kim châm cứu được chế tạo bằng sợi thép không gỉ. - Bề mặt thân kim nhẵn bóng không có những khuyết điểm như xước, vạch và đường vân rõ ràng - Mũi kim: tròn, cân, không dẹt, không có ráp, cong vẹo. - Sự liên kết giữa thân kim và đốc kim phải chắc chắn. | Cái | 550000 | 490 | 269500000
616 | 6 | Kim chạy thận nhân tạo 16G dài 25mm | Gồm có: -1 kim 16G dài 25mm có thành siêu mỏng, được phủ silicone để ngăn chặn máu đông tụ. -1 cánh mã màu giúp phân biệt kích thước kim, có 2 loại cánh cố định hoặc xoay. -1 kẹp khóa -1 đầu nối phù hợp với mọi bộ dây chạy thận -1 ống dây dài 30cm -1 khe hở (backeye) ngay đầu kim, ngăn chặn bất ổn và tổn thương mô | Cái | 10000 | 5500 | 55000000
617 | 6 | Kim chích máu 28G |  | Cái | 10000 | 189 | 1890000
618 | 6 | Kim dẫn đường chữ V | -Kim dẫn đường chữ V sắc bén, có valve ngăn chặn máu trào ngược và tránh tắc mạch do khí. -Dây dẫn vật liệu nitinol có một đầu mềm chữ j. -Dao rạch an toàn có thể rút vào sau khi sử dụng tránh tai nạn. -Catheter bằng chất liệu polyurethan đường kính ngoài 7F, chiều dài 20cm, 3 nòng kích cỡ nòng G16 G18 G18 tương hợp cao, giúp lưu catheter lâu. Có cánh cố định có thể di động được hỗ trợ việc cố định CVC vào da. -Đầu nối catheter có valve 2 chiều cho phép truyền dịch và rút máu xét nghiệm mà không phải dùng kim. -Có dây điện cực để đo ECG, xác định vị trí đặt catheter | Cái | 400 | 651000 | 260400000
619 | 6 | Kim gây tê tủy sống 27G x 3 1/2'', đầu kim Quinke | Kim 27G. Nguyên liệu: PVC y tế và thép không rỉ. Không chứa độc tố và Pyrogenic. - Đầu kim kiểu Quincke Bevel: Vát 3 mặt sắc nhọn. Kim dài 3 1/2'' (90mm) - Tay cầm dạng lõm có nhiều rãnh, có cánh dễ cầm và dễ đâm xuyên. Tiệt trùng đóng gói riêng biệt | Cái | 800 | 14595 | 11676000
620 | 6 | Kim lấy máu | Kim chích lấy máu bệnh nhân. Thành phần : Thép không rỉ, đầu nhọn sắc bén. | Cây | 16000 | 385 | 6160000
621 | 6 | Kim luồn tĩnh mạch các cỡ | Có 3 đường cản quang ngầm, ống lót trục đệm bằng thép, đầu khóa Leur Lock. Đường kính ngoài/đường kính trong/chiều dài; độ truyền: - Kim 18G: 1.34mm x 1.00mm x 45mm; tốc độ: 100ml/min - Kim 20G: 1.12mm x 0.79mm x 32mm; tốc độ: 58ml/min - Kim 22G: 0.91mm x 0.64mm x 25mm) tốc độ: 32ml/min Chất liệu FEP, thời gian lưu kim 72 giờ. | Cái | 3000 | 1800 | 5400000
622 | 6 | Kim luồn tĩnh mạch các số: 16G, 18G, 20G, 22G, 24G | Catheter làm bằng chất liệu ETFE (Ethylen Tetra Flour Ethylen), có 3 đường cản quang ngầm.Kim bằng thép không ghỉ phủ silicon, vát đa diện. Có cánh, cổng tiêm thuốc có van silicon chống trào ngược. Khóa luer ở đuôi ống catheter kết nối với mọi loại khóa 3 chạc, dây nối, dây truyền dịch.Thời gian lưu tối đa 72h. Màu sắc - kích thước - tốc độ dòng chảy: (màu xám) 16G- 1.8x 45mm - 200ml/phút; (màu xanh lá cây) 18G - 1.3 x 45mm - 90 ml/phút; (màu hồng) 20G - 1.1 x 32mm - 60 ml/phút; (xanh nước biển) 22G - 0.9 x 25mm - 36ml/phút; (màu vàng) 24G-0.7x 19mm -23 ml/phút. 13485:2012, FSC được hợp pháp hóa lãnh sự. | Hộp | 10500 | 7902 | 82971000
623 | 6 | Kim luồn tĩnh mạch có cánh có cổng các cỡ | - Kim luồn tĩnh mạch có cánh có cổng các cỡ: 18Gx38mm, 20Gx32mm, 22Gx25mm, 24Gx19mm. - Lưu lượng tương ứng (ml/phút): 105, 64, 38, 22 - Catheter bằng chất liệu FEP, có 4 đường cản quang. - Mũi kim sắc bén, bằng thép không gỉ, vát 3 mặt và có backcut.. - Cổng bơm thuốc làm bằng chất liệu HDPE + LDPE. - Đạt tiêu chuẩn ISO 9001, ISO 13485, CE. | Cái | 20000 | 5800 | 116000000
624 | 6 | Kim tiêm các số | Kim các số, Vỉ đựng kim có chỉ thị màu phân biệt các cỡ kim. | Cái | 300000 | 280 | 84000000
625 | 6 | Kim tiêm số 18G, | Dùng lấy thuốc và máu độ dài kim từ 36 đến 39mm, độ vát mũi kim góc khoảng 12°. Chất liệu tốt trơn láng không gây kích ứng, không gỉ sét, không gây tổng thương mô. Kim các số 18-> 26G, các cỡ kim được phân biệt bởi màu sắc vỉ đựng kim. Không chứa độc tố DEHP. | Cái | 66000 | 252 | 16632000
626 | 6 | Kim tiêm số 18G, 20G, 23G, 25G, 26G | Dùng lấy thuốc và máu độ dài kim từ 36 đến 39mm, độ vát mũi kim góc khoảng 12°. Chất liệu tốt trơn láng không gây kích ứng, không gỉ sét, không gây tổng thương mô. Kim các số 18-> 26G, các cỡ kim được phân biệt bởi màu sắc vỉ đựng kim. Không chứa độc tố DEHP. | Cái | 972400 | 252 | 245044800
627 | 6 | Kim tiêm số 20G | Dùng lấy thuốc và máu độ dài kim từ 36 đến 39mm, độ vát mũi kim góc khoảng 12°. Chất liệu tốt trơn láng không gây kích ứng, không gỉ sét, không gây tổng thương mô. Kim các số 18-> 26G, các cỡ kim được phân biệt bởi màu sắc vỉ đựng kim. Không chứa độc tố DEHP. | Cái | 14000 | 252 | 3528000
628 | 6 | Lam kính 7102, lam trơn | size: 25.4x76.2mm, độ mỏng 1-1,2mm, bề mặt trơn | Hộp | 30 | 22000 | 660000
629 | 6 | Lammelle 22x22mm | Chất liệu:thủy tinh chất lượng cao nhất.kích thước 22x22mm.độ dày;số 1:0.13-0.17mm. Khả năng kháng hóa chất cao. Được xử lý chống dính bề mặt và độ chính xác cao khi soi. | Miếng | 289800 | 495 | 143451000
630 | 6 | Lọc khuẩn phế dung kế |  | Cái | 1000 | 36000 | 36000000
631 | 6 | Lưỡi dao mổ các cỡ | Làm bằng thép không gỉ, tiệt trùng bằng tia gammar | Hộp | 50 | 78000 | 3900000
632 | 6 | Lưới điều trị thoát vị 6x11cm | Nặng 51,60g/m2; Pore là 1,25mm; Thickness là 0,50mm | Miếng | 162 | 400000 | 64800000
633 | 6 | Ly nhựa 399 | Kích thước Ø75 x H75mm, dung tích 220ml | Cái | 28500 | 220 | 6270000
634 | 6 | Máng ghép tạng các cỡ | Dụng cụ mở đường với chức năng chốt tự động, với cổng nằm phía bên/van cầm máu và đính kèm stopcock 3 ngả. Bề mặt của sheath phủ lớp ái nước và đầu típ có đánh dấu cản quang. Dây dẫn dạng cuộn kim loại quanh thân giúp sheath linh hoạt qua tổn thương ngoằn ngoèo, không bị gập xoắn và phù hợp cho động mạch thận, mạch cảnh và thủ thuật xuyên vách. Chiều dài 7.5cm - 11cm, đường kính 5Fr - 10Fr. | Bộ | 2 | 880000 | 1760000
635 | 6 | Màng lọc vi sinh 0,22µm | 0,22µm, có CoA | Cái | 1000 | 12540 | 12540000
636 | 6 | Màng mổ chống nhiễm khuẩn 10x20cm, kích thước sản phẩm: 15x20cm (Miếng áp vô trùng dùng trong phẫu thuật). Chất liệu keo phủ Iodophur (0.117 - 0.197 mg/cm²) | Kích thước băng dính : 10cm x 20cm Kích thước tổng thể : 15cm x 20cm Chất liệu: Lớp film Polyester resin phủ Iodophur hàm lượng 0.117 -> 0.197 mg/cm² kháng khuẩn phổ rộng, lớp giấy lót Miếng dán sát dùng trong phẫu thuật, phủ Iodophor, kháng khuẩn. Lớp film mỏng, thông thoáng, co giãn tốt và dính chặt trên da và rìa vết mổ, cung cấp phẫu trường vô khuẩn, có tính kháng khuẩn phổ rộng, tăng hiệu quả ngăn ngừa nhiễm khuẩn vết mổ. | Miếng | 100 | 125000 | 12500000
637 | 6 | Màng mổ chống nhiễm khuẩn 34x35cm, kích thước sản phẩm: 60 x 35cm (Miếng áp vô trùng dùng trong phẫu thuật). Chất liệu keo phủ Iodophur (0.117 - 0.197 mg/cm²) | Kích thước băng dính : 34x35cm Kích thước tổng thể : 60 x 35cm Chất liệu: Lớp film Polyester resin phủ Iodophur hàm lượng 0.117 -> 0.197 mg/cm² kháng khuẩn phổ rộng, lớp giấy lót Miếng dán sát dùng trong phẫu thuật, phủ Iodophor, kháng khuẩn. Lớp film mỏng, thông thoáng, co giãn tốt và dính chặt trên da và rìa vết mổ, cung cấp phẫu trường vô khuẩn, có tính kháng khuẩn phổ rộng, tăng hiệu quả ngăn ngừa nhiễm khuẩn vết mổ. | Miếng | 500 | 165000 | 82500000
638 | 6 | Màng mổ chống nhiễm khuẩn 56x45cm, kích thước sản phẩm: 90 x 45cm (Miếng áp vô trùng dùng trong phẫu thuật). Chất liệu keo phủ Iodophur (0.117 - 0.197 mg/cm²) | Kích thước băng dính : 56x45cm Kích thước tổng thể : 90 x 45cm Chất liệu: Lớp film Polyester resin phủ Iodophur hàm lượng 0.117 -> 0.197 mg/cm² kháng khuẩn phổ rộng, lớp giấy lót Miếng dán sát dùng trong phẫu thuật, phủ Iodophor, kháng khuẩn. Lớp film mỏng, thông thoáng, co giãn tốt và dính chặt trên da và rìa vết mổ, cung cấp phẫu trường vô khuẩn, có tính kháng khuẩn phổ rộng, tăng hiệu quả ngăn ngừa nhiễm khuẩn vết mổ. | Miếng | 200 | 230000 | 46000000
639 | 6 | Màng vá sinh học các loại, các cỡ. | Chất liệu nhựa sinh học Polycaprolacton.Lắp đầy khoảng trống giữa nắp sọ và vòm sọ xung quanh sau phẫu thuật mở sọ. Giúp sự phân bố mạch máu nhanh và đồng đều. Thúc đẩy sự hình thành xương sọ. Miếng ghép tự tiêu sau khi xương sọ được tái tạo. | Cái | 40 | 6825000 | 273000000
640 | 6 | Mask khí dung người lớn và trẻ em, sơ sinh, sinh non | Các thông số kỹ thuật: - Nhựa PVC y tế mềm - Có Mask mask người lớn hoặc trẻ em - Liều lượng cố định (dùng với venturies) - Không sắc nhọn, vô trùng - Có bầu chứa thuốc - Có dây oxy dài 1.8 m -2.1 m - Nhựa y tế, không chứa DEHP Tiêu chuẩn: CE,ISO,ISO 13485 | Cái | 44170 | 23100 | 1020327000
641 | 6 | Mask thở oxy có túi |  | Cái | 3250 | 13230 | 42997500
642 | 6 | Mask xông khí dung | Size: SX, S,M,L,XL | Cái | 24772 | 10000 | 247720000
643 | 6 | Mặt gương | chuyên dùng kết hợp với cán gương trong nha khoa | Cái | 315 | 8500 | 2677500
644 | 6 | Micro guidewire can thiệp điều trị bệnh lý Mạch Máu Não đủ loại 0.010" đến 0.014" dài 205, 300cm, lõi Scitanium | "Vi dây dẫn can thiệp điều trị bệnh lý Mạch Máu Não loại Transend đủ loại dạng Floppy, Softip, Standard. Thiết kế đoạn đầu lõi nhọn để định dạng đầu dây. - Chất liệu lõi: Scitanium, có phủ lớp ái nước đầu xa và lớp PTFE đầu gần. - Đường kính: 0.010inch, 0.014inch - Chiều dài: 205cm, 300cm - Chứng nhận: FDA, CE, ISO." | Cái | 400 | 6234000 | 2493600000
645 | 6 | Miếng dán đậy đĩa cho máy MagNA Pure 96 | Màng keo miếng dán hóa chất. Sử dụng trên máy tách chiết máy MP96. | Miếng | 500 | 57200 | 28600000
646 | 6 | Miếng dán sát khuẩn chlorhexidine gluconate 92mg | * Gel CHG kháng khuẩn : 35 - 45% * Giấy lót phủ Silicon : 12 - 22%. * Viền Polypropylene: 15 - 25% * Vải không dệt: 3 - 8% * Film Polyurethane : 3 - 8%. * Keo Acrylate : 5 - 15% * Nhãn ghi ngày giờ: 1 - 2% | Miếng | 12600 | 120000 | 1512000000
647 | 6 | Miếng ghép lưng có thể giãn mở rộng các cỡ | Miếng ghép lưng có thể giãn mở rộng - Chất liệu: PEEK (PolyEtherEtherKetone) tuân theo ASTM F2026 và titanium alloy Ti6Al4V tuân theo ISO 5832-3 (ASTM F136 và BS 7252-3). - Kích cỡ: độ dài 24mm, độ rộng 9mm và 10mm, độ cao 7mm, 8mm, 9mm, 10mm, 11mm và 12mm (tùy theo độ rộng) - Trục bằng chất liệu Ti6Al4V được thiết kế đặc biệt đặt ở giữa lồng, có thể xoay 90 độ tạo cơ chế giãn rộng miếng ghép ra, định hình hoàn hảo khi lắp ghép | Cái | 30 | 12990000 | 389700000
648 | 6 | Miếng ghép lưng nhân tạo loại ưỡn cong các cỡ | Miếng ghép lưng loại ưỡn cong - Chất liệu: PEEK (PolyEtherEtherKetone) tuân theo ASTM F2026 và titanium alloy Ti6Al4V tuân theo ISO 5832-3 (ASTM F136 và BS 7252-3). - Kích thước: dài 31mm, rộng 11mm, cao 7mm, 8mm, 9mm, 10mm, 11mm, 12mm và 13mm; góc ưỡn 4 độ, cong nhẹ. - Thiết kế: mặt rãnh, cấu trúc răng đặc biệt để tránh bị trượt miếng ghép, giúp miếng ghép dễ bám hơn, dễ lắp hơn | Cái | 30 | 14590000 | 437700000
649 | 6 | Mũi cạo vôi | Dùng trong nha khoa | Cái | 21 | 1050000 | 22050000
650 | 6 | Mũi gate số 2,3 | dài 28-32mm: có 6 size với kich thước tương ứng : số 1(0,50mm)-số 2(0,70mm), số 3 (0,90mm), số 4 (1,1mm) , số 5(1,3mm), số 6 (1,5mm) | Cái | 100 | 29000 | 2900000
651 | 6 | Mũi khoan hight speed kim cương các cỡ | Mũi khoan kim cương tốc độ cao, đa dang mũi khoan được xác định theo mỗi mã riêng biệt | Cái | 564 | 28000 | 15792000
652 | 6 | Mũi khoan kim cương | Dùng trong nha khoa | Cái | 780 | 35000 | 27300000
653 | 6 | Mũi khoan M15EZ | Bằng thép không gỉ, mũi mở tủy tránh thủng sàn, chiều dài 21mm, phần làm việc 9mm | Cái | 100 | 110000 | 11000000
654 | 6 | Mũi khoan Peeso Reamers các loại | dài 28-32mm, có 6 size với kich thước tương ứng : số 1(0,70mm)- số 2(0,90mm), số 3 (1,1mm), số 4 (1,3mm) , số 5(1,5mm), số 6 (1,7mm). Hộp/6 cây | hộp | 100 | 29000 | 2900000
655 | 6 | Mũi khoan Prima silver Ten FG/RA FG557 | Thân mũi được làm từ thép không gỉ cho phép hấp tiệt trùng nhiều lần mà không bị ăn mòn (oxi hóa).Tất cả mũi khoan được hàn ở cổ thay vì hàn ở đầu như 1 số hãng khác, điều này giúp sản phẩm có được trục đồng tâm và lực cắt tối đa. Mũi FG (cán ngắn, sử dụng tay khoan nhanh): 5 cây/ vỉ | Cây | 100 | 55000 | 5500000
656 | 6 | Mũi khoan tốc độ chậm HP700 | Thân mũi được làm từ thép không gỉ cho phép hấp tiệt trùng nhiều lần mà không bị ăn mòn (oxi hóa).Tất cả mũi khoan được hàn ở cổ thay vì hàn ở đầu như 1 số hãng khác, điều này giúp sản phẩm có được trục đồng tâm và lực cắt tối đa. Mũi HP (cán dài, sử dụng tay thẳng chậm) : 10 cây/ vỉ | Cây | 100 | 55000 | 5500000
657 | 6 | Mũi khoan tốc độ chậm HP702 | Thân mũi được làm từ thép không gỉ cho phép hấp tiệt trùng nhiều lần mà không bị ăn mòn (oxi hóa).Tất cả mũi khoan được hàn ở cổ thay vì hàn ở đầu như 1 số hãng khác, điều này giúp sản phẩm có được trục đồng tâm và lực cắt tối đa. Mũi HP (cán ngắn, sử dụng tay khoan nhanh): 5 cây/ vỉ | Cây | 800 | 55000 | 44000000
658 | 6 | Mũi khoan tốc độ chậm HP702 | Dùng trong nha khoa | Cái | 1550 | 140000 | 217000000
659 | 6 | Mũi khoan tự dừng 6mm có đánh dấu phân biệt màu đỏ | Có đánh dấu màu phân biệt.. Tương thích với vít 2.0. Dài 52mm, đường kính 1.6mm, tự dừng 6mm | Cái | 75 | 410000 | 30750000
660 | 6 | Mũi khoan vít mini các loại | . Có đánh dấu màu đỏ phân biệt. . Tương thích với vít 2.0, đường kính 1.6mm | Cái | 391 | 311850 | 121933350
661 | 6 | Nắp bình dẫn lưu phổi | Nắp bằng nhựa cứng, lót joint cao su, có đúc sẵn 2 đầu nối nhựa dùng để nối : *1 đầu có luồn ống thủy tinh nối với 1 ống dẫn lưu dịch phổi bằng nhựa dẻo, cuối dây được nối với 1 co nối nhựa cứng 3 ngấn *1 đầu nối với ống nhựa dẻo để thông hơi | Cái | 100 | 36000 | 3600000
662 | 6 | Nẹp bản nhỏ 5-8 lỗ vít 3.5mm | Nẹp bản nhỏ chất liệu thép y tế, dày 3mm, rộng 10mm, khoảng cách giữa các lỗ bắt vít là 12mm trong đó duy nhất khoảng cách giữa hai lỗ bắt vít nằm giữa nẹp là 14mm, có từ 3 đến 8 lỗ chiều dài nẹp từ 38 đến 98 mm | Cái | 40 | 260000 | 10400000
663 | 6 | Nẹp bản rộng, thép không rỉ, 12-16 lỗ | Nẹp bản rộng xương đùi, chất liệu thép y khoa, dày 3.5mm, rộng 16mm, khoảng cách giữa các lỗ là 16mm duy nhất khoảng cách giữa hai lỗ bắt vít giữa nẹp là 25mm, nẹp có từ 5 đến 18 lỗ, chiều dài nẹp từ 87 đến 295 mm | Cái | 40 | 375000 | 15000000
664 | 6 | Nẹp cẳng chân, thép không gỉ, 8-12 lỗ | Nẹp bản hẹp cẳng chân, dày 3.5mm, rộng 11mm, khoảng cách giữa các lỗ bắt vít là 16mm, duy nhất khoảng cách giữa hai lỗ bắt vít giữa nẹp là 25mm. Nẹp có từ 2 đến 16 lỗ, chiều dài nẹp từ 39 đến 263mm | Cái | 100 | 320000 | 32000000
665 | 6 | Nẹp cẳng tay nén ép 3-8 lỗ, dài 38-98mm | Nẹp bản nhỏ chất liệu thép y tế, dày 3mm, rộng 10mm, khoảng cách giữa các lỗ bắt vít là 12mm trong đó duy nhất khoảng cách giữa hai lỗ bắt vít nằm giữa nẹp là 14mm, có từ 3 đến 8 lỗ chiều dài nẹp từ 38 đến 98 mm | Cái | 320 | 260000 | 83200000
666 | 6 | Nẹp cánh tay nén ép 2-16 lỗ, dài 39-263mm | Nẹp bản hẹp dày 3.5mm, rộng 11mm, khoảng cách giữa các lỗ bắt vít là 16mm, duy nhất khoảng cách giữa hai lỗ bắt vít giữa nẹp là 25mm. Nẹp có từ 2 đến 16 lỗ, chiều dài nẹp từ 39 đến 263mm | Cái | 180 | 320000 | 57600000
667 | 6 | Nẹp chữ L trái, phải 4-8 lỗ, vít 4.5mm | Dày 2mm, hai lỗ đầu và có từ 4 đến 8 lỗ thân, bề dày nẹp 2.5mm, bề rộng đầu chữ L là 34mm, thân nẹp rộng 16mm, nẹp dài từ 85 mm đến 156mm | Cái | 100 | 370000 | 37000000
668 | 6 | Nẹp chữ T 4-10 lỗ, vít 4.5mm | Nẹp dày 2mm, chất liệu thép y khoa, đầu chữ T rộng 34mm, thân nẹp rộng 16mm, có từ 3 đến 8 lỗ, dài từ 68 đến 148mm | Cái | 100 | 465000 | 46500000
669 | 6 | Nẹp chữ T, 3-5 lỗ, chất liệu thép không rỉ (các loại) | Nẹp dày 2mm, dùng vít vỏ 3.5mm, chất liệu thép y khoa, đầu chữ T rộng 34mm, thân nẹp rộng 16mm, có từ 3 đến 8 lỗ, dài từ 68 đến 148mm | Cái | 100 | 290000 | 29000000
670 | 6 | Nẹp chữ T, vít 4.5mm, 4-8 lỗ | Nẹp dày 2mm, chất liệu thép y khoa, đầu chữ T rộng 34mm, thân nẹp rộng 16mm, có từ 3 đến 8 lỗ, dài từ 68 đến 148mm | Cái | 100 | 465000 | 46500000
671 | 6 | Nẹp cố định 18 lỗ, vít 2.0mm, L98mm | 1. Nẹp titan 3 (ASTM-F67:13) màu vàng, dày 1mm, khoảng cách 2 lỗ 5.5mm, 18 lỗ, dài 98mm 2. Tương thích với vít titan 2.0mm | Cái | 100 | 920000 | 92000000
672 | 6 | Nẹp đầu dưới cẳng chân II các cỡ (5,7,9 lỗ) (trái, phải) | Nẹp ốp trong đầu dưới cẳng chân kiểu mắc xích,đầu nẹp có 4 lỗ, thân nẹp có 5-9 lỗ | Cái | 100 | 1150000 | 115000000
673 | 6 | Nẹp đầu dưới xương mác III các cỡ (từ 4-7 lỗ) (trái, phải) | Nẹp dày 1.5mm, đầu nẹp có 4 lỗ vít tr2on, có lỗ xuyên kim kít ne, thân nẹp lỗ nén ép hình bầu dục, chất liệu thép y khoa, 5-10 lỗ, dài 98-158mm | Cái | 100 | 947000 | 94700000
674 | 6 | Nẹp đầu dưới xương quay chữ T nhỏ thẳng, dày 1.2-1.6mm, rộng 10mm, 3-6 lỗ, dài 49-64mm (HT26) | Nẹp T nhỏ, chất liệu thép y khoa, cỡ gồm 3 - 8 lổ, dài 50mm- 100mm, lổ hình tròn và bầu dục, đầu nẹp có 4 lổ, dùng vít vỏ hoặc vít xốp đường kính 3.5mm | Cái | 50 | 320000 | 16000000
675 | 6 | Nẹp đầu dưới xương quay chữ T nhỏ xiên dày 1.5mm rộng 10mm, 3/3 lỗ (HT16) | Nẹp T nhỏ 45 độ, chất liệu thép y khoa, cỡ gồm 3-8 lổ, dài 52mm-105mm, lổ hình tròn và bầu dục, đầu nẹp có 3 lổ nghiêng góc 45 độ, dùng vít vỏ hoặc vít xốp đường kính 3.5mm. | Cái | 40 | 290000 | 11600000
676 | 6 | Nẹp đầu trên cánh tay II các cỡ (từ 4-7 lỗ) (trái, phải) | Nẹp đầu trên xương cánh tay dùng vít 3.5mm, chất liệu thép y khoa | Cái | 100 | 947000 | 94700000
677 | 6 | Nẹp DCS các cỡ (gồm 1 nẹp DHS và 1 vít DHS) | Nẹp DCS, dày 5,8mm, lỗ vít hình bầu dục lệch hàng,cổ nẹp gập góc 95 độ,dùng vít vỏ 4.5 và vít nén ép rỗng lục giác đường kính 12.5mm, tiêu chuẩn CE, ISO | Bộ | 50 | 1709000 | 85450000
678 | 6 | Nẹp DHS các cỡ (gồm 1 nẹp DHS và 1 vít DHS) | Nẹp nòng ngắn, gập góc 135/140/145 độ Độ dày 5.8mm Chiều rộng 19.0mm Khoảng cách giữa các lỗ vít 16.0mm Đường kính đầu nẹp 12.6mm Chất liệu thép y khoa, dùng vít DHS, vít xốp 6.5 và vít vỏ 4.5 | Cái | 100 | 1490000 | 149000000
679 | 6 | Nẹp đòn S | Nẹp xương đòn uốn sẵn hình chữ S, dùng vít vỏ 3.5mm, chất liệu thép không gỉ | Cái | 400 | 1016500 | 406600000
680 | 6 | Nẹp đùi 5-14 lỗ, bằng thép không rỉ | Nẹp bản rộng xương đùi, chất liệu thép y khoa, dày 3.5mm, rộng 16mm, khoảng cách giữa các lỗ là 16mm duy nhất khoảng cách giữa hai lỗ bắt vít giữa nẹp là 25mm, nẹp có từ 5 đến 18 lỗ, chiều dài nẹp từ 87 đến 295 mm | Cái | 100 | 375000 | 37500000
681 | 6 | Nẹp đùi nén ép 5-18 lỗ, dài 87-295mm | Nẹp bản rộng xương đùi, chất liệu thép y khoa, dày 3.5mm, rộng 16mm, khoảng cách giữa các lỗ là 16mm duy nhất khoảng cách giữa hai lỗ bắt vít giữa nẹp là 25mm, nẹp có từ 5 đến 18 lỗ, chiều dài nẹp từ 87 đến 295 mm | Cái | 100 | 375000 | 37500000
682 | 6 | Nẹp đùi Zimmer | .Vải cotton, vải không dệt, vải có lỗ thoáng khí. . Khóa Velcro, nẹp hợp kim nhôm. Mã sản phẩm: 1 ; 2 ; 3 ; 4 ; 5 ; 6 | Cái | 4972 | 62000 | 308264000
683 | 6 | Nẹp đùi, các cỡ | Nẹp đùi: 2 thanh nhôm LA15 dài 47 -> 53cm, 2 thanh nhôm LA15 dài 50cm, bộ dán xé Velcro, mút dệt kim dày 2 -> 3mm, cỡ 5 -> 8 | Cái | 4740 | 64890 | 307578600
684 | 6 | Nẹp gỗ 1,2m | Được sản xuất từ gỗ tràm bông vàng, nhẵn láng không gây tổn thương cho bệnh nhân. Dùng cố định bên ngoài tay và chân, phù hợp cho người lớn và trẻ em | Cái | 900 | 124700 | 112230000
685 | 6 | Nẹp gỗ 1,6m | Được sản xuất từ gỗ tràm bông vàng, nhẵn láng không gây tổn thương cho bệnh nhân. Dùng cố định bên ngoài tay và chân, phù hợp cho người lớn và trẻ em | Cái | 2403 | 124700 | 299654100
686 | 6 | Nẹp gỗ 20cm | Được sản xuất từ gỗ tràm bông vàng, nhẵn láng không gây tổn thương cho bệnh nhân. Dùng cố định bên ngoài tay và chân, phù hợp cho người lớn và trẻ em | Cái | 1450 | 124700 | 180815000
687 | 6 | Nẹp gỗ 40cm | Được sản xuất từ gỗ tràm bông vàng, nhẵn láng không gây tổn thương cho bệnh nhân. Dùng cố định bên ngoài tay và chân, phù hợp cho người lớn và trẻ em | Cái | 1850 | 124700 | 230695000
688 | 6 | Nẹp gỗ 60cm | Được sản xuất từ gỗ tràm bông vàng, nhẵn láng không gây tổn thương cho bệnh nhân. Dùng cố định bên ngoài tay và chân, phù hợp cho người lớn và trẻ em | Cái | 1100 | 124700 | 137170000
689 | 6 | Nẹp gỗ 90cm | Được sản xuất từ gỗ tràm bông vàng, nhẵn láng không gây tổn thương cho bệnh nhân. Dùng cố định bên ngoài tay và chân, phù hợp cho người lớn và trẻ em | Cái | 2503 | 124700 | 312124100
690 | 6 | Nẹp khóa xương cẳng tay (HT56) | Nẹp khóa cẳng tay, lổ hình số tám, tích hợp chung lổ vít khóa có ren và lổ vít thường, chất liệu thép y khoa, cỡ gồm 5-10 lổ, dài 72mm-137mm, dùng vít khóa đường kính 3.5mm và vít vỏ đường kính 3.5mm. | Cái | 40 | 800000 | 32000000
691 | 6 | Nẹp khóa bản hẹp dùng vít 4.5/5.0 mm, chất liệu thép không gỉ các cỡ | - Nẹp chất liệu thép không gỉ; - Độ dày nẹp 4.5mm, độ rộng 13.5mm; - Số lỗ 4/5/6/7/8/9/10/11/12/14/16 lỗ tương ứng độ dài là 70/88/106/124/142/160/178/196/214/250/286mm - Kết hợp lỗ khóa và lỗ thường giúp linh hoạt trong việc lựa chọn vít - Dùng vít khóa 5.0mm tự taro (chiều dài vít từ 14mm đến 90mm.) và vít xương cứng 4.5mm tự taro (chiều dài vít từ 22mm đến 70mm) - Tiêu chuẩn chất lượng ISO 13485:2016, CE | Cái | 30 | 1992000 | 59760000
692 | 6 | Nẹp khóa bản hẹp dùng vít 4.5/5.0 mm, chất liệu titanium các cỡ | - Nẹp chất liệu titanium; - Độ dày nẹp 4.5mm, độ rộng 13.5mm; - Số lỗ 4/5/6/7/8/9/10/11/12/14/16 lỗ tương ứng độ dài là 70/88/106/124/142/160/178/196/214/250/286mm - Kết hợp lỗ khóa và lỗ thường giúp linh hoạt trong việc lựa chọn vít - Dùng vít khóa 5.0mm tự taro (chiều dài vít từ 14mm đến 90mm.) và vít xương cứng 4.5mm tự taro (chiều dài vít từ 22mm đến 70mm) - Tiêu chuẩn chất lượng ISO 13485:2016, CE | Cái | 30 | 3875000 | 116250000
693 | 6 | Nẹp khóa bản nhỏ dùng vít 3.5 mm, chất liệu thép không gỉ các cỡ | -Chất liệu nẹp thép không gỉ - Độ dày nẹp 3.3mm, độ rộng 11mm - Số lỗ 5/6/7/8/9/10/11/12 lỗ tương ứng độ dài là 72mm/85/98/111/124/137/150/163mm - Kết hợp lỗ khóa và lỗ thường giúp linh hoạt trong việc lựa chọn vít - Dùng vít khóa 3.5mm tự taro (10mm đến 80mm) và vít xương cứng 3.5mm tự taro (14mm đến 50mm.) - Có trợ cụ tương thích - Tiêu chuẩn chất lượng ISO 13485:2016, CE | Cái | 30 | 1665000 | 49950000
694 | 6 | Nẹp khóa bản nhỏ dùng vít 3.5 mm, chất liệu titanium các cỡ | -Chất liệu nẹp titanium - Độ dày nẹp 3.3mm, độ rộng 11mm - Số lỗ 5/6/7/8/9/10/11/12 lỗ tương ứng độ dài là 72mm/85/98/111/124/137/150/163mm - Kết hợp lỗ khóa và lỗ thường giúp linh hoạt trong việc lựa chọn vít - Dùng vít khóa 3.5mm tự taro (10mm đến 80mm) và vít xương cứng 3.5mm tự taro (14mm đến 50mm.) - Có trợ cụ tương thích - Tiêu chuẩn chất lượng ISO 13485:2016, CE | Cái | 30 | 3725000 | 111750000
695 | 6 | Nẹp khóa bản rộng 4.5/5.0 mm, chất liệu thép không gỉ các cỡ | - Nẹp chất liệu thép không gỉ; - Độ dày nẹp 5.6mm, độ rộng 17.5mm; - Số lỗ 5/6/7/8/9/10/11/12/14/16/18/20/22 lỗ tương ứng độ dài là 88/106/124/142/160/178/196/214/250/286/322/358/394mm - Kết hợp lỗ khóa và lỗ thường giúp linh hoạt trong việc lựa chọn vít - Dùng vít khóa 5.0mm tự taro (chiều dài vít từ 14mm đến 90mm.) và vít xương cứng 4.5mm tự taro (chiều dài vít từ 22mm đến 70mm) - Tiêu chuẩn chất lượng ISO 13485:2016, CE | Cái | 30 | 3150000 | 94500000
696 | 6 | Nẹp khóa bản rộng 4.5/5.0 mm, chất liệu titanium các cỡ | - Nẹp chất liệu titanium; - Độ dày nẹp 5.6mm, độ rộng 17.5mm; - Số lỗ 5/6/7/8/9/10/11/12/14/16/18/20/22 lỗ tương ứng độ dài là 88/106/124/142/160/178/196/214/250/286/322/358/394mm - Kết hợp lỗ khóa và lỗ thường giúp linh hoạt trong việc lựa chọn vít - Dùng vít khóa 5.0mm tự taro (chiều dài vít từ 14mm đến 90mm.) và vít xương cứng 4.5mm tự taro (chiều dài vít từ 22mm đến 70mm) - Tiêu chuẩn chất lượng ISO 13485:2016, CE | Cái | 20 | 6270000 | 125400000
697 | 6 | Nẹp khóa cẳng chân (các cỡ) (chất liệu stainless steel) | Nẹp dày 4.3mm, rộng 14.5mm, dùng vít khóa 5.0 và vít vỏ 4.5mm, chất liệu thép y khoa | Cái | 45 | 820000 | 36900000
698 | 6 | Nẹp khóa cẳng tay chất liệu thép không gỉ các cỡ | Nẹp khóa cẳng tay chất liệu thép không gỉ các cỡ | Cái | 40 | 800000 | 32000000
699 | 6 | Nẹp khóa cánh tay (chi trên) (các cỡ) (chất liệu stainless steel) | Nẹp dày 4.3mm, rộng 14.5mm, dùng vít khóa 5.0 và vít vỏ 4.5mm, chất liệu thép y khoa | Cái | 40 | 820000 | 32800000
700 | 6 | Nẹp khóa chữ T chếch, dùng vít 3.5 mm/ Nẹp khóa đầu dưới xương quay, chất liệu thép không gỉ các cỡ | - Chất liệu thép không gỉ - Độ dày 2mm, độ rộng 10mm - Số lỗ 3/4/5 lỗ tương ứng độ dài là 52/63/74mm - Kết hợp lỗ khóa và lỗ thường giúp linh hoạt trong việc lựa chọn vít - Dùng vít khóa 3.5mm tự taro (10mm đến 80mm) và vít xương cứng 3.5mm tự taro (14mm đến 50mm.) | Cái | 30 | 990000 | 29700000
701 | 6 | Nẹp khóa chữ T chếch, dùng vít 3.5 mm/ Nẹp khóa đầu dưới xương quay, chất liệu titanium các cỡ | - Chất liệu titanium - Độ dày 2mm, độ rộng 10mm - Số lỗ 3/4/5 lỗ tương ứng độ dài là 52/63/74mm - Kết hợp lỗ khóa và lỗ thường giúp linh hoạt trong việc lựa chọn vít - Dùng vít khóa 3.5mm tự taro (10mm đến 80mm) và vít xương cứng 3.5mm tự taro (14mm đến 50mm.) | Cái | 30 | 2180000 | 65400000
702 | 6 | Nẹp khóa chữ T cong đơn chất liệu thép không gỉ, dùng vít 4.5/5.0 các cỡ | Nẹp khóa chữ T cong đơn - Chất liệu thép không gỉ - Số lỗ 3/4/5/6/7/8/10 lỗ - Kết hợp lỗ khóa và lỗ thường giúp linh hoạt trong việc lựa chọn vít - Dùng vít khóa 5.0mm tự taro (chiều dài vít từ 14mm đến 90mm.) và vít xương cứng 4.5mm tự taro (chiều dài vít từ 22mm đến 70mm) - Có trợ cụ tương thích - Tiêu chuẩn CE , ISO | Cái | 30 | 1295000 | 38850000
703 | 6 | Nẹp khóa chữ T cong đơn dùng vít 4.5/5.0mm, chất liệu titanium các cỡ | - Chất liệu titanium - Độ dày 2.5mm, độ rộng 12.4mm - Số lỗ 3/4/5/6/7/8/10 lỗ tương ứng độ dài là 68/84/100/116/132/148/180mm - Kết hợp lỗ khóa và lỗ thường giúp linh hoạt trong việc lựa chọn vít - Dùng vít khóa 5.0mm tự taro (chiều dài vít từ 14mm đến 90mm.) và vít xương cứng 4.5mm tự taro (chiều dài vít từ 22mm đến 70mm) - Có trợ cụ tương thích - Tiêu chuẩn chất lượng ISO 13485:2016, CE | Cái | 20 | 4500000 | 90000000
704 | 6 | Nẹp khóa chữ T dùng vít 3.5 mm/Nẹp khóa đầu dưới xương quay, chất liệu thép không gỉ các cỡ | - Chất liệu thép không gỉ - Độ dày 2mm, độ rộng 10mm - Số lỗ 3/4/5/6/7 lỗ tương ứng độ dài là 50/59/67/76/85mm - Kết hợp lỗ khóa và lỗ thường giúp linh hoạt trong việc lựa chọn vít - Dùng vít khóa 3.5mm tự taro (10mm đến 80mm) và vít xương cứng 3.5mm tự taro (14mm đến 50mm.) - Tiêu chuẩn chất lượng ISO 13485:2016, CE | Cái | 30 | 990000 | 29700000
705 | 6 | Nẹp khóa chữ T dùng vít 3.5 mm/Nẹp khóa đầu dưới xương quay, chất liệu titanium các cỡ | - Chất liệu titanium - Độ dày 2mm, độ rộng 10mm - Số lỗ 3/4/5/6/7 lỗ tương ứng độ dài là 50/59/67/76/85mm - Kết hợp lỗ khóa và lỗ thường giúp linh hoạt trong việc lựa chọn vít - Dùng vít khóa 3.5mm tự taro (10mm đến 80mm) và vít xương cứng 3.5mm tự taro (14mm đến 50mm.) - Tiêu chuẩn chất lượng ISO 13485:2016, CE | Cái | 30 | 2190000 | 65700000
706 | 6 | Nẹp khóa chữ T dùng vít 4.5/5.0, chất liệu thép không gỉ các cỡ | - Chất liệu thép không gỉ - Độ dày3.3mm, độ rộng 12.4mm - Số lỗ 3/4/5/6/7/8/10 lỗ tương ứng với độ dài là 68/84/100/116/132/148/180 mm - Kết hợp lỗ khóa và lỗ thường giúp linh hoạt trong việc lựa chọn vít - Dùng vít khóa 5.0mm tự taro (chiều dài vít từ 14mm đến 90mm.) và vít xương cứng 4.5mm tự taro (chiều dài vít từ 22mm đến 70mm) - Tiêu chuẩn chất lượng ISO 13485:2016, CE | Cái | 30 | 1288000 | 38640000
707 | 6 | Nẹp khóa chữ T dùng vít 4.5/5.0, chất liệu titanium các cỡ | - Chất liệu titanium - Độ dày3.3mm, độ rộng 12.4mm - Số lỗ 3/4/5/6/7/8/10 lỗ tương ứng với độ dài là 68/84/100/116/132/148/180 mm - Kết hợp lỗ khóa và lỗ thường giúp linh hoạt trong việc lựa chọn vít - Dùng vít khóa 5.0mm tự taro (chiều dài vít từ 14mm đến 90mm.) và vít xương cứng 4.5mm tự taro (chiều dài vít từ 22mm đến 70mm) - Tiêu chuẩn chất lượng ISO 13485:2016, CE | Cái | 20 | 3950000 | 79000000
708 | 6 | Nẹp khóa đầu dưới cẳng chân các cỡ* (HT04) | Nẹp khóa trong đầu xa cẳng chân II, có trái/phải, chất liệu thép y khoa, cỡ gồm 4~13 lổ, dài 122mm~239mm, đầu nẹp có móc nhọn luôn có 9 lổ vít khóa tròn, dùng vít khóa 3.5mm/4.0mm, thân nẹp lổ hình số tám, tích hợp chung lổ vít khóa có ren và lổ vít thường, có lổ xuyên kim Kirschner, dùng vít khóa đường kính 5.0mm và vít vỏ đường kính 4.5mm. | Cái | 50 | 2650000 | 132500000
709 | 6 | Nẹp khóa đầu dưới xương cánh tay có móc đỡ chất liệu thép không gỉ, dùng vít 2.7/3.5, phải/trái các cỡ | Nẹp khóa đầu dưới xương cánh tay có móc đỡ, phải/trái - Chất liệu thép không gỉ - Số lỗ từ 3/5/7/9/11/14 lỗ - Kết hợp lỗ khóa và lỗ thường giúp linh hoạt trong việc lựa chọn vít - Đầu nẹp dùng vít khóa 2.7/3,5mm tự taro , thân nẹp dùng vít khóa 3.5mm tự taro(10mm đến 80mm) và vít xương cứng 3.5mm tự taro (14mm đến 50mm.) - Có trợ cụ tương thích - Tiêu chuẩn CE , ISO | Cái | 30 | 2444000 | 73320000
710 | 6 | Nẹp khóa đầu dưới xương cánh tay phải/trái, chất liệu thép không gỉ các cỡ | - Chất liệu thép không gỉ - Độ dày 3.0mm, rộng 11.2 mm - Số lỗ từ 3/5/7/9 lỗ tương ứng độ dài là 65/91/117/143 mm - Kết hợp lỗ khóa và lỗ thường giúp linh hoạt trong việc lựa chọn vít - Dùng vít khóa 2.7mm tự taro (6mm đến 40mm), vít khóa 3.5mm tự taro (10mm đến 80mm) và vít xương cứng 3.5mm tự taro (14mm đến 50mm.) | Cái | 30 | 2395000 | 71850000
711 | 6 | Nẹp khóa đầu dưới xương cánh tay phải/trái, chất liệu titanium các cỡ | - Chất liệu titanium - Độ dày 3.0mm, rộng 11.2 mm - Số lỗ từ 3/5/7/9 lỗ tương ứng độ dài là 65/91/117/143 mm - Kết hợp lỗ khóa và lỗ thường giúp linh hoạt trong việc lựa chọn vít - Dùng vít khóa 2.7mm tự taro (6mm đến 40mm), vít khóa 3.5mm tự taro (10mm đến 80mm) và vít xương cứng 3.5mm tự taro (14mm đến 50mm.) | Cái | 30 | 4770000 | 143100000
712 | 6 | Nẹp khóa đầu dưới xương chày, trái, phải, chất liệu thép không gỉ các cỡ | Nẹp khóa đầu dưới xương chày dùng vít 3.5mm, phải/trái, chất liệu thép không gỉ - Độ dày 3.7mm, độ rộng 11.4mm - Số lỗ 4-12 lỗ tương ứng với độ dài 116/142/168/194/220mm - Kết hợp lỗ khóa và lỗ thường giúp linh hoạt trong việc lựa chọn vít - Dùng vít khóa 3.5mm tự taro (10mm đến 80mm) và vít xương cứng 3.5mm tự taro (14mm đến 50mm.) | Cái | 30 | 2587000 | 77610000
713 | 6 | Nẹp khóa đầu dưới xương chày, trái, phải, chất liệu titanium các cỡ | - Chất liệu titanium. - Độ dày 3.7mm, độ rộng 11.4mm - Số lỗ 4/6/8/10/12 lỗ tương ứng với độ dài là 117/144/171/198/225 mm - Dùng vít khóa 2.7mm tự taro (6mm đến 40mm), vít khóa 3.5mm tự taro (10mm đến 80mm) và vít xương cứng 3.5mm tự taro (14mm đến 50mm.) - Tiêu chuẩn chất lượng ISO 13485:2016, CE | Cái | 20 | 4500000 | 90000000
714 | 6 | Nẹp khóa đầu dưới xương đùi phải/trái chất liệu thép không gỉ các cỡ. | - Chất liệu thép không gỉ - Độ dày 6.5mm, độ rộng 16.5mm - Số lỗ từ 5/7/9/11/13 lỗ tương ứng với độ dài là 156/196/236/276/316 mm - Kết hợp lỗ khóa và lỗ thường giúp linh hoạt trong việc lựa chọn vít - Dùng vít khóa 5.0mm tự taro (chiều dài vít từ 14mm đến 90mm.) và vít xương cứng 4.5mm tự taro (chiều dài vít từ 22mm đến 70mm) - Tiêu chuẩn chất lượng ISO 13485:2016, CE | Cái | 30 | 3289000 | 98670000
715 | 6 | Nẹp khóa đầu dưới xương đùi phải/trái chất liệu titanium các cỡ. | - Chất liệu titanium - Độ dày 6.5mm, độ rộng 16.5mm - Số lỗ từ 5/7/9/11/13 lỗ tương ứng với độ dài là 156/196/236/276/316 mm - Kết hợp lỗ khóa và lỗ thường giúp linh hoạt trong việc lựa chọn vít - Dùng vít khóa 5.0mm tự taro (chiều dài vít từ 14mm đến 90mm.) và vít xương cứng 4.5mm tự taro (chiều dài vít từ 22mm đến 70mm) - Tiêu chuẩn chất lượng ISO 13485:2016, CE | Cái | 20 | 6375000 | 127500000
716 | 6 | Nẹp khóa đầu dưới xương quay 45 độ các cỡ (HT05) | Nẹp khóa đầu dưới xương quay 45 độ, có trái/phải, chất liệu thép y khoa, cỡ gồm 3-8 lổ, dài 52mm-100mm | Cái | 60 | 920000 | 55200000
717 | 6 | Nẹp khóa đầu dưới xương quay các cỡ (HT06) | Nẹp khóa đầu dưới xương quay, chất liệu thép y khoa, cỡ gồm 3~8 lổ, dài 50mm- 96mm, đầu nẹp luôn có 3 lổ vít khóa tròn, dùng vít khóa đường kính 3.5mm và vít vỏ đường kính 3.5mm. | Cái | 60 | 920000 | 55200000
718 | 6 | Nẹp khóa đầu dưới xương quay chất liệu thép không gỉ, trái, phải các cỡ | Nẹp khóa đầu dưới xương quay mặt lòng dùng vít 2.4/2.7mm, 6 lỗ đầu, đa hướng, phải/trái, chất liệu thép không gỉ - Độ dày 2.25mm, độ rộng 8.2mm - Số lỗ từ 2-5 lỗ tương ứng với độ dài 36/45/54/63mm - Kết hợp lỗ khóa và lỗ thường giúp linh hoạt trong việc lựa chọn vít - Dùng vít xương cứng 2.4mm tự taro (6-50mm), vít xương cứng 2.7mm (6-50mm) và vít khóa xương cứng 2.7mm(6-40mm) | Cái | 30 | 3390000 | 101700000
719 | 6 | Nẹp khóa đầu trên cánh tay các cỡ (HT08) | Nẹp khóa đầu trên xương cánh tay, chất liệu thép y khoa, cỡ gồm 3-12 lổ, dài 90mm-198mm, đầu nẹp luôn có 8 lổ vít khóa tròn, thân nẹp lổ hình số tám, tích hợp chung lổ vít khóa có ren và lổ vít thường, có lổ xuyên kim Kirschner, dùng vít khóa đường kính 4.0mm và vít vỏ đường kính 3.5mm, vít xốp 4.0mm. | Cái | 40 | 2200000 | 88000000
720 | 6 | Nẹp khóa đầu trên cẳng chân các cỡ (HT07) | Nẹp khóa đầu trên cẳng chân, có trái/phải, chất liệu thép y khoa, cỡ gồm 5 -11 lổ, dài 140mm~256mm, đầu nẹp luôn có 3 lổ vít khóa tròn, thân nẹp lổ hình số tám, tích hợp chung lổ vít khóa có ren và lổ vít thường, có lổ xuyên kim Kirschner, dùng vít khóa đường kính 5.0mm và vít vỏ đường kính 4.5mm, vít xốp 6.5mm. | Cái | 90 | 2650000 | 238500000
721 | 6 | Nẹp khóa đầu trên cánh tay các cỡ (HT08) | Nẹp khóa đầu trên xương cánh tay, chất liệu thép y khoa, cỡ gồm 3-12 lổ, dài 90mm-198mm, đầu nẹp luôn có 8 lổ vít khóa tròn, thân nẹp lổ hình số tám, tích hợp chung lổ vít khóa có ren và lổ vít thường, có lổ xuyên kim Kirschner, dùng vít khóa đường kính 4.0mm và vít vỏ đường kính 3.5mm, vít xốp 4.0mm. | Cái | 30 | 2200000 | 66000000
722 | 6 | Nẹp khóa đầu trên mâm chày các cỡ (từ 5-10 lỗ) trái, phải) | Nẹp khóa đầu trên xương chày, có trái/phải, chất liệu thép y khoa, cỡ gồm 5 -11 lổ, dài 140mm-256mm, đầu nẹp luôn có 3 lổ vít khóa tròn, thân nẹp lổ hình số tám, tích hợp chung lổ vít khóa có ren và lổ vít thường, có lổ xuyên kim Kirschner, dùng vít khóa đường kính 5.0mm và vít vỏ đường kính 4.5mm, vít xốp 6.5mm. | Cái | 40 | 2650000 | 106000000
723 | 6 | Nẹp khóa đầu trên xương cánh tay các cỡ (từ 3-7 lỗ) (trái, phải) | Nẹp khóa đầu trên xương cánh tay, chất liệu thép y khoa, cỡ gồm 3-12 lổ, dài 90mm-198mm Và loại nẹp nhỏ: Đầu nẹp chỉ có 4 lỗ bắt vít, thân có từ 4 đến 14 lỗ, chiều dài từ 75mm đến 195mm | Cái | 40 | 2200000 | 88000000
724 | 6 | Nẹp khóa đầu trên xương chày các cỡ (từ 4-14 lỗ) (trái, phải) | Nẹp khóa đầu trên xương chày dày 5mm, rộng 16mm, đầu trên nẹp có 5 lỗ bắt vít, thân nẹp có từ 4 đến 14 lỗ, 4.5mm và 5.0mm | Cái | 50 | 4600000 | 230000000
725 | 6 | Nẹp khóa đầu trên xương chày mặt bên chân phải/trái, chất liệu thép không gỉ các cỡ | - Chất liệu thép không gỉ - Độ dày 4.5mm, độ rộng 11.2mm - Số lỗ 5/7/9/11/13 tương ứng độ dài 140/180/220/260/300mm - Kết hợp lỗ khóa và lỗ thường giúp linh hoạt trong việc lựa chọn vít - Dùng vít khóa 5.0mm tự taro (chiều dài vít từ 14mm đến 90mm.) và vít xương cứng 4.5mm tự taro (chiều dài vít từ 22mm đến 70mm) - Tiêu chuẩn chất lượng ISO 13485:2016, CE | Cái | 30 | 3575000 | 107250000
726 | 6 | Nẹp khóa đầu trên xương chày mặt bên chân phải/trái, chất liệu titanium các cỡ | - Chất liệu titanium - Độ dày 4.5mm, độ rộng 11.2mm - Số lỗ 5/7/9/11/13 tương ứng độ dài 140/180/220/260/300mm - Kết hợp lỗ khóa và lỗ thường giúp linh hoạt trong việc lựa chọn vít - Dùng vít khóa 5.0mm tự taro (chiều dài vít từ 14mm đến 90mm.) và vít xương cứng 4.5mm tự taro (chiều dài vít từ 22mm đến 70mm) - Tiêu chuẩn chất lượng ISO 13485:2016, CE | Cái | 20 | 5825000 | 116500000
727 | 6 | Nẹp khóa đầu trên xương đùi (HT55) | Nẹp khóa đầu trên xương đùi, đầu nẹp có 3 lỗ vít tròn, dùng vít xốp khóa 6.5mm, thân nẹp lỗ hình số tám, tích hợp chung lỗ vít khóa có ren và vít thường, có lỗ xuyên kim Kirschner, dùng vít khóa đường kính 5.0 và vít vỏ 4.5mm | Cái | 35 | 2650000 | 92750000
728 | 6 | Nẹp khóa đầu trên xương đùi (liên mấu chuyển xương đùi) các cỡ (từ 5-10 lỗ) (trái, phải) | Nẹp khóa đầu trên xương đùi uốn cong ở đầu gần, đầu nẹp có 2 lỗ bắt vít khóa đường kính 6.5mm, cổ nẹp có 01 lỗ bắt vít khóa đường kính 5.0mm, còn lại thân nẹp có từ 5 đến 13 lỗ sử dụng vít khóa đường kính 4.5mm và 5.0mm | Cái | 30 | 2650000 | 79500000
729 | 6 | Nẹp khóa đầu trên xương đùi mặt bên, chất liệu thép không gỉ các cỡ | - Chất liệu thép không gỉ - Độ dày nẹp 5.6mm, độ rộng 18.5mm - Số lỗ 5/7/9/11/13 tương ứng độ dài 156/196/236/276/310mm - Kết hợp lỗ khóa và lỗ thường giúp linh hoạt trong việc lựa chọn vít - Dùng vít khóa 5.0mm tự taro (chiều dài vít từ 14mm đến 90mm.) và vít xương cứng 4.5mm tự taro (chiều dài vít từ 22mm đến 70mm) | Cái | 30 | 3745000 | 112350000
730 | 6 | Nẹp khóa đầu trên xương đùi mặt bên, chất liệu titanium các cỡ | - Chất liệu titanium - Độ dày nẹp 5.6mm, độ rộng 18.5mm - Số lỗ 5/7/9/11/13 tương ứng độ dài 156/196/236/276/310mm - Kết hợp lỗ khóa và lỗ thường giúp linh hoạt trong việc lựa chọn vít - Dùng vít khóa 5.0mm tự taro (chiều dài vít từ 14mm đến 90mm.) và vít xương cứng 4.5mm tự taro (chiều dài vít từ 22mm đến 70mm) | Cái | 20 | 6510000 | 130200000
731 | 6 | Nẹp khóa DHS 135 độ từ 4-10 lỗ , chất liệu titanum | Nẹp khoá DHS 135 độ chất liệu titanium, nòng dài 38mm - Nẹp DHS có góc CCD (caput-collum-diaphyseal) 135 độ - Nẹp có số lỗ từ 4/5/6/7/8/9/10 lỗ tương ứng với chiều dài 78/94/110/126/142/158/174mm - Độ dày 5.8mm, độ rộng 19mm - Sử dụng với vít xương cứng đk 45.mm và vít khoá xương cứng đk 5.0mm - Tiêu chuẩn chất lượng ISO 13485:2016, CE | Cái | 20 | 6450000 | 129000000
732 | 6 | Nẹp khóa DHS 135 độ từ 4-10 lỗ, chất liệu thép không gỉ | Nẹp khoá DHS 135 độ, nòng dài 38mm Nẹp DHS có góc 135 độ - Nẹp có số lỗ từ 4/5/6/7/8/9/10 lỗ tương ứng với chiều dài 78/94/110/126/142/158/174mm - Độ dày 5.8mm, độ rộng 19mm - Sử dụng với vít xương cứng đk 4,5mm và vít khoá xương cứng đk 5.0mm Sản phẩm đạt tiêu chuẩn CE/ISO 13485 | Cái | 50 | 2400000 | 120000000
733 | 6 | Nẹp khóa đùi đầu rắn các cỡ (từ 5-10 lỗ) (trái, phải) | Nẹp khóa đầu trên xương đùi, đầu nẹp có 3 lỗ vít tròn, dùng vít xốp khóa 6.5mm, thân nẹp lỗ hình số tám, tích hợp chung lỗ vít khóa có ren và vít thường, có lỗ xuyên kim Kirschner, dùng vít khóa đường kính 5.0 và vít vỏ 4.5mm | Cái | 30 | 2650000 | 79500000
734 | 6 | Nẹp khóa khớp cùng đòn II trái, phải 4/5/6 lỗ (HT09) | Nẹp khóa khớp cùng đòn, có trái/phải, chất liệu thép y khoa, cỡ gồm 5~7 lổ, dài 85mm~112mm, đầu nẹp luôn có 3 lổ vít khóa hình số tám, thân nẹp lổ hình số tám, tích hợp chung lổ vít khóa có ren và lổ vít thường, dùng vít khóa đường kính 3.5mm và vít vỏ đường kính 3.5mm. | Cái | 60 | 2500000 | 150000000
735 | 6 | Nẹp khóa LCP Titanium thế hệ mới đầu trên xương chày loại ngắn , 5-7 lỗ, dài 145-185mm, gồm nẹp + vít khóa 5.0mm titanium | Nẹp khóa đầu trên xương chày, có trái/phải, chất liệu titan, cỡ gồm 5 -13 lổ, dài 140mm - 300mm, đầu nẹp luôn có 3 lổ vít khóa tròn, thân nẹp lổ hình số tám, tích hợp chung lổ vít khóa có ren và lổ vít thường, có lổ xuyên kim Kirschner, dùng vít khóa đường kính 5.0mm và vít vỏ đường kính 4.5mm | Cái | 20 | 5287000 | 105740000
736 | 6 | Nẹp khóa liên lồi cầu cánh tay các cỡ (từ 5-8 lỗ) (trái, phải) | Nẹp khóa lồi cầu xương cánh tay, chất liệu thép y khoa, cỡ gồm 3-11 lổ, thân nẹp lổ hình số tám, tích hợp chung lổ vít khóa có ren và lổ vít thường, có lổ xuyên kim Kirschner, dùng vít khóa đường kính 2.7mm, 3.5 mm và vít vỏ đường kính 3.5 mm | Cái | 20 | 2200000 | 44000000
737 | 6 | Nẹp khóa lồi cầu đùi các loại (HT10) | Nẹp khóa lồi cầu đùi, có trái/phải, chất liệu thép y khoa, cỡ gồm 5 -11 lổ, dài 157mm-277mm, đầu nẹp luôn có 7 lổ vít khóa tròn, thân nẹp lổ hình số tám, tích hợp chung lổ vít khóa có ren và lổ vít thường, có lổ xuyên kim Kirschner, dùng vít khóa đường kính 5.0mm và vít vỏ đường kính 4.5mm, vít xốp 6.5mm. | Cái | 20 | 2650000 | 53000000
738 | 6 | Nẹp khóa lồi cầu đùi, vít 4.5/5.0mm (1 nẹp + 10 vít khóa+ 1 vít vỏ 4.5mm) | Nẹp khóa lồi cầu đùi, có trái/phải, chất liệu thép y khoa, cỡ gồm 5 -13 lổ, dài 157mm-317mm, đầu nẹp luôn có 7 lổ vít khóa tròn, thân nẹp lổ hình số tám, tích hợp chung lổ vít khóa có ren và lổ vít thường, có lổ xuyên kim Kirschner, dùng vít khóa đường kính 5.0mm và vít vỏ đường kính 4.5mm, vít xốp 6.5mm. | Cái | 50 | 4672000 | 233600000
739 | 6 | Nẹp khóa lồi cầu ngoài cánh tay các cỡ (từ 4-8 lỗ) (trái, phải) | Nẹp khóa lồi cầu xương cánh tay, chất liệu thép y khoa, cỡ gồm 3-11 lổ, thân nẹp lổ hình số tám, tích hợp chung lổ vít khóa có ren và lổ vít thường, có lổ xuyên kim Kirschner, dùng vít khóa đường kính 2.7mm, 3.5 mm và vít vỏ đường kính 3.5 mm | Cái | 40 | 2200000 | 88000000
740 | 6 | Nẹp khóa mắc xích, 5-14 lỗ, tương ứng với chiều dài 52-168mm | Chất liệu Titanium. * 5-14 lỗ, tương ứng với chiều dài 52-168mm. * Sử dụng vít khoá 3.5mm, vít vỏ 3.5mm. Tiêu chuẩn chất lượng ISO, CE và FDA | Cái | 25 | 5000000 | 125000000
741 | 6 | Nẹp khóa mắc xích, chất liệu thường (HT11) | Nẹp khóa mắc xích chất liệu thép không gỉ, từ 4-20 lỗ, sử dụng vít khóa 3.5 và vít vỏ 3.5 | Cái | 70 | 1008000 | 70560000
742 | 6 | Nẹp khóa mâm chày chữ T, 4~8 lỗ, chất liệu thường (HT17) | Nẹp khóa nén ép T, chất liệu thép y tế, đường kính 4.5-5mm, trái. phải, dài 4-8 lỗ, vis 4.5, 5.0, 6.5mm có lỗ nén ép kết hợp | Cái | 30 | 1102000 | 33060000
743 | 6 | Nẹp khóa mắt xích dùng vít 3.5 mm, chất liệu thép không gỉ các cỡ | - Chất liệu nẹp thép không gỉ - Độ dày nẹp 2.5mm; độ rộng 10.5mm - Số lỗ 3/4/5/6/7/8/9/10/11/12/13/14/15/16 lỗ tương ứng độ dài là 34/46/58/70/82/94/106/118/130/142/154/166/178/190mm - Kết hợp lỗ khóa và lỗ thường giúp linh hoạt trong việc lựa chọn vít - Dùng vít khóa 3.5mm tự taro (10mm đến 80mm) và vít xương cứng 3.5mm tự taro (14mm đến 50mm.) | Cái | 30 | 1450000 | 43500000
744 | 6 | Nẹp khóa mắt xích dùng vít 3.5 mm, chất liệu titanium các cỡ | - Chất liệu nẹp titanium - Độ dày nẹp 2.5mm; độ rộng 10.5mm - Số lỗ 3/4/5/6/7/8/9/10/11/12/13/14/15/16 lỗ tương ứng độ dài là 34/46/58/70/82/94/106/118/130/142/154/166/178/190mm - Kết hợp lỗ khóa và lỗ thường giúp linh hoạt trong việc lựa chọn vít - Dùng vít khóa 3.5mm tự taro (10mm đến 80mm) và vít xương cứng 3.5mm tự taro (14mm đến 50mm.) | Cái | 30 | 3625000 | 108750000
745 | 6 | Nẹp khóa nén ép 4.5/5.0 xương đùi, dài 6-11 lỗ,vis 4.5/5,0mm có lỗ khóa & nén ép kết hợp, khắc swiss, ít tiếp xúc, đúng tiêu chuẩn AO | Nẹp khóa nén ép 4.5/5.0 xương đùi, dài 6-11 lỗ,vis 4.5/5,0mm có lỗ khóa & nén ép kết hợp | Cái | 50 | 920000 | 46000000
746 | 6 | Nẹp khóa nén ép 4.5/5.0mm cánh tay, cẳng chân, dài 5-10 lỗ , vít 4.5, 5.0mm có lỗ khóa và nén ép kết hợp, tiêu chuẩn AO | Nẹp khóa nén ép 4.5/ 5.0 mm cánh tay, cẳng chân, dài 5-10 lỗ, vis 4.5, 5.0 mm có lỗ khóa & nén ép kết hợp, | Cái | 70 | 820000 | 57400000
747 | 6 | Nẹp khóa nén ép cẳng tay dài 5-10 lỗ vis 3.5mm có lỗ khóa & nén ép kết hợp, tiêu chuẩn AO | Nẹp khóa nén ép cẳng tay chất liệu thép y tế, từ 5-10 lỗ vis 3.5mm, tương ứng chiều dài từ 72-137mm, có lỗ khóa & nén ép kết hợp | Cái | 80 | 800000 | 64000000
748 | 6 | Nẹp khóa nén ép cổ phẫu thuật, chất liệu thường (HT13) | Nẹp khóa cổ phẩu thuật, chất liệu thép y khoa, cỡ gồm 3-12 lổ, dài 90mm-198mm, đầu nẹp luôn có 8 lổ vít khóa tròn, thân nẹp lổ hình số tám, tích hợp chung lổ vít khóa có ren và lổ vít thường, có lổ xuyên kim Kirschner, dùng vít khóa đường kính 4.0mm và vít vỏ đường kính 3.5mm, vít xốp 4.0mm. | Cái | 60 | 2200000 | 132000000
749 | 6 | Nẹp khóa nén ép đầu dưới xương đùi các cỡ, kèm theo vít khóa tương ứng, chất liệu thường | Nẹp khóa lồi cầu đùi, có trái/phải, chất liệu thép y khoa, cỡ gồm 5 -13 lổ, dài 157mm-317mm, đầu nẹp luôn có 7 lổ vít khóa tròn, thân nẹp lổ hình số tám, tích hợp chung lổ vít khóa có ren và lổ vít thường, có lổ xuyên kim Kirschner, dùng vít khóa đường kính 5.0mm và vít vỏ đường kính 4.5mm, vít xốp 6.5mm. | Bộ | 70 | 4672000 | 327040000
750 | 6 | Nẹp khóa nén ép đầu dưới xương quay (trái/ phải), vis 3.5mm có lỗ nén ép kết hợp, khắc swiss, ít tiếp xúc, đúng tiêu chuẩn AO | Nẹp khóa đầu dưới xương quay, chất liệu thép y khoa, cỡ gồm 3~8 lổ, dài 50mm- 96mm, đầu nẹp luôn có 3 lổ vít khóa tròn, dùng vít khóa đường kính 3.5mm và vít vỏ đường kính 3.5mm. | Cái | 40 | 920000 | 36800000
751 | 6 | Nẹp khóa nén ép đầu trên xương cánh tay có lỗ nén ép kết hợp, vit 3.5mm, tiêu chuẩn AO (HT60) | Nẹp khóa đầu trên xương cánh tay, chất liệu thép y khoa, cỡ gồm 3-12 lổ, dài 90mm-198mm, đầu nẹp luôn có 8 lổ vít khóa tròn, thân nẹp lổ hình số tám, tích hợp chung lổ vít khóa có ren và lổ vít thường, có lổ xuyên kim Kirschner, dùng vít khóa đường kính 4.0mm và vít vỏ đường kính 3.5mm, vít xốp 4.0mm. | Cái | 50 | 2200000 | 110000000
752 | 6 | Nẹp khóa nén ép đầu trên xương chày mặt ngoài, chất liệu thường (HT12) | Nẹp khóa đầu trên xương chày, có trái/phải, chất liệu thép y khoa, cỡ gồm 5 -11 lổ, dài 140mm~256mm, đầu nẹp luôn có 3 lổ vít khóa tròn, thân nẹp lổ hình số tám, tích hợp chung lổ vít khóa có ren và lổ vít thường, có lổ xuyên kim Kirschner, dùng vít khóa đường kính 5.0mm và vít vỏ đường kính 4.5mm, vít xốp 6.5mm. | Cái | 50 | 2650000 | 132500000
753 | 6 | Nẹp khóa nén ép lồi cầu đùi, có lỗ nén ép kết hợp, khắc swiss, ít tiếp xúc, đúng tiêu chuẩn AO 4.5/5.0 dài 5-13 lỗ, trái/phải | Nẹp khóa lồi cầu đùi, có trái/phải, chất liệu thép y khoa, cỡ gồm 5 -13 lổ, dài 157mm-317mm, đầu nẹp luôn có 7 lổ vít khóa tròn, thân nẹp lổ hình số tám, tích hợp chung lổ vít khóa có ren và lổ vít thường, có lổ xuyên kim Kirschner, dùng vít khóa đường kính 5.0mm và vít vỏ đường kính 4.5mm, vít xốp 6.5mm. | Cái | 50 | 2650000 | 132500000
754 | 6 | Nẹp khóa nén ép T, đường kính 4.5-5mm, trái. phải, dài 4-6 lỗ, vis 4.5, 5.0, 6.5mm có lỗ nén ép kết hợp, tiêu chuẩn AO (HT63) | Nẹp khóa nén ép T, chất liệu thép y tế, đường kính 4.5-5mm, trái. phải, dài 4-8 lỗ, vis 4.5, 5.0, 6.5mm có lỗ nén ép kết hợp | Cái | 50 | 1102000 | 55100000
755 | 6 | Nẹp khóa nén ép xương đòn, có móc, dài 4-6 lỗ, vit 3.5mm có lỗ nén ép kết hợp, tiêu chuẩn AO (HT58) | Nẹp nén ép xương đòn có móc, có trái/phải, chất liệu thép y khoa, cỡ gồm 4-6 lổ, đầu nẹp luôn có 3 lổ vít khóa hình số tám, thân nẹp lổ hình số tám, tích hợp chung lổ vít khóa có ren và lổ vít thường, dùng vít khóa đường kính 3.5mm và vít vỏ đường kính 3.5mm. | Cái | 50 | 2500000 | 125000000
756 | 6 | Nẹp khóa ốp lồi cầu xương đùi các cỡ (từ 5-11 lỗ) (trái, phải) (đầu dưới xương đùi) | Nẹp khóa lồi cầu đùi, có trái/phải, chất liệu thép y khoa, cỡ gồm 5 -13 lổ, dài 157mm-317mm, đầu nẹp luôn có 7 lổ vít khóa tròn, thân nẹp lổ hình số tám, tích hợp chung lổ vít khóa có ren và lổ vít thường, có lổ xuyên kim Kirschner, dùng vít khóa đường kính 5.0mm và vít vỏ đường kính 4.5mm, vít xốp 6.5mm. | Cái | 30 | 2650000 | 79500000
757 | 6 | Nẹp khóa T nâng đỡ các cỡ | Nẹp khóa nén ép T, chất liệu thép y tế,dày 2,5mm và rộng 16mm, đường kính 4.5-5mm, trái. phải, dài 4-8 lỗ, vis 4.5, 5.0, 6.5mm có lỗ nén ép kết hợp | Cái | 30 | 1102000 | 33060000
758 | 6 | Nẹp khóa titan nén ép lcp đầu dưới xương quay 2.4mm | "* Tương đương mặt hàng 2.4mm Distal Radius Locking Plate : - Nẹp thẳng: có 5/6 lỗ, thân lượn cong dài ,dài 48/57mm, dày 1.5mm. - Nẹp mặt lưng trái/phải: + Nep L đầu 2/3lỗ, thân 3/4 lỗ, tương ứng chiều dài 40/49mm, dày 1.5mm. + Nẹp T đầu 3 lỗ, thân 3/4 lỗ, tương ứng chiều dài 40/49mm, dày 1.5mm. - Nẹp mặt lòng trái phải: Đầu nẹp 5 lỗ thân 3/5 lỗ dài 43/61 mm, dày 1.5mm. - Thân nẹp có lỗ kép hình số 8 kết hợp dùng vít vỏ nén ép 2.7mm hoặc vít khóa 2.4mm đồng bộ cùng 1 hệ thống ren khóa. - Chất liệu Titanium, tiêu chuẩn ISO, CE, FDA (Mỹ)" | Cái | 36 | 7500000 | 270000000
759 | 6 | Nẹp khóa xương cẳng tay (HT56) | Nẹp khóa cẳng tay, lổ hình số tám, tích hợp chung lổ vít khóa có ren và lổ vít thường, chất liệu thép y khoa, cỡ gồm 5-10 lổ, dài 72mm-137mm, dùng vít khóa đường kính 3.5mm và vít vỏ đường kính 3.5mm. | Cái | 80 | 800000 | 64000000
760 | 6 | Nẹp khóa xương đòn mặt trước; trái/phải, chất liệu thép không gỉ các cỡ | - Chất liệu thép không gỉ - Dày 3.4mm, rộng 10mm - Số lỗ 6/7/8 lỗ tương ứng độ dài là 94/110/120 mm - Kết hợp lỗ khóa và lỗ thường giúp linh hoạt trong việc lựa chọn vít - Dùng vít khóa 3.5mm tự taro (10mm đến 80mm) và vít xương cứng 3.5mm tự taro (14mm đến 50mm.) - Tiêu chuẩn chất lượng ISO 13485:2016, CE - Tiêu chuẩn chất lượng ISO 13485:2016, CE | Cái | 30 | 2734000 | 82020000
761 | 6 | Nẹp khóa xương đòn mặt trước; trái/phải, chất liệu titanium các cỡ | - Chất liệu titanium - Dày 3.4mm, rộng 10mm - Số lỗ 6/7/8 lỗ tương ứng độ dài là 94/110/120 mm - Kết hợp lỗ khóa và lỗ thường giúp linh hoạt trong việc lựa chọn vít - Dùng vít khóa 3.5mm tự taro (10mm đến 80mm) và vít xương cứng 3.5mm tự taro (14mm đến 50mm.) - Tiêu chuẩn chất lượng ISO 13485:2016, CE - Tiêu chuẩn chất lượng ISO 13485:2016, CE | Cái | 30 | 4950000 | 148500000
762 | 6 | Nẹp khóa xương đùi các cỡ (HT14) | Thép không gỉ (stainless steel). Bề rộng 13.5mm, độ dày 5.2mm. Khoảng cách giữa các lỗ vít 18mm, lỗ vít trên thân nẹp có ren khóa đôi . Dùng vít khóa 5.0mm, vít vỏ 4.5mm, từ 4 -20 lỗ 80 - 368 | Cái | 40 | 920000 | 36800000
763 | 6 | Nẹp khung chậu các cỡ | Nẹp mắt xích khung chậu cong, dùng vít 3.5mm, dày 2.8mm, từ 4-16 lỗ, chất liệu thép y khoa | Cái | 60 | 630000 | 37800000
764 | 6 | Nẹp L 4-8 lỗ, bằng thép không rỉ | Nẹp có hai lỗ đầu và có từ 3 đến 8 lỗ thân, bề dày nẹp 2.0mm, bề rộng đầu chữ L là 34mm, thân nẹp rộng 16mm | Cái | 155 | 370000 | 57350000
765 | 6 | Nẹp lòng máng 1/3 dùng vít 3.5mm, dài 49mm đến 97mm, chất liệu thép không rỉ | Bề dày nẹp 1mm, rộng nẹp 9mm, khoảng cách các lỗ bắt vít là 12mm trong đó duy nhất khoảng cách giữa hai lỗ ở giữa nẹp là 16mm, có từ 4 đến 8 lỗ và chiều dài từ 49mm đến 97mm | Cái | 60 | 220000 | 13200000
766 | 6 | Nẹp lòng máng 1/3, 3-8 lỗ, bằng thép y khoa, dùng vít 3.5 | Bề dày nẹp 1mm, rộng nẹp 9mm, khoảng cách các lỗ bắt vít là 12mm trong đó duy nhất khoảng cách giữa hai lỗ ở giữa nẹp là 16mm, có từ 4 đến 8 lỗ và chiều dài từ 49mm đến 97mm | Cái | 100 | 220000 | 22000000
767 | 6 | Nẹp lòng máng 1/3, 6, 8 lỗ, vít 3.5mm | Bề dày nẹp 1mm, rộng nẹp 9mm, khoảng cách các lỗ bắt vít là 12mm trong đó duy nhất khoảng cách giữa hai lỗ ở giữa nẹp là 16mm, có từ 4 đến 8 lỗ và chiều dài từ 49mm đến 97mm | Cái | 100 | 220000 | 22000000
768 | 6 | Nẹp mắc xích các cỡ (từ 4-7 lỗ) | Nẹp mắt xích thẳng, dày 2.8mm, dùng vít 3.5mm, chất liệu thép không gỉ, từ 4-7 lỗ | Cái | 100 | 312000 | 31200000
769 | 6 | Nẹp mắc xích các size , vít 3.5mm và 4.0mm, chất liệu thép không gỉ | Nẹp dày 2.5mm, rộng 10mm, dùng vít xương cứng đường kính 3.5mm và 4.0mm | Cái | 30 | 540000 | 16200000
770 | 6 | Nẹp mặt thẳng 10 lỗ | độ dày nẹp 0,6- 1mm, tương thích với vít 2mm | Cái | 50 | 456000 | 22800000
771 | 6 | Nẹp mặt thẳng 18 lỗ cho vít 2.0mm | Nẹp titan dày 0.6-1.0mm, tương thích vít 2.0mm | Cái | 50 | 865000 | 43250000
772 | 6 | Nẹp mặt thẳng 8 lỗ cho vít 2.0mm | Nẹp titan dày 0.6-1.0mm, tương thích vít 2.0mm | Cái | 50 | 435000 | 21750000
773 | 6 | Nẹp Micro chữ Y 5 lỗ | 1. Nẹp titanium Grade 3 (ASTM-F67:13) màu vàng, chữ Y 5 lỗ, khoảng cách lỗ 4.5mm, dày 0.7mm, đường kính trong 1.9mm 2. Tương thích với vít 2.0mm | Cái | 50 | 1265000 | 63250000
774 | 6 | Nẹp Micro cong 6-8 lỗ | 1. Nẹp titanium Grade 3 (ASTM-F67:13) cong 6-8 lỗ, màu xanh, khoảng cách lỗ 4.5mm, chiều rộng nẹp 3.6mm, đường kính trong 1.9mm, độ dày 0.5mm 2. Tương thích với vít 1.5mm | Cái | 50 | 620000 | 31000000
775 | 6 | Nẹp micro thẳng 18 lỗ (HT) | Chất liệu titan, dày 0.5mm | Cái | 42 | 865000 | 36330000
776 | 6 | Nẹp Mini thẳng 10 lỗ, vít 2.0mm, L54mm | 1. Nẹp titan 3 (ASTM-F67:13) màu vàng, dày 1mm, khoảng cách 2 lỗ 5.5mm, 10 lỗ, dài 54mm 2. Tương thích với vít titan 2.0mm | Cái | 540 | 44195 | 23865300
777 | 6 | Nẹp mini thẳng 18 lỗ | độ dày nẹp 0,6- 1mm, tương thích với vít 2mm | Cái | 280 | 750000 | 210000000
778 | 6 | Nẹp Mini thẳng 4 lỗ, L21mm | 1. Nẹp titan 3 (ASTM-F67:13) màu vàng, dày 1mm, khoảng cách 2 lỗ 5.5mm, 4 lỗ, dài 21mm 2. Tương thích với vít titan 2.0mm | Cái | 200 | 530000 | 106000000
779 | 6 | Nẹp Mini thẳng 6 lỗ, vít 2.0, L32mm | 1. Nẹp titan 3 (ASTM-F67:13) màu vàng, dày 1mm, khoảng cách 2 lỗ 5.5mm, 6 lỗ, dài 32mm 2. Tương thích với vít titan 2.0mm | Cái | 200 | 44299 | 8859800
780 | 6 | Nẹp Mini thẳng 8 lỗ, vít 2.0mm, L43mm | 1. Nẹp titan 3 (ASTM-F67:13) màu vàng, dày 1mm, khoảng cách 2 lỗ 5.5mm, 8 lỗ, dài 43mm 2. Tương thích với vít titan 2.0mm | Cái | 200 | 44299 | 8859800
781 | 6 | Nẹp nén ép bản hẹp vít 4.5mm, 4-5 lỗ | Nẹp bản hẹp dày 3.5mm, rộng 11mm, khoảng cách giữa các lỗ bắt vít là 16mm, duy nhất khoảng cách giữa hai lỗ bắt vít giữa nẹp là 25mm. Nẹp có từ 2 đến 16 lỗ, chiều dài nẹp từ 39 đến 263mm | Cái | 60 | 320000 | 19200000
782 | 6 | Nẹp nén ép bản hẹp vít 4.5mm, 8-9 lỗ | Nẹp bản hẹp dày 3.5mm, rộng 11mm, khoảng cách giữa các lỗ bắt vít là 16mm, duy nhất khoảng cách giữa hai lỗ bắt vít giữa nẹp là 25mm. Nẹp có từ 2 đến 16 lỗ, chiều dài nẹp từ 39 đến 263mm | Cái | 60 | 320000 | 19200000
783 | 6 | Nẹp nén ép bản rộng vít 4.5mm, 11-12 lỗ | Nẹp bản rộng xương đùi, chất liệu thép y khoa, dày 3.5mm, rộng 16mm, khoảng cách giữa các lỗ là 16mm duy nhất khoảng cách giữa hai lỗ bắt vít giữa nẹp là 25mm, nẹp có từ 5 đến 18 lỗ, chiều dài nẹp từ 87 đến 295 mm | Cái | 60 | 375000 | 22500000
784 | 6 | Nẹp nén ép bản rộng vít 4.5mm, 7-10 lỗ | Nẹp bản rộng xương đùi, chất liệu thép y khoa, dày 3.5mm, rộng 16mm, khoảng cách giữa các lỗ là 16mm duy nhất khoảng cách giữa hai lỗ bắt vít giữa nẹp là 25mm, nẹp có từ 5 đến 18 lỗ, chiều dài nẹp từ 87 đến 295 mm | Cái | 60 | 375000 | 22500000
785 | 6 | Nẹp ngón tay dài ,ngắn | Mouse T25 phải có độ dày 5mm, mouse có sự thông khí tốt. Loại ngắn 4 chân thanh nhôm dài 9cm, loại dài có 3 chân dài 15,5cm | Cái | 280 | 11970 | 3351600
786 | 6 | Nẹp nối dọc cho vít đa trục rỗng bơm xi măng (HT46) | - Đường kính 6.0mm, dài 500mm, chất liệu bằng titanium | Cái | 60 | 2600000 | 156000000
787 | 6 | Nẹp ốp đầu dưới cẳng chân LC-DCP I các cỡ (từ 5-12 lỗ) (trái, phải) | Nẹp ốp trong đầu dưới cẳng chân kiểu mắc xích,đầu nẹp có 4 lỗ, có 5-11 lỗ | Cái | 100 | 1150000 | 115000000
788 | 6 | Nẹp ốp đầu trên cẳng chân LC-DCP I các cỡ (từ 5-12 lỗ) (trái, phải) | Nẹp dày 4.0mm, sử dụng vít xốp 6.5, vít vỏ 4.5mm | Cái | 100 | 1150000 | 115000000
789 | 6 | Nẹp ốp đầu trên cẳng chân trái, phải, rộng 18mm, dày 4.6mm, 5-11 lỗ ứng với chiều dài 123-219 mm, +/-4mm (HT24) | Nẹp ốp đầu trên cẳng chân trái, phải, rộng 18mm, dày 4.6mm, 5-11 lỗ ứng với chiều dài 120-216 | Cái | 60 | 1150000 | 69000000
790 | 6 | Nẹp ốp lồi cầu đùi, trái, phải, dày 5.6mm, rộng 18mm, 5-11 lỗ ứng với chiều dài 145-259mm +/- 4mm, đầu nẹp 8 lỗ vít tròn và 1 lỗ vít nén ép (HT25) | Nẹp ốp lồi cầu đùi, trái, phải, dày 5.6mm, rộng 18mm, chất liệu thép y tế | Cái | 40 | 1150000 | 46000000
791 | 6 | Nẹp T 4-8 lỗ, bằng thép không rỉ | Nẹp dày 2mm, chất liệu thép y khoa, đầu chữ T rộng 34mm, thân nẹp rộng 16mm, có từ 3 đến 8 lỗ, dài từ 68 đến 148mm | Cái | 40 | 465000 | 18600000
792 | 6 | Nẹp T nhỏ 45 độ (trái, phải 3 lỗ) | Nẹp dày 2mm, chất liệu thép y khoa, đầu chữ T rộng 34mm, thân nẹp rộng 16mm, có từ 3 đến 8 lỗ, dài từ 68 đến 148mm | Cái | 40 | 290000 | 11600000
793 | 6 | Nẹp titan 10 lỗ dày 1mm | Nẹp dày 1.0mm, chất liệu titan, tương thích vít 2.0mm | Cái | 100 | 456000 | 45600000
794 | 6 | Nẹp titan 13 lỗ dày 1mm | Nẹp dày 1.0mm, chất liệu titan, tương thích vít 2.0mm | Cái | 120 | 590000 | 70800000
795 | 6 | Nẹp titan 16 lỗ dày 1mm | Nẹp dày 1.0mm, chất liệu titan, tương thích vít 2.0mm | Cái | 100 | 732000 | 73200000
796 | 6 | Nẹp titan 8 lỗ dày 1mm | Nẹp dày 1.0mm, chất liệu titan, tương thích vít 2.0mm | Cái | 100 | 435000 | 43500000
797 | 6 | Nẹp xương đùi 5-18 lỗ dài 87-295mm, thép không gỉ | Nẹp bản rộng xương đùi, chất liệu thép y khoa, dày 3.5mm, rộng 16mm, khoảng cách giữa các lỗ là 16mm duy nhất khoảng cách giữa hai lỗ bắt vít giữa nẹp là 25mm, nẹp có từ 5 đến 18 lỗ, chiều dài nẹp từ 87 đến 295 mm | Cái | 100 | 375000 | 37500000
798 | 6 | Nhang ngãi cứu dùng trong châm cứu |  | Cây | 7500 | 2850 | 21375000
799 | 6 | Nút chặn đuôi kim luồn có cổng bơm thuốc, dài 23mm | Nắp đậy kim luồn có cổng tiêm thuốc, có khóa Luer-Lock. Tiệt trùng bằng khí E.O. TCVN, ISO 13485 và GMP. | Cái | 100000 | 1185 | 118500000
800 | 6 | Ốc khóa trong cánh ren ngược 5.5 | Vật liệu bằng Titanium-Anax5.5, cánh ren ngược tương thích với vít đơn trục và đa trục với ren đôi xoắn kép; Đường kính trong được thiết kế theo hình lục giác | Con | 50 | 850000 | 42500000
801 | 6 | Ốc khóa trong tương thích vít đa đơn trục Lospa IS | * Vít khóa trong tự khóa tự ngắt. * kích cỡ: ø 10 x 3.8mm * Vật liệu: hợp kim Titanium | Cái | 561 | 650000 | 364650000
802 | 6 | Ống chỉ thị sinh học kiểm tra tiệt khuẩn hơi nước 1492V | Chỉ thị sinh học 24 phút Ống chỉ thị sinh học chứa bào tử Geobacillus Stearothermophilus x 10 mủ 6 AttestTM Super Rapid Readout Biological Indicator | Ống | 2000 | 97000 | 194000000
803 | 6 | Ống Cryotype (1.8 ml) | Vô trùng, sử dụng cho xét nghiệm sinh học phân tử. | Cái | 15000 | 4320 | 64800000
804 | 6 | Ống dẫn lưu màng phổi, lồng ngực có co nối đi kèm, các số | * Nguyên liệu PVC, có đường cản quang chạy dọc thân ống, có nhiều lỗ giúp dẫn lưu tối đa. * Đầu ống gắn mũi dẹp giúp dễ luồn. Có co nối đi kèm. * Đầy đủ kích cỡ: 8F-32F | Cái | 150 | 45969 | 6895350
805 | 6 | Ống đặt nội khí quản có bóng thể tích lớn áp lực thấp, chuyên đặt khó, các số 6.5, 7, 7.5, 8. Tiêu chuẩn FDA | * Ống nội khí quản làm bằng PVC y tế tương thích sinh học, nhạy nhiệt. Sử dụng tối đa 30 ngày * Ống trong suốt có đường cản quang màu xanh, có vạch đánh dấu rõ ràng giúp dễ dàng xác định vị trí khi chèn. Co nối tiêu chuẩn 15cm * Bóng thể tích lớn áp lực thấp hình taper thon dần về mũi, in các thông tin kích thước trên ống, đk nghỉ bóng lớn * Đầu típ mềm mịn, có lỗ murphy nhẵn an toàn, mối hàn nhẵn không gây tổn thương khi chèn * Các size 5.0(OD=6.7mm, CRD=22mm), 5.5(OD=7.3mm, CRD=22mm), 6.0(OD=7.3mm, CRD=24mm), 6.5(OD=8.5mm, CRD=24mm), 7.0(OD=9.2mm, CRD=26mm), 7.5(OD=10.0mm, CRD=26mm), 8.0(OD=10.7mm, CRD=28mm), 8.5(OD=11.3mm, CRD=28mm), 9.0(OD=12mm, CRD=30mm) * Tiêu chuẩn FDA | Cái | 12680 | 52500 | 665700000
806 | 6 | Ống hút nước bọt | Chất liệu: nhựa PVC chính phẩm. Kích thước: ống Ø6,5 mm - chiều dài 140 mm. Có thể được khử trùng trong nồi hấp ở 134 độ C. Tiêu chuẩn kỹ thuật: ISO 13485, ISO 9001, Hồ sơ công bố tiêu chuẩn áp dụng của trang thiết bị y tế thuộc loại A, Tiêu chuẩn cơ sở. | Cái | 75762 | 525 | 39775050
807 | 6 | Ống lưu mẫu 2ml | 2ml, PP, trữ lạnh -86oC, hấp 121oC, đứng được, có ron | Gói | 230 | 143400 | 32982000
808 | 6 | Ống ly tâm 1.5ml | Thể tích 1.5ml, nhựa PP, chịu nhiệt -2- tới 121 độ, lực ly tâm tối đai 20000RCF | Hộp | 25250 | 289000 | 7297250000
809 | 6 | Ống ngậm đo chức năng hô hấp | * Ống ngậm giấy thổi đo chức năng hô hấp đường kính ngoài 28mm. Đóng gói 100c/hộp * Tiêu chuẩn CE, ISO | Cái | 44000 | 7350 | 323400000
810 | 6 | Ống nghe 1 dây ALPK2 | Loại 1 dây dẫn, làm bằng chât liệu cao su chống lão hóa ,bộ phận khuếch đại âm thanh,làm bằng chất liệu Aluminum, màng khuếch đại có độ nhạy âm cao. Có 2 mặt nghe tim và phổi | Cái | 370 | 85000 | 31450000
811 | 6 | Ống nghiệm thủy tinh 12x75mm | Ống nghiệm thủy tinh 12x75mm | Cái | 42000 | 1947 | 81774000
812 | 6 | Ống nội khí quản có bóng, các cỡ | Ống nội khí quản chất liệu PVC có bóng, cỡ 2.0-10.0mm | Cái | 17200 | 42000 | 722400000
813 | 6 | Ống nội khí quản không bóng, các cỡ | Ống nội khí quản chất liệu PVC không bóng, cỡ 2.0-10.0mm | Cái | 2800 | 42000 | 117600000
814 | 6 | Ống nuôi ăn dạ dày chất liệu Polyurethane, các cỡ | Dây nuôi ăn dạ dày chất liệu Polyurethane loại đầu tù giúp cho việc giảm tổn thương niêm mạc khi đặt cho bệnh nhân. Có dây dẫn đường sử dụng cho những ca khó. Kích thước 8Fr-16Fr, chiều dài 120cm | 1 Cái/ Túi | 230 | 168000 | 38640000
815 | 6 | Ống thông dẫn đường can thiệp mạch não với cấu trúc trục dạng Duraform, các cỡ | "Ống thông can thiệp mạch não loại Softip có 3 dạng đầu: thẳng, 40 độ, và Multipurpose, với cấu trúc trục dạng Duraform.. - Chất liệu: polymer bên ngoài, sợi đan Nitinol ở lớp giữa, phủ lớp PTFE bên trong. - Đường kính ngoài: 5F, 6F, 7F, 8F - Đường kính trong: 1.35mm, 1.63mm, 1.85mm, 2.18m - Chiều dài: 90cm, 100cm - Chứng nhận: FDA, CE, ISO." | Cái | 488 | 4307000 | 2101816000
816 | 6 | Ống thông JJ đặt nong niệu quản loại Soft Green mềm, các cỡ 6,7,8Fr dài 26cm, đầu mở, không dây dẫn đường, đặt trong cơ thể từ 6 tháng đến 1 năm | Stent niệu quản Double J chất liệu Carbothane có đường cản quang giúp cho việc quan sát được dễ dàng, được sử dụng để dẫn lưu bên trong từ ngã ba bể thận niệu quản đến bàng quang. Puhser có điểm đánh dấu. Kích thước 3Fr-8Fr, chiều dài 8-32cm. Lưu 06 tháng - 1 năm. | 1 Cái/ Túi | 305 | 441000 | 134505000
817 | 6 | Ống thông JJ size 6,0 + 7,0 dài 26cm | Ống thông colo niệu quản double J có màu trắng, một bộ ống thông bao gồm ống thông và bộ trợ đẩy Simple pusher màu xanh làm từ Polyamide dài 40cm. Ống thông được làm từ Polyurethane, có lỗ 2 bên, có vạch chia chiều dài màu xanh trên thân, các cỡ 6 – 7 Fr, | Cái | 1527 | 335000 | 511545000
818 | 6 | Ống thông mang stent dể lấy huyết khối điều trị đột quỵ não, các cỡ | "Ống thông mang stent dể lấy huyết khối điều trị đột quỵ não loại Trevo XP Provue với thiết kế Flexcell, có thể nhìn thấy rõ trong quá trình thủ thuật và rút ngắn thời gian thủ thuật. - Chất liệu stent: Nitinol kết hợp sợi Platinum - Đường kính: 3.0mm, 4.0mm, 6.0mm - Chiều dài : 20mm, 25mm, 30mm - Chứng nhận: FDA, CE, ISO." | Cái | 200 | 49500000 | 9900000000
819 | 6 | Ống thông phổi có trocar các cỡ | Đầu nối chắc chắc, nòng sắt không dài quá phần ống nhựa gây tổn thương niêm mạc | Cái | 2230 | 86940 | 193876200
820 | 6 | Ống thông tiểu 100% Silicone 2 nhánh các cỡ 6-26Fr, chiều dài 42cm, có các rãnh dọc thân ống giảm tiếp xúc ma sát. | Ống thông tiểu 100% Silicone 2 nhánh các cỡ 6-26Fr, chiều dài 42cm, thể tích bóng 1.5, 3, 5 - 30ml. Có đường cản quang dọc thân ống và có các rãnh dọc thân ống giảm tiếp xúc ma sát để giảm tổn thương niêm mạc, giúp cho việc đặt và tháo ống dễ dãng. | 1 Cái/ Túi | 1000 | 241500 | 241500000
821 | 6 | Ống thông(Sonde) Double J, các cỡ | Stent niệu quản Double J chất liệu Polyurethane. Có 6 điểm đánh dấu giúp cho việc đặt stent được dễ dàng. Kích thước 4, 4.8, 5, 6, 7, 8 Fr; chiều dài 20, 22, 24, 26, 28, 30cm. Bao gồm: 01 catheter, 01 kẹp và 01 cây đẩy. | 1 Cái/ Túi | 210 | 441000 | 92610000
822 | 6 | Ống thủy tinh xông mũi | Bằng thủy tinh, có thiết kế chia 2 nhánh để đưa thuốc trực tiếp vào mũi . | Cái | 100 | 15000 | 1500000
823 | 6 | Paraffin hạt tinh khiết | - Nhiệt độ nóng chảy ổn định: 55-57ºC - Sáp tinh khiết không chứa polymer cho lát cắt mỏng đến 0.5µm | Kg | 380 | 4000 | 1520000
824 | 6 | Phim chụp X-Quang nha khoa (rửa liền) | Film rửa liền ngoài sáng (Không cần máy rửa buồng tối) | Tấm | 16900 | 15600 | 263640000
825 | 6 | Phim khô laser 35x43 | Phim khô laser DI-HL 35x43 cm | Tấm | 19200 | 39800 | 764160000
826 | 6 | Pipette Pasteur 3ml | Tiệt trùng từng cái, dài 160mm, tổng dung tích 7.5ml, chia vạch tới 3ml | Thùng | 50 | 1190000 | 59500000
827 | 6 | Quả bóp điện tim | thích hợp dùng kết hợp với chuông trong đo điện tim | Cái | 200 | 35000 | 7000000
828 | 6 | Quả bóp huyết áp kế | Vật tư thay thế trong huyết áp kế | Bộ | 330 | 15000 | 4950000
829 | 6 | Quả lọc thận Hollow Fiber Dialyzer 1.5m2 Highflux (hoặc tương đương) | Màng lọc highflux, chất liệu Polyethersulfone không giãn nở khi tiếp xúc với máu và hóa chất bảo quản, không gây dị ứng, phản ứng sốt, rét, TMP Max 500mm Hg; diện tích 1.5m²; độ thanh thải ở lưu lượng 200ml/phút; Urea 193, Creatnine 183, Phosphate 179, Vitamin B12 153, Inulin 116 hiệu suất siêu lọc: 70 ml/hr/mmHg, thể tích mồi: 86ml, Tiệt trùng bằng tia Gamma; Vỏ và nắp làm bằng PC, độ bền cao, không thấm khí | Cái | 3200 | 273000 | 873600000
830 | 6 | Quả lọc thận Hollow Fiber Dialyzer 1.5m2 Lowflux (hoặc tương đương) | Màng lọc Lowflux, chất liệu Polyethersulfone không giãn nở khi tiếp xúc với máu và hóa chất bảo quản, không gây dị ứng, phản ứng sốt, rét, TMP Max 500mm Hg; diện tích 1.5m²; độ thanh thải ở lưu lượng 200ml/phút; Urea 184, Creatnine 175, Phosphate 148, Vitamin B12 97, hiệu suất siêu lọc: 20 ml/hr/mmHg, thể tích mồi: 86ml, Tiệt trùng bằng tia Gamma; Vỏ và nắp làm bằng PC, độ bền cao, không thấm khí | Quả | 20100 | 273000 | 5487300000
831 | 6 | Que giấy Chỉ thị hóa học nhóm 4 – 2 thông số ComplyTM Steam Chemical Indicator strip 1,5 cm x 20cm | Comply Indicator Strip -Steam, 1.5cm x 20cm Thiết kế dạng que giấy dài có vạch mực chỉ thị hóa học Vạch mực chỉ thị sẽ chuyển màu từ trắng qua đen sau khi qua quá trình xử lý tiệt trùng hơi nước Sủ dụng với nhiệt độ hấp 121oC hoặc 134oC. Tuân thủ ISO 11140 / nhóm 4 (hoặc tương đương) | Miếng | 20000 | 2700 | 54000000
832 | 6 | Que gòn thân gỗ vô trùng | : Đầu bông làm từ 100% cotton thiên nhiên đường kính 15mm, thân que đường kính 2,5mm. Độ PH: 6.5-7.5; Thời gian hút nước ≤ 3s; Độ hút nước ≥ 18 lần; Hàm lượng CLO dư: không có CLO | Cái | 135000 | 1250 | 168750000
833 | 6 | Que gòn xét nghiệm | Que lấy mẫu bằng gỗ dài 150mm, 1 đầu gòn, được đựng trong lọ nhựa PP đường kính 10mm. Tiệt trùng | Cây | 5000 | 1800 | 9000000
834 | 6 | Que ngoáy họng vô trùng | Vô trùng, đóng gói có nhãn, mác, xuất xứ rõ ràng, hạn sử dụng ≥ 2/3 kể từ ngày sản xuất. Được Bộ y tế cấp phép lưu hành. | Que | 109000 | 250 | 27250000
835 | 6 | Solare | Dùng trong nha khoa | Ống | 20 | 420000 | 8400000
836 | 6 | Sonde malecot | Làm từ cao su tự nhiên phủ silicon có van nhựa hoặc van cao su , dài 400mm . | Sợi | 100 | 19000 | 1900000
837 | 6 | Stent can thiệp mạch não điều trị túi phình khổng lồ bằng chuyển hướng dòng chảy | "Hệ thống giá đỡ chuyển dòng chảy loại Surpass dùng trong điều trị túi phình khổng lồ, chiều dài stent sau khi bung không ngắn hơn trên vỏ hộp, với hệ thống empty catheter có từ 48 đến 96 wires, sẽ cải thiện được vấn đề khó đẩy và cứng. - Chất liệu Cobalt Chromium - Đường kính: 2.0, 2.5, 3.0, 3.25, 4.0, 4.5, 5.0 mm - Chiều dài 12mm, 15mm, 17mm, 20mm, 25mm, 30mm, 40mm, 50mm hỗ trợ cho những ca khó, giúp hạn chế đặt nhiều Stent. - Chứng nhận: CE, ISO." | Cái | 8 | 220000000 | 1760000000
838 | 6 | Stent động mạch vành phủ thuốc các cỡ | Phủ thuốc Ridaforolimus. Chất liệu Cobalt Chromium, được phủ 4 lớp, trong đó lớp polymer đàn hồi CarboSil 20 55D tương thích sinh học, được cắt từ tấm CoCr dẹt theo công nghệ QualitySurface, thiết kế theo kiểu WiZeCell: thanh chống hẹp chữ Z 40µm, thanh chống rộng chữ W 72µm. Kích thước mắt lưới tối ưu đảm bảo khung giá đỡ thống nhất, giải phóng thuốc đồng đều và ngăn sự sa ở mô & các thanh chống chồng lên nhau. Hệ thống Delivery Flexx²™ có đầu tip linh hoạt. Đường kính từ 2.5 - 4.0 mm, dài 8 - 44 mm. Tiêu chuẩn kỹ thuật: FDA, CE | Cái | 13 | 46000000 | 598000000
839 | 6 | Strip-8 | Strip 8 giếng, chất liệu nhựa | Cái | 2000 | 12000 | 24000000
840 | 6 | Tăm bông | Dùng trong nha khoa | Cái | 108400 | 4000 | 433600000
841 | 6 | Tấm lót sản 0,4mx0,6m chưa tiệt trùng | Tấm lót phụ khoa chưa tiệt trùng có kích thước 40cmx 60cm. | Cái | 3500 | 4400 | 15400000
842 | 6 | Test thử giang mai | Phương pháp: Quick test, có độ đặc hiệu và độ nhạy cao. Bảo quản: Nhiệt độ phòng | Test | 1500 | 14500 | 21750000
843 | 6 | Thạch cao cứng | Đông cứng nhanh đễ làm phục hình răng giả | Kg | 60 | 49500 | 2970000
844 | 6 | Thanh nẹp dọc thẳng dùng cho cột sống lưng các cỡ | Thanh nẹp dọc thẳng: - Chất liệu: Titanium alloy Ti6Al4V tuân theo ISO 5832-3 (tiêu chuẩn ASTM F136 và BS 7252-3). - Đường kính: 6.0mm - Độ dài: 50mm-500mm (tùy yêu cầu) - Loại: thanh thẳng; trên thân có in chỉ dấn kích thước đường kính | Cái | 100 | 2380000 | 238000000
845 | 6 | Thanh ngang, các size | Là phụ kiện đi kèm , kết nối các thanh nối dọc có đường kính 5,5mm , có tác dụng giữ vững cột sống phía sau. Cấu trúc gồm : 1 thanh có 2 móc kèm ốc khóa trong tương thích. Nhiều size từ 22mm đến 80mm. Vật liệu Titanium | Cái | 35 | 3600000 | 126000000
846 | 6 | Thanh nối ngang liên kết chữ thập, các cỡ | Chất liệu: Hợp kim Titanium Alloy - Chiều dài từ 20mm - 40mm và 40mm - 60mm, 60mm - 80mm. - Đường kính 5.5mm và 6.0mm, có thể điều chỉnh độ dài, hai đầu móc hình cong chữ C giúp đảm bảo ổn định sự kết nối vững chắc. - Điều chỉnh trong nhiều mặt phẳng để phù hợp với nhiều loại giải phẫu cột sống. | Cái | 13 | 5450000 | 70850000
847 | 6 | Therma Printer Paper | Giấy in | Cuộn | 200 | 19000 | 3800000
848 | 6 | Tờ Bowie – Dick Test ComplyTM Bowie – Dick test sheet | * Coated paper 90-98% * Sulfur 1-2% * Acrylic polymer 0-1% Tấm thử dạng Bowie- Dick không chứa chì với độ an tòan cao tuân theo tiêu chuẩn chất lượng nhằm kiểm tra chất lượng lò hấp tiệt trùng hút chân không. Kích thước 21.6 x 27.9cm (hoặc tương đương) | Miếng | 4000 | 38000 | 152000000
849 | 6 | Trâm chữa tủy Reamers, K, H- Files các số (từ 8-40) | Dài 18, 21, 25, 28, 31mm, nhiều kích cỡ, size 8-->40 , tương ứng với đường kính đầu mũi ( 0.08-->0.40mm) | Cái | 1000 | 110000 | 110000000
850 | 6 | Trâm gai Short Barbed Broaches từ 1 đến 6 | Bằng thép dài 21mm , có 6 size với 6 màu riêng biệt cho từng size : số 1 (trắng) , số 2 (vàng), số 3 (xanh lá), số 4(xanh dương), số 5(đỏ), số 6 (đen) | Cái | 1000 | 9450 | 9450000
851 | 6 | Trâm nội nha Reciproc R25, 21mm,25mm |  | Vĩ | 72 | 1879500 | 135324000
852 | 6 | Tube ly tâm 2ml | Được sản xuất từ nhựa PP tốt Vạch chia rõ ràng Giúp việc bảo vệ mẫu an toàn khi chứa và lắc ly tâm | Cái | 13000 | 886 | 11518000
853 | 6 | Tube nhựa nắp vặn ngoài | Không chứa AND/ARN Thể tích chứa: 1.25 ml Nắp mặt ngang, chịu nhiệt | Cái | 7000 | 2475 | 17325000
854 | 6 | Tube nunc, nắp vặn ngoài | Nắp đậy thiết kế kiểu ren vặn xoay với đệm silicone, giúp tube đuc đóng chặt đảm bảo an toàn tuyệt đối cho mẫu được lưu trữ bên trong | Cái | 5500 | 2475 | 13612500
855 | 6 | Túi đựng bệnh phẩm | Sản phẩm được làm bằng chất liệu màng PE màu trắng, nguyên chất, có 2 kích thước cơ bản: 9cmx17cm và 12cm x17cm. | Cái | 17400 | 4500 | 78300000
856 | 6 | Túi hấp tiệt trùng 150mmx200m | Chất liệu: Giấy y tế màu trắng, không mùi, không độc, không tơ sợi, đã được tẩy sạch, và nhựa plastic PET/PP, chịu nhiệt 121 -140oC -chất chỉ thị: có hình chữ nhật hoặc hình bình hành: chỉ thị màu Hồng chuyển sang màu nâu nếu tiệt trùng bằng khí EO, chỉ thị màu Xanh chuyển sang màu Xanh đậm nếu tiệt trùng bằng hơi nước từ nhiệt độ 121oC-134oC. | Cuộn | 90 | 425000 | 38250000
857 | 6 | Túi máu đơn Single blood bag 250ml | Túi máu đơn thể tích 250ml chứa 35ml CPDA-1, Kim lấy máu cỡ 16G | Cái | 588 | 128310 | 75446280
858 | 6 | Túi nước dành cho máy tán sỏi | Túi nước bằng chất liệu silicon có độ đàn hồi tốt, độ bền cao, sử dụng liên tục cho 200 bệnh nhân / túi. Độ cao cao nhất chứa nước: 130mm Độ dầy của vòng túi: 2mm | Cái | 48 | 3468000 | 166464000
859 | 6 | Van huyết áp | Vật tư thay thế trong máy đo huyết áp kê | Cái | 100 | 15000 | 1500000
860 | 6 | Vật liệu cầm máu các loại (sáp, bone, surgicel, merocel, spongostan, gelitacel, floseal heamostatic, liotit) | Vật liệu cầm máu các loại (sáp, bone, surgicel, merocel, spongostan, gelitacel, floseal heamostatic, liotit) | Miếng | 40 | 449127 | 17965080
861 | 6 | Vật liệu cầm máu dạng bọt xốp | Vật liệu cầm máu dạng bọt xốp 70x50x10mm - SPONJEL | Miếng | 75 | 440370 | 33027750
862 | 6 | Vật liệu cầm máu tai | Vật liệu cầm máu tai làm từ PVA, có khả năng thấm hút cao lên đến 25 lần trọng lượng bản thân, khả năng nở ra dưới áp suất của niêm mạc. Phù hợp trong phẫu thuật tai Kích thước: Đường kính 1.2cm; Dài 2.4cm Thành phần: Hydroxilated Poly – Vinyl Accetate | Miếng | 4 | 19000 | 76000
863 | 6 | Vi ống thông can thiệp mạch máu não siêu nhỏ có sẵn các hoặc tương đương đầu 45 độ, 90 độ, J, C, S, đầu thẳng dài 150cm | "Vi ống thông can thiệp mạch máu, mạch não loại Excelsior có sẵn các loại đầu 45, 90, J, C, S và đầu thẳng, công nghệ thành ống mỏng. - Chất liệu: lớp Hydrolene ngoài bề mặt, lớp giữa sợi thép không rỉ, phủ lớp PTFE bên trong lòng ống - Chiều dài: 150cm - Excelsior SL10 có đường kính trong 0.42mm, đường kính ngoài đoạn đầu gần/xa: 0.8mm/0.6mm, gồm loại có 1 và 2 marker - Excelsior SL1018 có đường kính trong 0.48mm, đường kính ngoài đoạn đầu gần/xa: 0.87mm/0.67mm, gồm loại có 1 và 2 marker - Excelsior XT27 có đường kính trong 0.69mm, đường kính ngoài đoạn đầu gần/xa: 0.97mm/0.91mm, 2 marker - Chứng nhận: CE, ISO." | Cái | 250 | 13900000 | 3475000000
864 | 6 | Vi ống thông hỗ trợ điều trị lấy huyết khối đột quỵ não | Vi ống thông hỗ trợ điều trị lấy huyết khối đột quỵ não loại Trevo Pro 18 Microcatheter với lớp trong bằng PTFE. - Chất liệu: Nylon hỗn hợp, Grilamid - Đường kính, 0.021inch - Chiều dài 150cm | Cái | 200 | 14200000 | 2840000000
865 | 6 | Vít 3.5/4.0mm tương ứng nẹp đầu dưới xương quay chữ T nhỏ thẳng, dày 1.2-1.6mm, rộng 10mm, 3-6 lỗ, dài 49-64mm (HT26) | Vít vỏ đường kính 3.5mm thân toàn ren, dài từ 14mm đến 46mm với bước tăng 2mm, đầu vít hình lục giác chìm, chất liệu thép y khoa. Vít xốp 4.0mm thân ren thưa bán phần, dài từ 12mm đến 48mm với bước tăng 2mm, đầu vít hình lục giác chìm, chất liệu thép y khoa | Cái | 3060 | 45000 | 137700000
866 | 6 | Vít 3.5mm 4.0mm tương ứng nẹp đầu dưới xương quay chữ T nhỏ xiên, dày 1.5mm rộng 10mm, 3/3 lỗ (HT16) | Vít vỏ đường kính 3.5mm thân toàn ren, dài từ 10mm đến 46mm với bước tăng 2mm, đầu vít hình lục giác chìm, chất liệu thép y khoa. Và vít xốp đường kính 4.0mm thân ren thưa bán phần, dài từ 12mm đến 48mm với bước tăng 2mm, đầu vít hình lục giác | Cái | 2030 | 45000 | 91350000
867 | 6 | Vít 4.5/6.5mm tương ứng nẹp ốp lồi cầu đùi, trái, phải, dày 5.6mm, rộng 18mm, 5-11 lỗ ứng với chiều dài 145-259mm +/- 4mm, đầu nẹp 8 lỗ vít tròn và 1 lỗ vít nén ép (HT25) | Vít vỏ 4.5mm, chất liệu: thép không gỉ chuẩn y tế 316, dài 12 -60mm Vít xốp 6.5mm, chất liệu: thép không gỉ chuẩn y tế 316L, ren 32mm, dài 65 - 120mm | Cái | 4000 | 70000 | 280000000
868 | 6 | Vít chốt neo dây chằng tự điều chỉnh (Cousin) | Vít chốt neo cố định dây chằng chéo, bao gồm 1 nút Titan (TA6V ELI) bo tròn 2 đầu, có 4 lỗ, rộng 4.0mm, dài 12mm, độ dày 1.5mm; 1 vòng lặp chất liệu UHMWPE dài 15mm và 2 sợi chỉ điều chỉnh (đen và trắng) sợi trắng: để điều chỉnh kích thước của vòng lặp, sợi đen: để điều chỉnh và khóa vòng lặp. Lực căng 1844N | Cái | 50 | 14000000 | 700000000
869 | 6 | Vít chốt tương ứng đinh chốt cẳng chân đường kính 8, 9, 10 mm, dài 240-340 mm, tương thích khung ngắm định vị 3 chiều* (HT27) | Vít chốt 4.9 / 3.9mm các cỡ, L 20 -60mm Vít chốt chất liệu thép không gỉ, dùng cho đinh chốt đùi và cẳng chân, | Cái | 900 | 70000 | 63000000
870 | 6 | Vít chốt tương ứng đinh chốt đùi (dài, ngắn) đường kính 8, 9, 10mm, dài 180mm-400 mm, tương thích khung ngắm định vị 3 chiều (HT28) | Vít chốt 4.9 / 3.9mm các cỡ, L 20 -60mm Vít chốt chất liệu thép không gỉ, dùng cho đinh chốt đùi và cẳng chân, | Cái | 630 | 70000 | 44100000
871 | 6 | Vít chốt tương ứng đinh chốt đùi dài đường kính 8, 9, 10mm, dài 320-400 mm, tương thích bộ định vị cảm biến chốt đầu xa* (HT29) | Vít chốt dùng cho đinh chốt đùi chất liệu thép y khoa | Cái | 600 | 70000 | 42000000
872 | 6 | Vít cố định đk 2.0, dài các cỡ màu tím | 1. Vít titan, kích thước 2.0, dài 6-8-10-12-14-16-18-20mm, màu tím. Vít có góc 60˚ dễ vặn. 2. Tương thích mũi khoan 1.6mm, đầu vặn Osteonic | Cái | 5500 | 140000 | 770000000
873 | 6 | Vít cột sống cổ trước đường kính (4.0-4.5)mm, tự taro các cỡ | Vít cột sống cổ trước tự taro, bề mặt nửa nhám, bằng titanium, đường kính 4.0 -> 4.5mm, dài 14 -> 17mm, góc xoay giữa nẹp và vít 35 độ, hoặc tương đương Caspar Evol.monocortical | Cái | 150 | 2100000 | 315000000
874 | 6 | Vít đa trục cho cột sống lưng các cỡ | Vít đa trục cho cột sống lưng - Chất liệu: Titanium alloy Ti6Al4V tuân theo ISO 5832-3 (tiêu chuẩn ASTM F136 và BS 7252-3). - Đường kính: 4.0mm, 4.5mm, 5.5mm, 6.5mm, 7.5mm và 8.0mm - Chiều dài: 25mm- 60mm (bước tăng 5mm và tùy vào đường kính vít) - Có kèm nắp khóa trong tương thích để xiết vít, giữ thanh nẹp vững chắc. - Phân biệt kích thước vít bằng màu sắc - Ren đôi, thân vít cứng, đầu vít được cải tiến để dễ dàng lắp - Đầu vít đường kính 13mm, chiều cao đầu vít 15mm - Đầu vít xoay 360 độ, thân vít quay 50 độ. | Cái | 100 | 3980000 | 398000000
875 | 6 | Vít đa trục cột sống lưng | * Thân vít tự taro. * Ren định hướng 3,5mm * Đầu nhỏ (Ø=10x13mm) giảm thiểu xâm lấn trong phẫu thuật. * Đường kính x Chiều dài : 4.5 x (25 - 55) mm; 5.5 x (25 - 55) mm; 6.5 x (25 - 55) mm; 7.5 x (25 - 55) mm; 8.0 x (40 - 50)mm; 8,5 x (40 - 50)mm; 9,5 x (40 - 50)mm * Vật liệu: hợp kim Titanium | Cái | 525 | 4050000 | 2126250000
876 | 6 | Vít đa trục kèm vít khóa trong | Vít đa trục: Titanium. Vít có 2 loại ren bén và ren tù trên cùng 1 con vít. Đầu gần ren tù cho vỏ xương, đầu xa ren bén cho xương xốp, góc xoay 40 độ (±20 độ). Kích thước: đk: 4.5; 5.5; 6.5; 7.5mm, dài: 20; 25; 30; 35; 40; 45; 50; 55; 60mm. Vít khóa trong: titanium, chiều cao (H) 5.3mm, đk ngoài (O.D) 10mm Đóng gói tiệt trùng sẵn chính hãng | Cái | 75 | 3950000 | 296250000
877 | 6 | Vít đa trục loại thân có lỗ để bơm xi măng các cỡ | Vít đa trục cho cột sống lưng (loại thân có lỗ để bơm xi măng) - Chất liệu: Titanium alloy Ti6Al4V tuân theo ISO 5832-3 (tiêu chuẩn ASTM F136 và BS 7252-3). - Đường kính vít: 5.5mm, 6.5mm - Chiều dài: 35mm- 50mm (bước tăng 5mm và tùy vào đường kính vít) - Có kèm nắp khóa trong tương thích để xiết vít, giữ thanh nẹp vững chắc. - Phân biệt kích thước vít bằng màu sắc - Ren đôi, thân vít cứng, đầu vít được cải tiến để dễ dàng lắp - Đầu vít đường kính 13mm, chiều cao đầu vít 15mm - Có 4 lỗ trên thân vít, đầu vít đóng chống rò gỉ xi măng | Cái | 100 | 4775000 | 477500000
878 | 6 | Vít DHS các cỡ | Đường kinh đầu bắt vít là 12.5mm, chiều dài đoạn ren từ 20 đến 33mm, chiều dài toàn vít từ 50 đến 120mm. Đi đồng bộ với nẹp DHS/DCS và vít nén DHS/DCS. Tiêu chuẩn ISO, CE, chất liệu thép không gỉ | Cái | 30 | 240000 | 7200000
879 | 6 | Vít DHS/DCS 12.5x60-> 65mm, 70-> 85mm | Đường kinh đầu bắt vít là 12.5mm, chiều dài đoạn ren từ 20 đến 33mm, chiều dài toàn vít từ 50 đến 120mm. Đi đồng bộ với nẹp DHS/DCS và vít nén DHS/DCS. Tiêu chuẩn ISO, CE, chất liệu thép không gỉ | Cái | 30 | 240000 | 7200000
880 | 6 | Vít đơn trục cho cột sống lưng các cỡ | Vít đơn trục cho cột sống lưng: - Chất liệu: Titanium alloy Ti6Al4V tuân theo ISO 5832-3 (tiêu chuẩn ASTM F136 và BS 7252-3) - Đường kính vít: 4.0mm, 4.5mm, 5.5mm, 6.5mm và 7.5mm - Chiều dài: 25mm- 60mm (bước tăng 5mm và tùy vào đường kính vít) - Có kèm nắp khóa trong tương thích để xiết vít, giữ thanh nẹp vững chắc. - Phân biệt kích thước vít bằng màu sắc - Ren đôi, thân vít cứng, đầu vít được cải tiến để dễ dàng lắp - Đầu vít đường kính 13mm, chiều cao đầu vít 15mm | Cái | 100 | 3630000 | 363000000
881 | 6 | Vít đơn trục cột sống, công nghệ khóa ngàm xoắn, ren dẫn kép trên thân vít | - Vật liệu làm bằng Titanium, cuống nhỏ; Đầu vít gắn cố định thân vít, ren đôi dạng xoắn kép tự Taro; Đường kính các cỡ từ :4,0mm, 4.5mm, 5.0mm, 5.5mm, 6.0 mm, 6.5mm, 7.0mm, 7.5mm, 8.0mm; Chiều dài từ 30mm đến 95mm; Đạt tiêu chuẩn: FDA, ISO, CE | Cái | 150 | 4850000 | 727500000
882 | 6 | Vít khóa tương ứng nẹp khóa cẳng tay các cỡ | Vít khóa tương ứng nẹp khóa cẳng tay các cỡ | Cái | 100 | 155000 | 15500000
883 | 6 | Vít khóa tương ứng nẹp khóa đầu dưới xương quay các cỡ (HT06) | Vít khóa đường kính 3.5mm thân toàn ren,đường kính mũ vít là 6mm, tương thích với các lổ bắt vít khóa của các nẹp khóa dùng cho chi trên, dài từ 10mm đến 65mm, đầu vít có ren khóa, dùng tua vít lục giác, mũi vít có xẻ rãnh để tự khoan, chất liệu thép y khoa | Cái | 100 | 155000 | 15500000
884 | 6 | Vít khóa 3.5 các cỡ | Vít khóa đường kính 3.5mm thân toàn ren,đường kính mũ vít là 6mm, tương thích với các lổ bắt vít khóa của các nẹp khóa dùng cho chi trên, dài từ 10mm đến 65mm, đầu vít có ren khóa, dùng tua vít lục giác, mũi vít có xẻ rãnh để tự khoan, chất liệu thép y khoa | Cái | 2000 | 166000 | 332000000
885 | 6 | Vít khóa 3.5, dài từ 10-60mm, thép không gỉ | Vít khóa đường kính 3.5mm thân toàn ren,đường kính mũ vít là 6mm, tương thích với các lổ bắt vít khóa của các nẹp khóa dùng cho chi trên, dài từ 10mm đến 65mm, đầu vít có ren khóa, dùng tua vít lục giác, mũi vít có xẻ rãnh để tự khoan, chất liệu thép y khoa | Cái | 1500 | 155000 | 232500000
886 | 6 | Vít khóa 3.5mm (các cỡ) (chất liệu Stainless Steel) | Vít khóa đường kính 3.5mm thân toàn ren,đường kính mũ vít là 6mm, tương thích với các lổ bắt vít khóa của các nẹp khóa dùng cho chi trên, dài từ 10mm đến 65mm, đầu vít có ren khóa, dùng tua vít lục giác, mũi vít có xẻ rãnh để tự khoan, chất liệu thép y khoa | Cái | 500 | 155000 | 77500000
887 | 6 | Vít khóa 3.5mm có lỗ nén ép kết hợp tương ứng nẹp khóa nén ép xương đòn, có móc, dài 4-6 lỗ (HT58) | Vít khóa đường kính 3.5mm thân toàn ren,đường kính mũ vít là 6mm, tương thích với các lổ bắt vít khóa của các nẹp khóa dùng cho chi trên, dài từ 10mm đến 65mm, đầu vít có ren khóa, dùng tua vít lục giác, mũi vít có xẻ rãnh để tự khoan, chất liệu thép y khoa | Cái | 330 | 155000 | 51150000
888 | 6 | Vít khóa 3.5mm tự taro tương thích nẹp khóa cẳng tay có lỗ khóa và nén ép kết hợp, dài 10-60mm (HT39) | Vít khóa đường kính 3.5mm thân toàn ren,đường kính mũ vít 6mm, tương thích với các lổ bắt vít khóa của các nẹp khóa dùng cho chi trên, dài từ 14mm đến 65mm, đầu vít có ren khóa, dùng tua vít lục giác, mũi vít có xẻ rãnh để tự khoan, chất liệu thép y khoa. | Cái | 400 | 155000 | 62000000
889 | 6 | Vít khóa 5.0 các cỡ | Vít khóa đường kính 5.0mm thân toàn ren, tương thích với các lổ bắt vít khóa của các nẹp khóa dùng cho chi dưới, , dài từ 16mm đến 90mm, đầu vít có ren khóa, dùng tua vít lục giác, mũi vít có xẻ rãnh để tự khoan, chất liệu thép y khoa. | Cái | 750 | 187000 | 140250000
890 | 6 | Vít khóa 5.0, dài từ 16mm đến 90mm, thép không gỉ | Vít khóa đường kính mũ vít 8.0mm, thân 5.0mm, thân toàn ren, tương thích với các lổ bắt vít khóa của các nẹp khóa dùng cho chi dưới, , dài từ 16mm đến 90mm, đầu vít có ren khóa, dùng tua vít lục giác, mũi vít có xẻ rãnh để tự khoan, chất liệu thép y khoa. | Cái | 1000 | 175000 | 175000000
891 | 6 | Vít khóa 5.0mm (các cỡ) (chất liệu Stainless Steel) | Vít khóa đường kính mũ vít 8.0mm, thân 5.0mm, thân toàn ren, tương thích với các lổ bắt vít khóa của các nẹp khóa dùng cho chi dưới, , dài từ 16mm đến 90mm, đầu vít có ren khóa, dùng tua vít lục giác, mũi vít có xẻ rãnh để tự khoan, chất liệu thép y khoa. | Cái | 1000 | 175000 | 175000000
892 | 6 | Vít khóa 5.0mm tự taro, thép y khoa, tương thích nẹp khóa lỗ kết hợp, dài 14-90mm (HT38) | Vít khóa đường kính 5.0mm thân toàn ren, tương thích với các lổ bắt vít khóa của các nẹp khóa dùng cho chi dưới, , dài từ 16mm đến 90mm, đầu vít có ren khóa, dùng tua vít lục giác, mũi vít có xẻ rãnh để tự khoan, chất liệu thép y khoa. | Cái | 400 | 175000 | 70000000
893 | 6 | Vít khóa khớp cùng đòn II trái, phải 4/5/6 lỗ (HT09) | Vít khóa đường kính 3.5mm thân toàn ren,đường kính mũ vít là 6mm, tương thích với các lổ bắt vít khóa của các nẹp khóa dùng cho chi trên, dài từ 10mm đến 65mm, đầu vít có ren khóa, dùng tua vít lục giác, mũi vít có xẻ rãnh để tự khoan, chất liệu thép y khoa | Cái | 220 | 155000 | 34100000
894 | 6 | Vít khóa tianium 2.4, 2.7, 3.5 các cỡ | Vít khóa đường kính 2.4mm và 2.7mm: Đường kính mũ vít 4mm,đường kính lỗ bắt tuốc nơ vít trên đầu mũ vít là 1.5mm, đường kính thân vít lần lượt là 2.4mm và 2.7mm, dài từ 6mm đến 40mm. Đối với vít khóa đường kính 3.5mm: Đường kính mũ vít là 6mm, đường kính lỗ bắt tuốc nơ vít trên đầu mũ vít là 2.5mm, đường kính thân vít 3.5mm, dài từ 10 đến 60mm. Cổ mũ vít có ren. Chất liệu titanium. Tương thích đồng bộ với nẹp khóa titanium | Cái | 50 | 650000 | 32500000
895 | 6 | Vít khóa titanium 4,5; 5.0 các cỡ | Đường kính mũ vít đều là 8mm,đường kính lỗ bắt tuốc nơ vít trên đầu mũ vít là 3.5mm, đường kính thân vít lần lượt 4.5mm và 5.0mm. Chiều dài từ 20mm đến 90mm. Cổ mũ vít có ren. Chất liệu titan. Tương thích đồng bộ với nẹp khóa titanium | Cái | 50 | 750000 | 37500000
896 | 6 | Vít khóa titanium 6.5 các cỡ | Đường kính mũ vít là 8mm, đường kính lỗ bắt tuốc nơ vít trên đầu mũ vít là 4mm, đường kính thân vít là 6.5mm, chiều dài từ 20 đến 100mm. Cổ mũ vít có ren. Chất liệu titan. Tương thích đồng bộ với nẹp khóa titanium | Cái | 50 | 850000 | 42500000
897 | 6 | Vít khóa titanium 7.5 các cỡ | Là vít khóa rỗng nòng. Đường kính mũ vít 9.5mm, đường kính lỗ bắt tuốc nơ vít trên mũ vít là 4mm, đường kính thân vít 7.5mm, đường kính rỗng nòng vít là 2.2mm, chiều dài từ 30mm đến 145mm. Cổ mũ vít có ren.Tương thích đồng bộ với nẹp khóa. Chất liệu titanium | Cái | 50 | 950000 | 47500000
898 | 6 | Vít khóa trong cột sống, công nghệ khóa ngàm xoắn | - Vật liệu bằng Titanium. Đường kính trong được thiết kế theo hình lục giác; Đạt tiêu chuẩn: FDA, ISO, CE | Cái | 150 | 600000 | 90000000
899 | 6 | Vít khóa tương ứng nẹp khóa cẳng chân các cỡ (HT01) | Vít khóa đường kính mũ vít 8.0mm, thân 5.0mm, thân toàn ren, tương thích với các lổ bắt vít khóa của các nẹp khóa dùng cho chi dưới, , dài từ 16mm đến 90mm, đầu vít có ren khóa, dùng tua vít lục giác, mũi vít có xẻ rãnh để tự khoan, chất liệu thép y khoa. | Cái | 150 | 175000 | 26250000
900 | 6 | Vít khóa tương ứng nẹp khóa đầu dưới xương quay 45 độ các cỡ (HT05) | Vít khóa đường kính 3.5mm thân toàn ren,đường kính mũ vít là 6mm, tương thích với các lổ bắt vít khóa của các nẹp khóa dùng cho chi trên, dài từ 10mm đến 65mm, đầu vít có ren khóa, dùng tua vít lục giác, mũi vít có xẻ rãnh để tự khoan, chất liệu thép y khoa | Cái | 220 | 155000 | 34100000
901 | 6 | Vít khóa tương ứng nẹp khóa đầu dưới xương quay các cỡ (HT06) | Vít khóa đường kính 3.5mm thân toàn ren,đường kính mũ vít là 6mm, tương thích với các lổ bắt vít khóa của các nẹp khóa dùng cho chi trên, dài từ 10mm đến 65mm, đầu vít có ren khóa, dùng tua vít lục giác, mũi vít có xẻ rãnh để tự khoan, chất liệu thép y khoa | Cái | 170 | 155000 | 26350000
902 | 6 | Vít khóa tương ứng nẹp khóa đầu trên cánh tay các cỡ (HT08) | Vít khóa đường kính 3.5mm thân toàn ren,đường kính mũ vít là 6mm, tương thích với các lổ bắt vít khóa của các nẹp khóa dùng cho chi trên, dài từ 10mm đến 65mm, đầu vít có ren khóa, dùng tua vít lục giác, mũi vít có xẻ rãnh để tự khoan, chất liệu thép y khoa | Cái | 100 | 155000 | 15500000
903 | 6 | Vít khóa tương ứng nẹp khóa đầu trên cẳng chân các cỡ (HT07) | Vít khóa đường kính 5.0mm thân toàn ren, tương thích với các lổ bắt vít khóa của các nẹp khóa dùng cho chi dưới, , dài từ 16mm đến 90mm, đầu vít có ren khóa, dùng tua vít lục giác, mũi vít có xẻ rãnh để tự khoan, chất liệu thép y khoa. | Cái | 550 | 175000 | 96250000
904 | 6 | Vít khóa tương ứng nẹp khóa đầu trên cánh tay các cỡ (HT08) | Vít khóa đường kính 3.5mm thân toàn ren,đường kính mũ vít là 6mm, tương thích với các lổ bắt vít khóa của các nẹp khóa dùng cho chi trên, dài từ 10mm đến 65mm, đầu vít có ren khóa, dùng tua vít lục giác, mũi vít có xẻ rãnh để tự khoan, chất liệu thép y khoa | Cái | 290 | 155000 | 44950000
905 | 6 | Vít khóa tương ứng nẹp khóa đầu trên xương đùi (HT55) | Vít khóa đường kính 5.0mm thân toàn ren, tương thích với các lổ bắt vít khóa của các nẹp khóa dùng cho chi dưới, , dài từ 16mm đến 90mm, đầu vít có ren khóa, dùng tua vít lục giác, mũi vít có xẻ rãnh để tự khoan, chất liệu thép y khoa. | Cái | 350 | 175000 | 61250000
906 | 6 | Vít khóa tương ứng nẹp khóa lồi cầu đùi các loại (HT10) | Vít khóa đường kính 5.0mm thân toàn ren, tương thích với các lổ bắt vít khóa của các nẹp khóa dùng cho chi dưới, , dài từ 16mm đến 90mm, đầu vít có ren khóa, dùng tua vít lục giác, mũi vít có xẻ rãnh để tự khoan, chất liệu thép y khoa. | Cái | 240 | 175000 | 42000000
907 | 6 | Vít khóa tương ứng nẹp khóa mắc xích chất liệu thường (HT11) | Vít khóa đường kính 3.5mm thân toàn ren,đường kính mũ vít là 6mm, tương thích với các lổ bắt vít khóa của các nẹp khóa dùng cho chi trên, dài từ 10mm đến 65mm, đầu vít có ren khóa, dùng tua vít lục giác, mũi vít có xẻ rãnh để tự khoan, chất liệu thép y khoa | Cái | 250 | 155000 | 38750000
908 | 6 | Vít khóa tương ứng nẹp khóa mâm chày chữ T, 4~8 lỗ, chất liệu thường (HT17) | Vít khóa đường kính 5.0mm thân toàn ren, tương thích với các lổ bắt vít khóa của các nẹp khóa dùng cho chi dưới, , dài từ 16mm đến 90mm, đầu vít có ren khóa, dùng tua vít lục giác, mũi vít có xẻ rãnh để tự khoan, chất liệu thép y khoa. | Cái | 100 | 175000 | 17500000
909 | 6 | Vít khóa tương ứng nẹp khóa nén ép cổ phẫu thuật , chất liệu thường (HT13) | Vít khóa đường kính 3.5mm thân toàn ren,đường kính mũ vít là 6mm, tương thích với các lổ bắt vít khóa của các nẹp khóa dùng cho chi trên, dài từ 10mm đến 65mm, đầu vít có ren khóa, dùng tua vít lục giác, mũi vít có xẻ rãnh để tự khoan, chất liệu thép y khoa | Cái | 200 | 155000 | 31000000
910 | 6 | Vít khóa tương ứng Nẹp khóa nén ép đầu dưới xương quay (HT59) | Vít khóa đường kính 3.5mm thân toàn ren,đường kính mũ vít là 6mm, tương thích với các lổ bắt vít khóa của các nẹp khóa dùng cho chi trên, dài từ 10mm đến 65mm, đầu vít có ren khóa, dùng tua vít lục giác, mũi vít có xẻ rãnh để tự khoan, chất liệu thép y khoa | Cái | 200 | 155000 | 31000000
911 | 6 | Vít khóa tương ứng Nẹp khóa nén ép đầu dưới xương quay (HT66) | Vít khóa đường kính 3.5mm thân toàn ren,đường kính mũ vít là 6mm, tương thích với các lổ bắt vít khóa của các nẹp khóa dùng cho chi trên, dài từ 10mm đến 65mm, đầu vít có ren khóa, dùng tua vít lục giác, mũi vít có xẻ rãnh để tự khoan, chất liệu thép y khoa | Cái | 100 | 155000 | 15500000
912 | 6 | Vít khóa tương ứng nẹp khóa nén ép đầu trên xương cánh tay (HT60) | Vít khóa đường kính 3.5mm thân toàn ren,đường kính mũ vít là 6mm, tương thích với các lổ bắt vít khóa của các nẹp khóa dùng cho chi trên, dài từ 10mm đến 65mm, đầu vít có ren khóa, dùng tua vít lục giác, mũi vít có xẻ rãnh để tự khoan, chất liệu thép y khoa | Cái | 200 | 155000 | 31000000
913 | 6 | Vít khóa tương ứng nẹp khóa nén ép đầu trên xương chày mặt ngoài, chất liệu thường (HT12) | Vít khóa đường kính 5.0mm thân toàn ren, tương thích với các lổ bắt vít khóa của các nẹp khóa dùng cho chi dưới, , dài từ 16mm đến 90mm, đầu vít có ren khóa, dùng tua vít lục giác, mũi vít có xẻ rãnh để tự khoan, chất liệu thép y khoa. | Cái | 400 | 175000 | 70000000
914 | 6 | Vít khóa tương ứng Nẹp khóa nén ép lồi cầu đùi (HT64) | Vít khóa đường kính mũ vít 8.0mm, thân 5.0mm, thân toàn ren, tương thích với các lổ bắt vít khóa của các nẹp khóa dùng cho chi dưới, , dài từ 16mm đến 90mm, đầu vít có ren khóa, dùng tua vít lục giác, mũi vít có xẻ rãnh để tự khoan, chất liệu thép y khoa. | Cái | 200 | 175000 | 35000000
915 | 6 | Vít khóa tương ứng Nẹp khóa nén ép mâm chày mặt ngoài (HT65) | Vít khóa đường kính mũ vít 8.0mm, thân 5.0mm, thân toàn ren, tương thích với các lổ bắt vít khóa của các nẹp khóa dùng cho chi dưới, , dài từ 16mm đến 90mm, đầu vít có ren khóa, dùng tua vít lục giác, mũi vít có xẻ rãnh để tự khoan, chất liệu thép y khoa. | Cái | 200 | 175000 | 35000000
916 | 6 | Vít khóa tương ứng nẹp khóa nén ép T (HT63) | Vít khóa đường kính 5.0mm thân toàn ren, tương thích với các lổ bắt vít khóa của các nẹp khóa dùng cho chi dưới, , dài từ 16mm đến 90mm, đầu vít có ren khóa, dùng tua vít lục giác, mũi vít có xẻ rãnh để tự khoan, chất liệu thép y khoa. | Cái | 200 | 155000 | 31000000
917 | 6 | Vít khóa tương ứng nẹp khóa trong đầu dưới cẳng chân, 4-13 lỗ, chất liệu thường (HT37) | Vít khóa đường kính mũ vít 8.0mm, thân 5.0mm, thân toàn ren, tương thích với các lổ bắt vít khóa của các nẹp khóa dùng cho chi dưới, , dài từ 16mm đến 90mm, đầu vít có ren khóa, dùng tua vít lục giác, mũi vít có xẻ rãnh để tự khoan, chất liệu thép y khoa. | Cái | 200 | 175000 | 35000000
918 | 6 | Vít khóa tương ứng nẹp khóa xương cẳng tay (HT56) | Vít khóa đường kính 3.5mm thân toàn ren,đường kính mũ vít là 6mm, tương thích với các lổ bắt vít khóa của các nẹp khóa dùng cho chi trên, dài từ 10mm đến 65mm, đầu vít có ren khóa, dùng tua vít lục giác, mũi vít có xẻ rãnh để tự khoan, chất liệu thép y khoa | Cái | 660 | 155000 | 102300000
919 | 6 | Vít khóa tương ứng Nẹp khóa xương đùi các cỡ (HT14) | Vít khóa đường kính 5.0mm thân toàn ren, tương thích với các lổ bắt vít khóa của các nẹp khóa dùng cho chi dưới, , dài từ 16mm đến 90mm, đầu vít có ren khóa, dùng tua vít lục giác, mũi vít có xẻ rãnh để tự khoan, chất liệu thép y khoa. | Cái | 280 | 175000 | 49000000
920 | 6 | Vít khóa xương cứng 2.7 mm, tự taro, chất liệu thép không gỉ các cỡ | - Chất liệu thép không gỉ, đường kính 2.7mm, chiều dài từ 6mm đến 40mm, lỗ bắt tuốc nơ vít trên mũ vít hình lục giác - Đồng bộ với nẹp sử dụng - Tiêu chuẩn chất lượng ISO 13485:2016, CE | Cái | 200 | 150000 | 30000000
921 | 6 | Vít khóa xương cứng 2.7 mm, tự taro, chất liệu titanium các cỡ | - Chất liệu titanium, đường kính 2.7mm, chiều dài từ 6mm đến 40mm, đầu bắt tuốc nơ vít trên mũ vít hình lục giác - Đồng bộ với nẹp sử dụng - Tiêu chuẩn chất lượng ISO 13485:2016, CE | Cái | 100 | 370000 | 37000000
922 | 6 | Vít khóa xương cứng 3.5mm, tự taro, chất liệu thép không gỉ các cỡ | - Chất liệu thép không gỉ, tự taro, đường kính thân vít 3.5mm, chiều dài vít từ 10mm đến 80mm, lỗ bắt tuốc nơ vít trên mũ vít hình lục giác - Đồng bộ với nẹp sử dụng - Tiêu chuẩn chất lượng ISO 13485:2016, CE | Cái | 200 | 160000 | 32000000
923 | 6 | Vít khóa xương cứng 3.5mm, tự taro, chất liệu titanium các cỡ | - Chất liệu titanium, tự taro, đường kính thân vít 3.5mm, chiều dài vít từ 10mm đến 80mm, đầu bắt tuốc nơ vít trên mũ vít hình lục giác - Đồng bộ với nẹp sử dụng - Tiêu chuẩn chất lượng ISO 13485:2016, CE | Cái | 100 | 394000 | 39400000
924 | 6 | Vít khóa xương cứng 5.0mm, tự taro chất liệu thép không gỉ các cỡ | - Chất liệu thép không gỉ, đường kính thân vít 5.0mm, chiều dài vít từ 14mm đến 90mm, lỗ bắt tuốc nơ vít trên mũ vít hình lục giác - Đồng bộ với nẹp sử dụng - Tiêu chuẩn chất lượng ISO 13485:2016, CE | Cái | 200 | 187000 | 37400000
925 | 6 | Vít khóa xương cứng 5.0mm, tự taro chất liệu titanium các cỡ | - Chất liệu titanium, đường kính thân vít 5.0mm, chiều dài vít từ 14mm đến 90mm, đầu bắt tuốc nơ vít trên mũ vít hình lục giác - Đồng bộ với nẹp sử dụng - Tiêu chuẩn chất lượng ISO 13485:2016, CE | Cái | 100 | 465000 | 46500000
926 | 6 | Vít khóa xương xốp chất liệu thép không gỉ đường kính 5.0 mm các cỡ | - Chất liệu thép không gỉ, đường kính thân vít 5.0mm, chiều dài vít từ 25mm đến 110mm, mũ vít có tren, lỗ bắt tuốc nơ vít trên mũ vít hình lục giác - Đồng bộ với nẹp sử dụng - Tiêu chuẩn chất lượng ISO 13485:2016, CE | Cái | 200 | 255000 | 51000000
927 | 6 | Vít khóa xương xốp chất liệu titanium đường kính 5.0 mm các cỡ | - Chất liệu titanium, đường kính thân vít 5.0mm, chiều dài vít từ 25mm đến 110mm, mũ vít có ren, đầu bắt tuốc nơ vít trên mũ vít hình lục giác - Đồng bộ với nẹp sử dụng - Tiêu chuẩn chất lượng ISO 13485:2016, CE | Cái | 100 | 500000 | 50000000
928 | 6 | Vít khóa xương xốp, chất liệu thép không gỉ, đường kính 3.5mm các cỡ | - Chất liệu thép không gỉ, đường kính thân vít 3.5mm, chiều dài vít 14mm đến 60mm, mũ vít có tren, lỗ bắt tuốc nơ vít trên mũ vít hình lục giác - Đồng bộ với nẹp sử dụng - Tiêu chuẩn chất lượng ISO 13485:2016, CE | Cái | 200 | 210000 | 42000000
929 | 6 | Vít khóa xương xốp, chất liệu titanium, đường kính 3.5mm các cỡ | - Chất liệu titanium, đường kính thân vít 3.5mm, chiều dài vít 14mm đến 60mm, mũ vít có ren, đầu bắt tuốc nơ vít trên mũ vít hình lục giác - Đồng bộ với nẹp sử dụng - Tiêu chuẩn chất lượng ISO 13485:2016, CE | Cái | 100 | 415000 | 41500000
930 | 6 | Vít mini 2.0mm các cỡ (6-18) | Vít titan đường kính 2.0, dài từ 6 - 18mm, tương thích với nẹp mini | Cái | 1500 | 155000 | 232500000
931 | 6 | Vít mini 2.0mm chiều dài từ 6mm,8,10mm sử dụng mữi khoan đường kính 1.6mm | 1. Vít titan, kích thước 2.0, dài 6,8,10mm, màu tím. Vít có góc 60˚, góc nghiêng đầu vặn 35 độ, độ dày 0.79mm 2. Tương thích mũi khoan 1.6mm, đầu vặn Osteonic | Cái | 3500 | 140000 | 490000000
932 | 6 | Vít mini 2.0mm tự taro các cỡ (HT ) | Chất liệu titan, đầu chữ thập, tự ta-ro, dài 6-16mm | Cái | 1000 | 155000 | 155000000
933 | 6 | Vít nén nẹp DHS và vít xiết chốt chất liệu thép không gỉ các cỡ | VÍT XIẾT CHỐT VÀ VÍT NÉN CHO NẸP DHS/DCS, chất liệu thép không gỉ - Đk ren 12.5mm, chiều dài ren 22mm, đường kính thân vít 8,0mm - Đk rỗng lòng 2,5mm - Chiều dài: 60mm,65mm,70mm,75mm,80mm, 85mm,90mm,95mm,100mm,110mm,120mm , bước tăng 5mm - Vít xiết chốt size 36mm - Tiêu chuẩn chất lượng ISO 13485:2016, CE | Cái | 50 | 447000 | 22350000
934 | 6 | Vít nén nẹp DHS và vít xiết chốt chất liệu titanium các cỡ | VÍT XIẾT CHỐT VÀ VÍT NÉN CHO NẸP DHS/DCS - Đk ren 12.5mm, chiều dài ren 22mm, đường kính thân vít 8,0mm - Đk rỗng lòng 2,5mm - Chiều dài: 60mm,65mm,70mm,75mm,80mm, 85mm,90mm,95mm,100mm,110mm,120mm , bước tăng 5mm - Vít nén size 36mm - Tiêu chuẩn chất lượng ISO 13485:2016, CE | Cái | 30 | 900000 | 27000000
935 | 6 | Vít rỗng bơm xi măng đa trục (kèm ốc khóa trong) | Chất liệu titanium. Đường kính 4.5/ 5.5/ 6.5/ 7.5mm, dài 30/ 35/ 40/ 45/ 50/ 55mm Vít được mã màu theo đường kính Mũi vít có hai khía tự tạo ren Thân vít dạng ren đôi (ren bén và ren tù)" | Cái | 80 | 9000000 | 720000000
936 | 6 | Vít rỗng đa trục kèm ốc khóa trong để bơm xi măng dùng cho bộ làm cứng cột sống thắt lưng loãng xương (HT46) | - Vít đa trục cột sống lưng rỗng có lỗ bơm xi măng, vật liệu Ti6Al-4V ELI per ASTM F136. Cánh ren ngược, cơ chế khóa vít tuyến tính, góc xoay dao động lên đến 60 độ, đường kính đầu vít: 13.80 mm. Mô men giữ nắp ốc khóa trong lên đến 30Nm. - Đường kính 6.5 dài 25 đến 60mm - Đường kính 7.5 dài 30 đến 60mm - Đường kính 8.5 dài 40, 45, 50, 60, 70, 80, 90mm. - Ốc khóa trong đường kính 10mm. | Cái | 275 | 7000000 | 1925000000
937 | 6 | Vít titan 2.0 các cỡ (size từ 6-12) | Vít titan đường kính 2.0, dài từ 6 - 18mm, tương thích với nẹp mini | Cái | 1500 | 155000 | 232500000
938 | 6 | Vít tự bắt loại 2.4mm | Vít xương titanium tự bắt, đường kính thân vít 2.4mm, đường kính đầu 4.0mm, dài 8, 10,mm, góc nghiêng vít 35 độ, Đầu vít dài 1.34mm. Đầu nhọn vít tạo thành góc 60 độ giúp dễ bắt. | Cái | 625 | 150000 | 93750000
939 | 6 | Vít tự khoan tự taro loại 2.0mm chiều dài 4,5,6mm | Vít xương titanium tự bắt, đường kính thân vít 2.0mm, dài 4-5-6mm, góc nghiêng vít 40 độ, Đầu vít dài 0.79mm | Cái | 125 | 190000 | 23750000
940 | 6 | Vít vỏ 3.5mm các cỡ (size từ 10-70) | Đường kính mũ vít 6mm, đầu mũ bắt tuốc nơ vít hình lục giác. Đường kính lõi vít 1.9mm, đường kính thân vít có ren 3.5mm, chiều dài từ 10 đến 70mm | Cái | 3150 | 39000 | 122850000
941 | 6 | Vít vỏ 4.5mm các cỡ (size từ 14-110) | Đường kính thân vít tính cả ren 4.5mm, đầu mũ bắt tuốc nơ vít hình lục giác. Đường kính lõi vít 3 mm,đường kính mũ vít 8mm, dài từ 14mm đến 110mm | Cái | 3000 | 45000 | 135000000
942 | 6 | Vít vỏ xương Ø3.5/4.5mm các cỡ | - Chất liệu thép không gỉ chuẩn y tế 316L - Vít vỏ xương Ø3.5mm, dài 10-50mm, bước tăng 2mm - Vít vỏ xương Ø4.5mm, dài 12-80mm, bước tăng 2mm - Đầu vít hình lục giác | Cái | 50 | 68000 | 3400000
943 | 6 | Vít xốp 3.5/4.0 mm tương ứng nẹp lồi cầu ngoài, lồi cầu trong cánh tay phải, trái, các cỡ (HT23) | Đường kính mũ vít 6mm, đầu mũ bắt tuốc nơ vít hình lục giác. Đường kính lõi vít 1.9mm, đường kính thân vít có ren 4.0mm, chiều dài đoạn vít có ren từ 7 đến 15mm, chiều dài vít từ 14 đến 70mm | Cái | 500 | 78000 | 39000000
944 | 6 | Vít xốp 6.5 | Đường kính mũ vít 8mm, đầu mũ bắt tuốc nơ vít hình lục giác. Đường kính lõi vít 3mm, đường kính thân có ren 6.5mm, chiều dài đoạn ren từ 22 đến 32mm, chiều dài vít từ 32 đến 140mm | Cái | 1000 | 95000 | 95000000
945 | 6 | Vít xốp đường kính 4.0mm các cỡ | Chất liệu vít: thép y tế 316L không gỉ, vít xương xốp, tự taro, độ dài 14-80mm, đường kính ren 4.0mm, đường kính lõi 2.4mm, đầu vít 4.0mm,,fix cùng hệ thống nẹp | Cái | 900 | 160000 | 144000000
946 | 6 | Vít xốp đường kính 4.0mm, bằng chất liệu thép không rỉ, dài 14-50mm, thân ren một phần | Đường kính mũ vít 6mm, đầu mũ bắt tuốc nơ vít hình lục giác. Đường kính lõi vít 1.9mm, đường kính thân vít có ren 4.0mm, chiều dài đoạn vít có ren từ 7 đến 15mm, chiều dài vít từ 14 đến 70mm | Cái | 1000 | 78000 | 78000000
947 | 6 | Vít xốp đường kính 6.5 x 35-90mm, ren 16mm, 32mm | Đường kính mũ vít 8mm, đầu mũ bắt tuốc nơ vít hình lục giác. Đường kính lõi vít 3mm, đường kính thân có ren 6.5mm, chiều dài đoạn ren từ 22 đến 32mm, chiều dài vít từ 32 đến 140mm | Cái | 1000 | 95000 | 95000000
948 | 6 | Vít xốp khóa 6.5mm các cỡ (size từ 30-90) | Vít xốp khóa 6,5mm, bước tăng 5mm, đường kính mũ vít là 8mm, dài từ 20-100mm, đường kính thân vít là 6.5mm chất liệu thép y tế,đầu bắt vít hình lục giác | Cái | 2000 | 315000 | 630000000
949 | 6 | Vít xốp khóa tương ứng nẹp khóa đầu trên xương đùi (HT55) | Vít xốp khóa 6,5mm, bước tăng 5mm, chất liệu thép y tế,đầu bắt vít hình lục giác | Cái | 340 | 315000 | 107100000
950 | 6 | Vít xương cứng 3.5mm, dài 10-110mm | Đường kính mũ vít 6mm, đầu mũ bắt tuốc nơ vít hình lục giác. Đường kính lõi vít 1.9mm, đường kính thân vít có ren 3.5mm, chiều dài từ 10 đến 70mm | Cái | 100 | 39000 | 3900000
951 | 6 | Vít xương cứng 4.5mm tương thích với nẹp khóa nén ép đầu dưới xương đùi bắt vít qua da, đường kính lõi vít 3.0mm, dài 14 - 110mm, tiêu chuẩn AO và CE | Đường kính thân vít tính cả ren 4.5mm, đầu mũ bắt tuốc nơ vít hình lục giác. Đường kính lõi vít 3 mm,đường kính mũ vít 8mm, dài từ 14mm đến 110mm | Cái | 100 | 45000 | 4500000
952 | 6 | Vít xương cứng đường kính 3.5 mm, tự taro, chất liệu thép không gỉ các cỡ | - Chất liệu thép không gỉ, đường kính thân vít 3.5mm; chiều dài vít từ 14mm đến 50mm, lỗ bắt tuốc nơ vít trên mũ vít hình lục giác - Đồng bộ với nẹp sử dụng - Tiêu chuẩn chất lượng ISO 13485:2016, CE | Cái | 200 | 77000 | 15400000
953 | 6 | Vít xương cứng đường kính 3.5 mm, tự taro, chất liệu titanium các cỡ | - Chất liệu titanium, đường kính thân vít 3.5mm; chiều dài vít từ 14mm đến 50mm, đầu bắt tuốc nơ vít trên mũ vít hình lục giác - Đồng bộ với nẹp sử dụng - Tiêu chuẩn chất lượng ISO 13485:2016, CE | Cái | 100 | 305000 | 30500000
954 | 6 | Vít xương cứng đường kính 4.5 mm, tự taro,chất liệu thép không gỉ các cỡ | - Chất liệu thép không gỉ, đường kính thân vít 4.5mm; chiều dài vít từ 22mm đến 70mm, lỗ bắt tuốc nơ vít trên mũ vít hình lục giác - Đồng bộ với nẹp sử dụng - Tiêu chuẩn chất lượng ISO 13485:2016, CE | Cái | 300 | 85000 | 25500000
955 | 6 | Vít xương cứng đường kính 4.5 mm, tự taro,chất liệu titanium các cỡ | - Chất liệu titanium, đường kính thân vít 4.5mm; chiều dài vít từ 22mm đến 70mm, đầu bắt tuốc nơ vít trên mũ vít hình lục giác - Đồng bộ với nẹp sử dụng - Tiêu chuẩn chất lượng ISO 13485:2016, CE | Cái | 100 | 333000 | 33300000
956 | 6 | Vít xương micro 12*8mm (HT ) | Chất liệu titan, đầu chữ thập, tự ta-ro, dài 8mm | Cái | 220 | 155000 | 34100000
957 | 6 | Vít xương xốp 3.5mm, dài 35-55mm | Vít xốp đường kính 3.5mm thân ren thưa bán phần, dài từ 12mm đến 55 mm , đầu vít hình lục giác chìm | Cái | 100 | 78000 | 7800000
958 | 6 | Vít xương xốp 4.0mm x 55mm->60mm, đầy ren | Đường kính mũ vít 6mm, đầu mũ bắt tuốc nơ vít hình lục giác. Đường kính lõi vít 1.9mm, đường kính thân vít có ren 4.0mm, chiều dài đoạn vít có ren từ 7 đến 15mm, chiều dài vít từ 14 đến 70mm | Cái | 100 | 78000 | 7800000
959 | 6 | Vít xương xốp 6.5 x 30 -> 100mm | Đường kính mũ vít 8mm, đầu mũ bắt tuốc nơ vít hình lục giác. Đường kính lõi vít 3mm, đường kính thân có ren 6.5mm, chiều dài đoạn ren từ 22 đến 32mm, chiều dài vít từ 32 đến 140mm | Cái | 100 | 95000 | 9500000
960 | 6 | Vít xương xốp đường kính 4.0mm, bằng thép y khoa, dài 10-60mm | Đường kính mũ vít 6mm, đầu mũ bắt tuốc nơ vít hình lục giác. Đường kính lõi vít 1.9mm, đường kính thân vít có ren 4.0mm, chiều dài đoạn vít có ren từ 7 đến 15mm, chiều dài vít từ 14 đến 70mm | Cái | 200 | 78000 | 15600000
961 | 6 | Vít xương xốp đường kính 6.5mm, răng 16/32mm, bằng thép y khoa, đầy răng dài 30-120mm | Đường kính mũ vít 8mm, đầu mũ bắt tuốc nơ vít hình lục giác. Đường kính lõi vít 3mm, đường kính thân có ren 6.5mm, chiều dài đoạn ren từ 22 đến 32mm, chiều dài vít từ 32 đến 140mm | Cái | 200 | 95000 | 19000000
962 | 6 | Vớ bao chân không vô trùng | Vớ bao chân không vô trùng bằng nhựa HDPE, màu trắng đục, cổ của bao giày đàn hồi và co giãn, dài 38cm, cao 20cm | Đôi | 1000 | 840 | 840000
963 | 6 | Vòng Tcu 380 | Vòng tránh thai có hình chữ T, làm bằng chất dẻo có cành dọc, hai cành ngang.Tổng diện tích đồng bề mặt của dụng cụ là 380mm2. Một sợi chỉ đơn sợi làm bằng nylon buộc chặt ở cuối khung T thành 2 sợi treo tự do, để hổ trợ kiểm tra và tháo vòng tránh thai. Chiều dài cành ngang khoảng 32mm và cành dọc khoảng 36mm. | Cái | 14200 | 15750 | 223650000
964 | 6 | Vòng tránh thai TCU 380 | Vòng tránh thai có hình chữ T, làm bằng chất dẻo có cành dọc, hai cành ngang.Tổng diện tích đồng bề mặt của dụng cụ là 380mm2. Một sợi chỉ đơn sợi làm bằng nylon buộc chặt ở cuối khung T thành 2 sợi treo tự do, để hổ trợ kiểm tra và tháo vòng tránh thai. Chiều dài cành ngang khoảng 32mm và cành dọc khoảng 36mm | Cái | 1200 | 20000 | 24000000
965 | 6 | Xi măng bơm thân sống qua vít rỗng dùng cho bộ làm cứng cột sống thắt lưng loãng xương (HT46) | + Lọ bột xi măng 20g gồm : - Polymethylmethacrylate 67,50%, Barium sulphate 30%, Benzoyl peroxide 2,50%. + lọ thủy tinh chứa dung môi gồm: Methylmethacrylate 99,10%, N,N-dimethyl-p-toluidine 0,90%, Hydroquinone 75 ppm. Khối lượng xi măng sau khi pha trộn để bơm tạo thân đốt sống ≥ 20 cc. | Cái | 65 | 6000000 | 390000000
966 | 6 | Xi măng gắn chốt (35g+ 25g) | Hộp 35g bột +25g nước; Dùng trong nha khoa | Cặp | 32 | 1450000 | 46400000
967 | 6 | Xi măng GC-Gold label 7 (hoặc tương đương) | Dùng trong nha khoa | Hộp | 25 | 1650000 | 41250000
968 | 6 | Xốp điều trị tổn thương bằng phương pháp hút áp lực âm loại v.a.c whitefoam rời bảo vệ mô | Chất liệu : xốp whitefoam polyvinyl alcohol (PVA) Kích thước : 10 x 15 x 1cm. - Xốp whitefoam chất liệu băng polyvinyl alcohol (PVA) đa năng ít bám dính, độ bền kéo cao giúp dễ dàng đặt và gỡ bỏ miếng foam, bảo vệ các mô tế bào Tiêu chuẩn chất lượng : ISO, CE, FDA Tương thích máy hút InfoVAC/ ActiVAC/ Ulta | Cái | 200 | 2000000 | 400000000
969 | 6 | Xốp điều trị tổn thương bằng phương pháp hút áp lực âm v.a.c đầu hút công nghệ senst.r.a.c, cỡ lớn | Chất liệu : xốp granufoam polyurethane, cấu trúc lổ hổng mở 400-600 microns, hydrophobic construction không giữ nước, không lưu đọng dịch tiết trong xốp, thông thoáng & thoát dịch tốt - Công nghệ senst.r.a.c với 4 sensor lumen, phản hồi áp suất thời gian thực điều chỉnh đầu ra của bơm, bù khoảng cách vết thương, vị trí vết thương, đặc trưng của bệnh nhân và chuyển động của bệnh nhân - Xốp granufoam duy trì cấu trúc tế bào mở Open-Cell Structure trong suốt quá trình V.A.C, xốp thông thoáng & thoát dịch tốt Bộ gồm : - Xốp Granufoam kích thước 26 x 15 x 3.2cm - Dây dẫn & đầu nối có cảm biến cân bằng áp lực SENSAT.R.A.C.™ Pad - Kẹp dây dẫn & đầu nối - 1 Băng dán cố định - Thước đo Tiêu chuẩn chất lượng : ISO, CE, FDA Tương thích máy hút InfoVAC/ ActiVAC | Cái | 200 | 3000000 | 600000000
970 | 6 | Xốp điều trị tổn thương bằng phương pháp hút áp lực âm v.a.c đầu hút công nghệ senst.r.a.c, cỡ nhỏ | Chất liệu : xốp granufoam polyurethane, cấu trúc lổ hổng mở 400-600 microns, hydrophobic construction không giữ nước, không lưu đọng dịch tiết trong xốp, thông thoáng & thoát dịch tốt Công nghệ senst.r.a.c với 4 sensor lumen, phản hồi áp suất thời gian thực điều chỉnh đầu ra của bơm, bù khoảng cách vết thương, vị trí vết thương, đặc trưng của bệnh nhân và chuyển động của bệnh nhân Xốp granufoam duy trì cấu trúc tế bào mở Open-Cell Structure trong suốt quá trình V.A.C, xốp thông thoáng & thoát dịch tốt Bộ gồm : - Xốp Granufoam kích thước 10 x 7.5 x 3.2cm - Dây dẫn & đầu nối có cảm biến cân bằng áp lực SENSAT.R.A.C.™ Pad - Kẹp dây dẫn & đầu nối - 1 Băng dán cố định - Thước đo Tiêu chuẩn chất lượng : ISO, CE, FDA Tương thích máy hút InfoVAC/ ActiVAC | Cái | 200 | 2000000 | 400000000
971 | 6 | Xốp điều trị tổn thương bằng phương pháp hút áp lực âm v.a.c đầu hút công nghệ senst.r.a.c, cỡ trung | Chất liệu : xốp granufoam polyurethane, cấu trúc lổ hổng mở 400-600 microns, hydrophobic construction không giữ nước, không lưu đọng dịch tiết trong xốp, thông thoáng & thoát dịch tốt - Công nghệ senst.r.a.c với 4 sensor lumen, phản hồi áp suất thời gian thực điều chỉnh đầu ra của bơm, bù khoảng cách vết thương, vị trí vết thương, đặc trưng của bệnh nhân và chuyển động của bệnh nhân - Xốp granufoam duy trì cấu trúc tế bào mở Open-Cell Structure trong suốt quá trình V.A.C, xốp thông thoáng & thoát dịch tốt Bộ gồm : - Xốp Granufoam kích thước 18 x 12.5 x 3.2cm - Dây dẫn & đầu nối có cảm biến cân bằng áp lực SENSAT.R.A.C.™ Pad - Kẹp dây dẫn & đầu nối - 1 Băng dán cố định - Thước đo Tiêu chuẩn chất lượng : ISO, CE, FDA Tương thích máy hút InfoVAC/ ActiVAC | Cái | 200 | 2500000 | 500000000
972 | 6 | Xốp điều trị tổn thương bằng phương pháp hút áp lực âm v.a.c silver cỡ lớn đầu hút cân bằng áp lực sensat.r.a.c | Chất liệu : xốp granufoam polyurethane phủ bạc - Công nghệ senst.r.a.c với 4 sensor lumen, phản hồi áp suất thời gian thực điều chỉnh đầu ra của bơm, bù khoảng cách vết thương, vị trí vết thương, đặc trưng của bệnh nhân và chuyển động của bệnh nhân - Xốp granufoam phủ hạt nano bạc silver có thể phá hủy thành tế bào vi khuẩn và ức chế các enzyme để nhân lên của tế bào. bạc ion được giải phóng từ GranuFoam Silver trong quá trình trị liệu chân không. v.a.c granufoam silver giúp loại bỏ sự cần thiết của băng bạc phụ trợ. Bộ gồm : - Xốp Granufoam Silver kích thước 26 x 15 x 3.2cm - Dây dẫn & đầu nối có cảm biến cân bằng áp lực SENSAT.R.A.C.™ Pad - Kẹp dây dẫn & đầu nối - 1 Băng dán cố định - Thước đo Tiêu chuẩn chất lượng : ISO, CE, FDA Tương thích máy hút InfoVAC/ ActiVAC | Cái | 200 | 4000000 | 800000000
973 | 6 | Xốp điều trị tổn thương bằng phương pháp hút áp lực âm v.a.c silver cỡ trung đầu hút cân bằng áp lực sensat.r.a.c | Chất liệu : xốp granufoam polyurethane phủ bạc - Công nghệ senst.r.a.c với 4 sensor lumen, phản hồi áp suất thời gian thực điều chỉnh đầu ra của bơm, bù khoảng cách vết thương, vị trí vết thương, đặc trưng của bệnh nhân và chuyển động của bệnh nhân - Xốp granufoam phủ hạt nano bạc silver có thể phá hủy thành tế bào vi khuẩn và ức chế các enzyme để nhân lên của tế bào. bạc ion được giải phóng từ GranuFoam Silver trong quá trình trị liệu chân không. v.a.c granufoam silver giúp loại bỏ sự cần thiết của băng bạc phụ trợ. Bộ gồm : - Xốp Granufoam Silver kích thước 18 x 12.5 x 3.2cm - Dây dẫn & đầu nối có cảm biến cân bằng áp lực SENSAT.R.A.C.™ Pad - Kẹp dây dẫn & đầu nối - 1 Băng dán cố định - Thước đo Tiêu chuẩn chất lượng : ISO, CE, FDA Tương thích máy hút InfoVAC/ ActiVAC | Cái | 200 | 3500000 | 700000000
974 | 6 | Xốp điều trị tổn thương bằng phương pháp hút áp lực âm v.a.c tưới rửa công nghệ ulta veraflo cỡ lớn | Chất liệu : xốp veraflo, độ bền kéo cao để giúp đảm bảo loại bỏ hoàn toàn dịch tiết & mảng khỏi nền vết thương. Tính chất kỵ nước ít hơn để giúp phân phối đồng đều dung dịch rửa trên nền vết thương. - 2 liệu trình kết hợp : giải pháp tưới rửa và loại bỏ dịch phù nề, làm sạch vết thương và giảm nhiễm khuẩn tại chỗ tự động kết hợp với trị liệu áp lực âm. - Điều chỉnh được lượng dung dịch rửa và thời gian tưới ngâm rửa vết thương. - Công nghệ verat.r.a.c, 2 đầu nối xốp với 2 dây (dẫn nước & hút), đầu hút có các sensor lumen, phản hồi áp suất thời gian thực điều chỉnh đầu ra của bơm, bù khoảng cách vết thương, vị trí vết thương, đặc trưng của bệnh nhân và chuyển động của bệnh nhân Bộ gồm : - 2 miếng xốp tưới rửa kích thước 11 x 8 x 1.8cmcm - Dây dẫn & đầu nối v.a.c. verat.r.a.c - Băng dán cố định Advanced Drape - 2 gói băng film 3M™ Cavilon™ No Sting Barrier Film bôi bảo vệ da. - Thước đo Tiêu chuẩn chất lượng : ISO, CE, FDA Tương thích máy V.A.C Ulta | Cái | 200 | 6500000 | 1300000000
975 | 6 | Xốp điều trị tổn thương bằng phương pháp hút áp lực âm v.a.c tưới rửa công nghệ ulta veraflo cỡ nhỏ | Chất liệu : xốp veraflo, độ bền kéo cao để giúp đảm bảo loại bỏ hoàn toàn dịch tiết & mảng khỏi nền vết thương. Tính chất kỵ nước ít hơn để giúp phân phối đồng đều dung dịch rửa trên nền vết thương. - 2 liệu trình kết hợp : giải pháp tưới rửa và loại bỏ dịch phù nề, làm sạch vết thương và giảm nhiễm khuẩn tại chỗ tự động kết hợp với trị liệu áp lực âm. - Điều chỉnh được lượng dung dịch rửa và thời gian tưới ngâm rửa vết thương. - Công nghệ verat.r.a.c, 2 đầu nối xốp với 2 dây (dẫn nước & hút), đầu hút có các sensor lumen, phản hồi áp suất thời gian thực điều chỉnh đầu ra của bơm, bù khoảng cách vết thương, vị trí vết thương, đặc trưng của bệnh nhân và chuyển động của bệnh nhân Bộ gồm : - 2 miếng xốp tưới rửa kích thước 11 x 8 x 1.8cm - Dây dẫn & đầu nối v.a.c. verat.r.a.c - Băng dán cố định Advanced Drape - 2 gói băng film 3M™ Cavilon™ No Sting Barrier Film bôi bảo vệ da. - Thước đo Tiêu chuẩn chất lượng : ISO, CE, FDA Tương thích máy V.A.C Ulta | Cái | 200 | 4500000 | 900000000
976 | 6 | Xốp điều trị tổn thương bằng phương pháp hút áp lực âm v.a.c tưới rửa công nghệ ulta veraflo cỡ trung | Chất liệu : xốp veraflo, độ bền kéo cao để giúp đảm bảo loại bỏ hoàn toàn dịch tiết & mảng khỏi nền vết thương. Tính chất kỵ nước ít hơn để giúp phân phối đồng đều dung dịch rửa trên nền vết thương. - 2 liệu trình kết hợp : giải pháp tưới rửa và loại bỏ dịch phù nề, làm sạch vết thương và giảm nhiễm khuẩn tại chỗ tự động kết hợp với trị liệu áp lực âm. - Điều chỉnh được lượng dung dịch rửa và thời gian tưới ngâm rửa vết thương. - Công nghệ verat.r.a.c, 2 đầu nối xốp với 2 dây (dẫn nước & hút), đầu hút có các sensor lumen, phản hồi áp suất thời gian thực điều chỉnh đầu ra của bơm, bù khoảng cách vết thương, vị trí vết thương, đặc trưng của bệnh nhân và chuyển động của bệnh nhân Bộ gồm : - 2 miếng xốp tưới rửa kích thước 11 x 8 x 1.8cm - Dây dẫn & đầu nối v.a.c. verat.r.a.c - Băng dán cố định Advanced Drape - 2 gói băng film 3M™ Cavilon™ No Sting Barrier Film bôi bảo vệ da. - Thước đo Tiêu chuẩn chất lượng : ISO, CE, FDA Tương thích máy V.A.C Ulta | Cái | 200 | 5500000 | 1100000000
977 | 6 | Xốp hút dịch vết thương áp lực âm cỡ lớn, dùng với máy hút dịch Curasys. | Vật liệu sử dụng trong điều trị các tổn thương bằng phương pháp hút áp lực âm cỡ lớn, dùng với máy hút dịch Curasys, gồm : - Băng bọt xốp cỡ lớn (Size L: 26 x 15 x 3 cm), vật liệu Polyurethane - Đầu nối, vật liệu Silicone Elastomers - Ống dẫn, vật liệu Silicone Elastomers - Băng dán, vật liệu Poliurethane Film và Acrylic Adhesive | Bộ | 3 | 1597750 | 4793250
978 | 6 | Xốp hút dịch vết thương áp lực âm cỡ nhỏ, dùng với máy hút dịch Curasys. | Vật liệu sử dụng trong điều trị các tổn thương bằng phương pháp hút áp lực âm có phủ các phân tử bạc cỡ nhỏ, dùng với máy hút dịch Curasys, gồm : - Băng bọt xốp cỡ trung (Size S: 10 x 7,5 x 3 cm) được phủ các phân tử bạc, vật liệu Poliurethane - Đầu nối hút dịch - Dây nối để dẫn dịch - Kẹp khóa ống dẫn - Tấm phim trong suốt (1 tấm 35 x 35 cm, 1 tấm đã khoét lỗ 10 x 26 cm) | Bộ | 2 | 1197460 | 2394920
979 | 6 | Xốp hút dịch vết thương áp lực âm cỡ trung, dùng với máy hút dịch Curasys. | Vật liệu sử dụng trong điều trị các tổn thương bằng phương pháp hút áp lực âm cỡ trung,dùng với máy hút dịch Curasys, gồm : - Băng bọt xốp cỡ trung (Size M: 16 x 12,5 x 3 cm), vật liệu Polyurethane - Đầu nối, vật liệu Silicone Elastomers - Ống dẫn, vật liệu Silicone Elastomers - Băng dán, vật liệu Poliurethane Film và Acrylic Adhesive | Bộ | 3 | 1365100 | 4095300
980 | 6 | Zinc oxyde (Oxyd kẽm đánh lâu cứng, mềm, dẻo) | Dùng trong nha khoa | Lọ | 122 | 110000 | 13420000
Tổng cộng: 980 mặt hàng; Tổng giá trị của gói thầu: | [6 empty] | 316009760579

## PL3. G06
PHỤ LỤC 3
KẾ HOẠCH LỰA CHỌN NHÀ THẦU MUA VẬT TƯ Y TẾ, HÓA CHẤT THUỐC THỬ, CHẤT HIỆU CHUẨN IN VITRO PHÒNG CHỐNG DỊCH COVID-19 VÀ BỔ SUNG (LẦN 2) SỬ DỤNG TẠI CÁC CƠ SỞ Y TẾ TRỰC THUỘC SỞ Y TẾ NĂM 2021
(Đính kèm Quyết định số 932/QĐ-SYT ngày 07/7/2021 của Giám đốc Sở Y tế Đồng Nai)
Gói thầu số 06: Hóa chất, thuốc thử, chất hiệu chuẩn in vitro
STT | Phân nhóm | Mã nhóm máy | Tên máy | Tên hóa chất (hoặc tương đương) | Đặc tính, thông số kỹ thuật, tiêu chuẩn chất lượng (hoặc tương đương) | Đơn vị tính | Số lượng | Giá kế hoạch (VNĐ) | Thành tiền | Ghi chú
Nhóm 1 theo Thông tư số 14/2020/TT-BYT: gồm 269 mặt hàng; trị giá 78.186.244.739.
1 | 1 | M.BSL2.19 | Máy miễn dịch tự động Access 2 | Chất chuẩn của hóa chất định lượng CMV IgG | S0: Huyết thanh hoặc huyết tương người (đã loại fibrin), âm tính (không phản ứng) với kháng thể IgG đặc hiệu với CMV, < 0,1% natri azide, 0,25% ProClin 300 S1, S2, S3, S4, S5: Huyết thanh và huyết tương người (đã loại fibrin), dương tính (phản ứng) với kháng thể IgG đặc hiệu với CMV, chứa nồng độ xấp xỉ 15, 50, 80, 200 và 400 AU/mL, < 0,1% natri azide, 0,25% ProClin 300. | ml | 220 | 2320675 | 510548500 | M.BSL2.19
2 | 1 | M.BSL2.19 | Máy miễn dịch tự động Access 2 | Chất chuẩn của hóa chất định lượng CMV IgM | C0: Huyết thanh/huyết tương người (đã loại bỏ fibrin), âm tính với kháng thể IgM đặc hiệu với CMV, < 0,1% natri azide, 0,25% ProClin 300 C1: Huyết thanh/huyết tương người đã loại bỏ fibrin, dương tính với kháng thể IgM đặc hiệu với CMV, < 0,1% natri azide, 0,25% ProClin 300. | ml | 120 | 3323250 | 398790000 | M.BSL2.19
3 | 1 | M.BSL2.19 | Máy miễn dịch tự động Access 2 | Chất chuẩn của hóa chất định lượng CORTISOL (2) | S0: Huyết thanh người, < 0,1% natri azide và 0,5% ProClin 300. Chứa 0 µg/dL (nmol/L) cortisol. S1, S2, S3, S4, S5: Huyết thanh người, cortisol (hợp chất hóa học tinh khiết) ở các nồng độ xấp xỉ 2, 5, 10, 25 và 60 µg/dL (tương ứng 55, 138, 276, 690 và 1655 nmol/L), < 0,1% natri azide và 0,5% ProClin 300. | ml | 228 | 171413 | 39082164 | M.BSL2.19
4 | 1 | M.BSL2.19 | Máy miễn dịch tự động Access 2 | Chất chuẩn của hóa chất định lượng Ferritin | S0: Đệm albumin huyết thanh bò (BSA), chất hoạt động bề mặt, < 0,1% natri azide và 0,5% ProClin 300. Chứa 0,0 ng/mL (µg/L) ferritin. S1, S2, S3, S4, S5: Chứa ferritin (gan người) ở các nồng độ (tương ứng) xấp xỉ 10, 50, 200, 500 và 1500 ng/mL (µg/L), đệm BSA, chất hoạt động bề mặt, < 0,1% natri azide và 0,5% ProClin 300. | ml | 240 | 131817 | 31636080 | M.BSL2.19
5 | 1 | M.BSL2.19 | Máy miễn dịch tự động Access 2 | Chất chuẩn của hóa chất định lượng kháng thể kháng virus viêm gan A | S0: Huyết thanh người âm tính, chứa 0 mIU/mL kháng thể kháng HAV, < 0,1% natri azide. S1, S2, S3, S4: Huyết tương người (đã loại bỏ fibrin), huyết thanh người, chứa kháng thể kháng HAV ở các nồng độ xấp xỉ 10, 20, 40 và 80 mIU/mL, < 0,1% natri azide. | ml | 95 | 4114425 | 390870375 | M.BSL2.19
6 | 1 | M.BSL2.19 | Máy miễn dịch tự động Access 2 | Chất chuẩn của hóa chất định lượng kháng thể kháng virus viêm gan B | S0: Huyết thanh/huyết tương người (đã loại bỏ fibrin), chứa 0 mIU/mL kháng thể đặc hiệu với kháng nguyên HBs, < 0,1% natri azide, 0,25% ProClin 300. S1, S2, S3, S4, S5: Huyết tương người (đã loại bỏ fibrin) chứa kháng thể đặc hiệu với kháng nguyên HBs Ag ở các nồng độ xấp xỉ: 10, 20, 50, 250 và 750 mIU/mL, < 0,1% natri azide, 0,25% ProClin 300. | ml | 246 | 921060 | 226580760 | M.BSL2.19
7 | 1 | M.BSL2.19 | Máy miễn dịch tự động Access 2 | Chất chuẩn của hóa chất định lượng T3 toàn phần | S0: Huyết thanh người, < 0,1% natri azide và 0,025% Cosmocil CQ. Chứa 0,0 ng/mL (nmol/L) Triiodothyronine. S1, S2, S3, S4, S5: Triiodothyronine ở các nồng độ xấp xỉ: 0,5; 1,0; 2,0; 4,0 và 8,0 ng/mL (0,8; 1,5; 3,1; 6,1 và 12,3 nmol/L), huyết thanh người, < 0,1% natri azide và 0,025% Cosmocil CQ. | ml | 900 | 188538 | 169684200 | M.BSL2.19
8 | 1 | M.BSL2.19 | Máy miễn dịch tự động Access 2 | Chất chuẩn của hóa chất định lượng T3 tự do | S0: Đệm HEPES, protein (bò), chất hoạt động bề mặt, < 0,1% NaN3 và 0,5% ProClin 300. S1, S2, S3, S4, S5: T3, đệm HEPES, protein (bò), chất hoạt động bề mặt, < 0,1% NaN3 và 0,5% ProClin 300. | ml | 465 | 282681 | 131446665 | M.BSL2.19
9 | 1 | M.BSL2.19 | Máy miễn dịch tự động Access 2 | Chất chuẩn của hóa chất định lượng T4 toàn phần | S0: Huyết thanh người, < 0,1% natri azide, 0,5% ProClin 300. Chứa 0,0 µg/dL (nmol/L) thyroxine. S1, S2, S3, S4, S5: Thyroxine trong huyết thanh người ở các nồng độ tương ứng xấp xỉ: 2,0; 4,0; 8,0; 16,0 và 30,0 µg/dL (26, 51, 103, 206 và 386 nmol/L), < 0,1% natri azide và 0,5% ProClin 300. | ml | 900 | 163527 | 147174300 | M.BSL2.19
10 | 1 | M.BSL2.19 | Máy miễn dịch tự động Access 2 | Chất chuẩn của hóa chất định lượng T4 tự do | S0: Huyết thanh người, < 0,1% natri azide và 0,5% ProClin 300. Chứa 0,0 ng/dL (0,0 pmol/L) thyroxine. S1, S2, S3, S4, S5: Thyroxine tự do trong huyết thanh người ở các nồng độ tương ứng xấp xỉ 0,5; 1,0; 2,0; 3,0 và 6,0 ng/dL (xấp xỉ 6,4; 12,9; 25,7; 38,6 và 77,2 pmol/L), < 0,1% natri azide và 0,5% ProClin 300. | ml | 825 | 201915 | 166579875 | M.BSL2.19
11 | 1 | M.BSL2.19 | Máy miễn dịch tự động Access 2 | Chất chuẩn của hóa chất định lượng Toxo IgG | S0: Huyết tương người (đã loại bỏ fibrin), chứa 0 IU/mL kháng thể IgG kháng Toxoplasma gondii và < 0,1% natri azide. S1, S2, S3, S4, S5: Huyết tương người (đã loại bỏ fibrin), chứa xấp xỉ 10,5; 50; 120; 240 và 450 IU/mL kháng thể IgG kháng Toxoplasma gondii và < 0,1% natri azide. | ml | 570 | 1329111 | 757593270 | M.BSL2.19
12 | 1 | M.BSL2.19 | Máy miễn dịch tự động Access 2 | Chất chuẩn của hóa chất định lượng Vitamin B12 | S0: Đệm nền albumin huyết thanh người (HSA), < 0,1% natri azide và 0,25% ProClin 300. Chứa 0,0 pg/mL (pmol/L) vitamin B12. S1, S2, S3, S4, S5: Vitamin B12 được cung cấp ở các nồng độ (tương ứng) xấp xỉ: 100, 250, 500, 900 và 1500 pg/mL (74, 184, 369, 664 và 1107 pmol/L), đệm nền HSA, < 0,1% natri azide và 0,25% ProClin 300. | ml | 576 | 130515 | 75176640 | M.BSL2.19
13 | 1 | M.BSL2.19 | Máy miễn dịch tự động Access 2 | Chất chuẩn của hóa chất định tính Hbc | C0: Chất hiệu chuẩn âm tính: huyết thanh người âm tính với kháng thể kháng HBc, < 0,1% natri azide, 0,5% ProClin 300. C1: Chất hiệu chuẩn dương tính: huyết thanh và huyết tương người (đã loại fibrin), kháng thể kháng HBc, < 0,1% natri azide, 0,5% ProClin 300. | ml | 134 | 3165225 | 424140150 | M.BSL2.19
14 | 1 | M.BSL2.19 | Máy miễn dịch tự động Access 2 | Chất chuẩn của hóa chất định tính kháng nguyên bề mặt của virus viêm gan B | C0: Chất hiệu chuẩn âm tính: Đệm nền albumin huyết thanh bò (BSA), < 0,1% NaN3, 0,25% ProClin 300. C1: Chất hiệu chuẩn dương tính: Đệm nền BSA, kháng nguyên HBs, < 0,1% NaN3, 0,25% ProClin 300. | ml | 78 | 1031331 | 80443818 | M.BSL2.19
15 | 1 | M.BSL2.19 | Máy miễn dịch tự động Access 2 | Chất chuẩn định lượng 25 (OH) vitamin D | S0: Huyết thanh người, <0,1% natri azide và 0,1% ProClin 300. S1, S2, S3, S4, S5: Huyết thanh người chứa 25(OH) vitamin D ở các nồng độ xấp xỉ 7, 18, 35, 74 và 167 ng/mL (18, 45, 88, 185 và 418 nmol/L), <0,1% natri azide và 0,1% ProClin 300 | ml | 202 | 795238 | 160638076 | M.BSL2.19
16 | 1 | M.BSL2.19 | Máy miễn dịch tự động Access 2 | Chất chuẩn HAV Ab | S0: Huyết thanh người âm tính, chứa 0 mIU/mL kháng thể kháng HAV, < 0,1% natri azide. S1, S2, S3, S4: Huyết tương người (đã loại bỏ fibrin), huyết thanh người, chứa kháng thể kháng HAV ở các nồng độ xấp xỉ 10, 20, 40 và 80 mIU/mL, < 0,1% natri azide. | ml | 300 | 1393350 | 418005000 | M.BSL2.19
17 | 1 | M.BSL2.19 | Máy miễn dịch tự động Access 2 | Chất chuẩn Rubella IgG | S0: Huyết thanh ngựa, chứa 0 IU/mL kháng thể IgG kháng rubella, < 0,1% natri azide. S1, S2, S3, S4, S5: Huyết thanh ngựa, huyết tương người (đã loại bỏ fibrin) chứa kháng thể IgG (người) đặc hiệu với rubella ở các nồng độ (tương ứng) xấp xỉ: 10, 25, 50, 200 và 500 IU/mL và < 0,1% natri azide. | ml | 490 | 965286 | 472990140 | M.BSL2.19
18 | 1 | M.BSL2.19 | Máy miễn dịch tự động Access 2 | Chất chuẩn Rubella IgM | C0: Huyết tương người (đã loại bỏ fibrin), âm tính với kháng thể IgM đặc hiệu với virus rubella (0 AU/mL) và < 0,1% natri azide C1, C2, C3: Huyết tương người (đã loại bỏ fibrin), dương tính đối với kháng thể IgM đặc hiệu với rubella ở các nồng độ tương ứng xấp xỉ: 5; 15 và 60 AU/mL, < 0,1% natri azide. | ml | 106 | 2658327 | 281782662 | M.BSL2.19
19 | 1 | M.BSL2.19 | Máy miễn dịch tự động Access 2 | Chất chuẩn Sensitive Estradiol | S0: Huyết thanh người, 0,5% ProClin 300. Chứa 0 pg/mL (pmol/L) estradiol. S1, S2, S3, S4, S5: Estradiol (hợp chất hóa học, tinh khiết) trong huyết thanh người ở các nồng độ xấp xỉ 11,0; 32,0; 292; 885 và 5200 pg/mL (tương ứng 40,4; 117; 1072; 3249 và 19089 pmol/L), và 0,5% ProClin 300. | ml | 70 | 294750 | 20632500 | M.BSL2.19
20 | 1 | M.BSL2.19 | Máy miễn dịch tự động Access 2 | Chất kiểm tra của hóa chất định lượng kháng thể IgM kháng virus viêm gan A | QC1: Huyết tương người đã loại fibrin, âm tính với kháng thể IgM kháng HAV, < 0,1% natri azide. QC2: Huyết tương người đã loại fibrin, kháng thể IgM kháng HAV, < 0,1% natri azide. | ml | 84 | 632940 | 53166960 | M.BSL2.19
21 | 1 | M.BSL2.19 | Máy miễn dịch tự động Access 2 | Chất kiểm tra của hóa chất định lượng kháng thể kháng virus viêm gan A | QC1 (chất kiểm chứng âm tính): Huyết thanh người âm tính với kháng thể kháng HAV, < 0,1% natri azide. QC2 (chất kiểm chứng dương tính) : Huyết thanh, huyết tương người (đã loại bỏ fibrin), kháng thể kháng HAV, < 0,1% natri azide. | ml | 105 | 542493 | 56961765 | M.BSL2.19
22 | 1 | M.BSL2.19 | Máy miễn dịch tự động Access 2 | Chất kiểm tra của hóa chất định lượng kháng thể kháng virus viêm gan B | QC1: Huyết tương (người) đã loại bỏ fibrin, < 0,1% natri azide, 0,25% ProClin 300, âm tính với xét nghiệm phát hiện kháng thể anti-HBs Ab. QC2: Huyết tương (người) đã loại bỏ fibrin, gamma globulin người đặc hiệu với HBs Ag, < 0,1% natri azide, 0,25% ProClin 300. Dương tính với xét nghiệm phát hiện kháng thể anti-HBs Ab ở nồng độ xấp xỉ 60 mIU/mL. | ml | 239 | 502350 | 120061650 | M.BSL2.19
23 | 1 | M.BSL2.19 | Máy miễn dịch tự động Access 2 | Chất kiểm tra của hóa chất định lượng Rubella IgG | QC1: Huyết tương người đã loại bỏ fibrin, < 0,1% natri azide, không chứa kháng thể IgG đặc hiệu với rubella (ở nồng độ có thể phát hiện được, xác định bởi xét nghiệm Access Rubella IgG). QC2: Huyết tương người đã loại bỏ fibrin, < 0,1% natri azide, chứa kháng thể IgG đặc hiệu với rubella ở nồng độ thấp (giá trị trung bình đích nằm trong khoảng 22-43 IU/mL) khi được xác định bằng xét nghiệm Access Rubella IgG. | ml | 905 | 472640 | 427739200 | M.BSL2.19
24 | 1 | M.BSL2.19 | Máy miễn dịch tự động Access 2 | Chất kiểm tra của hóa chất định lượng Rubella IgM | QC1: Huyết tương người đã loại bỏ fibrin, < 0,1% natri azide, âm tính (không phản ứng) đối với kháng thể IgM đặc hiệu với rubella. QC2: Huyết tương người đã loại bỏ fibrin, < 0,1% natri azide, dương tính (phản ứng) đối với kháng thể IgM đặc hiệu với rubella. | ml | 995 | 759500 | 755702500 | M.BSL2.19
25 | 1 | M.BSL2.19 | Máy miễn dịch tự động Access 2 | Chất kiểm tra của hóa chất định lượng Toxo IgG | QC1: Huyết tương người (đã loại bỏ fibrin), < 0,1% natri azide, âm tính (không phản ứng) với kháng thể IgG đặc hiệu với T. gondii. QC2: Huyết tương người (đã loại bỏ fibrin), < 0,1% natri azide, dương tính (phản ứng) với kháng thể IgG đặc hiệu với T. gondii. | ml | 230 | 413560 | 95118800 | M.BSL2.19
26 | 1 | M.BSL2.19 | Máy miễn dịch tự động Access 2 | Chất kiểm tra của hóa chất định lượng Toxo IgM | QC1: Huyết tương người (đã loại bỏ fibrin), âm tính (không phản ứng) với kháng thể IgM đặc hiệu với Toxoplasma gondii và < 0,1% natri azide. QC2: Huyết tương người (đã loại bỏ fibrin), dương tính (phản ứng) với kháng thể IgM đặc hiệu với Toxoplasma gondii và < 0,1% natri azide. | ml | 201 | 452088 | 90869688 | M.BSL2.19
27 | 1 | M.BSL2.19 | Máy miễn dịch tự động Access 2 | Chất kiểm tra của hóa chất định tính Hbc | QC1: Huyết thanh người âm tính (không phản ứng) với xét nghiệm kháng thể kháng HBc, < 0,1% natri azide và 0,5% ProClin 300. QC2: Huyết thanh, huyết tương người (đã loại bỏ fibrin), dương tính (phản ứng) với xét nghiệm kháng thể kháng HBc, < 0,1% natri azide và 0,5% ProClin 300. | ml | 776 | 738318 | 572934768 | M.BSL2.19
28 | 1 | M.BSL2.19 | Máy miễn dịch tự động Access 2 | Chất kiểm tra của hóa chất định tính kháng nguyên bề mặt của virus viêm gan B | QC1: Huyết tương (người) đã loại bỏ fibrin, HBs Ag âm tính, < 0,1% NaN3, 0,25% ProClin 300. QC2: Huyết tương (người) đã loại bỏ fibrin, HBs Ag dương tính, < 0,1% NaN3, 0,25% ProClin 300 | ml | 776 | 263769 | 204684744 | M.BSL2.19
29 | 1 | M.BSL2.19 | Máy miễn dịch tự động Access 2 | Cơ chất phát quang | Lumi-Phos 530 (dung dịch đệm chứa chất dioxetan Lumigen PPD, chất huỳnh quang và chất hoạt động bề mặt). | ml | 15520 | 24087 | 373830240 | M.BSL2.19
30 | 1 | M.BSL2.19 | Máy miễn dịch tự động Access 2 | Dung dịch pha loãng mẫu cho xét nghiệm Sensitive Estradiol | S0: Huyết thanh người, 0,5% ProClin 300. Chứa 0 pg/mL (pmol/L) estradiol. | ml | 20 | 481250 | 9625000 | M.BSL2.19
31 | 1 | M.BSL2.19 | Máy miễn dịch tự động Access 2 | Hóa chất định lượng 25(OH) Vitamin D | Dải đo: 2- 167 ng/mL; Phương Pháp: two-step competive; Thành Phần: R1a: Các hạt thuận từ Dynabeads phủ kháng thể (cừu, đơn dòng) kháng 25(OH) vitamin D, muối đệm TRIS, IgG dê, albumin huyết thanh bò (BSA), < 0,1% natri azide và 0,1% ProClin 300. R1b: Acid Formic, Poly (vinyl alcohol) và 0,1% ProClin 300. R1c: Acid Formic, Poly (vinyl alcohol) và 0,1% ProClin 300. R1d: Chất tương tự vitamin D cộng hợp với phosphatase kiềm, ACES, <0,1% natri azide và 0,1% ProClin 300. | Test | 2250 | 157500 | 354375000 | M.BSL2.19
32 | 1 | M.BSL2.19 | Máy miễn dịch tự động Access 2 | Hóa chất định lượng CMV IgG | Dải đo: 0 -400 AU/mL; Phương Pháp: Two-step indirect; Thành Phần: R1a: Hạt thuận từ phủ kháng nguyên CMV (đã bất hoạt), đệm muối TRIS, albumin huyết thanh bò (BSA), < 0,1% natri azide và 0,25% ProClin 300. R1b: Muối đệm TRIS, BSA, chất hoạt động bề mặt, < 0,1% natri azide và 0,1% ProClin 300. R1c: Muối đệm TRIS, BSA, protein (bò), chất hoạt động bề mặt, < 0,1% natri azide và 0,25% ProClin 300. R1d: Chất cộng hợp: Phosphatase kiềm (bò) - kháng thể (chuột, đơn dòng) kháng IgG người, đệm muối TRIS, glycerol, BSA, protein (chuột), chất hoạt động bề mặt, < 0,1% natri azide và 0,25% ProClin 300. | Test | 9500 | 107604 | 1022238000 | M.BSL2.19
33 | 1 | M.BSL2.19 | Máy miễn dịch tự động Access 2 | Hóa chất định lượng Cortisol. Đánh giá chức năng tuyến thượng thận, tuyến yên, vùng dưới đồi | Dải đo: 0.4 - 60µ/dL; Phương Pháp: one-step competitve; Thành Phần: R1a: Chất cộng hợp cortisol-phosphatase kiềm (bò) và các hạt thuận từ phủ kháng thể (dê) kháng IgG thỏ, muối đệm TRIS, chất hoạt động bề mặt, albumin huyết thanh bò, < 0,1% natri azide. R1b: Kháng huyết thanh (thỏ) kháng cortisol, muối đệm TRIS, chất hoạt động bề mặt, albumin huyết thanh bò, < 0,1% natri azide. | Test | 12750 | 35700 | 455175000 | M.BSL2.19
34 | 1 | M.BSL2.19 | Máy miễn dịch tự động Access 2 | Hóa chất định lượng Ferritin. Đánh giá tình trạng dự trữ sắt của cơ thể | Dải đo: 0.2-1500 ng/mL; Phương Pháp: two-site sandwich; Thành Phần: R1a:Hạt từ phủ phức hợp: kháng thể (dê) kháng IgG chuột-kháng thể (chuột, đơn dòng) kháng ferritin trong dung dịch đệm muối TRIS, chất hoạt động bề mặt, albumin huyết thanh bò (BSA), < 0,1% natri azide và 0,1% ProClin 300. R1b: Chất cộng hợp: alkaline phosphatase (bò)-kháng thể (dê) kháng ferritin, đệm TRIS, chất hoạt động bề mặt, BSA, protein (dê, chuột), < 0,1% natri azide và 0,1% ProClin 300. | Test | 4000 | 27859 | 111436000 | M.BSL2.19
35 | 1 | M.BSL2.19 | Máy miễn dịch tự động Access 2 | Hóa chất định lượng kháng thể kháng kháng nguyên bề mặt virus viêm gan B | Dải đo: 0 -750 mIU/mL; Phương Pháp: one- step Sandwich; Thành Phần: R1a: Hạt thuận từ phủ kháng nguyên bề mặt của virus viêm gan B (phân nhóm “ay” và “ad”, có nguồn gốc từ người, đã được bất hoạt bởi nhiệt), đệm muối TRIS, chất hoạt động bề mặt, albumin huyết thanh bò (BSA), < 0,1% natri azide, và 0,0025% Cosmocil. R1b: Dung dịch tiền xử lý: đệm muối TRIS, chất hoạt động bề mặt, BSA, < 0,1% natri azide và 0,125% ProClin 300. R1c: Chất cộng hợp: kháng nguyên bề mặt virus viêm gan B (phân nhóm “ay” và “ad”, có nguồn gốc từ người, đã được bất hoạt bởi nhiệt) gắn phosphatase kiềm (tái tổ hợp), đệm muối phosphat, chất hoạt động bề mặt, BSA, < 0,1% natri azide và 0,25% ProClin 300. | Test | 5500 | 104475 | 574612500 | M.BSL2.19
36 | 1 | M.BSL2.19 | Máy miễn dịch tự động Access 2 | Hóa chất định lượng kháng thể kháng virus viêm gan A | Dải đo: 0 - 80 mIU/ mL (Dương tính/nghi ngờ/Âm tính); Phương Pháp: two-step competive; Thành Phần: R1a: Hạt thuận từ phủ kháng thể (chuột, đơn dòng) kháng virus viêm gan A, đệm muối TRIS, chất hoạt động bề mặt, protein (bò), < 0,1% natri azide. R1b: Chất cộng hợp: phosphatase kiềm (bò) – kháng thể (chuột, đơn dòng) kháng virus viêm gan A, đệm muối TRIS, chất hoạt động bề mặt, protein (bò), < 0,1% natri azide. R1c: Dung dịch pha loãng: Đệm muối TRIS, chất hoạt động bề mặt, protein (bò, chuột), < 0,1% natri azide. R1d: Kháng nguyên: virus viêm gan A (đã bất hoạt), đệm muối TRIS, chất hoạt động bề mặt, protein (bò), <0,1% natri azide. | Test | 14450 | 111720 | 1614354000 | M.BSL2.19
37 | 1 | M.BSL2.19 | Máy miễn dịch tự động Access 2 | Hóa chất định lượng Rubella IgG. Chuẩn đoán, theo dõi tình trạng nhiễm Rubella | Dải đo: 10 - 500 IU/mL (Dương tính/Nghi ngờ/Âm tính); Phương Pháp: R1a: Các hạt thuận từ phủ kháng nguyên rubella (chủng HPV 77) đã được tinh sạch bằng phương pháp mật độ dốc ly tâm sucrose (sucrose gradient), muối đệm TRIS, albumin huyết thanh bò (BSA), < 0,1% natri azide và 0,1% ProClin 300. R1b: Muối đệm TRIS, chất hoạt động bề mặt, BSA, < 0,1% natri azide và 0,1% ProClin 300. R1c: Chất cộng hợp: Phosphatase kiềm (bò) – kháng thể (đơn dòng, chuột) kháng IgG người (dòng 125 A 15), muối đệm TRIS, chất hoạt động bề mặt, glycerol, BSA, các protein (chuột) và < 0,1% natri azide. | Test | 20800 | 57918 | 1204694400 | M.BSL2.19
38 | 1 | M.BSL2.19 | Máy miễn dịch tự động Access 2 | Hóa chất định lượng Rubella IgM. Chuẩn đoán, theo dõi tình trạng nhiễm Rubella | R1a: Các hạt thuận từ phủ kháng thể (đa dòng, cừu) kháng IgM người, đệm muối TRIS, chất hoạt động bề mặt, protein (bò), < 0,1% natri azide và 0,1% ProClin 300. R1b: Chất cộng hợp: Phức hợp kháng nguyên rubella (đã bất hoạt) - kháng thể (đơn dòng, chuột) kháng virus rubella và phosphatase kiềm (bò), đệm muối TRIS, chất hoạt động bề mặt, protein (bò, chuột), < 0,1% natri azide và 0,3% ProClin 300 R1c: Muối đệm TRIS, chất hoạt động bề mặt, < 0,1% natri azide và 0,1% ProClin 300. R1d: Dung dịch pha loãng: Đệm muối TRIS, chất hoạt động bề mặt, protein (bò, người), < 0,1% natri azide , và 0,2% ProClin 300. R1e: Dung dịch pha loãng: Đệm muối TRIS, chất hoạt động bề mặt, protein (bò, người), < 0,1% natri azide và 0,2% ProClin 300. | Test | 9400 | 98732 | 928080800 | M.BSL2.19
39 | 1 | M.BSL2.19 | Máy miễn dịch tự động Access 2 | Hóa chất định lượng T3 toàn phần. Đánh giá chức năng tuyến giáp | Dải đo: 0.1-8.0 ng/mL; Phương Pháp: one-step competitive; Thành Phần:R1a: Kháng thể (đơn dòng, chuột) kháng T3 cộng hợp với phosphatase kiềm (bò); hạt từ Dynabeads phủ streptavidin, đệm TRIS, protein (gia cầm, chuột), chất hoạt động bề mặt, < 0,1% natri azid và 0,1% ProClin 300. R1b: Chất tương tự T3 gắn với biotin, đệm TRIS, protein (gia cầm), chất hoạt động bề mặt, < 0,1% natri azid và 0,1% ProClin 300. R1c: Dung dịch NaOH 0,4N; 8-Anilino-1-Napthalenesulfonic Acid (ANS). R1d: Dung dịch Hydrochloric acid (HCl) 0,4N | Test | 2400 | 30450 | 73080000 | M.BSL2.19
40 | 1 | M.BSL2.19 | Máy miễn dịch tự động Access 2 | Hóa chất định lượng T3 tự do. Đánh giá chức năng tuyến giáp | Dải đo: 0.88-30 pg/mL; Phương Pháp: Two- step competitive; Thành Phần: R1a: Hạt thuận từ (phủ streptavidin), đệm TRIS, protein (chim), chất hoạt động bề mặt, < 0,1% natri azide, và 0,1% ProClin 300. R1b: Đệm MES và 0,1% ProClin 300. R1c: Chất tương tự T3 gắn biotin, đệm TRIS, protein (chim), chất hoạt động bề mặt, < 0,1% natri azide, và 0,1% ProClin 300. R1d: Đệm TRIS, protein (dê, bò, chim), chất hoạt động bề mặt, < 0,1% natri azide, và 0,5% ProClin 300. R1e: Chất cộng hợp phosphatase kiềm (bò) – kháng thể đơn dòng, đệm ACES, protein (chim), chất hoạt động bề mặt, < 0,1% natri azide, và 0,1% ProClin 300. | Test | 7300 | 37968 | 277166400 | M.BSL2.19
41 | 1 | M.BSL2.19 | Máy miễn dịch tự động Access 2 | Hóa chất định lượng Toxo IgG. Chẩn đoán theo dõi tình trạng nhiễm Toxoplasma. | Dải đo: 0 - 450 IU/mL (Dương tính/Nghi ngờ/Âm tính); Phương Pháp: Two -step indirect; Thành Phần: R1a: Hạt thuận từ phủ kháng nguyên màng của T. gondii (chủng RH) có khả năng hòa tan, đệm TRIS, chất hoạt động bề mặt, albumin huyết thanh bò (BSA), < 0,1% natri azide và 0,1% ProClin 300. R1b: Đệm TRIS, chất hoạt động bề mặt, BSA, < 0,1% natri azide và 0,1% ProClin 300. R1c: Kháng thể (đơn dòng, chuột) kháng IgG người cộng hợp với phosphatase kiềm (bò), đệm TRIS, chất hoạt động bề mặt, glycerol, BSA, < 0,1% natri azide và 0,1% ProClin 300. | Test | 18200 | 40341 | 734206200 | M.BSL2.19
42 | 1 | M.BSL2.19 | Máy miễn dịch tự động Access 2 | Hóa chất định lượng vitamin B12, chẩn đoán thiếu máu | "Dải đo: 50-1500 pg/mL; Phương Pháp: Two- step competitive; Thành Phần: R1a: Hạt thuận từ phủ phức hợp: kháng thể (dê) kháng IgG chuột - kháng thể (chuột, đơn dòng) kháng yếu tố nội tại, đệm muối, chất hoạt động bề mặt, albumin huyết thanh bò(BSA), < 0,1% natri azid và 0,1% ProClin 300. R1b: Đệm borat, chất hoạt động bề mặt, cobinamid và < 0,1% natri azid. R1c: Chất cộng hợp: yếu tố nội tại (lợn) - phosphatase kiềm (bò), đệm muối TRIS, chất hoạt động bề mặt, albumin huyết thanh người (HSA), < 0,1% natri azid và 0,25% ProClin 300 , R1d: Dung dịch NaOH 0,5N, 0,005% KCN. R1e: 0,02% acid acetic, dithiothreitol (DTT). " | Test | 450 | 39900 | 17955000 | M.BSL2.19
43 | 1 | M.BSL2.19 | Máy miễn dịch tự động Access 2 | Hóa chất định tính kháng nguyên bề mặt của virus viêm gan B | Dải đo: Dương tính/Nghi ngờ/Âm tính; Phương Pháp: one-step sandwich; Thành Phần: R1a: Các hạt thuận từ phủ streptavidin và liên kết với kháng thể (đơn dòng, chuột, gắn biotin) đặc hiệu với HBs Ag, đệm TRIS, albumin huyết thanh bò (BSA), < 0,1% natri azide và 0,25% ProClin 300. R1b: Đệm TRIS, chất hoạt động bề mặt, protein (chuột, bò), < 0,1% natri azide và 0,25% ProClin 300. R1c: Chất cộng hợp kháng thể (đơn dòng, chuột) đặc hiệu với HBs Ag - phosphatase kiềm (tái tổ hợp), đệm phosphat, chất hoạt động bề mặt, BSA, < 0,1% natri azide và 0,25% ProClin 300. | Test | 6000 | 46200 | 277200000 | M.BSL2.19
44 | 1 | M.BSL2.21 | Máy miễn dịch tự động Cobas e601 | FERR | Chất thử xét nghiệm - Ferritin Elecsys cobas e 200 (04491785190) | Test | 23500 | 48724 | 1145014000 | M.BSL2.21
45 | 1 | M.BSL2.31 | Máy phân tích miễn dịch tự động (Model: Access 2; NSX: Beckman Coulter-Mỹ) | Chất chuẩn của hóa chất định lượng hormone LH | S0: Đệm nền albumin huyết thanh bò (BSA), chất hoạt động bề mặt, < 0,1% natri azide và 0,5% ProClin 300. Chứa 0 mIU/mL (IU/L) hLH. S1, S2, S3, S4, S5: Chứa hLH ở các nồng độ (tương ứng) xấp xỉ 2, 10, 25, 100 và 250 mIU/mL (IU/L), đệm nền BSA, chất hoạt động bề mặt, < 0,1% natri azide và 0,5% ProClin 300. | ml | 2288 | 145068 | 331915584 | M.BSL2.31
46 | 1 | M.BSL2.31 | Máy phân tích miễn dịch tự động (Model: Access 2; NSX: Beckman Coulter-Mỹ) | Chất chuẩn của hóa chất định lượng Inhibin A | S0: Đệm albumin huyết thanh bò (BSA), < 0,1% natri azide, và 0,5% ProClin 300. Chứa 0,0 pg/mL inhibin A. S1, S2, S3, S4, S5, S6: Chứa Inhibin A (người, tái tổ hợp) ở các nồng độ (tương ứng) xấp xỉ 10, 50, 100, 500, 1000 và 1500 pg/mL, đệm BSA, < 0,1% natri azide, 0,5% ProClin 300. | ml | 630 | 505785 | 318644550 | M.BSL2.31
47 | 1 | M.BSL2.31 | Máy phân tích miễn dịch tự động (Model: Access 2; NSX: Beckman Coulter-Mỹ) | Chất kiểm tra của hóa chất định lượng Inhibin A | QC1: Inhibin A (người, tái tổ hợp) ở nồng độ xấp xỉ 150 pg/mL, đệm albumin huyết thanh bò (BSA), < 0,1% natri azide và 0,5% ProClin 300. QC2: Inhibin A (người, tái tổ hợp) ở nồng độ xấp xỉ 400 pg/mL, đệm albumin huyết thanh bò (BSA), < 0,1% natri azide và 0,5% ProClin 300. QC3: Inhibin A (người, tái tổ hợp) ở nồng độ xấp xỉ 800 pg/mL, đệm albumin huyết thanh bò (BSA), < 0,1% natri azide và 0,5% ProClin 300. | ml | 1000 | 443793 | 443793000 | M.BSL2.31
48 | 1 | M.BSL2.31 | Máy phân tích miễn dịch tự động (Model: Access 2; NSX: Beckman Coulter-Mỹ) | Hóa chất định lượng hormone LH. Đánh giá chức năng sinh sản | Dải đo: 0.2 -250 mIU/mL; Phương Pháp: two-step sandwich; Thành Phần: R1a: Hạt thuận từ phủ phức hợp: kháng thể (dê) kháng IgG chuột - kháng thể (chuột, đơn dòng) kháng hLH, dung dịch đệm TRIS, albumin huyết thanh bò (BSA), chất hoạt động bề mặt, < 0,1% natri azide và 0,1% ProClin 300. R1b: Muối đệm TRIS, BSA, protein (chuột, dê), chất hoạt động bề mặt, < 0,1% natri azide và 0,1% ProClin 300. R1c: Chất cộng hợp: kháng thể (dê) kháng hLH - phosphatase kiềm, đệm muối TRIS, BSA, protein (dê), chất hoạt động bề mặt, < 0,1% natri azide và 0,1% ProClin 300. | Test | 2700 | 41454 | 111925800 | M.BSL2.31
49 | 1 | M.BSL2.31 | Máy phân tích miễn dịch tự động (Model: Access 2; NSX: Beckman Coulter-Mỹ) | Hóa chất định lượng Inhibin A. Dùng trong sàng lọc trước sinh chu kỳ 2 | Dải đo: 1.0 - 1500 pg/ mL; Phương Pháp: two-step sandwich; Thành Phần: R1a: Các hạt thuận từ phủ kháng thể (đơn dòng, chuột) kháng inhibin A, albumin huyết thanh bò (BSA), đệm nền TRIS, < 0,1% natri azide và 0,1% ProClin 300. R1b: Kháng thể (đơn dòng, chuột) kháng inhibin A cộng hợp phosphatase kiềm (bò), BSA, đệm nền phosphat, < 0,1% natri azide và 0,25% ProClin 300 R1c: Muối đệm TRIS, BSA, protein (bò, chuột), < 0,1% natri azide và 0,25% ProClin 300. R1d: Đệm Phosphat, chất oxy hóa. R1e: Đệm TRIS, dung dịch rửa, < 0,1% natri azide và 0,1% ProClin 300. | Test | 920 | 146108 | 134419360 | M.BSL2.31
50 | 1 | M.BSL2.32 | Máy phân tích miễn dịch tự động Diasorin Liaison xl | Chất chuẩn kiểm chứng hóa chất bán định lượng kháng thể IgG kháng Chlamydia Trachomatis | Dạng dung dịch | ml | 26 | 974203 | 25329278 | M.BSL2.32
51 | 1 | M.BSL2.32 | Máy phân tích miễn dịch tự động Diasorin Liaison xl | Chất chuẩn kiểm chứng hóa chất định lượng kháng thể IgA kháng Chlamydia Trachomatis | Dạng dung dịch | ml | 26 | 974203 | 25329278 | M.BSL2.32
52 | 1 | M.BSL2.32 | Máy phân tích miễn dịch tự động Diasorin Liaison xl | Chất chuẩn kiểm chứng hóa chất định lượng kháng thể IgG đặc hiệu với hCMV | Dạng dung dịch Thành phần: chất kiểm chứng âm tính gồm Huyết thanh người/huyết tương người không phản ứng đối với kháng thể IgG kháng CMV, đệm muối phosphat (PBS), albumin huyết thanh bò (BSA), 0,2% ProClin 300. Chất kiểm chứng dương tính gồm Huyết thanh người/huyết tương người phản ứng đối với kháng thể IgG kháng CMV, đệm PBS, BSA, 0,2% ProClin 300, chất nhuộm trơ màu vàng | ml | 76 | 1086458 | 82570808 | M.BSL2.32
53 | 1 | M.BSL2.32 | Máy phân tích miễn dịch tự động Diasorin Liaison xl | Chất chuẩn kiểm chứng hóa chất định lượng kháng thể IgG đặc hiệu với Toxoplasma gondii | Dạng dung dịch Thành phần: chất kiểm chứng âm tính gồm Huyết thanh/ huyết tương người không phản ứng đối với kháng thể IgG kháng Toxoplasma gondii, đệm muối phosphat (PBS), albumin huyết thanh bò (BSA), 0,2% ProClin 300. Chất kiểm chứng dương tính gồm Huyết thanh/ huyết tương người phản ứng đối với kháng thể IgG kháng Toxoplasma gondii, đệm muối phosphat (PBS), BSA, 0,2% ProClin 300, chất nhuộm trơ màu vàng | ml | 76 | 1629688 | 123856288 | M.BSL2.32
54 | 1 | M.BSL2.32 | Máy phân tích miễn dịch tự động Diasorin Liaison xl | Chất chuẩn kiểm chứng hóa chất định lượng kháng thể IgM đặc hiệu với hCMV | Dạng dung dịch Thành phần: chất kiểm chứng âm tính gồm Huyết thanh người/huyết tương người không phản ứng đối với kháng thể IgM kháng CMV, đệm TRIS, 0,2% ProClin 300, chất bảo quản. Chất kiểm chứng dương tính gồm Huyết thanh người/huyết tương người phản ứng đối với kháng thể IgM kháng CMV, đệm muối phosphat (PBS), albumin huyết thanh bò (BSA), 0,2% ProClin 300, chất nhuộm trơ màu vàng. | ml | 76 | 1222265 | 92892140 | M.BSL2.32
55 | 1 | M.BSL2.32 | Máy phân tích miễn dịch tự động Diasorin Liaison xl | Chất chuẩn kiểm chứng hóa chất định lượng kháng thể IgM đặc hiệu với Toxoplasma gondii | Dạng dung dịch Thành phần: chất kiểm chứng âm tính gồm Huyết thanh/ huyết tương người không phản ứng đối với kháng thể IgM kháng Toxoplasma gondii, đệm muối phosphat (PBS), albumin huyết thanh bò (BSA), 0,2% ProClin 300. Chất kiểm chứng dương tính gồm Huyết thanh/ huyết tương người phản ứng đối với kháng thể IgM kháng Toxoplasma gondii, đệm PBS, BSA, 0,2% ProClin 300, chất nhuộm trơ màu vàng | ml | 76 | 1396875 | 106162500 | M.BSL2.32
56 | 1 | M.BSL2.32 | Máy phân tích miễn dịch tự động Diasorin Liaison xl | Chất chuẩn kiểm chứng hóa chất định lượng tuyến giáp mức 1 | Dạng dung dịch | ml | 226 | 195510 | 44185260 | M.BSL2.32
57 | 1 | M.BSL2.32 | Máy phân tích miễn dịch tự động Diasorin Liaison xl | Chất chuẩn kiểm chứng hóa chất định lượng tuyến giáp mức 2 | Dạng dung dịch | ml | 226 | 195562 | 44197012 | M.BSL2.32
58 | 1 | M.BSL2.32 | Máy phân tích miễn dịch tự động Diasorin Liaison xl | Chất chuẩn kiểm chứng hóa chất định lượng tuyến giáp mức 3 | Dạng dung dịch | ml | 226 | 195562 | 44197012 | M.BSL2.32
59 | 1 | M.BSL2.32 | Máy phân tích miễn dịch tự động Diasorin Liaison xl | Chất kiểm chuẩn cho xét nghiệm định lượng kháng thể tự miễn chống lại quá trình tạo chuỗi kép DNA (dsDNA) | Dạng dung dịch Thành phần: chất kiểm chứng âm tính chứa Huyết thanh người/huyết tương người không chứa kháng thể IgG kháng DNA chuỗi kép (dsDNA), đệm muối phosphat (PBS), albumin huyết thanh bò (BSA), 0,2% ProClin 300. Chất kiểm chứng dương tính chứa Huyết thanh người/huyết tương người chứa kháng thể IgG kháng DNA chuỗi kép (dsDNA), đệm PBS, BSA, 0,2% ProClin 300, chất nhuộm trơ màu vàng | ml | 108 | 1015000 | 109620000 | M.BSL2.32
60 | 1 | M.BSL2.32 | Máy phân tích miễn dịch tự động Diasorin Liaison xl | Chất kiểm chuẩn cho xét nghiệm định tính kháng thể tự miễn kháng nhân tế bào ANA (Antinuclear antigen) | Dạng dung dịch Thành phần: Chất kiểm chứng âm tính chứa Huyết thanh/ huyết tương người không chứa kháng thể IgG kháng nhân (ANA), đệm muối phosphat (PBS), albumin huyết thanh bò (BSA) và 0,2% ProClin 300. Chất kiểm chứng dương tính chứa Huyết thanh/ huyết tương người có chứa kháng thể IgG kháng nhân ANA, đệm PBS, BSA và 0,2% ProClin 300, và chất nhuộm trơ màu vàng | ml | 108 | 1015000 | 109620000 | M.BSL2.32
61 | 1 | M.BSL2.32 | Máy phân tích miễn dịch tự động Diasorin Liaison xl | Chất kiểm chuẩn cho xét nghiệm Mycoplasma pneumoniae IgG | Dạng dung dịch | ml | 28 | 1558725 | 43644300 | M.BSL2.32
62 | 1 | M.BSL2.32 | Máy phân tích miễn dịch tự động Diasorin Liaison xl | Chất kiểm chuẩn cho xét nghiệm Mycoplasma pneumoniae IgM | dạng dung dịch | ml | 28 | 1154611 | 32329108 | M.BSL2.32
63 | 1 | M.BSL2.32 | Máy phân tích miễn dịch tự động Diasorin Liaison xl | Chất kiểm chuẩn cho xét nghiệm Treponema Screen | Dạng dung dịch | ml | 76 | 977944 | 74323744 | M.BSL2.32
64 | 1 | M.BSL2.32 | Máy phân tích miễn dịch tự động Diasorin Liaison xl | Chất kiểm chứng (QC) cho các xét nghiệm chỉ tố ung thư | Dạng dung dịch Thành phần: Chất kiểm chứng 1, mức thấp: các kháng nguyên, huyết thanh người, 0,05% natri azide. Chất kiểm chứng 2, mức cao: các kháng nguyên, huyết thanh người, 0,05% natri azide. | ml | 54 | 908862 | 49078548 | M.BSL2.32
65 | 1 | M.BSL2.32 | Máy phân tích miễn dịch tự động Diasorin Liaison xl | Chất kiểm chứng (QC) cho xét nghiệm định tính kháng thể IgG đặc hiệu với Herpes simplex virus type 1 và hoặc 2 | Dạng dung dịch Thành phần: chất kiểm chứng âm tính gồm Huyết thanh/ huyết tương người “không phản ứng” đối với xét nghiệm phát hiện kháng thể IgG kháng HSV-1/2, đệm muối phosphat (PBS), albumin huyết thanh bò (BSA), 0,2% ProClin 300. Chất kiểm chứng dương tính gồm Huyết thanh/ huyết tương người “phản ứng” đối với xét nghiệm phát hiện kháng thể IgG kháng HSV-1/2, đệm PBS, BSA, 0,2% ProClin 300, chất nhuộm trơ màu vàng | ml | 156 | 752163 | 117337428 | M.BSL2.32
66 | 1 | M.BSL2.32 | Máy phân tích miễn dịch tự động Diasorin Liaison xl | Chất kiểm chứng (QC) cho xét nghiệm định tính kháng thể IgM đặc hiệu với Herpes simplex virus type 1 và/ hoặc 2 | Dạng dung dịch Thành phần: chất kiểm chứng âm tính gồm Huyết thanh/ huyết tương người không phản ứng đối với xét nghiệm phát hiện kháng thể IgM kháng HSV, đệm muối phosphat (PBS), albumin huyết thanh bò (BSA), 0,2% ProClin 300. chất kiểm chứng dương tính gồm Huyết thanh/ huyết tương người không phản ứng đối với xét nghiệm phát hiện kháng thể IgM kháng HSV, đệm muối phosphat (PBS), albumin huyết thanh bò (BSA), 0,2% ProClin 300 | ml | 146 | 814843 | 118967078 | M.BSL2.32
67 | 1 | M.BSL2.32 | Máy phân tích miễn dịch tự động Diasorin Liaison xl | Chất kiểm chứng hóa chất định lượng Rubella IgG | Dạng dung dịch Thành phần: chất kiểm chứng âm tính gồm Huyết thanh người hoặc huyết tương người (đã loại fibrin) không phản ứng đối với kháng thể IgG kháng virus Rubella, 0,2% ProClin 300, gentamicin sulfat, chất bảo quản. Chất kiểm chứng dương tính gồm Huyết thanh người hoặc huyết tương người (đã loại fibrin) phản ứng đối với kháng thể IgG kháng virus Rubella, 0,2% ProClin 300, gentamicin sulfat, chất bảo quản | ml | 180 | 1396875 | 251437500 | M.BSL2.32
68 | 1 | M.BSL2.32 | Máy phân tích miễn dịch tự động Diasorin Liaison xl | Chất kiểm chứng hóa chất định lượng Rubella IgM | Dạng dung dịch Thành phần: chất kiểm chứng âm tính gồm Huyết thanh/ huyết tương người không phản ứng đối với kháng thể IgM kháng virus Rubella, chất ổn định, đệm muối phosphat (PBS), albumin huyết thanh bò (BSA), 0,2% ProClin 300. Chất kiểm chứng dương tính gồm Huyết thanh/ huyết tương người phản ứng đối với kháng thể IgM kháng virus Rubella, chất ổn định, đệm muối phosphat (PBS), albumin huyết thanh bò (BSA), 0,2% ProClin 300, chất nhuộm trơ màu vàng. | ml | 180 | 1396875 | 251437500 | M.BSL2.32
69 | 1 | M.BSL2.32 | Máy phân tích miễn dịch tự động Diasorin Liaison xl | Chất kiểm chứng hóa chất định tính kháng nguyên của H.pylori | Chất kiểm chứng âm tính: dạng dung dịch, bao gồm Đệm phosphat, albumin huyết thanh bò (BSA), chất diện hoạt, 0,1% ProClin 300 và 0,05% gentamicin sulfat. Chất kiểm chứng dương tính: dạng bột đông khô, bao gồm Kháng nguyên H. pylori trong phân, đệm phosphat, BSA, chất diện hoạt, 0,1% ProClin 300 và 0,05% gentamicin sulfat | ml | 30 | 138994 | 4169820 | M.BSL2.32
70 | 1 | M.BSL2.32 | Máy phân tích miễn dịch tự động Diasorin Liaison xl | Hóa chất bán định lượng kháng thể IgG kháng Chlamydia Trachomatis | Miễn dịch HPQ, gián tiếp, hai bước, bán định lượng. Dải đo: 5 - 250 AU/mL | Test | 1300 | 102680 | 133484000 | M.BSL2.32
71 | 1 | M.BSL2.32 | Máy phân tích miễn dịch tự động Diasorin Liaison xl | Hóa chất bán định lượng kháng thể IgM đặc hiệu với Hcmv | Miễn dịch HPQ, gián tiếp, hai bước, định lượng. Dải đo: 5 - 140 U/mL | Test | 1750 | 68943 | 120650250 | M.BSL2.32
72 | 1 | M.BSL2.32 | Máy phân tích miễn dịch tự động Diasorin Liaison xl | Hóa chất định lượng kháng thể IgA kháng Chlamydia Trachomatis | Miễn dịch HPQ, gián tiếp, hai bước, định tính. Dải đo: 3 - 250 index value | Test | 1800 | 102680 | 184824000 | M.BSL2.32
73 | 1 | M.BSL2.32 | Máy phân tích miễn dịch tự động Diasorin Liaison xl | Hóa chất định lượng kháng thể IgG đặc hiệu kháng CMV | Miễn dịch HPQ, gián tiếp, hai bước, định lượng. Dải đo: 5 - 180 U/mL | Test | 1750 | 68943 | 120650250 | M.BSL2.32
74 | 1 | M.BSL2.32 | Máy phân tích miễn dịch tự động Diasorin Liaison xl | Hóa chất định lượng kháng thể IgG kháng Toxo | Miễn dịch HPQ, gián tiếp, định lượng. Dải đo: 3 - 400 IU/mL | Test | 1750 | 68943 | 120650250 | M.BSL2.32
75 | 1 | M.BSL2.32 | Máy phân tích miễn dịch tự động Diasorin Liaison xl | Hóa chất định lượng kháng thể IgM đặc hiệu với Toxoplasma gondii | Miễn dịch HPQ, 2 bước, định lượng. Dải đo: 3 - 160 AU/mL | Test | 1750 | 68943 | 120650250 | M.BSL2.32
76 | 1 | M.BSL2.32 | Máy phân tích miễn dịch tự động Diasorin Liaison xl | Hóa chất định lượng Procalcitonin | Miễn dịch HPQ, kẹp, hai bước, bán định lượng. Dải đo: 0,02 - 100 ng/mL | Test | 18900 | 240534 | 4546092600 | M.BSL2.32
77 | 1 | M.BSL2.32 | Máy phân tích miễn dịch tự động Diasorin Liaison xl | Hóa chất định lượng Rubella IgG | Miễn dịch HPQ, gián tiếp, hai bước, định lượng. Dải đo: 0.2 - 350 IU/mL | Test | 9250 | 68943 | 637722750 | M.BSL2.32
78 | 1 | M.BSL2.32 | Máy phân tích miễn dịch tự động Diasorin Liaison xl | Hóa chất định lượng Rubella IgM | Miễn dịch HPQ, hai bước, định lượng. Dải đo: 10 - 400 AU/mL | Test | 10250 | 68943 | 706665750 | M.BSL2.32
79 | 1 | M.BSL2.32 | Máy phân tích miễn dịch tự động Diasorin Liaison xl | Hóa chất định lượng TSH | Miễn dịch HPQ kẹp, một bước. Định lượng, dải đo: 0 - 100 mIU/mL | Test | 50050 | 31175 | 1560308750 | M.BSL2.32
80 | 1 | M.BSL2.32 | Máy phân tích miễn dịch tự động Diasorin Liaison xl | Hóa chất xét nghiệm định lượng free thyroxine (FT4) | Miễn dịch HPQ kỹ thuật kháng nguyên liên kết pha rắn cạnh tranh, một bước. Định lượng, dải đo: 0 - 10 ng/dL hoặc 0 - 128.7 pmol/L | Test | 27200 | 31175 | 847960000 | M.BSL2.32
81 | 1 | M.BSL2.32 | Máy phân tích miễn dịch tự động Diasorin Liaison xl | Hóa chất xét nghiệm định lượng free triothyronine (FT3) | Miễn dịch HPQ kỹ thuật kháng nguyên liên kết pha rắn cạnh tranh, hai bước. Định lượng, dải đo: 0 - 30 pg/mL | Test | 21326 | 31175 | 664838050 | M.BSL2.32
82 | 1 | M.BSL2.32 | Máy phân tích miễn dịch tự động Diasorin Liaison xl | Xét nghiệm bán định lượng kháng thể đặc hiệu IgG với Mycoplasma pneumoniae- Vi khuẩn gây viêm phổi và viêm đường hô hấp | Miễn dịch HPQ, kẹp gián tiếp, hai bước, bán định lượng. Dải đo: 0,1 - 200 AU/mL | Test | 1250 | 131292 | 164115000 | M.BSL2.32
83 | 1 | M.BSL2.32 | Máy phân tích miễn dịch tự động Diasorin Liaison xl | Xét nghiệm định lượng alpha-foetoprotein - xét nghiệm theo dõi ung thư gan | Miễn dịch HPQ kẹp, hai bước. Định lượng, dải đo: 0 - 1000 IU/mL | Test | 3826 | 54911 | 210089486 | M.BSL2.32
84 | 1 | M.BSL2.32 | Máy phân tích miễn dịch tự động Diasorin Liaison xl | Xét nghiệm định lượng kháng nguyên carcinoembryonic - theo dõi tiến triển bệnh ung thư: vú, phổi, gan, đại tràng, tuyến tụy, buồng trứng.. | Miễn dịch HPQ kẹp, hai bước. Định lượng, dải đo: 0 - 1000 ng/mL | Test | 3976 | 54930 | 218401680 | M.BSL2.32
85 | 1 | M.BSL2.32 | Máy phân tích miễn dịch tự động Diasorin Liaison xl | Xét nghiệm định lượng kháng nguyên đặc hiệu của tuyến tiền liệt (PSA) - theo dõi bệnh nhân ung thư tuyến tiền liệt | Miễn dịch HPQ kẹp, hai bước. Định lượng, dải đo: 0 - 300 ng/mL | Test | 5026 | 54911 | 275982686 | M.BSL2.32
86 | 1 | M.BSL2.32 | Máy phân tích miễn dịch tự động Diasorin Liaison xl | Xét nghiệm định lượng kháng nguyên ung thư CA 12-5 - theo dõi bệnh nhân ung thư buồng trứng nguyên phát | Miễn dịch HPQ kẹp, hai bước. Định lượng, dải đo: 0 - 1000 U/mL | Test | 1576 | 78269 | 123351944 | M.BSL2.32
87 | 1 | M.BSL2.32 | Máy phân tích miễn dịch tự động Diasorin Liaison xl | Xét nghiệm định lượng kháng nguyên ung thư CA 15-3 - theo dõi bệnh nhân ung thư vú | Miễn dịch HPQ kẹp, hai bước. Định lượng, dải đo: 0 - 1000 U/mL | Test | 1576 | 78269 | 123351944 | M.BSL2.32
88 | 1 | M.BSL2.32 | Máy phân tích miễn dịch tự động Diasorin Liaison xl | Xét nghiệm định lượng kháng nguyên ung thư CA 19-9 - theo dõi bệnh nhân ung thư đại tràng | Miễn dịch HPQ kẹp, hai bước. Định lượng, dải đo: 0 - 1000 U/mL | Test | 1800 | 78269 | 140884200 | M.BSL2.32
89 | 1 | M.BSL2.32 | Máy phân tích miễn dịch tự động Diasorin Liaison xl | Xét nghiệm định lượng kháng thể tự miễn chống lại quá trình tạo chuỗi kép DNA (dsDNA) | Miễn dịch HPQ gián tiếp, hai bước. Định lượng, dải đo 0 - 240 IU/mL | Test | 1250 | 163639 | 204548750 | M.BSL2.32
90 | 1 | M.BSL2.32 | Máy phân tích miễn dịch tự động Diasorin Liaison xl | Xét nghiệm định tính kháng thể đặc hiệu IgM với Mycoplasma pneumoniae- Vi khuẩn gây viêm phổi và viêm đường hô hấp | Miễn dịch HPQ, kẹp gián tiếp hai bước, định tính. Dải đo: 0,1 - 27 index value | Test | 1250 | 65646 | 82057500 | M.BSL2.32
91 | 1 | M.BSL2.32 | Máy phân tích miễn dịch tự động Diasorin Liaison xl | Xét nghiệm định tính kháng thể IgG đặc hiệu với Herpes simplex virus type 1 và/ hoặc 2 | Miễn dịch HPQ, gián tiếp, hai bước, định tính. Dải đo: ngưỡng 1, index value | Test | 1250 | 93818 | 117272500 | M.BSL2.32
92 | 1 | M.BSL2.32 | Máy phân tích miễn dịch tự động Diasorin Liaison xl | Xét nghiệm định tính kháng thể IgM đặc hiệu với Herpes simplex virus type 1 và/ hoặc 2 | Miễn dịch HPQ, gián tiếp, hai bước, định tính. Dải đo: ngưỡng 1, index value | Test | 1250 | 93818 | 117272500 | M.BSL2.32
93 | 1 | M.BSL2.32 | Máy phân tích miễn dịch tự động Diasorin Liaison xl | Xét nghiệm định tính kháng thể tự miễn kháng nhân tế bào ANA (Antinuclear antigen) | Miễn dịch HPQ gián tiếp, hai bước. Định tính, ngưỡng 1,5 index value | Test | 1750 | 141630 | 247852500 | M.BSL2.32
94 | 1 | M.BSL2.32 | Máy phân tích miễn dịch tự động Diasorin Liaison xl | Xét nghiệm định tính với kháng thể đặc hiệu với Treponema pallidum - Xoắn khuẩn gây bệnh Giang mai | Miễn dịch HPQ, kẹp, một bước, định tính. Dải đo: ngưỡng 1,0 index value | Test | 6750 | 39118 | 264046500 | M.BSL2.32
95 | 1 | M.BSL2.36 | Máy sinh hóa AU400 + 640 | ALKALINE | Hóa chất dùng cho máy xét nghiệm sinh hóa | ml | 1250 | 134784 | 168480000 | M.BSL2.36
96 | 1 | M.BSL2.40 | Máy sinh hóa tự động Beckman Coulter AU480 | Dung dịch rửa hệ thống | Dung dịch rửa hệ thống. Thành phần bao gồm: Baypur CX 100; Sodium Hydroxide 1 - 2%; Genapol X080 1 - 2%; Sulfonic acids, C14-17-sec-alkane, sodium salts 1 - 5% | ml | 240000 | 855 | 205200000 | M.BSL2.40
97 | 1 | M.BSL2.40 | Máy sinh hóa tự động Beckman Coulter AU480 | Hóa chất dùng cho xét nghiệm Albumin | Hóa chất dùng cho xét nghiệm Albumin ; dải đo 15-60 g/L; phương pháp Bromocresol Green (BCG) ; bước sóng 600/800 (nm). Tỷ lệ pha loãng hóa chất (Hóa chất: nước) R1: 1:4.2Nồng độ cuối cùng của chất phản ứng là Succinate buffer (pH 4.2) 100 mmol/L Bromocresol green 0.2 mmol/L Chất bảo quản | Test | 14880 | 1205 | 17930400 | M.BSL2.40
98 | 1 | M.BSL2.40 | Máy sinh hóa tự động Beckman Coulter AU480 | Hóa chất dùng cho xét nghiệm ALT | Hóa chất dùng cho xét nghiệm ALT ; dải đo 3-500U/L; phương pháp IFCC; bước sóng 340/660 (nm). Tỷ lệ pha loãng hóa chất (Hóa chất: nước) R1:2:1; R2: 1:1Nồng độ cuối cùng của chất phản ứng là Tris buffer, pH: 7.15 (37°C) 100 mmol/L L- Alanine 500 mmol/L 2-Oxoglutarate 12 mmol/L LDH ≥ 1.8 kU/L NADH 0.20 mmol/L Pyridoxal Phosphate (P-5-P) 0.1 mmol/L Chất bảo quản | Test | 9800 | 2205 | 21609000 | M.BSL2.40
99 | 1 | M.BSL2.40 | Máy sinh hóa tự động Beckman Coulter AU480 | Hóa chất dùng cho xét nghiệm AST | Hóa chất dùng cho xét nghiệm AST ; dải đo 3-1000 U/L; phương pháp IFCC; bước sóng 340/660 (nm). Tỷ lệ pha loãng hóa chất (Hóa chất: nước) R1: 1:1; R2: 1:2Nồng độ cuối cùng của chất phản ứng là Tris buffer, pH 7.65 (37°C) 80 mmol/L L-aspartate 240 mmol/L 2-Oxoglutarate 12 mmol/L LDH ≥ 0.9 kU/L MDH ≥ 0.6 kU/L NADH 0.20 mmol/L Pyridoxal phosphate (P-5-P) 0.1 mmol/L Chất bảo quản | Test | 9800 | 2394 | 23461200 | M.BSL2.40
100 | 1 | M.BSL2.40 | Máy sinh hóa tự động Beckman Coulter AU480 | Hóa chất dùng cho xét nghiệm Bilirubin trực tiếp | Hóa chất dùng cho xét nghiệm Bilirubin trực tiếp ; dải đo 0-171 µmol/L; phương pháp DPD; bước sóng 570/660 (nm). Tỷ lệ pha loãng hóa chất (Hóa chất: nước) R1B: 1:4; R1C: 1:4Nồng độ cuối cùng của chất phản ứng là 3,5 Dichlorophenyl diazonium tetrafluoroborate 0.07 mmol/L | Test | 9000 | 2629 | 23661000 | M.BSL2.40
101 | 1 | M.BSL2.40 | Máy sinh hóa tự động Beckman Coulter AU480 | Hóa chất dùng cho xét nghiệm Creatinine | Hóa chất dùng cho xét nghiệm Creatinine ; dải đo 5-2200 µmol/L; phương pháp Modified Jaffe, Kinetic; bước sóng 520/800 (nm). Tỷ lệ pha loãng hóa chất (Hóa chất: nước) R1: 4:3; R2:1:0Nồng độ cuối cùng của chất phản ứng là Sodium hydroxide 120 mmol/L Picric acid 2.9 mmol/L | Test | 7800 | 2345 | 18291000 | M.BSL2.40
102 | 1 | M.BSL2.40 | Máy sinh hóa tự động Beckman Coulter AU480 | Hóa chất dùng cho xét nghiệm CRP | Hóa chất dùng cho xét nghiệm CRP ; dải đo 5-300 mg/L; phương pháp Immunoturbidimetric; bước sóng 340/800 (nm). Tỷ lệ pha loãng hóa chất (Hóa chất: nước) R1: 1:2.4; R2: 3:1Nồng độ cuối cùng của các chất phản ứng là Tris buffer (pH 7.5) 80 mmol/L Sodium chloride 125 mmol/L Polyethylene glycol 6000 1.5 % w/v Kháng thể dê kháng CRP ≈ 0.6 g/L Chất bảo quản | Test | 10420 | 21000 | 218820000 | M.BSL2.40
103 | 1 | M.BSL2.40 | Máy sinh hóa tự động Beckman Coulter AU480 | Hóa chất dùng cho xét nghiệm Glucose | Hóa chất dùng cho xét nghiệm Glucose ; dải đo 0.6-45 mmol/L; phương pháp Hexokinase; bước sóng 340/660 (nm). Tỷ lệ pha loãng hóa chất (Hóa chất: nước) R1:1:3, R2:1:1Nồng độ cuối cùng của chất phản ứng là PIPES buffer (pH 7.6) 24.0 mmol/L ATP ≥ 2.0 mmol/L NAD+ ≥ 1.32 mmol/L Mg2+ 2.37 mmol/L Hexokinase ≥ 0.59 kU/L G6P-DH ≥ 1.58 kU/L Chất bảo quản | Test | 20800 | 1659 | 34507200 | M.BSL2.40
104 | 1 | M.BSL2.40 | Máy sinh hóa tự động Beckman Coulter AU480 | Hóa chất dùng cho xét nghiệm Magnesium | Hóa chất dùng cho xét nghiệm Magnesium ; dải đo 0.2-3.3 mmol/L; phương pháp Xylidyl Blue. Tỷ lệ pha loãng hóa chất (Hóa chất: nước) 16:1Nồng độ cuối cùng của các chất phản ứng là ∈-Amino-n Caproic Acid 450 mmol/L Tris 100 mmol/L Glycoletherdiamine-N,N,N’,N’ tetraacetic acid 0.12 mmol/L Xylidyl blue 0.18 mmol/L Chất bảo quản | Test | 32000 | 2352 | 75264000 | M.BSL2.40
105 | 1 | M.BSL2.40 | Máy sinh hóa tự động Beckman Coulter AU480 | Hóa chất dùng cho xét nghiệm Sắt | Hóa chất dùng cho xét nghiệm Sắt ; dải đo 2-179 µmol/L; phương pháp TPTZ; bước sóng 600/800 (nm). Tỷ lệ pha loãng hóa chất (Hóa chất: nước) R1: 1: 3.4, R2: 3:1Nồng độ cuối cùng của các chất phản ứng là Glycine buffer (pH 1.7) 215 mmol/L L-ascorbic acid 4.7 mmol/L 2,4,6-Tri(2-pyridyl)-5-triazine 0.5 mmol/L Chất bảo quản | Test | 25600 | 3532 | 90419200 | M.BSL2.40
106 | 1 | M.BSL2.40 | Máy sinh hóa tự động Beckman Coulter AU480 | Hóa chất dùng cho xét nghiệm Total Bilirubin | Hóa chất dùng cho xét nghiệm Total Bilirubin ; dải đo 0-513 µmol/L; phương pháp DPD; bước sóng 540/660 (nm). Tỷ lệ pha loãng hóa chất (Hóa chất: nước) R1B: 1:4; R1C: 1:4Nồng độ cuối cùng của các chất phản ứng là Caffeine 2.1 mmol/L 3,5-dichlorophenyldiazonium tetrafluoroborate 0.31 mmol/L Surfactant | Test | 16800 | 1407 | 23637600 | M.BSL2.40
107 | 1 | M.BSL2.40 | Máy sinh hóa tự động Beckman Coulter AU480 | Hóa chất dùng cho xét nghiệm Total Protein | Hóa chất dùng cho xét nghiệm Total Protein ; dải đo 30-120 g/L; phương pháp Biuret; bước sóng 540/660 (nm). Tỷ lệ pha loãng hóa chất (Hóa chất: nước) R1: 3.3:9; R2: 3.3:1Nồng độ cuối cùng của các chất phản ứng là Sodium hydroxide 200 mmol/L Potassium sodium tartrate 32 mmol/L Copper sulphate 18.8 mmol/L Potassium iodide 30 mmol/L | Test | 14600 | 672 | 9811200 | M.BSL2.40
108 | 1 | M.BSL2.40 | Máy sinh hóa tự động Beckman Coulter AU480 | Hóa chất dùng cho xét nghiệm Triglyceride | Hóa chất dùng cho xét nghiệm Triglyceride ; dải đo 0.1-11.3 mmol/L; phương pháp GPO-POD; bước sóng 660/800 (nm). Tỷ lệ pha loãng hóa chất (Hóa chất: nước) R1: 6.6:5.7; R2: 1.7:1Nồng độ cuối cùng của các chất phản ứng là PIPES buffer (pH 7.5) 50 mmol/L Mg2+ 4.6 mmol/L MADB 0.25 mmol/L 4-Aminoantipyrine 0.5 mmol/L ATP 1.4 mmol/L Lipases 1.5 kU/L (25 µkat/L) Glycerol kinase 0.5 kU/L (8.3 µkat/L) Peroxidase 0.98 kU/L (16.3 µkat/L) Ascorbate oxidase 1.48 kU/L (24.6 µkat/L) Glycerol-3-phosphate oxidase 1.48 kU/L (24.6 μkat/L) Chất bảo quản | Test | 27000 | 5768 | 155736000 | M.BSL2.40
109 | 1 | M.BSL2.40 | Máy sinh hóa tự động Beckman Coulter AU480 | Hóa chất dùng cho xét nghiệm Urea/Urea nitrogen | Hóa chất dùng cho xét nghiệm Urea/Urea nitrogen ; dải đo 0.8-50 mmol/L; phương pháp GLDH, Kinetic; bước sóng 340/660 (nm). Tỷ lệ pha loãng hóa chất (Hóa chất: nước) R1: 4:3; R2: 4:1Nồng độ cuối cùng của các chất phản ứng là Tris buffer 100 mmol/L NADH ≥ 0.26 mmol/L Tetra-Sodium diphosphate 10 mmol/L EDTA 2.65 mmol/L 2-Oxoglutarate ≥ 9.8 mmol/L Urease ≥ 17.76 kU/L ADP ≥ 2.6 mmol/L GLDH ≥ 0.16 kU/L Chất bảo quản | Test | 39540 | 1911 | 75560940 | M.BSL2.40
110 | 1 | M.BSL2.40 | Máy sinh hóa tự động Beckman Coulter AU480 | Hóa chất dùng cho xét nghiệm Urinary/CSF Protein | Hóa chất dùng cho xét nghiệm Urinary/CSF Protein ; dải đo 0.01-2.0 g/L; phương pháp Pyrogallol Red Molybdate; bước sóng 600/800 (nm)Nồng độ cuối cùng của các chất phản ứng là R1 Pyrogallol Red 47 µmol/L Sodium Molybdate 320 µmol/L Succinic Acid 50 mmol/L Sodium Benzoate 3.5 mmol/L Sodium Oxalate 1.0 mmol/L Methanol 0.8 % w/v Chất chuẩn Albumin huyết thanh người 0.50 g/L Chất bảo quản | Test | 10560 | 12225 | 129096000 | M.BSL2.40
111 | 1 | M.BSL2.40 | Máy sinh hóa tự động Beckman Coulter AU480 | Hóa chất dùng cho xét nghiệm α-Amylase | Hóa chất dùng cho xét nghiệm α-Amylase ; dải đo 10-2000 U/L; phương pháp CNPG3; bước sóng 410/480 (nm)Nồng độ cuối cùng của các chất phản ứng là MES (pH 6.05) 36.1 mmol/L Calcium acetate 3.60 mmol/L NaCl 37.2 mmol/L Potassium thiocyanate 253 mmol/L CNPG3 1.63 mmol/L Chất bảo quản | Test | 11440 | 8379 | 95855760 | M.BSL2.40
112 | 1 | M.BSL2.41 | Máy sinh hóa tự động cobas 501 | ALB | Chất thử sinh hóa - ALB BCG Gen.2, 300Tests, cobas c, Int. (03183688122) | Test | 27200 | 978 | 26601600 | M.BSL2.41
113 | 1 | M.BSL2.41 | Máy sinh hóa tự động cobas 501 | ALT | Chất thử sinh hóa - ALTL, 500Tests, cobas c, Integra (20764957322) | Test | 125000 | 3043 | 380375000 | M.BSL2.41
114 | 1 | M.BSL2.41 | Máy sinh hóa tự động cobas 501 | AMYL | Chất thử sinh hóa - AMYL Gen.2, 300Tests, cobas c, Integra (03183742122) | Test | 26000 | 6957 | 180882000 | M.BSL2.41
115 | 1 | M.BSL2.41 | Máy sinh hóa tự động cobas 501 | ASLO | Chất thử sinh hóa- ASLO TQ, 150Tests, cobas c (04489403190) | Test | 2250 | 26169 | 58880250 | M.BSL2.41
116 | 1 | M.BSL2.41 | Máy sinh hóa tự động cobas 501 | AST | Chất thử sinh hóa - ASTL, 500Tests, cobas c, Integra (20764949322) | Test | 127000 | 2794 | 354838000 | M.BSL2.41
117 | 1 | M.BSL2.41 | Máy sinh hóa tự động cobas 501 | B2 MICROGLOBULIN | Chất thử miễn dịch - 08047430190 B2MG cobas c | Test | 4060 | 54348 | 220652880 | M.BSL2.41
118 | 1 | M.BSL2.41 | Máy sinh hóa tự động cobas 501 | B2 MICROGLOBULIN CONTROL | Dung dịch chuẩn - 08362785190 B2MG control | ml | 20 | 1050000 | 21000000 | M.BSL2.41
119 | 1 | M.BSL2.41 | Máy sinh hóa tự động cobas 501 | BIL-D | Chất thử sinh hóa - BIL-D Gen.2, 350Tests cobas c, Integra (05589061190) | Test | 69600 | 1848 | 128620800 | M.BSL2.41
120 | 1 | M.BSL2.41 | Máy sinh hóa tự động cobas 501 | BIL-T | Chất thử sinh hóa - BIL-T Gen.3, 250Tests cobas c,Integra (05795397190) | Test | 74500 | 1848 | 137676000 | M.BSL2.41
121 | 1 | M.BSL2.41 | Máy sinh hóa tự động cobas 501 | C3 | Chất thử sinh hóa-C3C-2, 100Tests, cobas c, Integra (03001938322) | Test | 1500 | 28786 | 43179000 | M.BSL2.41
122 | 1 | M.BSL2.41 | Máy sinh hóa tự động cobas 501 | C4 | Chất thử sinh hóa-C4, 100Tests, cobas c, Integra (03001962322) | Test | 2100 | 30435 | 63913500 | M.BSL2.41
123 | 1 | M.BSL2.41 | Máy sinh hóa tự động cobas 501 | CFAS | Chất định chuẩn- Cfas 12x3ML (10759350190) | ml | 372 | 46029 | 17122788 | M.BSL2.41
124 | 1 | M.BSL2.41 | Máy sinh hóa tự động cobas 501 | CFAS CK.MB | Dung dịch định chuẩn - Cfas CK.MB 3x1ML (11447394216) | ml | 46 | 276173 | 12703958 | M.BSL2.41
125 | 1 | M.BSL2.41 | Máy sinh hóa tự động cobas 501 | CFAS PAC | Dung dịch định chuẩn - Cfas PAC 3x1ML (03555941190) | ml | 46 | 292191 | 13440786 | M.BSL2.41
126 | 1 | M.BSL2.41 | Máy sinh hóa tự động cobas 501 | CFAS PROTEIN | Dung dịch định chuẩn - Cfas Proteins (11355279216) | ml | 46 | 277736 | 12775856 | M.BSL2.41
127 | 1 | M.BSL2.41 | Máy sinh hóa tự động cobas 501 | CFAS PUC | Chất định chuẩn- C.f.a.s. PUC (03121305122) | ml | 100 | 424901 | 42490100 | M.BSL2.41
128 | 1 | M.BSL2.41 | Máy sinh hóa tự động cobas 501 | CHE | Chất thử sinh hóa - CHE Gen.2, 200Tests, cobas c, Integra (04498577190) | Test | 3700 | 6860 | 25382000 | M.BSL2.41
129 | 1 | M.BSL2.41 | Máy sinh hóa tự động cobas 501 | CK | Chất thử chẩn đoán dùng cho máy phân tích sinh hóa-CK 200 Tests, cobas c/Integra (07190794190) | Test | 5000 | 8232 | 41160000 | M.BSL2.41
130 | 1 | M.BSL2.41 | Máy sinh hóa tự động cobas 501 | CKMB | Chất thử chẩn đoán dùng cho máy phân tích sinh hóa-CK-MB 100Tests, cobas c/Integra (07190808190) | Test | 8250 | 32929 | 271664250 | M.BSL2.41
131 | 1 | M.BSL2.41 | Máy sinh hóa tự động cobas 501 | Cobas sample cup 5000pcs | Cốc đựng thuốc thử - Cobas sample cup 5000pcs (10394246001) | ml | 20000 | 320 | 6400000 | M.BSL2.41
132 | 1 | M.BSL2.41 | Máy sinh hóa tự động cobas 501 | CREA | Chất thử sinh hóa-CREAJ Gen.2, 700Test, cobas c, Integra (04810716190) | Test | 187500 | 1957 | 366937500 | M.BSL2.41
133 | 1 | M.BSL2.41 | Máy sinh hóa tự động cobas 501 | Điệc cực Cl | Điện cực nhận biết và định lượng chlor Cl- có trong máu (Clelectrode), dùng cho máy khí máu điện giải (03246353001) | Cái | 14 | 7335768 | 102700752 | M.BSL2.41
134 | 1 | M.BSL2.41 | Máy sinh hóa tự động cobas 501 | Điệc cực K | Điện cực nhận biết và định lượng kali K+ có trong máu, (K electrode), dùng cho máy khí máu điện giải (10825441001) | Cái | 14 | 7415133 | 103811862 | M.BSL2.41
135 | 1 | M.BSL2.41 | Máy sinh hóa tự động cobas 501 | Điệc cực Na | Điện cực nhận biết và định lượng natri Na+ có trong máu, (Na electrode), dùng cho máy khí máu điện giải (10825468001) | Cái | 14 | 7753350 | 108546900 | M.BSL2.41
136 | 1 | M.BSL2.41 | Máy sinh hóa tự động cobas 501 | ETOH | Chất thử sinh hóa - ETOH Gen.2, 100Tests, cobas c, Integra (03183777190) | Test | 55000 | 27174 | 1494570000 | M.BSL2.41
137 | 1 | M.BSL2.41 | Máy sinh hóa tự động cobas 501 | GLUC | Chất thử sinh hóa - GLUC HK Gen.3, 800Tests, cobas c, Int. (04404483190) | Test | 80000 | 1957 | 156560000 | M.BSL2.41
138 | 1 | M.BSL2.41 | Máy sinh hóa tự động cobas 501 | HALOGEN LAMP | Bóng đèn ha-lo-gen dùng cho máy sinh hóa - LAMP HALOGEN ASSY 12V/50W (04813707001) | Cái | 26 | 8424900 | 219047400 | M.BSL2.41
139 | 1 | M.BSL2.41 | Máy sinh hóa tự động cobas 501 | ISE Int.Stand | Chất thử sinh hóa - ISE Int.Stand. Gen.2, cobas c, Hitachi (04522320190) | ml | 225000 | 1770 | 398250000 | M.BSL2.41
140 | 1 | M.BSL2.41 | Máy sinh hóa tự động cobas 501 | ISE STANDARD HIGH | Dung dịch kiểm chuẩn điện cực - ISE Standard high 10x3ML (11183982216) | ml | 900 | 11120 | 10008000 | M.BSL2.41
141 | 1 | M.BSL2.41 | Máy sinh hóa tự động cobas 501 | ISE STANDARD LOW | Dung dịch kiểm chuẩn - ISE Standard low 10x3ML (11183974216) | ml | 900 | 11824 | 10641600 | M.BSL2.41
142 | 1 | M.BSL2.41 | Máy sinh hóa tự động cobas 501 | LACT | Chất thử sinh hóa - LACT Gen.2, 100Tests, cobas c, Integra (03183700190) | Test | 35000 | 6351 | 222285000 | M.BSL2.41
143 | 1 | M.BSL2.41 | Máy sinh hóa tự động cobas 501 | LDH | Chất thử sinh hóa -LDHI Gen.2 acc.IFCC, 300T, cobas c, Int. (03004732122) | Test | 135000 | 2792 | 376920000 | M.BSL2.41
144 | 1 | M.BSL2.41 | Máy sinh hóa tự động cobas 501 | LIPC | Chất thử sinh hóa - LIPC, 200Tests, cobas c, Integra (03029590322) | Test | 18700 | 14130 | 264231000 | M.BSL2.41
145 | 1 | M.BSL2.41 | Máy sinh hóa tự động cobas 501 | MG | Chất thử sinh hóa -MG Gen.2, 250Tests, cobas c (06481647190) | Test | 15000 | 2394 | 35910000 | M.BSL2.41
146 | 1 | M.BSL2.41 | Máy sinh hóa tự động cobas 501 | NH3 | Chất thử miễn dịch - 07229593190 NH3L2 150T cobas c | Test | 900 | 19697 | 17727300 | M.BSL2.41
147 | 1 | M.BSL2.41 | Máy sinh hóa tự động cobas 501 | NH3/ETH/CO2 Cal | Dung dịch định chuẩn -NH3/ETH/CO2 Calibrator (20751995190) | ml | 136 | 164190 | 22329840 | M.BSL2.41
148 | 1 | M.BSL2.41 | Máy sinh hóa tự động cobas 501 | NH3/ETH/CO2 Control A | Dung dịch định chuẩn -NH3/ETH/CO2 Control A (20753009190) | ml | 570 | 104680 | 59667600 | M.BSL2.41
149 | 1 | M.BSL2.41 | Máy sinh hóa tự động cobas 501 | NH3/ETH/CO2 Control N | Dung dịch định chuẩn -NH3/ETH/CO2 Control N (20752401190) | ml | 570 | 101588 | 57905160 | M.BSL2.41
150 | 1 | M.BSL2.41 | Máy sinh hóa tự động cobas 501 | PHOSPHO | Chất thử sinh hóa- PHOS Gen.2, 250Tests, cobas c, Integra (03183793122) | Test | 2500 | 1739 | 4347500 | M.BSL2.41
151 | 1 | M.BSL2.41 | Máy sinh hóa tự động cobas 501 | PREA | Chất thử sinh hóa - PREA, 100Tests, cobas c, Integra (20764655322) | Test | 2750 | 34783 | 95653250 | M.BSL2.41
152 | 1 | M.BSL2.41 | Máy sinh hóa tự động cobas 501 | PreciControl ClinChem Multi 1 | Dung dịch kiểm chuẩn 1- PreciControl ClinChem Multi 1, 4x5 ml (05947626190) | ml | 450 | 110421 | 49689450 | M.BSL2.41
153 | 1 | M.BSL2.41 | Máy sinh hóa tự động cobas 501 | PreciControl ClinChem Multi 2 | Dung dịch kiểm chuẩn 2 - PreciControl ClinChem Multi 2, 4x5 ml (05947774190) | ml | 450 | 110421 | 49689450 | M.BSL2.41
154 | 1 | M.BSL2.41 | Máy sinh hóa tự động cobas 501 | PRECINORM PUC | Chất thử kiểm chuẩn - Precinorm PUC (03121313122) | ml | 226 | 341310 | 77136060 | M.BSL2.41
155 | 1 | M.BSL2.41 | Máy sinh hóa tự động cobas 501 | PRECISET TDM 1 | Chất thử định chuẩn - HITACHI I PRECISET TDM 1 (03375790190) | ml | 180 | 322765 | 58097700 | M.BSL2.41
156 | 1 | M.BSL2.41 | Máy sinh hóa tự động cobas 501 | RF | Chất thử sinh hóa- RFII, 100Tests, cobas c, Integra (20764574322) | Test | 4500 | 15701 | 70654500 | M.BSL2.41
157 | 1 | M.BSL2.41 | Máy sinh hóa tự động cobas 501 | RF CAL | Dung dịch định chuẩn -PRECISET RF (12172828322) | ml | 90 | 869058 | 78215220 | M.BSL2.41
158 | 1 | M.BSL2.41 | Máy sinh hóa tự động cobas 501 | RF CONTROL | Dung dịch kiểm chuẩn- Controlset RF II (03005496122) | ml | 90 | 759792 | 68381280 | M.BSL2.41
159 | 1 | M.BSL2.41 | Máy sinh hóa tự động cobas 501 | TDM Control Set | Chất thử kiểm chuẩn sinh hóa - TDM Control Set (04521536190) | ml | 316 | 143196 | 45249936 | M.BSL2.41
160 | 1 | M.BSL2.41 | Máy sinh hóa tự động cobas 501 | TP | Chất thử sinh hóa- TP Gen.2, 300Tests, cobas c, Integra(03183734190) | Test | 26500 | 1957 | 51860500 | M.BSL2.41
161 | 1 | M.BSL2.41 | Máy sinh hóa tự động cobas 501 | TPUC | Chất thử sinh hóa - TPUC Gen.3, 150Tests, cobas c, Integra (03333825190) | Test | 7200 | 9674 | 69652800 | M.BSL2.41
162 | 1 | M.BSL2.41 | Máy sinh hóa tự động cobas 501 | UREAL | Chất thử sinh hóa - UREAL, 500Tests, cobas c, Integra (04460715190) | Test | 75000 | 3139 | 235425000 | M.BSL2.41
163 | 1 | M.BSL2.41 | Máy sinh hóa tự động cobas 501 | VANCOMYCIN | Chất thử chẩn đoán dùng cho máy phân tích sinh hóa - Vancomycin Gen.3 100Test cobas c (06779336190) | Test | 15000 | 46956 | 704340000 | M.BSL2.41
164 | 1 | M.BSL2.48 | Máy xét nghiệm khí máu Rapidpoint 500e | Hoá chất chạy mẫu có Lactace 400 test | Hóa chất chạy mẫu có Lactate trên máy khí máu Rapidpoint 500 (400 test). Cartridge đo bao gồm các cảm biến, thuốc thử, và các thành phần chất lỏng cần thiết để phân tích mẫu bệnh phẩm và hiệu chuẩn trên hệ thống Rapidpoint 500. Các cảm biến trong cartridge có khả năng đo lường các chỉ số pH, pO2, pCO2, ion Na+, K+, Ca++, Cl-, glucose, lactate, hemoglobin toàn phần (tHb), oxyhemoglobin (FO2Hb), deoxyhemoglobin (HHb), methemoglobin (MetHb), carboxyhemoglobin (COHb), and neonatal bilirubin (nBili). Mỗi cartridge sử dụng ổn định trong 28 ngày khi được cài đặt trên hệ thống. Bảo quản ở nhiệt độ 2-8°C | Test | 4000 | 99525 | 398100000 | M.BSL2.48
165 | 1 | M.BSL2.48 | Máy xét nghiệm khí máu Rapidpoint 500e | Hoá chất rửa thải toàn bộ | Hóa chất rửa thải được sử dụng trên hệ thống Rapidpoint 500 có chứa thuốc rửa để làm sạch đường dẫn mẫu sau khi phân tích và hiệu chuẩn. Bao gồm 250 mL chất rửa với muối, chất hoạt động bề mặt, chất bảo quản trong nước khử ion. Mỗi cartridge rửa thải sử dụng ổn định trong 10 ngày sau khi được cài đặt trên hệ thống. Bảo quản ở nhiệt độ 2-25°C. | Bộ | 40 | 2406250 | 96250000 | M.BSL2.48
166 | 1 | M.BSL2.52 | Máy xét nghiệm miễn dịch tự động Unicel Access 2, Hệ thống xét nghiệm miễn dịch tự động UniCel DxI | Chất chuẩn của hóa chất định lượng BNP | S0: Đệm albumin huyết thanh bò (BSA), chất hoạt động bề mặt, < 0,1% natri azide và 0,1% ProClin 300. S1, S2, S3, S4, S5: BNP người tái tổ hợp ở các nồng độ xấp xỉ 25, 100, 500, 2500 và 5000 pg/mL, đệm albumin huyết thanh bò (BSA), chất hoạt động bề mặt, < 0,1% natri azide và 0,1% ProClin 300. | ml | 82 | 450940 | 36977080 | M.BSL2.52
167 | 1 | M.BSL2.52 | Máy xét nghiệm miễn dịch tự động Unicel Access 2, Hệ thống xét nghiệm miễn dịch tự động UniCel DxI | Chất chuẩn của hóa chất định lượng PSA tự do | S0: Đệm albumin huyết thanh bò (BSA), < 0,1% natri azide và 0,25% ProClin 300. S1, S2, S3, S4, S5: PSA tự do (người) có nồng độ (tương ứng) xấp xỉ 0,5; 2,0; 5,0; 10 và 20 ng/mL theo phương pháp hiệu chuẩn Hybritech (0,4; 1,6; 4,1; 8 và 16 ng/mL theo phương pháp hiệu chuẩn WHO), đệm BSA, < 0,1% natri azide và 0,25% ProClin 300. | ml | 1500 | 174300 | 261450000 | M.BSL2.52
168 | 1 | M.BSL2.52 | Máy xét nghiệm miễn dịch tự động Unicel Access 2, Hệ thống xét nghiệm miễn dịch tự động UniCel DxI | Chất chuẩn của hóa chất định lượng ßhCG | S0: Đệm albumin huyết thanh bò (BSA), chất hoạt động bề mặt,< 0,1% natri azide và 0,5% ProClin 300. Chứa 0,0 mIU/mL (IU/L) hCG. S1, S2, S3, S4, S5: hCG ở nồng độ (tương ứng) xấp xỉ 6, 35, 195, 620 và 1350 mIU/mL (IU/L), đệm BSA, chất hoạt động bề mặt, < 0,1% natri azide và 0,5% ProClin 300. | ml | 252 | 86625 | 21829500 | M.BSL2.52
169 | 1 | M.BSL2.52 | Máy xét nghiệm miễn dịch tự động Unicel Access 2, Hệ thống xét nghiệm miễn dịch tự động UniCel DxI | Chất chuẩn của hóa chất định lượng T3 tự do | S0: Đệm HEPES, protein (bò), chất hoạt động bề mặt, < 0,1% NaN3 và 0,5% ProClin 300. S1, S2, S3, S4, S5: T3, đệm HEPES, protein (bò), chất hoạt động bề mặt, < 0,1% NaN3 và 0,5% ProClin 300. | ml | 136 | 245000 | 33320000 | M.BSL2.52
170 | 1 | M.BSL2.52 | Máy xét nghiệm miễn dịch tự động Unicel Access 2, Hệ thống xét nghiệm miễn dịch tự động UniCel DxI | Chất kiểm tra của hóa chất định lượng BNP | Chất kiểm chứng mức 1, mức 2, mức 3: BNP người tái tổ hợp ở các nồng độ xấp xỉ 80, 400 và 2200 pg/mL (ng/L), đệm albumin huyết thanh bò (BSA), chất hoạt động bề mặt, < 0,1% natri azide và 0,1% ProClin 300. | ml | 203 | 166600 | 33819800 | M.BSL2.52
171 | 1 | M.BSL2.52 | Máy xét nghiệm miễn dịch tự động Unicel Access 2, Hệ thống xét nghiệm miễn dịch tự động UniCel DxI | Cơ chất phát quang | Lumi-Phos 530 (dung dịch đệm chứa chất dioxetan Lumigen PPD, chất huỳnh quang và chất hoạt động bề mặt). | ml | 12620 | 24087 | 303977940 | M.BSL2.52
172 | 1 | M.BSL2.52 | Máy xét nghiệm miễn dịch tự động Unicel Access 2, Hệ thống xét nghiệm miễn dịch tự động UniCel DxI | Hóa chất định lượng BNP. Chẩn đoán suy tim | Dải đo: 1.0 - 5000 pg/mL; Phương Pháp: One-step sandwich; Thành Phần: R1a: Các hạt thuận từ được phủ kháng thể (đơn dòng, chuột) kháng BNP (người), muối đệm TRIS, albumin huyết thanh bò (BSA), ProClin 300 (0,1%) và natri azide (< 0,1%). R1b: IgG (chuột, dê) tinh sạch, muối đệm TRIS, albumin huyết thanh bò (BSA), ProClin 300 (0,1%) và natri azide (< 0,1%). R1c: Chất cộng hợp: kháng thể (đơn dòng, chuột) kháng BNP người - phosphatase kiềm (bò), muối đệm PBS, albumin huyết thanh bò (BSA), ProClin 300 (0,1%) và natri azide (< 0,1%). | Test | 1350 | 360360 | 486486000 | M.BSL2.52
173 | 1 | M.BSL2.52 | Máy xét nghiệm miễn dịch tự động Unicel Access 2, Hệ thống xét nghiệm miễn dịch tự động UniCel DxI | Hóa chất định lượng CEA | Dải đo: 0.1-1000 ng/mL; Phương Pháp: two-site sandwich; Thành Phần: R1a: Pha rắn: Các hạt thuận từ phủ kháng thể (đơn dòng, chuột) kháng CEA, đệm TRIS, albumin huyết thanh bò (BSA), < 0,1% natri azide và 0,1% ProClin 300. R1b: Dung dịch pha loãng: Đệm phosphat, protein (bò, chuột), < 0,1% natri azide và 0,1% ProClin 300. R1c: Chất cộng hợp: Kháng thể (đơn dòng, chuột) kháng CEA gắn phosphatase kiềm (bò), đệm phosphat, protein (bò), < 0,1% natri azide và 0,1% ProClin 300. | Test | 2700 | 79060 | 213462000 | M.BSL2.52
174 | 1 | M.BSL2.52 | Máy xét nghiệm miễn dịch tự động Unicel Access 2, Hệ thống xét nghiệm miễn dịch tự động UniCel DxI | Hóa chất định lượng kháng nguyên CA 125 chẩn đoán và theo dõi điều trị ung thư buồng trứng. | Dải đo: 0.5-5000 U/mL; Phương Pháp: two-site sandwich; Thành Phần: R1a: Các hạt thuận từ phủ kháng thể (dê) kháng biotin, kháng thể (đơn dòng, chuột, gắn biotin) kháng CA 125, albumin huyết thanh bò (BSA), < 0,1% natri azide, và 0,1% ProClin 300. R1b: Chất cộng hợp: phosphatase kiềm (bò) – kháng thể (đơn dòng, chuột) kháng CA 125, albumin huyết thanh bò, < 0,1% natri azide, và 0,1% ProClin 300. R1c: Dung dịch đệm protein (bò, dê, chuột), < 0,1% natri azide và 0,1% ProClin 300. | Test | 1350 | 103700 | 139995000 | M.BSL2.52
175 | 1 | M.BSL2.52 | Máy xét nghiệm miễn dịch tự động Unicel Access 2, Hệ thống xét nghiệm miễn dịch tự động UniCel DxI | Hóa chất định lượng kháng nguyên CA 15-3 | Dải đo: 0.5-1000 U/mL; Phương Pháp: two-site sandwich; Thành Phần: R1a: Hạt thuận từ phủ kháng thể (dê) kháng biotin, kháng thể (đơn dòng, chuột, gắn biotin) đặc hiệu với kháng nguyên CA 15-3, albumin huyết thanh bò (BSA), < 0,1% natri azide và 0,1% ProClin 300. R1b: Kháng thể (đơn dòng, chuột) đặc hiệu với kháng nguyên CA 15-3 cộng hợp với phosphatase kiềm (bò), albumin huyết thanh bò, < 0,1% natri azide và 0,25% ProClin 300. R1c: Dung dịch đệm protein (bò, dê, chuột), < 0,1% natri azide và 0,1% ProClin 300. | Test | 1350 | 103546 | 139787100 | M.BSL2.52
176 | 1 | M.BSL2.52 | Máy xét nghiệm miễn dịch tự động Unicel Access 2, Hệ thống xét nghiệm miễn dịch tự động UniCel DxI | Hóa chất định lượng kháng nguyên CA 19-9 chẩn đoán và theo dõi điều trị ung thư tụy, tiêu hóa | Dải đo: 0.8-2000 U/mL; Phương Pháp: two-site sandwich; Thành Phần: R1a: Hạt từ phủ kháng thể (đa dòng, dê) kháng biotin, albumin huyết thanh bò, < 0,1% natri azide và 0,1% ProClin 300. R1b: Kháng thể (đơn dòng, chuột) kháng CA 19-9 cộng hợp với phosphatase kiềm (bò), albumin huyết thanh bò, < 0,1% natri azide và 0,1% ProClin 300. R1c: Kháng thể (đơn dòng, chuột) kháng CA 19-9 cộng hợp với biotin, albumin huyết thanh bò, < 0,1% natri azide và 0,1% ProClin 300. R1d: Dung dịch đệm chứa protein (bò, dê, chuột), < 0,1% natri azide và 0,1% ProClin 300. | Test | 1800 | 92400 | 166320000 | M.BSL2.52
177 | 1 | M.BSL2.52 | Máy xét nghiệm miễn dịch tự động Unicel Access 2, Hệ thống xét nghiệm miễn dịch tự động UniCel DxI | Hóa chất định lượng T3 tự do. Đánh giá chức năng tuyến giáp | Dải đo: 0.88-30 pg/mL; Phương Pháp: Two- step competitive; Thành Phần: R1a: Hạt thuận từ (phủ streptavidin), đệm TRIS, protein (chim), chất hoạt động bề mặt, < 0,1% natri azide, và 0,1% ProClin 300. R1b: Đệm MES và 0,1% ProClin 300. R1c: Chất tương tự T3 gắn biotin, đệm TRIS, protein (chim), chất hoạt động bề mặt, < 0,1% natri azide, và 0,1% ProClin 300. R1d: Đệm TRIS, protein (dê, bò, chim), chất hoạt động bề mặt, < 0,1% natri azide, và 0,5% ProClin 300. R1e: Chất cộng hợp phosphatase kiềm (bò) – kháng thể đơn dòng, đệm ACES, protein (chim), chất hoạt động bề mặt, < 0,1% natri azide, và 0,1% ProClin 300. | Test | 2500 | 28938 | 72345000 | M.BSL2.52
178 | 1 | M.BSL2.52 | Máy xét nghiệm miễn dịch tự động Unicel Access 2, Hệ thống xét nghiệm miễn dịch tự động UniCel DxI | Hóa chất định lượng T4 tự do. Đánh giá chức năng tuyến giáp | Dải đo: 0.25-6.0 ng/dL; Phương Pháp: Two- step competitive; Thành Phần: R1a: Các hạt thuận từ phủ streptavidin, muối đệm TRIS, protein (chim), chất hoạt động bề mặt, 0,125% natri azide, và 0,125% ProClin 300. R1b: Muối đệm TRIS, protein (chim), chất hoạt động bề mặt, < 0,1% natri azide, và 0,1% ProClin 300. R1c: Muối đệm TRIS, protein (chim), chất hoạt động bề mặt, 0,125% natri azide, và 0,125% ProClin 300. R1d: Chất cộng hợp phosphatase kiềm (bò) – Triiodothyronin, muối đệm TRIS, protein (chim), chất hoạt động bề mặt, < 0,1% natri azide, và 0,1% ProClin 300. R1e: Kháng thể (đơn dòng, chuột) kháng Thyroxin – T4 gắn biotin, đệm TRIS, protein (chim và chuột), chất hoạt động bề mặt, 0,125% natri azide, và 0,125% ProClin 300. | Test | 3200 | 30142 | 96454400 | M.BSL2.52
179 | 1 | M.BSL2.52 | Máy xét nghiệm miễn dịch tự động Unicel Access 2, Hệ thống xét nghiệm miễn dịch tự động UniCel DxI | Hóa chất định lượng Total ßhCG. Dùng trong chẩn đoán xác định có thai và các một số bệnh liên quan đến chức năng sinh sản | Dải đo: 0.6 -1350 mIU/mL; Phương Pháp: two-step sandwich; Thành Phần: R1a: Các hạt thuận từ phủ phức hợp: kháng thể (dê) kháng IgG chuột, kháng thể (đơn dòng, chuột) kháng βhCG, muối đệm TRIS, chất hoạt động bề mặt, albumin huyết thanh bò (BSA), < 0,1% natri azide, 0,1% ProClin 300. R1b: Protein (dê, chuột và protein tái tổ hợp), muối đệm citrat, chất hoạt động bề mặt, < 0,1% natri azide, và 0,1% ProClin 300. R1c: Kháng thể (thỏ) kháng βhCG cộng hợp với phosphatase kiềm (tái tổ hợp), muối đệm MES, chất hoạt động bề mặt, albumin huyết thanh bò, protein (thỏ), < 0,1% natri azide, 0,25% ProClin 300. | Test | 9200 | 45770 | 421084000 | M.BSL2.52
180 | 1 | M.BSL2.53 | Máy xét nghiệm miễn dịch tự động UniCel DxI 800 | Chất chuẩn của hóa chất định lượng CA 125 | S0: Đệm albumin huyết thanh bò (BSA), < 0,1% natri azide và 0,5% ProClin 300. S1, S2, S3, S4, S5: Kháng nguyên CA 125 ở các nồng độ (tương ứng) xấp xỉ 25, 100, 500, 2000 và 5000 U/mL, đệm albumin huyết thanh bò, < 0,1% natri azide và 0,5% ProClin 300 | ml | 360 | 283500 | 102060000 | M.BSL2.53
181 | 1 | M.BSL2.53 | Máy xét nghiệm miễn dịch tự động UniCel DxI 800 | Chất chuẩn của hóa chất định lượng CA 19-9 | S0: Đệm albumin huyết thanh bò (BSA), < 0,1% natri azide và 0,5% ProClin 300 S1, S2, S3, S4, S5: Chứa kháng nguyên CA 19-9 ở các nồng độ (tương ứng) xấp xỉ 30, 90, 300, 900 và 2000 U/mL, đệm BSA, < 0,1% natri azide và 0,5% ProClin 300. | ml | 270 | 520800 | 140616000 | M.BSL2.53
182 | 1 | M.BSL2.53 | Máy xét nghiệm miễn dịch tự động UniCel DxI 800 | Chất chuẩn của hóa chất định lượng CEA | S0: Đệm phosphat, protein (bò), < 0,1% natri azide và 0,1% ProClin 300 S1, S2, S3, S4, S5: Kháng nguyên CEA (người) ở nồng độ (tương ứng) xấp xỉ 1, 10, 100, 500 và 1000 ng/mL, đệm phosphat, protein (bò), < 0,1% natri azide và 0,1% ProClin 300. | ml | 360 | 266000 | 95760000 | M.BSL2.53
183 | 1 | M.BSL2.53 | Máy xét nghiệm miễn dịch tự động UniCel DxI 800 | Chất chuẩn của hóa chất định lượng CORTISOL (2) | S0: Huyết thanh người, < 0,1% natri azide và 0,5% ProClin 300. Chứa 0 µg/dL (nmol/L) cortisol. S1, S2, S3, S4, S5: Huyết thanh người, cortisol (hợp chất hóa học tinh khiết) ở các nồng độ xấp xỉ 2, 5, 10, 25 và 60 µg/dL (tương ứng 55, 138, 276, 690 và 1655 nmol/L), < 0,1% natri azide và 0,5% ProClin 300. | ml | 300 | 139986 | 41995800 | M.BSL2.53
184 | 1 | M.BSL2.53 | Máy xét nghiệm miễn dịch tự động UniCel DxI 800 | Chất chuẩn của hóa chất định lượng kháng nguyên CA 15-3 | S0: Đệm albumin huyết thanh bò (BSA), < 0,1% natri azide và 0,5%, ProClin 300. S1, S2, S3, S4, S5: Kháng nguyên CA 15-3 ở nồng độ (tương ứng) xấp xỉ 10, 50, 100, 500 và 1000 U/mL, đệm albumin huyết thanh bò, < 0,1% natri azide và 0,5% ProClin 300. | ml | 216 | 618324 | 133557984 | M.BSL2.53
185 | 1 | M.BSL2.53 | Máy xét nghiệm miễn dịch tự động UniCel DxI 800 | Chất chuẩn của hóa chất định lượng PSA | S0: Đệm albumin huyết thanh bò (BSA), < 0,1% natri azid và 0,5% ProClin 300. S1, S2, S3, S4, S5: PSA người, nồng độ (tương ứng) xấp xỉ 0,5; 2,0; 10; 75 và 150 ng/mL cho phương pháp hiệu chuẩn Hybritech (0,4; 1,7; 8; 58 và 121 ng/mL cho phương pháp hiệu chuẩn WHO), đệm BSA, < 0,1% natri azid và 0,5% ProClin 300. | ml | 226 | 153783 | 34754958 | M.BSL2.53
186 | 1 | M.BSL2.53 | Máy xét nghiệm miễn dịch tự động UniCel DxI 800 | Chất chuẩn của hóa chất định lượng ßhCG | S0: Đệm albumin huyết thanh bò (BSA), chất hoạt động bề mặt,< 0,1% natri azide và 0,5% ProClin 300. Chứa 0,0 mIU/mL (IU/L) hCG. S1, S2, S3, S4, S5: hCG ở nồng độ (tương ứng) xấp xỉ 6, 35, 195, 620 và 1350 mIU/mL (IU/L), đệm BSA, chất hoạt động bề mặt, < 0,1% natri azide và 0,5% ProClin 300. | ml | 360 | 86625 | 31185000 | M.BSL2.53
187 | 1 | M.BSL2.53 | Máy xét nghiệm miễn dịch tự động UniCel DxI 800 | Chất chuẩn của hóa chất định lượng testosterone. | S0: Đệm nền albumin huyết thanh bò (BSA), 0,5% ProClin 300, < 0,1% natri azide. S1, S2, S3, S4, S5: Đệm BSA, 0,5% ProClin 300, < 0,1% natri azide, testosteron ở các nồng độ (tương ứng) 0,5; 1,5; 4,0; 8,0 và 16,0 ng/mL (1,7; 5,2; 13,9; 27,8 và 55,5 nmol/L). | ml | 1575 | 249606 | 393129450 | M.BSL2.53
188 | 1 | M.BSL2.53 | Máy xét nghiệm miễn dịch tự động UniCel DxI 800 | Chất chuẩn của hóa chất định tính kháng nguyên bề mặt của virus viêm gan B | C0: Chất hiệu chuẩn âm tính: Đệm nền albumin huyết thanh bò (BSA), < 0,1% NaN3, 0,25% ProClin 300. C1: Chất hiệu chuẩn dương tính: Đệm nền BSA, kháng nguyên HBs, < 0,1% NaN3, 0,25% ProClin 300. | ml | 204 | 835644 | 170471376 | M.BSL2.53
189 | 1 | M.BSL2.53 | Máy xét nghiệm miễn dịch tự động UniCel DxI 800 | Chất chuẩn của hóa chất định tính kháng nguyên bề mặt của virus viêm gan B | C0: Chất hiệu chuẩn âm tính: Đệm nền albumin huyết thanh bò (BSA), < 0,1% NaN3, 0,25% ProClin 300. C1: Chất hiệu chuẩn dương tính: Đệm nền BSA, kháng nguyên HBs, < 0,1% NaN3, 0,25% ProClin 300. | ml | 300 | 1031331 | 309399300 | M.BSL2.53
190 | 1 | M.BSL2.53 | Máy xét nghiệm miễn dịch tự động UniCel DxI 800 | Chất chuẩn hóa chất xét nghiệm THYROGLOBULIN | S0: Đệm HEPES, albumin huyết thanh bò (BSA), < 0,1% natri azide và 0,5% ProClin 300. Chứa 0,0 ng/mL thyroglobulin. S1, S2, S3, S4, S5: Chứa thyroglobulin (người) ở các nồng độ (tương ứng) xấp xỉ: 1,0; 10; 100; 250 và 500 ng/mL, đệm HEPES, BSA, < 0,1% natri azide và 0,5% ProClin 300. | ml | 90 | 699825 | 62984250 | M.BSL2.53
191 | 1 | M.BSL2.53 | Máy xét nghiệm miễn dịch tự động UniCel DxI 800 | Chất chuẩn Toxo IgM II | C0: Chất hiệu chuẩn âm tính: huyết tương người (đã loại bỏ fibrin), âm tính với kháng thể IgM đặc hiệu với Toxoplasma gondii, < 0,1% natri azide C1: Chất hiệu chuẩn dương tính: huyết tương người (đã loại bỏ fibrin), dương tính với kháng thể IgM đặc hiệu với Toxoplasma gondii, < 0,1% natri azide. | ml | 105 | 1898750 | 199368750 | M.BSL2.53
192 | 1 | M.BSL2.53 | Máy xét nghiệm miễn dịch tự động UniCel DxI 800 | Chất kiểm tra của hóa chất định lượng CMV IgM | QC1: Huyết thanh/huyết tương người (đã loại bỏ fibrin), âm tính với kháng thể IgM đặc hiệu với CMV, < 0,1% natri azide và 0,25% ProClin 300. QC2: Huyết thanh/huyết tương người đã loại bỏ fibrin, dương tính với kháng thể IgM đặc hiệu với CMV, < 0,1% natri azide và 0,25% ProClin 300. | ml | 18816 | 2612 | 49147392 | M.BSL2.53
193 | 1 | M.BSL2.53 | Máy xét nghiệm miễn dịch tự động UniCel DxI 800 | Chất kiểm tra của hóa chất định tính kháng nguyên bề mặt của virus viêm gan B | QC1: Huyết tương (người) đã loại bỏ fibrin, HBs Ag âm tính, < 0,1% NaN3, 0,25% ProClin 300. QC2: Huyết tương (người) đã loại bỏ fibrin, HBs Ag dương tính, < 0,1% NaN3, 0,25% ProClin 300 | ml | 1674 | 263769 | 441549306 | M.BSL2.53
194 | 1 | M.BSL2.53 | Máy xét nghiệm miễn dịch tự động UniCel DxI 800 | Cơ chất phát quang | Lumi-Phos 530 (dung dịch đệm chứa chất dioxetan Lumigen PPD, chất huỳnh quang và chất hoạt động bề mặt). | Test | 271000 | 5208 | 1411368000 | M.BSL2.53
195 | 1 | M.BSL2.53 | Máy xét nghiệm miễn dịch tự động UniCel DxI 800 | Hóa chất định lượng CEA | Dải đo: 0.1-1000 ng/mL; Phương Pháp: two-site sandwich; Thành Phần: R1a: Pha rắn: Các hạt thuận từ phủ kháng thể (đơn dòng, chuột) kháng CEA, đệm TRIS, albumin huyết thanh bò (BSA), < 0,1% natri azide và 0,1% ProClin 300. R1b: Dung dịch pha loãng: Đệm phosphat, protein (bò, chuột), < 0,1% natri azide và 0,1% ProClin 300. R1c: Chất cộng hợp: Kháng thể (đơn dòng, chuột) kháng CEA gắn phosphatase kiềm (bò), đệm phosphat, protein (bò), < 0,1% natri azide và 0,1% ProClin 300. | Test | 36000 | 65395 | 2354220000 | M.BSL2.53
196 | 1 | M.BSL2.53 | Máy xét nghiệm miễn dịch tự động UniCel DxI 800 | Hóa chất định lượng CMV IgM | Dải đo: Dương tính/Nghi ngờ/Âm tính; Phương Pháp: Two -step indirect; Thành Phần: R1a: Hạt thuận từ phủ kháng nguyên CMV đã bất hoạt (chủng AD169), đệm muối TRIS, albumin huyết thanh bò (BSA), < 0,1% natri azide và 0,25% ProClin 300. R1b: Đệm muối TRIS, BSA, protein (bò), chất hoạt động bề mặt, < 0,1% natri azide và 0,25% ProClin 300 R1c: Đệm muối TRIS, BSA, protein (bò và người), chất hoạt động bề mặt, < 0,1% natri azide và 0,25% ProClin 300. R1d: Chất cộng hợp: Phosphatase kiềm (bò) - kháng thể (cừu, đa dòng) kháng IgM người, đệm TRIS, BSA, glycerol, chất hoạt động bề mặt, < 0,1% natri azide và 0,25% ProClin 300 | Test | 520 | 116718 | 60693360 | M.BSL2.53
197 | 1 | M.BSL2.53 | Máy xét nghiệm miễn dịch tự động UniCel DxI 800 | Hóa chất định lượng Cortisol. Đánh giá chức năng tuyến thượng thận, tuyến yên, vùng dưới đồi | Dải đo: 0.4 - 60µ/dL; Phương Pháp: one-step competitve; Thành Phần: R1a: Chất cộng hợp cortisol-phosphatase kiềm (bò) và các hạt thuận từ phủ kháng thể (dê) kháng IgG thỏ, muối đệm TRIS, chất hoạt động bề mặt, albumin huyết thanh bò, < 0,1% natri azide. R1b: Kháng huyết thanh (thỏ) kháng cortisol, muối đệm TRIS, chất hoạt động bề mặt, albumin huyết thanh bò, < 0,1% natri azide. | Test | 8000 | 38562 | 308496000 | M.BSL2.53
198 | 1 | M.BSL2.53 | Máy xét nghiệm miễn dịch tự động UniCel DxI 800 | Hóa chất định lượng kháng nguyên CA 125 chẩn đoán và theo dõi điều trị ung thư buồng trứng. | Dải đo: 0.5-5000 U/mL; Phương Pháp: two-site sandwich; Thành Phần: R1a: Các hạt thuận từ phủ kháng thể (dê) kháng biotin, kháng thể (đơn dòng, chuột, gắn biotin) kháng CA 125, albumin huyết thanh bò (BSA), < 0,1% natri azide, và 0,1% ProClin 300. R1b: Chất cộng hợp: phosphatase kiềm (bò) – kháng thể (đơn dòng, chuột) kháng CA 125, albumin huyết thanh bò, < 0,1% natri azide, và 0,1% ProClin 300. R1c: Dung dịch đệm protein (bò, dê, chuột), < 0,1% natri azide và 0,1% ProClin 300. | Test | 18000 | 101766 | 1831788000 | M.BSL2.53
199 | 1 | M.BSL2.53 | Máy xét nghiệm miễn dịch tự động UniCel DxI 800 | Hóa chất định lượng kháng nguyên CA 15-3 | Dải đo: 0.5-1000 U/mL; Phương Pháp: two-site sandwich; Thành Phần: R1a: Hạt thuận từ phủ kháng thể (dê) kháng biotin, kháng thể (đơn dòng, chuột, gắn biotin) đặc hiệu với kháng nguyên CA 15-3, albumin huyết thanh bò (BSA), < 0,1% natri azide và 0,1% ProClin 300. R1b: Kháng thể (đơn dòng, chuột) đặc hiệu với kháng nguyên CA 15-3 cộng hợp với phosphatase kiềm (bò), albumin huyết thanh bò, < 0,1% natri azide và 0,25% ProClin 300. R1c: Dung dịch đệm protein (bò, dê, chuột), < 0,1% natri azide và 0,1% ProClin 300. | Test | 18000 | 101766 | 1831788000 | M.BSL2.53
200 | 1 | M.BSL2.53 | Máy xét nghiệm miễn dịch tự động UniCel DxI 800 | Hóa chất định lượng kháng nguyên CA 19-9 chẩn đoán và theo dõi điều trị ung thư tụy, tiêu hóa | Dải đo: 0.8-2000 U/mL; Phương Pháp: two-site sandwich; Thành Phần: R1a: Hạt từ phủ kháng thể (đa dòng, dê) kháng biotin, albumin huyết thanh bò, < 0,1% natri azide và 0,1% ProClin 300. R1b: Kháng thể (đơn dòng, chuột) kháng CA 19-9 cộng hợp với phosphatase kiềm (bò), albumin huyết thanh bò, < 0,1% natri azide và 0,1% ProClin 300. R1c: Kháng thể (đơn dòng, chuột) kháng CA 19-9 cộng hợp với biotin, albumin huyết thanh bò, < 0,1% natri azide và 0,1% ProClin 300. R1d: Dung dịch đệm chứa protein (bò, dê, chuột), < 0,1% natri azide và 0,1% ProClin 300. | Test | 18000 | 92400 | 1663200000 | M.BSL2.53
201 | 1 | M.BSL2.53 | Máy xét nghiệm miễn dịch tự động UniCel DxI 800 | Hóa chất định lượng PSA chẩn đoán và theo dõi điều trị ung thư tiền liệt tuyến. | Dải đo: 0.008-150 ng/mL (Hyb Std), 0.008-121 ng/mL (WHO Std) ; Phương Pháp: two-site sandwich; Thành Phần: R1a: Hạt từ được phủ kháng thể (đơn dòng, chuột) kháng PSA, muối đệm TRIS, chất hoạt động bề mặt, albumin huyết thanh bò, < 0,1% natri azid và 0,1% ProClin 300. R1b: Kháng thể (đơn dòng, chuột) kháng PSA cộng hợp với phosphatase kiềm (bò), chất hoạt động bề mặt, albumin huyết thanh bò, protein (chuột), < 0,1% natri azid và 0,25% ProClin 300. | Test | 22500 | 57139 | 1285627500 | M.BSL2.53
202 | 1 | M.BSL2.53 | Máy xét nghiệm miễn dịch tự động UniCel DxI 800 | Hóa chất định lượng PSA tự do | Dải đo: 0.005-20 ng/mL (Hyb Std), 0.005-16 ng/mL (WHO Std); Phương Pháp: two-site sandwich; Thành Phần: R1a: Hạt thuận từ phủ kháng thể (lừa) kháng dê, kháng thể (dê) kháng biotin và kháng thể (đơn dòng, chuột, gắn biotin) kháng PSA, muối đệm TRIS, chất hoạt động bề mặt, albumin huyết thanh bò (BSA), < 0,1% natri azidee, và 0,1% ProClin 300. R1b: Kháng thể (đơn dòng, chuột) kháng PSA tự do cộng hợp với phosphatase kiềm (bò), muối đệm phosphat, chất hoạt động bề mặt, BSA, protein (chuột), < 0,1% natri azide và 0,25% ProClin 300 | Test | 12500 | 85262 | 1065775000 | M.BSL2.53
203 | 1 | M.BSL2.53 | Máy xét nghiệm miễn dịch tự động UniCel DxI 800 | Hóa chất định lượng Testosterone. Đánh giá chức năng sinh dục nam giới | Dải đo: 0.1 - 16 ng/mL; Phương Pháp: one-step competitve; Thành Phần: R1a: Các hạt thuận từ phủ kháng thể (dê) kháng IgG chuột, chất cộng hợp phosphatase kiềm-testosteron, albumin huyết thanh bò, < 0,1% natri azide và 0,1% ProClin 300. R1b: Dung dịch xử lý mẫu, < 0,1% natri azide. R1c: Kháng thể (đơn dòng, chuột) kháng testosteron, protein (bò, chuột, dê), < 0,1% natri azide và 0,1% ProClin 300. | Test | 5500 | 41861 | 230235500 | M.BSL2.53
204 | 1 | M.BSL2.53 | Máy xét nghiệm miễn dịch tự động UniCel DxI 800 | Hóa chất định lượng Total ßhCG. Dùng trong chẩn đoán xác định có thai và các một số bệnh liên quan đến chức năng sinh sản | Dải đo: 0.6 -1350 mIU/mL; Phương Pháp: two-step sandwich; Thành Phần: R1a: Các hạt thuận từ phủ phức hợp: kháng thể (dê) kháng IgG chuột, kháng thể (đơn dòng, chuột) kháng βhCG, muối đệm TRIS, chất hoạt động bề mặt, albumin huyết thanh bò (BSA), < 0,1% natri azide, 0,1% ProClin 300. R1b: Protein (dê, chuột và protein tái tổ hợp), muối đệm citrat, chất hoạt động bề mặt, < 0,1% natri azide, và 0,1% ProClin 300. R1c: Kháng thể (thỏ) kháng βhCG cộng hợp với phosphatase kiềm (tái tổ hợp), muối đệm MES, chất hoạt động bề mặt, albumin huyết thanh bò, protein (thỏ), < 0,1% natri azide, 0,25% ProClin 300. | Test | 52500 | 45770 | 2402925000 | M.BSL2.53
205 | 1 | M.BSL2.53 | Máy xét nghiệm miễn dịch tự động UniCel DxI 800 | Hóa chất định lượng Toxo IgM. Chẩn đoán theo dõi tình trạng nhiễm Toxoplasma | Dải đo: Dương tính/Nghi ngờ/Âm tính; Phương Pháp: Two-step Immunocapture; Thành Phần: R1a: Hạt thuận từ phủ kháng thể (cừu) kháng IgM người, muối đệm TRIS, chất hoạt động bề mặt, albumin huyết thanh bò (BSA) và < 0,1% natri azide. R1b: Dung dịch pha loãng: Muối đệm TRIS, chất hoạt động bề mặt, protein (bò) và < 0,1% natri azide. R1c: Chất cộng hợp: Phức hợp kháng nguyên T. gondii (đã bất hoạt) - kháng thể (chuột, đơn dòng) đặc hiệu với T. gondii (P30) gắn phosphatase kiềm (bò), muối đệm TRIS, BSA và < 0,1% natri azide. R1d: Dung dịch pha loãng: Muối đệm TRIS, chất hoạt động bề mặt, protein (bò, người và chuột) và < 0,1% natri azide. | Test | 500 | 90185 | 45092500 | M.BSL2.53
206 | 1 | M.BSL2.53 | Máy xét nghiệm miễn dịch tự động UniCel DxI 800 | Hóa chất định lượng Toxo IgM. Chẩn đoán theo dõi tình trạng nhiễm Toxoplasma | Dải đo: Dương tính/Nghi ngờ/Âm tính; Phương Pháp: Two-step Immunocapture; Thành Phần: R1a: Hạt thuận từ phủ kháng thể (cừu) kháng IgM người, muối đệm TRIS, chất hoạt động bề mặt, albumin huyết thanh bò (BSA) và < 0,1% natri azide. R1b: Dung dịch pha loãng: Muối đệm TRIS, chất hoạt động bề mặt, protein (bò) và < 0,1% natri azide. R1c: Chất cộng hợp: Phức hợp kháng nguyên T. gondii (đã bất hoạt) - kháng thể (chuột, đơn dòng) đặc hiệu với T. gondii (P30) gắn phosphatase kiềm (bò), muối đệm TRIS, BSA và < 0,1% natri azide. R1d: Dung dịch pha loãng: Muối đệm TRIS, chất hoạt động bề mặt, protein (bò, người và chuột) và < 0,1% natri azide. | Test | 5500 | 90185 | 496017500 | M.BSL2.53
207 | 1 | M.BSL2.53 | Máy xét nghiệm miễn dịch tự động UniCel DxI 800 | Hóa chất định tính kháng nguyên bề mặt của virus viêm gan B | Dải đo: Dương tính/Nghi ngờ/Âm tính; Phương Pháp: one-step sandwich; Thành Phần: R1a: Các hạt thuận từ phủ streptavidin và liên kết với kháng thể (đơn dòng, chuột, gắn biotin) đặc hiệu với HBs Ag, đệm TRIS, albumin huyết thanh bò (BSA), < 0,1% natri azide và 0,25% ProClin 300. R1b: Đệm TRIS, chất hoạt động bề mặt, protein (chuột, bò), < 0,1% natri azide và 0,25% ProClin 300. R1c: Chất cộng hợp kháng thể (đơn dòng, chuột) đặc hiệu với HBs Ag - phosphatase kiềm (tái tổ hợp), đệm phosphat, chất hoạt động bề mặt, BSA, < 0,1% natri azide và 0,25% ProClin 300. | Test | 76096 | 50678 | 3856393088 | M.BSL2.53
208 | 1 | M.BSL2.53 | Máy xét nghiệm miễn dịch tự động UniCel DxI 800 | Hóa chất phát hiện HBc Ab | Kết quả: Phản ứng/Không phản ứng; Phương Pháp: xét nghiệm miễn dịch định tính dựa trên nguyên lý bắt giữ miễn dịch (qualitative immunoassay based on the immunocapture); Thành Phần: R1a: Hạt thuận từ phủ protein A, đệm TRIS, chất hoạt động bề mặt, < 0,1% natri azide, 0,1% ProClin 300. R1b: Đệm rửa đặc biệt chứa: chất hoạt động bề mặt, kali thiocyanat (KSCN), < 0,1% natri azide, 0,1% ProClin 300. R1c: Dung dịch xử lý bệnh phẩm chứa: chất hoạt động bề mặt, KSCN, < 0,1% natri azide, 0,1% ProClin 300. R1d: Chất cộng hợp phosphatase kiềm – kháng nguyên HBc tái tổ hợp (E. coli), đệm phosphate, chất hoạt động bề mặt, < 0,1% natri azide, 0,1% ProClin 300. | test | 1000 | 86709 | 86709000 | M.BSL2.53
209 | 1 | M.BSL2.53 | Máy xét nghiệm miễn dịch tự động UniCel DxI 800 | Hóa chất xét nghiệm PROGESTERONE (2) | Dải đo: 0.1 - 40 ng/mL; Phương Pháp: one-step competitve; Thành Phần: R1a: Progesterone cộng hợp với phosphatase kiềm (bò), các hạt thuận từ phủ kháng thể (dê) kháng IgG thỏ, muối đệm TRIS, albumin huyết thanh bò (BSA), < 0,1% natri azide và 0,0125% Cosmocil CQ. R1b: Protein (dê, thỏ), đệm acetat 0,0125% Cosmocil CQ. R1c: Kháng huyết thanh (thỏ) kháng progesterone, đệm acetat, BSA, < 0,1% natri azide và 0,0125% Cosmocil CQ. | Test | 1250 | 41861 | 52326250 | M.BSL2.53
210 | 1 | M.BSL2.53 | Máy xét nghiệm miễn dịch tự động UniCel DxI 800 | Hóa chất xét nghiệm PROLACTIN | Dải đo: 0.25 - 200 ng/mL; Phương Pháp: One-step sandwich; Thành Phần: R1a: Hạt thuận từ phủ phức hợp: kháng thể (dê) kháng IgG chuột – kháng thể (chuột, đơn dòng) kháng Prolactin, muối đệm TRIS, albumin huyết thanh bò (BSA), chất hoạt động bề mặt, < 0,1% natri azide và 0,1% ProClin 300. R1b: Chất cộng hợp: kháng thể (dê) kháng Prolactin – phosphatase kiềm (bò), muối đệm TRIS, chất hoạt động bề mặt, BSA, protein (dê), 0,2% natri azide và 0,1% ProClin 300. | Test | 1250 | 39657 | 49571250 | M.BSL2.53
211 | 1 | M.BSL2.53 | Máy xét nghiệm miễn dịch tự động UniCel DxI 800 | Hóa chất xét nghiệm THYROGLOBULIN | Dải đo: 0.1-500 ng/mL; Phương Pháp: one-step sandwich; Thành Phần: R1a: Các hạt thuận từ Dynabeads phủ streptavidin, đệm TRIS chứa protein (bò), < 0,1% natri azide, 0,1% ProClin 300. R1b: Chất cộng hợp: kháng thể (đơn dòng, chuột) kháng thyroglobulin - phosphatase kiềm (bò), đệm TRIS chứa protein (bò, chuột), < 0,1% natri azide, 0,1 % ProClin 300. R1c: Các kháng thể (đơn dòng, chuột, gắn biotin) kháng thyroglobulin, đệm HEPES chứa protein (bò và chuột), < 0,1% natri azide và 0,5% ProClin 300. | Test | 18000 | 79820 | 1436760000 | M.BSL2.53
212 | 1 | M.BSL2.55 | Máy xét nghiệm sinh hóa hoàn toàn tự động (Model: AU400, AU640; HXS: Beckman Coulter (Olympus -Nhật) | Dung dịch rửa hệ thống | Dung dịch rửa hệ thống. Thành phần bao gồm: Baypur CX 100; Sodium Hydroxide 1 - 2%; Genapol X080 1 - 2%; Sulfonic acids, C14-17-sec-alkane, sodium salts 1 - 5% | Lít | 1500 | 913660 | 1370490000 | M.BSL2.55
213 | 1 | M.BSL2.55 | Máy xét nghiệm sinh hóa hoàn toàn tự động (Model: AU400, AU640; HXS: Beckman Coulter (Olympus -Nhật) | Hóa chất dùng cho xét nghiệm Albumin | Hóa chất dùng cho xét nghiệm Albumin ; dải đo 15-60 g/L; phương pháp Bromocresol Green (BCG) ; bước sóng 600/800 (nm). Tỷ lệ pha loãng hóa chất (Hóa chất: nước) R1: 1:4.2Nồng độ cuối cùng của chất phản ứng là Succinate buffer (pH 4.2) 100 mmol/L Bromocresol green 0.2 mmol/L Chất bảo quản | Test | 2000 | 1205 | 2410000 | M.BSL2.55
214 | 1 | M.BSL2.55 | Máy xét nghiệm sinh hóa hoàn toàn tự động (Model: AU400, AU640; HXS: Beckman Coulter (Olympus -Nhật) | Hóa chất dùng cho xét nghiệm ALP | Hóa chất dùng cho xét nghiệm ALP ; dải đo 5-1500 U/L; phương pháp IFCC AMP-Buffer. Tỷ lệ pha loãng hóa chất (Hóa chất: nước) R1: 1:1; R2: 1:1Nồng độ cuối cùng của chất phản ứng là 2-Amino-2-Methyl-1-Propanol (AMP) pH 10.4 0.35 mol/L p-Nitrophenyl phosphate 16 mmol/L HEDTA 2 mmol/L Zinc Sulphate 1 mmol/L Magnesium Acetate 2 mmol/L Chất bảo quản | Test | 5820 | 3080 | 17925600 | M.BSL2.55
215 | 1 | M.BSL2.55 | Máy xét nghiệm sinh hóa hoàn toàn tự động (Model: AU400, AU640; HXS: Beckman Coulter (Olympus -Nhật) | Hóa chất dùng cho xét nghiệm ALT | Hóa chất dùng cho xét nghiệm ALT ; dải đo 3-500U/L; phương pháp IFCC; bước sóng 340/660 (nm). Tỷ lệ pha loãng hóa chất (Hóa chất: nước) R1:2:1; R2: 1:1Nồng độ cuối cùng của chất phản ứng là Tris buffer, pH: 7.15 (37°C) 100 mmol/L L- Alanine 500 mmol/L 2-Oxoglutarate 12 mmol/L LDH ≥ 1.8 kU/L NADH 0.20 mmol/L Pyridoxal Phosphate (P-5-P) 0.1 mmol/L Chất bảo quản | Test | 37602 | 5481 | 206096562 | M.BSL2.55
216 | 1 | M.BSL2.55 | Máy xét nghiệm sinh hóa hoàn toàn tự động (Model: AU400, AU640; HXS: Beckman Coulter (Olympus -Nhật) | Hóa chất dùng cho xét nghiệm AST | Hóa chất dùng cho xét nghiệm AST ; dải đo 3-1000 U/L; phương pháp IFCC; bước sóng 340/660 (nm). Tỷ lệ pha loãng hóa chất (Hóa chất: nước) R1: 1:1; R2: 1:2Nồng độ cuối cùng của chất phản ứng là Tris buffer, pH 7.65 (37°C) 80 mmol/L L-aspartate 240 mmol/L 2-Oxoglutarate 12 mmol/L LDH ≥ 0.9 kU/L MDH ≥ 0.6 kU/L NADH 0.20 mmol/L Pyridoxal phosphate (P-5-P) 0.1 mmol/L Chất bảo quản | Test | 37569 | 5476 | 205727844 | M.BSL2.55
217 | 1 | M.BSL2.55 | Máy xét nghiệm sinh hóa hoàn toàn tự động (Model: AU400, AU640; HXS: Beckman Coulter (Olympus -Nhật) | Hóa chất dùng cho xét nghiệm Bilirubin trực tiếp | Hóa chất dùng cho xét nghiệm Bilirubin trực tiếp ; dải đo 0-171 µmol/L; phương pháp DPD; bước sóng 570/660 (nm). Tỷ lệ pha loãng hóa chất (Hóa chất: nước) R1B: 1:4; R1C: 1:4Nồng độ cuối cùng của chất phản ứng là 3,5 Dichlorophenyl diazonium tetrafluoroborate 0.07 mmol/L | Test | 3200 | 3108 | 9945600 | M.BSL2.55
218 | 1 | M.BSL2.55 | Máy xét nghiệm sinh hóa hoàn toàn tự động (Model: AU400, AU640; HXS: Beckman Coulter (Olympus -Nhật) | Hóa chất dùng cho xét nghiệm Calci | Hóa chất dùng cho xét nghiệm Calci ; dải đo 1-5 mmol/L; phương pháp Arsenazo 3. Tỷ lệ pha loãng hóa chất (Hóa chất: nước) 1:7Nồng độ cuối cùng của chất phản ứng là Imidazole (pH 6.9) Arsenazo III 0.02% Triton X-100 Chất bảo quản | Test | 20000 | 2814 | 56280000 | M.BSL2.55
219 | 1 | M.BSL2.55 | Máy xét nghiệm sinh hóa hoàn toàn tự động (Model: AU400, AU640; HXS: Beckman Coulter (Olympus -Nhật) | Hóa chất dùng cho xét nghiệm Cholesterol | Hóa chất dùng cho xét nghiệm Cholesterol ; dải đo 0.5-18 mmol/L; phương pháp CHO-POD; bước sóng 540/600 (nm). Tỷ lệ pha loãng hóa chất (Hóa chất: nước) 1:4Nồng độ cuối cùng của chất phản ứng là Phosphate buffer (pH 6.5) 103 mmol/L 4-Aminoantipyrine 0.31 mmol/L Phenol 5.2 mmol/L Cholesterol esterase ≥ 0.2 kU/L (3.3 µkat/L) Cholesterol oxidase ≥ 0.2 kU/L (3.3 µkat/L) Peroxidase ≥ 10.0 kU/L (166.7 µkat/L) Chất bảo quản | Test | 45498 | 3360 | 152873280 | M.BSL2.55
220 | 1 | M.BSL2.55 | Máy xét nghiệm sinh hóa hoàn toàn tự động (Model: AU400, AU640; HXS: Beckman Coulter (Olympus -Nhật) | Hóa chất dùng cho xét nghiệm CK | "Hóa chất dùng cho xét nghiệm CK ; dải đo 10-2000 U/L; phương pháp IFCC-CK (NAC)Nồng độ cuối cùng của chất phản ứng là Immidazole (pH 6.5 @ 37°C) 100 mmol/L NADP 2.0 mmol/L ADP 2.0 mmol/L AMP 5.0 mmol/L EDTA 2.0 mmol/L Glucose 20 mmol/L Creatine phosphate 30 mmol/L N-acetylcysteine 0.2 mmol/L Activator 26 mmol/L Mg2+ 10 mmol/L Diadenosine pentaphosphate 0.01 mmol/L HK ≥ 4.0 kU/L G6P-DH ≥ 2.8 kU/L Chất ổn định Chất bảo quản" | Test | 3200 | 8232 | 26342400 | M.BSL2.55
221 | 1 | M.BSL2.55 | Máy xét nghiệm sinh hóa hoàn toàn tự động (Model: AU400, AU640; HXS: Beckman Coulter (Olympus -Nhật) | Hóa chất dùng cho xét nghiệm CK-MB | "Hóa chất dùng cho xét nghiệm CK-MB ; dải đo 10-2000 U/L; phương pháp CK IFCC ; bước sóng 340/660 (nm)Nồng độ cuối cùng của chất phản ứng là Imidazole buffer (pH 6.7) 100 mmol/L Diadenosine-pentaphosphate 0.01 mmol/L Hexokinase (HK) ≥ 4.0 kU/L EDTA 2.0 mmol/L NADP 2.0 mmol/L Glucose 20 mmol/L G6P-DH ≥ 2.8 kU/L Creatine phosphate 30 mmol/L ADP 2.0 mmol/L N-Acetylcysteine 0.2 mmol/L Mg-Acetate 10 mmol/L Activator 26 mmol/L AMP 5.0 mmol/L Kháng thể kháng CK-M-subunit Dao động Chất bảo quản" | Test | 5520 | 21609 | 119281680 | M.BSL2.55
222 | 1 | M.BSL2.55 | Máy xét nghiệm sinh hóa hoàn toàn tự động (Model: AU400, AU640; HXS: Beckman Coulter (Olympus -Nhật) | Hóa chất dùng cho xét nghiệm Creatinine | Hóa chất dùng cho xét nghiệm Creatinine ; dải đo 5-2200 µmol/L; phương pháp Modified Jaffe, Kinetic; bước sóng 520/800 (nm). Tỷ lệ pha loãng hóa chất (Hóa chất: nước) R1: 4:3; R2:1:0Nồng độ cuối cùng của chất phản ứng là Sodium hydroxide 120 mmol/L Picric acid 2.9 mmol/L | Test | 38348 | 2562 | 98247576 | M.BSL2.55
223 | 1 | M.BSL2.55 | Máy xét nghiệm sinh hóa hoàn toàn tự động (Model: AU400, AU640; HXS: Beckman Coulter (Olympus -Nhật) | Hóa chất dùng cho xét nghiệm Glucose | Hóa chất dùng cho xét nghiệm Glucose ; dải đo 0.6-45 mmol/L; phương pháp Hexokinase; bước sóng 340/660 (nm). Tỷ lệ pha loãng hóa chất (Hóa chất: nước) R1:1:3, R2:1:1Nồng độ cuối cùng của chất phản ứng là PIPES buffer (pH 7.6) 24.0 mmol/L ATP ≥ 2.0 mmol/L NAD+ ≥ 1.32 mmol/L Mg2+ 2.37 mmol/L Hexokinase ≥ 0.59 kU/L G6P-DH ≥ 1.58 kU/L Chất bảo quản | Test | 82836 | 2835 | 234840060 | M.BSL2.55
224 | 1 | M.BSL2.55 | Máy xét nghiệm sinh hóa hoàn toàn tự động (Model: AU400, AU640; HXS: Beckman Coulter (Olympus -Nhật) | Hóa chất dùng cho xét nghiệm Inorganic Phosphorous | Hóa chất dùng cho xét nghiệm Inorganic Phosphorous ; dải đo 0.32-6.4 mmol/L; phương pháp Phosphomolybdade Complex. Tỷ lệ pha loãng hóa chất (Hóa chất: nước) R:1:4;R:1:4Nồng độ cuối cùng của các chất phản ứng là Sulphuric acid 200 mmol/L Ammoniumheptamolybdate 0.35 mmol/L Glycine 50 mmol/L | Test | 11929 | 1995 | 23798355 | M.BSL2.55
225 | 1 | M.BSL2.55 | Máy xét nghiệm sinh hóa hoàn toàn tự động (Model: AU400, AU640; HXS: Beckman Coulter (Olympus -Nhật) | Hóa chất dùng cho xét nghiệm Magnesium | Hóa chất dùng cho xét nghiệm Magnesium ; dải đo 0.2-3.3 mmol/L; phương pháp Xylidyl Blue. Tỷ lệ pha loãng hóa chất (Hóa chất: nước) 16:1Nồng độ cuối cùng của các chất phản ứng là ∈-Amino-n Caproic Acid 450 mmol/L Tris 100 mmol/L Glycoletherdiamine-N,N,N’,N’ tetraacetic acid 0.12 mmol/L Xylidyl blue 0.18 mmol/L Chất bảo quản | Test | 60000 | 3079 | 184740000 | M.BSL2.55
226 | 1 | M.BSL2.55 | Máy xét nghiệm sinh hóa hoàn toàn tự động (Model: AU400, AU640; HXS: Beckman Coulter (Olympus -Nhật) | Hóa chất dùng cho xét nghiệm Total Bilirubin | Hóa chất dùng cho xét nghiệm Total Bilirubin ; dải đo 0-513 µmol/L; phương pháp DPD; bước sóng 540/660 (nm). Tỷ lệ pha loãng hóa chất (Hóa chất: nước) R1B: 1:4; R1C: 1:4Nồng độ cuối cùng của các chất phản ứng là Caffeine 2.1 mmol/L 3,5-dichlorophenyldiazonium tetrafluoroborate 0.31 mmol/L Surfactant | Test | 3200 | 2415 | 7728000 | M.BSL2.55
227 | 1 | M.BSL2.55 | Máy xét nghiệm sinh hóa hoàn toàn tự động (Model: AU400, AU640; HXS: Beckman Coulter (Olympus -Nhật) | Hóa chất dùng cho xét nghiệm Total Protein | Hóa chất dùng cho xét nghiệm Total Protein ; dải đo 30-120 g/L; phương pháp Biuret; bước sóng 540/660 (nm). Tỷ lệ pha loãng hóa chất (Hóa chất: nước) R1: 3.3:9; R2: 3.3:1Nồng độ cuối cùng của các chất phản ứng là Sodium hydroxide 200 mmol/L Potassium sodium tartrate 32 mmol/L Copper sulphate 18.8 mmol/L Potassium iodide 30 mmol/L | Test | 4800 | 1890 | 9072000 | M.BSL2.55
228 | 1 | M.BSL2.55 | Máy xét nghiệm sinh hóa hoàn toàn tự động (Model: AU400, AU640; HXS: Beckman Coulter (Olympus -Nhật) | Hóa chất dùng cho xét nghiệm Triglyceride | Hóa chất dùng cho xét nghiệm Triglyceride ; dải đo 0.1-11.3 mmol/L; phương pháp GPO-POD; bước sóng 660/800 (nm). Tỷ lệ pha loãng hóa chất (Hóa chất: nước) R1: 6.6:5.7; R2: 1.7:1Nồng độ cuối cùng của các chất phản ứng là PIPES buffer (pH 7.5) 50 mmol/L Mg2+ 4.6 mmol/L MADB 0.25 mmol/L 4-Aminoantipyrine 0.5 mmol/L ATP 1.4 mmol/L Lipases 1.5 kU/L (25 µkat/L) Glycerol kinase 0.5 kU/L (8.3 µkat/L) Peroxidase 0.98 kU/L (16.3 µkat/L) Ascorbate oxidase 1.48 kU/L (24.6 µkat/L) Glycerol-3-phosphate oxidase 1.48 kU/L (24.6 μkat/L) Chất bảo quản | Test | 27125 | 5769 | 156484125 | M.BSL2.55
229 | 1 | M.BSL2.55 | Máy xét nghiệm sinh hóa hoàn toàn tự động (Model: AU400, AU640; HXS: Beckman Coulter (Olympus -Nhật) | Hóa chất dùng cho xét nghiệm Urea/Urea nitrogen | Hóa chất dùng cho xét nghiệm Urea/Urea nitrogen ; dải đo 0.8-50 mmol/L; phương pháp GLDH, Kinetic; bước sóng 340/660 (nm). Tỷ lệ pha loãng hóa chất (Hóa chất: nước) R1: 4:3; R2: 4:1Nồng độ cuối cùng của các chất phản ứng là Tris buffer 100 mmol/L NADH ≥ 0.26 mmol/L Tetra-Sodium diphosphate 10 mmol/L EDTA 2.65 mmol/L 2-Oxoglutarate ≥ 9.8 mmol/L Urease ≥ 17.76 kU/L ADP ≥ 2.6 mmol/L GLDH ≥ 0.16 kU/L Chất bảo quản | Test | 36841 | 2478 | 91291998 | M.BSL2.55
230 | 1 | M.BSL2.55 | Máy xét nghiệm sinh hóa hoàn toàn tự động (Model: AU400, AU640; HXS: Beckman Coulter (Olympus -Nhật) | Hóa chất dùng cho xét nghiệm Uric Acid | Hóa chất dùng cho xét nghiệm Uric Acid ; dải đo 89-1785 µmol/L; phương pháp Uricase PAP; bước sóng 660/800 (nm). Tỷ lệ pha loãng hóa chất (Hóa chất: nước) R1:2:3; R2:2:1Nồng độ cuối cùng của các chất phản ứng là Phosphate Buffer (pH 7.5) 42 mmol/L MADB 0.15 mmol/L 4-Aminophenazone 0.30 mmol/L Peroxidase ≥ 5.9 kU/L (98 μkat/L) Uricase ≥ 0.25 kU/L (4.15 μkat/L) Ascorbate Oxidase ≥ 1.56 kU/L (26 μkat/L) Chất bảo quản | Test | 6793 | 3066 | 20827338 | M.BSL2.55
231 | 1 | M.BSL2.55 | Máy xét nghiệm sinh hóa hoàn toàn tự động (Model: AU400, AU640; HXS: Beckman Coulter (Olympus -Nhật) | Hóa chất dùng cho xét nghiệm α-Amylase | Hóa chất dùng cho xét nghiệm α-Amylase ; dải đo 10-2000 U/L; phương pháp CNPG3; bước sóng 410/480 (nm)Nồng độ cuối cùng của các chất phản ứng là MES (pH 6.05) 36.1 mmol/L Calcium acetate 3.60 mmol/L NaCl 37.2 mmol/L Potassium thiocyanate 253 mmol/L CNPG3 1.63 mmol/L Chất bảo quản | Test | 4800 | 14908 | 71558400 | M.BSL2.55
232 | 1 | M.BSL2.57 | Máy xét nghiệm sinh hóa tự động Beckman Coulter AU 5800 | Dung dịch rửa hệ thống | Dung dịch rửa hệ thống. Thành phần bao gồm: Baypur CX 100; Sodium Hydroxide 1 - 2%; Genapol X080 1 - 2%; Sulfonic acids, C14-17-sec-alkane, sodium salts 1 - 5% | Lít | 1505 | 913660 | 1375058300 | M.BSL2.57
233 | 1 | M.BSL2.57 | Máy xét nghiệm sinh hóa tự động Beckman Coulter AU 5800 | Hóa chất dùng cho xét nghiệm Albumin | Hóa chất dùng cho xét nghiệm Albumin ; dải đo 15-60 g/L; phương pháp Bromocresol Green (BCG) ; bước sóng 600/800 (nm). Tỷ lệ pha loãng hóa chất (Hóa chất: nước) R1: 1:4.2Nồng độ cuối cùng của chất phản ứng là Succinate buffer (pH 4.2) 100 mmol/L Bromocresol green 0.2 mmol/L Chất bảo quản | Test | 7980 | 1205 | 9615900 | M.BSL2.57
234 | 1 | M.BSL2.57 | Máy xét nghiệm sinh hóa tự động Beckman Coulter AU 5800 | Hóa chất dùng cho xét nghiệm ALP | Hóa chất dùng cho xét nghiệm ALP ; dải đo 5-1500 U/L; phương pháp IFCC AMP-Buffer. Tỷ lệ pha loãng hóa chất (Hóa chất: nước) R1: 1:1; R2: 1:1Nồng độ cuối cùng của chất phản ứng là 2-Amino-2-Methyl-1-Propanol (AMP) pH 10.4 0.35 mol/L p-Nitrophenyl phosphate 16 mmol/L HEDTA 2 mmol/L Zinc Sulphate 1 mmol/L Magnesium Acetate 2 mmol/L Chất bảo quản | Test | 4100 | 1822 | 7470200 | M.BSL2.57
235 | 1 | M.BSL2.57 | Máy xét nghiệm sinh hóa tự động Beckman Coulter AU 5800 | Hóa chất dùng cho xét nghiệm ALT | Hóa chất dùng cho xét nghiệm ALT ; dải đo 3-500U/L; phương pháp IFCC; bước sóng 340/660 (nm). Tỷ lệ pha loãng hóa chất (Hóa chất: nước) R1:2:1; R2: 1:1Nồng độ cuối cùng của chất phản ứng là Tris buffer, pH: 7.15 (37°C) 100 mmol/L L- Alanine 500 mmol/L 2-Oxoglutarate 12 mmol/L LDH ≥ 1.8 kU/L NADH 0.20 mmol/L Pyridoxal Phosphate (P-5-P) 0.1 mmol/L Chất bảo quản | Test | 183260 | 2472 | 453018720 | M.BSL2.57
236 | 1 | M.BSL2.57 | Máy xét nghiệm sinh hóa tự động Beckman Coulter AU 5800 | Hóa chất dùng cho xét nghiệm ALT | Hóa chất dùng cho xét nghiệm ALT ; dải đo 3-500U/L; phương pháp IFCC; bước sóng 340/660 (nm). Tỷ lệ pha loãng hóa chất (Hóa chất: nước) R1:2:1; R2: 1:1Nồng độ cuối cùng của chất phản ứng là Tris buffer, pH: 7.15 (37°C) 100 mmol/L L- Alanine 500 mmol/L 2-Oxoglutarate 12 mmol/L LDH ≥ 1.8 kU/L NADH 0.20 mmol/L Pyridoxal Phosphate (P-5-P) 0.1 mmol/L Chất bảo quản | Test | 31360 | 2472 | 77521920 | M.BSL2.57
237 | 1 | M.BSL2.57 | Máy xét nghiệm sinh hóa tự động Beckman Coulter AU 5800 | Hóa chất dùng cho xét nghiệm AST | Hóa chất dùng cho xét nghiệm AST ; dải đo 3-1000 U/L; phương pháp IFCC; bước sóng 340/660 (nm). Tỷ lệ pha loãng hóa chất (Hóa chất: nước) R1: 1:1; R2: 1:2Nồng độ cuối cùng của chất phản ứng là Tris buffer, pH 7.65 (37°C) 80 mmol/L L-aspartate 240 mmol/L 2-Oxoglutarate 12 mmol/L LDH ≥ 0.9 kU/L MDH ≥ 0.6 kU/L NADH 0.20 mmol/L Pyridoxal phosphate (P-5-P) 0.1 mmol/L Chất bảo quản | Test | 165620 | 2793 | 462576660 | M.BSL2.57
238 | 1 | M.BSL2.57 | Máy xét nghiệm sinh hóa tự động Beckman Coulter AU 5800 | Hóa chất dùng cho xét nghiệm AST | Hóa chất dùng cho xét nghiệm AST ; dải đo 3-1000 U/L; phương pháp IFCC; bước sóng 340/660 (nm). Tỷ lệ pha loãng hóa chất (Hóa chất: nước) R1: 1:1; R2: 1:2Nồng độ cuối cùng của chất phản ứng là Tris buffer, pH 7.65 (37°C) 80 mmol/L L-aspartate 240 mmol/L 2-Oxoglutarate 12 mmol/L LDH ≥ 0.9 kU/L MDH ≥ 0.6 kU/L NADH 0.20 mmol/L Pyridoxal phosphate (P-5-P) 0.1 mmol/L Chất bảo quản | Test | 31360 | 2793 | 87588480 | M.BSL2.57
239 | 1 | M.BSL2.57 | Máy xét nghiệm sinh hóa tự động Beckman Coulter AU 5800 | Hóa chất dùng cho xét nghiệm Bilirubin trực tiếp | Hóa chất dùng cho xét nghiệm Bilirubin trực tiếp ; dải đo 0-171 µmol/L; phương pháp DPD; bước sóng 570/660 (nm). Tỷ lệ pha loãng hóa chất (Hóa chất: nước) R1B: 1:4; R1C: 1:4Nồng độ cuối cùng của chất phản ứng là 3,5 Dichlorophenyl diazonium tetrafluoroborate 0.07 mmol/L | Test | 58780 | 2462 | 144716360 | M.BSL2.57
240 | 1 | M.BSL2.57 | Máy xét nghiệm sinh hóa tự động Beckman Coulter AU 5800 | Hóa chất dùng cho xét nghiệm C3 | Hóa chất cho xét nghiệm C3; dải đo 0.15-5.0 g/L; phương pháp ImmunoturbidimetricNồng độ cuối cùng của các chất phản ứng là Tris buffer (pH 7.2) 62 mmol/L Polyethylene glycol 6000 1.6% w/v Kháng thể dê kháng C3 Dao động Chất bảo quản | Test | 520 | 24144 | 12554880 | M.BSL2.57
241 | 1 | M.BSL2.57 | Máy xét nghiệm sinh hóa tự động Beckman Coulter AU 5800 | Hóa chất dùng cho xét nghiệm C4 | Hóa chất cho xét nghiệm C4; dải đo 0.08-1.50 g/L; phương pháp ImmunoturbidimetricNồng độ cuối cùng của các chất phản ứng là Tris buffer (pH 7.2) 62 mmol/L Polyethylene glycol 6000 1.6% w/v Kháng thể dê kháng C4 Dao động Chất bảo quản | Test | 520 | 24144 | 12554880 | M.BSL2.57
242 | 1 | M.BSL2.57 | Máy xét nghiệm sinh hóa tự động Beckman Coulter AU 5800 | Hóa chất dùng cho xét nghiệm Calci | Hóa chất dùng cho xét nghiệm Calci ; dải đo 1-5 mmol/L; phương pháp Arsenazo 3. Tỷ lệ pha loãng hóa chất (Hóa chất: nước) 1:7Nồng độ cuối cùng của chất phản ứng là Imidazole (pH 6.9) Arsenazo III 0.02% Triton X-100 Chất bảo quản | Test | 43329 | 1845 | 79942005 | M.BSL2.57
243 | 1 | M.BSL2.57 | Máy xét nghiệm sinh hóa tự động Beckman Coulter AU 5800 | Hóa chất dùng cho xét nghiệm Cholesterol | Hóa chất dùng cho xét nghiệm Cholesterol ; dải đo 0.5-18 mmol/L; phương pháp CHO-POD; bước sóng 540/600 (nm). Tỷ lệ pha loãng hóa chất (Hóa chất: nước) 1:4Nồng độ cuối cùng của chất phản ứng là Phosphate buffer (pH 6.5) 103 mmol/L 4-Aminoantipyrine 0.31 mmol/L Phenol 5.2 mmol/L Cholesterol esterase ≥ 0.2 kU/L (3.3 µkat/L) Cholesterol oxidase ≥ 0.2 kU/L (3.3 µkat/L) Peroxidase ≥ 10.0 kU/L (166.7 µkat/L) Chất bảo quản | Test | 84204 | 1827 | 153840708 | M.BSL2.57
244 | 1 | M.BSL2.57 | Máy xét nghiệm sinh hóa tự động Beckman Coulter AU 5800 | Hóa chất dùng cho xét nghiệm CK-MB | "Hóa chất dùng cho xét nghiệm CK-MB ; dải đo 10-2000 U/L; phương pháp CK IFCC ; bước sóng 340/660 (nm)Nồng độ cuối cùng của chất phản ứng là Imidazole buffer (pH 6.7) 100 mmol/L Diadenosine-pentaphosphate 0.01 mmol/L Hexokinase (HK) ≥ 4.0 kU/L EDTA 2.0 mmol/L NADP 2.0 mmol/L Glucose 20 mmol/L G6P-DH ≥ 2.8 kU/L Creatine phosphate 30 mmol/L ADP 2.0 mmol/L N-Acetylcysteine 0.2 mmol/L Mg-Acetate 10 mmol/L Activator 26 mmol/L AMP 5.0 mmol/L Kháng thể kháng CK-M-subunit Dao động Chất bảo quản" | Test | 9640 | 21601 | 208233640 | M.BSL2.57
245 | 1 | M.BSL2.57 | Máy xét nghiệm sinh hóa tự động Beckman Coulter AU 5800 | Hóa chất dùng cho xét nghiệm Creatinine | Hóa chất dùng cho xét nghiệm Creatinine ; dải đo 5-2200 µmol/L; phương pháp Modified Jaffe, Kinetic; bước sóng 520/800 (nm). Tỷ lệ pha loãng hóa chất (Hóa chất: nước) R1: 4:3; R2:1:0Nồng độ cuối cùng của chất phản ứng là Sodium hydroxide 120 mmol/L Picric acid 2.9 mmol/L | Test | 223560 | 1089 | 243456840 | M.BSL2.57
246 | 1 | M.BSL2.57 | Máy xét nghiệm sinh hóa tự động Beckman Coulter AU 5800 | Hóa chất dùng cho xét nghiệm CRP | Hóa chất dùng cho xét nghiệm CRP ; dải đo 5-300 mg/L; phương pháp Immunoturbidimetric; bước sóng 340/800 (nm). Tỷ lệ pha loãng hóa chất (Hóa chất: nước) R1: 1:2.4; R2: 3:1Nồng độ cuối cùng của các chất phản ứng là Tris buffer (pH 7.5) 80 mmol/L Sodium chloride 125 mmol/L Polyethylene glycol 6000 1.5 % w/v Kháng thể dê kháng CRP ≈ 0.6 g/L Chất bảo quản | Test | 12000 | 16422 | 197064000 | M.BSL2.57
247 | 1 | M.BSL2.57 | Máy xét nghiệm sinh hóa tự động Beckman Coulter AU 5800 | Hóa chất dùng cho xét nghiệm Glucose | Hóa chất dùng cho xét nghiệm Glucose ; dải đo 0.6-45 mmol/L; phương pháp Hexokinase; bước sóng 340/660 (nm). Tỷ lệ pha loãng hóa chất (Hóa chất: nước) R1:1:3, R2:1:1Nồng độ cuối cùng của chất phản ứng là PIPES buffer (pH 7.6) 24.0 mmol/L ATP ≥ 2.0 mmol/L NAD+ ≥ 1.32 mmol/L Mg2+ 2.37 mmol/L Hexokinase ≥ 0.59 kU/L G6P-DH ≥ 1.58 kU/L Chất bảo quản | Test | 327200 | 2289 | 748960800 | M.BSL2.57
248 | 1 | M.BSL2.57 | Máy xét nghiệm sinh hóa tự động Beckman Coulter AU 5800 | Hóa chất dùng cho xét nghiệm Inorganic Phosphorous | Hóa chất dùng cho xét nghiệm Inorganic Phosphorous ; dải đo 0.32-6.4 mmol/L; phương pháp Phosphomolybdade Complex. Tỷ lệ pha loãng hóa chất (Hóa chất: nước) R:1:4;R:1:4Nồng độ cuối cùng của các chất phản ứng là Sulphuric acid 200 mmol/L Ammoniumheptamolybdate 0.35 mmol/L Glycine 50 mmol/L | Test | 6000 | 1943 | 11658000 | M.BSL2.57
249 | 1 | M.BSL2.57 | Máy xét nghiệm sinh hóa tự động Beckman Coulter AU 5800 | Hóa chất dùng cho xét nghiệm Prealbumin | Hóa chất dùng cho xét nghiệm Prealbumin ; dải đo 0.03-0.8 g/L; phương pháp ImmunoturbidimetricNồng độ cuối cùng của các chất phản ứng là Dung dịch các polymers trong phosphate buffered saline (pH 7.1 – 7.3) Kháng thể thỏ kháng prealbumin người Dao động Chất bảo quản | Test | 720 | 67741 | 48773520 | M.BSL2.57
250 | 1 | M.BSL2.57 | Máy xét nghiệm sinh hóa tự động Beckman Coulter AU 5800 | Hóa chất dùng cho xét nghiệm Sắt | Hóa chất dùng cho xét nghiệm Sắt ; dải đo 2-179 µmol/L; phương pháp TPTZ; bước sóng 600/800 (nm). Tỷ lệ pha loãng hóa chất (Hóa chất: nước) R1: 1: 3.4, R2: 3:1Nồng độ cuối cùng của các chất phản ứng là Glycine buffer (pH 1.7) 215 mmol/L L-ascorbic acid 4.7 mmol/L 2,4,6-Tri(2-pyridyl)-5-triazine 0.5 mmol/L Chất bảo quản | Test | 6000 | 2529 | 15174000 | M.BSL2.57
251 | 1 | M.BSL2.57 | Máy xét nghiệm sinh hóa tự động Beckman Coulter AU 5800 | Hóa chất dùng cho xét nghiệm Total Bilirubin | Hóa chất dùng cho xét nghiệm Total Bilirubin ; dải đo 0-513 µmol/L; phương pháp DPD; bước sóng 540/660 (nm). Tỷ lệ pha loãng hóa chất (Hóa chất: nước) R1B: 1:4; R1C: 1:4Nồng độ cuối cùng của các chất phản ứng là Caffeine 2.1 mmol/L 3,5-dichlorophenyldiazonium tetrafluoroborate 0.31 mmol/L Surfactant | Test | 4720 | 2037 | 9614640 | M.BSL2.57
252 | 1 | M.BSL2.57 | Máy xét nghiệm sinh hóa tự động Beckman Coulter AU 5800 | Hóa chất dùng cho xét nghiệm Total Protein | Hóa chất dùng cho xét nghiệm Total Protein ; dải đo 30-120 g/L; phương pháp Biuret; bước sóng 540/660 (nm). Tỷ lệ pha loãng hóa chất (Hóa chất: nước) R1: 3.3:9; R2: 3.3:1Nồng độ cuối cùng của các chất phản ứng là Sodium hydroxide 200 mmol/L Potassium sodium tartrate 32 mmol/L Copper sulphate 18.8 mmol/L Potassium iodide 30 mmol/L | Test | 7340 | 1260 | 9248400 | M.BSL2.57
253 | 1 | M.BSL2.57 | Máy xét nghiệm sinh hóa tự động Beckman Coulter AU 5800 | Hóa chất dùng cho xét nghiệm Transferrin | Hóa chất dùng cho xét nghiệm Transferrin ; dải đo 0.75 -7.5 g/L; phương pháp Immunoturbidimetric. Tỷ lệ pha loãng hóa chất (Hóa chất: nước) R1:1:4.7; R2: 1:2Nồng độ cuối cùng của các chất phản ứng là Tris buffer (pH 7.2) 30 mmol/L Polyethylene glycol 6000 0.8 % w/v Kháng thể dê kháng transferrin Dao động Chất bảo quản | Test | 4780 | 26548 | 126899440 | M.BSL2.57
254 | 1 | M.BSL2.57 | Máy xét nghiệm sinh hóa tự động Beckman Coulter AU 5800 | Hóa chất dùng cho xét nghiệm Triglyceride | Hóa chất dùng cho xét nghiệm Triglyceride ; dải đo 0.1-11.3 mmol/L; phương pháp GPO-POD; bước sóng 660/800 (nm). Tỷ lệ pha loãng hóa chất (Hóa chất: nước) R1: 6.6:5.7; R2: 1.7:1Nồng độ cuối cùng của các chất phản ứng là PIPES buffer (pH 7.5) 50 mmol/L Mg2+ 4.6 mmol/L MADB 0.25 mmol/L 4-Aminoantipyrine 0.5 mmol/L ATP 1.4 mmol/L Lipases 1.5 kU/L (25 µkat/L) Glycerol kinase 0.5 kU/L (8.3 µkat/L) Peroxidase 0.98 kU/L (16.3 µkat/L) Ascorbate oxidase 1.48 kU/L (24.6 µkat/L) Glycerol-3-phosphate oxidase 1.48 kU/L (24.6 μkat/L) Chất bảo quản | Test | 83250 | 4179 | 347901750 | M.BSL2.57
255 | 1 | M.BSL2.57 | Máy xét nghiệm sinh hóa tự động Beckman Coulter AU 5800 | Hóa chất dùng cho xét nghiệm Triglyceride | Hóa chất dùng cho xét nghiệm Triglyceride ; dải đo 0.1-11.3 mmol/L; phương pháp GPO-POD; bước sóng 660/800 (nm). Tỷ lệ pha loãng hóa chất (Hóa chất: nước) R1: 6.6:5.7; R2: 1.7:1Nồng độ cuối cùng của các chất phản ứng là PIPES buffer (pH 7.5) 50 mmol/L Mg2+ 4.6 mmol/L MADB 0.25 mmol/L 4-Aminoantipyrine 0.5 mmol/L ATP 1.4 mmol/L Lipases 1.5 kU/L (25 µkat/L) Glycerol kinase 0.5 kU/L (8.3 µkat/L) Peroxidase 0.98 kU/L (16.3 µkat/L) Ascorbate oxidase 1.48 kU/L (24.6 µkat/L) Glycerol-3-phosphate oxidase 1.48 kU/L (24.6 μkat/L) Chất bảo quản | Test | 10000 | 4179 | 41790000 | M.BSL2.57
256 | 1 | M.BSL2.57 | Máy xét nghiệm sinh hóa tự động Beckman Coulter AU 5800 | Hóa chất dùng cho xét nghiệm Urea/Urea nitrogen | Hóa chất dùng cho xét nghiệm Urea/Urea nitrogen ; dải đo 0.8-50 mmol/L; phương pháp GLDH, Kinetic; bước sóng 340/660 (nm). Tỷ lệ pha loãng hóa chất (Hóa chất: nước) R1: 4:3; R2: 4:1Nồng độ cuối cùng của các chất phản ứng là Tris buffer 100 mmol/L NADH ≥ 0.26 mmol/L Tetra-Sodium diphosphate 10 mmol/L EDTA 2.65 mmol/L 2-Oxoglutarate ≥ 9.8 mmol/L Urease ≥ 17.76 kU/L ADP ≥ 2.6 mmol/L GLDH ≥ 0.16 kU/L Chất bảo quản | Test | 154980 | 1911 | 296166780 | M.BSL2.57
257 | 1 | M.BSL2.57 | Máy xét nghiệm sinh hóa tự động Beckman Coulter AU 5800 | Hóa chất dùng cho xét nghiệm Uric Acid | Hóa chất dùng cho xét nghiệm Uric Acid ; dải đo 89-1785 µmol/L; phương pháp Uricase PAP; bước sóng 660/800 (nm). Tỷ lệ pha loãng hóa chất (Hóa chất: nước) R1:2:3; R2:2:1Nồng độ cuối cùng của các chất phản ứng là Phosphate Buffer (pH 7.5) 42 mmol/L MADB 0.15 mmol/L 4-Aminophenazone 0.30 mmol/L Peroxidase ≥ 5.9 kU/L (98 μkat/L) Uricase ≥ 0.25 kU/L (4.15 μkat/L) Ascorbate Oxidase ≥ 1.56 kU/L (26 μkat/L) Chất bảo quản | Test | 47520 | 2888 | 137237760 | M.BSL2.57
258 | 1 | M.BSL2.57 | Máy xét nghiệm sinh hóa tự động Beckman Coulter AU 5800 | Hóa chất dùng cho xét nghiệm Urinary/CSF Protein | Hóa chất dùng cho xét nghiệm Urinary/CSF Protein ; dải đo 0.01-2.0 g/L; phương pháp Pyrogallol Red Molybdate; bước sóng 600/800 (nm)Nồng độ cuối cùng của các chất phản ứng là R1 Pyrogallol Red 47 µmol/L Sodium Molybdate 320 µmol/L Succinic Acid 50 mmol/L Sodium Benzoate 3.5 mmol/L Sodium Oxalate 1.0 mmol/L Methanol 0.8 % w/v Chất chuẩn Albumin huyết thanh người 0.50 g/L Chất bảo quản | Test | 1500 | 11886 | 17829000 | M.BSL2.57
259 | 1 | M.BSL2.57 | Máy xét nghiệm sinh hóa tự động Beckman Coulter AU 5800 | Hóa chất dùng cho xét nghiệm α-Amylase | Hóa chất dùng cho xét nghiệm α-Amylase ; dải đo 10-2000 U/L; phương pháp CNPG3; bước sóng 410/480 (nm)Nồng độ cuối cùng của các chất phản ứng là MES (pH 6.05) 36.1 mmol/L Calcium acetate 3.60 mmol/L NaCl 37.2 mmol/L Potassium thiocyanate 253 mmol/L CNPG3 1.63 mmol/L Chất bảo quản | Test | 10800 | 12558 | 135626400 | M.BSL2.57
260 | 1 |  |  | ANA Screen IgG ELISA | Microwells coated with nuclear antigens 12x8x1,Sample Diluent 1x22ml, calibrator 1x1 ml, Positive control 1x1ml, Negative control 1x1ml, enzyme conjugate 1x 12ml, TMB substrate 1x12ml, Stop solution 1x12ml, 20x Wash concentrate 1x 25ml SỬ DỤNG TRÊN MÁY ETIMAX 3000 | Test | 960 | 85000 | 81600000
261 | 1 |  |  | Bột dịch lọc thận 900g (Máy thận 4008S/ 5008S) | Bột dịch lọc thận Bibag 900g Natri hydrogenocarbonate (NaHCO3): 900g cho máy 4008S | Túi | 1000 | 170000 | 170000000
262 | 1 |  |  | dsDNA IgG ELISA | Microwells coated with dsDNA antigen 12x8x1,Sample Diluent 1x22ml, calibrator 1x1 ml, Positive control 1x1ml, Negative control 1x1ml, enzyme conjugate 1x 12ml, TMB substrate 1x12ml, Stop solution 1x12ml, 20x Wash concentrate 1x 25ml sử dụng trên máy Etimax 3000 SỬ DỤNG TRÊN MÁY ETIMAX 3000 | Test | 960 | 65000 | 62400000
263 | 1 |  |  | Hóa chất chất ly giải mẫu cho xét nghiệm HIV | Phù hợp máy cobas4800 | test | 6960 | 26250 | 182700000
264 | 1 |  |  | hóa chất chuẩn bị mẫu cho xét nghiệm HIV | Phù hợp máy cobas4800 | test | 6960 | 26250 | 182700000
265 | 1 |  |  | Hóa chất chuẩn bị mẫu cho xét nghiệm HPV | Phù hợp máy cobas4800 | test | 6960 | 31500 | 219240000
266 | 1 |  |  | Hóa chất chứng âm và chứng dương cho xét nghiệm HPV | Phù hợp máy cobas4800 | bộ | 700 | 1260000 | 882000000
267 | 1 |  |  | Hóa chất phát hiện định type HPV | Phù hợp máy cobas4800 | test | 6960 | 148750 | 1035300000
268 | 1 |  |  | Hóa chất xử lý tế bào cổ tử cung | Phù hợp máy cobas4800 | test | 6960 | 52500 | 365400000
269 | 1 |  |  | Nước rửa cho xét nghiệm HPV, HIV | Phù hợp máy cobas4800 | test | 10000 | 13750 | 137500000
Nhóm 2 theo Thông tư số 14/2020/TT-BYT: gồm 22 mặt hàng; trị giá 1.365.863.513.
270 | 2 |  |  | Dầu tẩy paraffin | - Tẩy Paraffin bám dính trên thiết bị và mặt bàn - Giảm thời gian vệ sinh hằng ngày - Ít mùi - Không làm thay đổi cấu trúc bề mặt thiết bị và không để lại dư lượng | Chai | 11 | 1155000 | 12705000
271 | 2 |  |  | Dung dịch khử canxi | Loại bỏ canxi từ các mẫu mô học. - Không sử dụng nhiệt, điện hoặc các thiết bị trợ giúp khác để khử canxi mô xương - Khử caxi nhanh chóng mà không phá hủy nhân tế bào, làm thay đổi tính chất của mô | Lít | 1 | 2225000 | 2225000
272 | 2 | M.BSL2.59 | Máy xét nghiệm sinh hoá tự động Mindray BS-200 | 13160 AUTOCAL CALIBRATOR 4X5ML | Hóa chất chuẩn cho các test xét nghiệm sinh hóa thường qui | ml | 150 | 166667 | 25000050 | M.BSL2.59
273 | 2 | M.BSL2.59 | Máy xét nghiệm sinh hoá tự động Mindray BS-200 | Dung dịch hiệu chuẩn cho HDL, LDL - HDL/LDL Calibrator | Hóa chất chuẩn cho xét nghiệm HDL | ml | 60 | 500000 | 30000000 | M.BSL2.59
274 | 2 | M.BSL2.59 | Máy xét nghiệm sinh hoá tự động Mindray BS-200 | Dung dịch rửa máy hằng ngày máy sinh hóa | Thành phần : Sodium hypochlorite: 3~5w/w% (Effective chlorine concentration) | ml | 1000 | 15000 | 15000000 | M.BSL2.59
275 | 2 | M.BSL2.59 | Máy xét nghiệm sinh hoá tự động Mindray BS-200 | Hóa chất dùng cho xét nghiệm ALT | Phương pháp : IFCC Dãi đo : 4－ 1000 U/L (0.07－ 16.67 µkat/L) | ml | 5602 | 9210 | 51594420 | M.BSL2.59
276 | 2 | M.BSL2.59 | Máy xét nghiệm sinh hoá tự động Mindray BS-200 | Hóa chất dùng cho xét nghiệm Creatinine | Phương pháp : IFCC Dãi đo : 5-1000 U/L - (0.08-16.67 μkat/L) | ml | 6348 | 9344 | 59315712 | M.BSL2.59
277 | 2 | M.BSL2.59 | Máy xét nghiệm sinh hoá tự động Mindray BS-200 | Hóa chất dùng cho xét nghiệm Glucose | Phương pháp : HK method. Dãi đo : 0.6-33.0 mmol/L | ml | 22836 | 6848 | 156380928 | M.BSL2.59
278 | 2 | M.BSL2.59 | Máy xét nghiệm sinh hoá tự động Mindray BS-200 | Hóa chất dùng cho xét nghiệm Triglyceride | Phương pháp : Glycerokinase Peroxidase- Peroxidase Method Dãi đo : 0.1-12.5 mmol/L | ml | 3125 | 29210 | 91281250 | M.BSL2.59
279 | 2 | M.BSL2.59 | Máy xét nghiệm sinh hoá tự động Mindray BS-200 | Hóa chất kiểm chuẩn xét nghiệm sinh hóa. Mức bình thường | Hóa chất kiểm chuẩn xét nghiệm sinh hóa | ml | 240 | 155920 | 37420800 | M.BSL2.59
280 | 2 | M.BSL2.59 | Máy xét nghiệm sinh hoá tự động Mindray BS-200 | Hóa chất xét nghiệm Acid Uric | Phương pháp : Uricase-Peroxidase (Uricase-POD) method. Dải đo : 20.8-1500 µmol/L | ml | 4000 | 9208 | 36832000 | M.BSL2.59
281 | 2 | M.BSL2.59 | Máy xét nghiệm sinh hoá tự động Mindray BS-200 | Hóa chất xét nghiệm ALT/GPT | Phương pháp : IFCC Dãi đo : 4－ 1000 U/L (0.07－ 16.67 µkat/L) | ml | 4000 | 9210 | 36840000 | M.BSL2.59
282 | 2 | M.BSL2.59 | Máy xét nghiệm sinh hoá tự động Mindray BS-200 | Hóa chất xét nghiệm AST/GOT | Phương pháp : IFCC Dãi đo : 4－ 800 U/L (0.07－ 13.33 µkat/L) | ml | 5569 | 11157 | 62133333 | M.BSL2.59
283 | 2 | M.BSL2.59 | Máy xét nghiệm sinh hoá tự động Mindray BS-200 | Hóa chất xét nghiệm Bilirubin toàn phần | Phương pháp : Diazotized Sulfanilic Acid (DSA) Method. Dãi đo : 1.7-600 μmol/L | ml | 4980 | 4983 | 24815340 | M.BSL2.59
284 | 2 | M.BSL2.59 | Máy xét nghiệm sinh hoá tự động Mindray BS-200 | Hóa chất xét nghiệm Bilirubin trực tiếp | Phương pháp : Diazotized Sulfanilic Acid (DSA) Method. Dãi đo : 1-260 μmol/L | ml | 4980 | 4167 | 20751660 | M.BSL2.59
285 | 2 | M.BSL2.59 | Máy xét nghiệm sinh hoá tự động Mindray BS-200 | Hóa chất xét nghiệm Cholesterol | Phương pháp : Cholesterol oxidase - Peroxidase (CHOD - POD) method. Dãi đo : 0.1-20 mmol/L | ml | 5320 | 13393 | 71250760 | M.BSL2.59
286 | 2 | M.BSL2.59 | Máy xét nghiệm sinh hoá tự động Mindray BS-200 | Hóa chất xét nghiệm HDL | Phương pháp : Direct method Dãi đo : 0.05-6 mmol/L | ml | 4240 | 49121 | 208273040 | M.BSL2.59
287 | 2 | M.BSL2.59 | Máy xét nghiệm sinh hoá tự động Mindray BS-200 | Hóa chất xét nghiệm LDL | Phương pháp : Direct method Dãi đo : 0.05-20 mmol/L | ml | 4240 | 42500 | 180200000 | M.BSL2.59
288 | 2 | M.BSL2.59 | Máy xét nghiệm sinh hoá tự động Mindray BS-200 | Hóa chất xét nghiệm Trilycerides | Phương pháp : Glycerokinase Peroxidase- Peroxidase Method Dãi đo : 0.1-12.5 mmol/L | ml | 5320 | 29210 | 155397200 | M.BSL2.59
289 | 2 | M.BSL2.59 | Máy xét nghiệm sinh hoá tự động Mindray BS-200 | Hóa chất xét nghiệm Urea | Phương pháp : Urease-glutamate Dehydrogenase, UV method Dãi đo : 1-40 mmol/L | ml | 4000 | 14967 | 59868000 | M.BSL2.59
290 | 2 | M.BSL2.59 | Máy xét nghiệm sinh hoá tự động Mindray BS-200 | Hóa chất xét nghiệmTotal Protein | Phương pháp : Biuret method Dãi đo : 2 g/L - 120 g/L | ml | 4980 | 5549 | 27634020 | M.BSL2.59
291 | 2 |  |  | Hóa chất phát hiện biến thể D yếu của kháng nguyên D (Rho) trong hồng cầu | Sản phẩm có Giấy phép lưu hành của Bộ Y tế được chào thầu bởi công ty đứng tên đăng ký trên Giấy phép lưu hành sản phẩm. Là một hỗn hợp cân bằng của Globulin có độ tinh khiết cao gồm Anti-IgG và Anti-C3d Hiệu giá: Anti-IgG ≥ 1:256; Anti-C3d ≥ 1:8. Độ đặc hiệu: Đa đặc hiệu với IgG người và các thành phần bổ thể C3b và C3d Bảo quản ở 2 - 8 độ C, không làm đông. | Lọ | 5 | 189000 | 945000
Nhóm 3 theo Thông tư số 14/2020/TT-BYT: gồm 605 mặt hàng; trị giá 200.428.031.095.
292 | 3 |  |  | Baird Parker Medium Base | Môi trường chọn lọc, phân biệt, phân lập và định lượng Staphylococcus aureus theo PH EUR (Agar Medium O) (Thông số và đặc tính kỹ thuật theo tài liệu tiếng Anh và Việt trong HSDT) | Hộp | 83 | 398000 | 33034000
293 | 3 |  |  | Dung dịch rửa tay thường quy trong bệnh viện | Dung dịch xà phòng thường dùng trong vệ sinh tay thường quy. Thành phần không chứa chất tạo màu, tạo mùi, không gây dị ứng hay kích ứng da. Thích hợp tắm cho trẻ dưới 3 tuổi Chống sự nhiễm khuẩn trong 15 tuần kể từ ngày mở nắp chai với các vi khuẩn Pseudomonas aeruginosa, Staphylococcus aureus, Candida albicans, Aspergillus niger. ** Thành phần: Cocamidopropyl betaine, Sodium C14-17 alkyl sulfonate,chất làm ẩm và mềm da. | Chai | 1740 | 107250 | 186615000
294 | 3 |  |  | Formol đệm trung tính 10% | - Thành phần: Formaldehyde, methyl Acohol, Sodium phosphate dibasic, Sodium phosphate monobasic, nước - pH ổn định 6.8-7.2 - Chất lượng được kiểm soát nghiêm ngặt đảm bảo nồng độ formalin luôn là 10% - Ổn định ở nhiệt đông lạnh | Lít | 9125 | 132000 | 1204500000
295 | 3 |  |  | Plate Count Agar | Môi trường tiêu chuẩn để định lượng tổng số vi sinh vật theo ISO 4833 (Thông số và đặc tính kỹ thuật theo tài liệu tiếng Anh và Việt trong HSDT) | Hộp | 3 | 2000000 | 6000000
296 | 3 |  |  | Thuốc nhuộm tiêu bản EA-50 | Thành phần: Methyl alcohol; Ethylene glycol; Acetic acid; Water; Phosphotungstic acids; Light Green SF Yellowish Dye; Eosin-Y Dye -Màu nhuộm bào tương sáng, có thể điều chỉnh cường độ màu | Chai | 245 | 726000 | 177870000
297 | 3 |  |  | Thuốc nhuộm tiêu bản EosinY | Thành phần: Ethyl alcohol; Water; Methyl alcohol; Isopropyl alcohol; Eosin-Y Dye; Acetic acid - Bắt màu nhanh, phân định thành phần tế bào rõ nét, không lẫn lộn màu tế bào nhân và tế bào chất | Chai | 359 | 792000 | 284328000
298 | 3 |  |  | Thuốc nhuộm tiêu bản Hematoxylin | 'Thành phần: Acetic acid; Iodic acid (HIO3), sodium salt; Water; Aluminum ammonium sulfate; Benz[b]indeno[1,2-d]pyran-3,4,6a,9,10 (6H)-pentol, 7,11b-dihydro-, cis-(+)-; Ethylene glycol - Lam nhuộm sắc nét, nhiễm sắc thể vùng nhân được phân định rõ ràng | Chai | 333 | 770000 | 256410000
299 | 3 | M.BSL2.01 | Bộ xét nghiệm chẩn đoán Helicobacter Pylori | C13 Urea 75mg hoặc tương đương | Đạt tiêu chuẩn EU-GMP. Mỗi Test thuốc chứa 13C-urea 75 mg dạng bột. Bột thử mới (Reflex®) cho bệnh nhân mắc chứng khó tiêu sử dụng PPI. Quy cách: 50 lọ x 75 mg bột pha dung dịch uống, 100 túi thở và 50 ống thở. Độ nhạy: 97,9%; Độ đặc hiệu: 98.5%. | Hộp | 51 | 30423750 | 1551611250 | M.BSL2.01
300 | 3 | M.BSL2.06 | Máy định danh và kháng sinh đồ tự động Vitek 2 Compact | Bộ hóa chất hiểu chỉnh máy đo độ đục Densicheck | - Hóa chất dùng để kiểm tra hiệu quả đo của thiết bị đo độ đục. Sử dụng những chuẩn này cho phép theo dõi độ chính xác của thiết bị và nhờ đó xác nhận độ chính xác của huyền dịch chứa vi sinh vật hoặc tương đương | Hộp | 1 | 7000000 | 7000000 | M.BSL2.06
301 | 3 | M.BSL2.06 | Máy định danh và kháng sinh đồ tự động Vitek 2 Compact | Dung dịch pha loãng mẫu saline solution 0.45% | Dung dịch nước muối 0.45% dùng để pha loãng mẫu dùng trên máy định danh và kahnsg sinh đồ tự động hoặc tương đương | Túi | 50 | 572000 | 28600000 | M.BSL2.06
302 | 3 | M.BSL2.06 | Máy định danh và kháng sinh đồ tự động Vitek 2 Compact | Hóa chất định danh nhóm vi khuẩn khó mọc | - Dùng để định danh vi khuẩn Neisseria/Haemophilus (NH) và các vi khuẩn khó mọc khác hệ thống máy tự động hoặc tương đương. - Thẻ nhựa ≥ 64 giếng gồm ≥ 30 tính chất sinh vật hóa học và 1 giếng chứng. - Thời gian cho kết quả định danh: ≤ 6 giờ. | Test | 600 | 198000 | 118800000 | M.BSL2.06
303 | 3 | M.BSL2.06 | Máy định danh và kháng sinh đồ tự động Vitek 2 Compact | Hóa chất định danh nhóm vi khuẩn kỵ khí | - Thẻ định danh vi khuẩn kỵ khí và Corynebacteria (ANC) dùng trong phòng thí nghiệm trên hệ thống máy tự động hoặc tương đương. - Thẻ nhựa ≥ 64 giếng gồm ≥ 36 tính chất sinh vật hóa học và 1 giếng chứng. - Thời gian cho kết quả định danh: ≤ 6 giờ | Test | 100 | 198000 | 19800000 | M.BSL2.06
304 | 3 | M.BSL2.06 | Máy định danh và kháng sinh đồ tự động Vitek 2 Compact | Hóa chất định danh vi khuẩn Gram âm | - Thẻ định danh vi khuẩn được sử dụng để định danh các trực khuẩn Gram âm (GN) lên men và không lên men trên hệ thống máy tự động hoặc tương đương. - Thẻ nhựa, 64 giếng gồm ≥ 47 tính chất sinh vật hóa học và 1 giếng chứng. - Thời gian cho kết quả định danh: ≤ 10 giờ . | Test | 1500 | 198000 | 297000000 | M.BSL2.06
305 | 3 | M.BSL2.06 | Máy định danh và kháng sinh đồ tự động Vitek 2 Compact | Hóa chất định danh vi khuẩn Gram dương | - Thẻ định danh vi khuẩn được sử dụng để định danh các vi khuẩn Gram dương (GP) trên hệ thống máy tự động hoặc tương đương. - Thẻ nhựa, 64 giếng gồm ≥ 43 tính chất sinh vật hóa học và 1 giếng chứng. - Thời gian cho kết quả định danh: ≤ 8 giờ. | Test | 5000 | 198000 | 990000000 | M.BSL2.06
306 | 3 | M.BSL2.06 | Máy định danh và kháng sinh đồ tự động Vitek 2 Compact | Hóa chất định danh vi nấm | - Thẻ định danh nấm men (YST) được sử dụng trên hệ thống máy tự động để định danh các loài nấm men và các loài nấm giống nấm men hoặc tương đương. - Thẻ nhựa có ≥ 64 giếng gồm ≥ 46 tính chất sinh vật hóa học và 1 giếng chứng. - Thời gian cho kết quả định danh: ≤ 18 giờ | Test | 1000 | 198000 | 198000000 | M.BSL2.06
307 | 3 | M.BSL2.06 | Máy định danh và kháng sinh đồ tự động Vitek 2 Compact | Hóa chất kháng sinh đồ cho vi khuẩn Gram âm | - Thẻ kháng sinh đồ Gram âm được sử dụng trong phòng xét nghiệm trên hệ thống máy tự động như một thử nghiệm in vitro để xác định độ nhạy cảm của các trực khuẩn Gram âm hiếu khí với các kháng sinh hoặc tương đương. | Test | 2000 | 198000 | 396000000 | M.BSL2.06
308 | 3 | M.BSL2.06 | Máy định danh và kháng sinh đồ tự động Vitek 2 Compact | Hóa chất kháng sinh đồ cho vi khuẩn Gram dương | - Thẻ kháng sinh đồ Gram dương được sử dụng trong phòng xét nghiệm trên hệ thống máy tự động như một thử nghiệm in vitro để xác định độ nhạy cảm của Staphylococcus spp., Enterococcus spp. và S. agalactiae với các kháng sinh hoặc tương đương. | Test | 5000 | 198000 | 990000000 | M.BSL2.06
309 | 3 | M.BSL2.06 | Máy định danh và kháng sinh đồ tự động Vitek 2 Compact | Hóa chất kháng sinh đồ vi nấm | - Thẻ kháng sinh đồ nấm được sử dụng với hệ thống máy tự động trong phòng xét nghiệm một thử nghiệm in vitro để xác định độ nhạy cảm của các nấm men có ý nghĩa lâm sàng với các kháng nấm hoặc tương đương. | Test | 1000 | 198000 | 198000000 | M.BSL2.06
310 | 3 | M.BSL2.07 | Máy định danh vi khuẩn tự động, Model: Phoenix TM100, BD - Mỹ | Bộ ống chuẩn cho máy đo độ đục | Gồm 4 ống chuẩn với độ đục lần lượt là 0.25, 0.50, 1.0, 4.0 dùng để hiệu chuẩn máy đo độ đục | Bộ | 16 | 13952000 | 223232000 | M.BSL2.07
311 | 3 | M.BSL2.07 | Máy định danh vi khuẩn tự động, Model: Phoenix TM100, BD - Mỹ | Chỉ thị kháng sinh đồ cho vi khuẩn Strep | Đóng gói 10 lọ/ hộp. Thể tích 6 ml/ lọ. Mỗi lọ có thể dùng với khoảng 100 ống canh trường làm kháng sinh đồ AST-S broth | Test | 944 | 136680 | 129025920 | M.BSL2.07
312 | 3 | M.BSL2.07 | Máy định danh vi khuẩn tự động, Model: Phoenix TM100, BD - Mỹ | Chỉ thị làm kháng sinh đồ vi khuẩn | Đóng gói 10 lọ/ hộp. Thể tích 6 ml/ lọ. Mỗi lọ có thể dùng với khoảng 100 ống canh trường làm kháng sinh đồ AST broth | Test | 1214 | 244120 | 296361680 | M.BSL2.07
313 | 3 | M.BSL2.07 | Máy định danh vi khuẩn tự động, Model: Phoenix TM100, BD - Mỹ | Thẻ định danh nấm | Chứa 45 giếng hóa chất và 2 giếng chứa huỳnh quang kiểm chuẩn. Các hóa chất bao gồm PNP-BD-GLUCOSIDE, PNP-AD-GLUCOSIDE, ONP-BD-GLUCOSIDE, L-SORBOSE, DEXTROSE, D-MANNITOL, METHYL-AD-GLUCOPYRANOSIDE, 4MU-BD-CELLOBIOSIDE, L-GLUTAMIC ACID-AMC | Test | 763 | 244120 | 186263560 | M.BSL2.07
314 | 3 | M.BSL2.07 | Máy định danh vi khuẩn tự động, Model: Phoenix TM100, BD - Mỹ | Thẻ định danh và kháng sinh đồ vi khuẩn gram âm | Chứa 84 giếng hóa chất + 1 giếng huỳnh quang kiểm chuẩn. Panel sử dụng các kháng sinh dòng aminoglycoside, beta-lactam, quinolone, tetracycline, folate antagonist. Các hóa chất bao gồm: l-phenylalanine-amc, 4mu-n-acetyl-bd-glucosaminide, l-glutamic acid-amc, l-pyroglutamic acid-amc, colistin, d-mannitol, alpha-ketoglutaric acid, gamma-l-glutamyl-na, n-acetyl-galactosamine, sorbitol, sucrose, beta-gentiobiose... | Test | 8188 | 244120 | 1998854560 | M.BSL2.07
315 | 3 | M.BSL2.07 | Máy định danh vi khuẩn tự động, Model: Phoenix TM100, BD - Mỹ | Thẻ định danh và làm kháng sinh đồ vi khuẩn gram dương | Chứa 136 giếng hóa chất. 51 giếng (45 giếng hóa chất + 2 giếng huỳnh quang kiểm chuẩn) phần định danh và 85 giếng (84 giếng hóa chất + 1 giếng huỳnh quang kiểm chuẩn) phần kháng sinh đồ. | Test | 5250 | 244120 | 1281630000 | M.BSL2.07
316 | 3 | M.BSL2.08 | Máy đọc đĩa Elissa Biorad iMark | Phát hiện kháng nguyên HBs vi rút Viêm gan B trong huyết thanh, huyết tương phương pháp Elisa | chẩn đoán kháng nguyên bề mặt viêm gan B hoặc HBsAg trong huyết tương và huyết thanh. Tổng thời gian ủ là 150 phút. Độ nhạy chẩn đoán 100%, độ đặc hiệu chẩn đoán 99,5%. | Test | 2592 | 52083 | 134999136 | M.BSL2.08
317 | 3 | M.BSL2.08 | Máy đọc đĩa Elissa Biorad iMark | Phát hiện kháng nguyên, kháng thể HIV bằng phương pháp Elisa | Xét nghiệm miễn dịch enzyme pha rắn tầm soát kháng thể của các type HIV -1 và HIV -2 và kháng nguyên HIV-1 trong huyết thanh và huyết tương người. Tổng Thời gian Ủ 120 phút ở nhiệt độ 37 độ C, 30 phút ở nhiệt độ phòng. Độ nhạy 100%, độ đặc hiệu 99,5% | Test | 5280 | 43995 | 232293600 | M.BSL2.08
318 | 3 | M.BSL2.08 | Máy đọc đĩa Elissa Biorad iMark | Phát hiện kháng thể IgM đặc hiệu để chẩn đoán bệnh SXH Dengue trong huyết thanh/ huyết tương bằng phương pháp Mac-Elisa | RF Absorbent được dùng để loại bỏ các yếu tố viêm khớp dạng thấp RF IgM trong huyết thanh, huyết tương hoặc dịch não tuỷ( CSF), là bước ban đầu trong việc xác định sự hiện diện của kháng thể đặc hiệu IgM trong các xét nghiệm miễn dịch gián tiếp | ml | 220 | 40194 | 8842680 | M.BSL2.08
319 | 3 | M.BSL2.08 | Máy đọc đĩa Elissa Biorad iMark | Phát hiện kháng thể IgM đặc hiệu để chẩn đoán bệnh SXH Dengue trong huyết thanh/ huyết tương bằng phương pháp Mac-Elisa | Định tính và định lượng kháng thể IgM kháng virus Dengue ( Dengue 1-4) trong huyết thanh hoặc huyết tương người. Tổng thời gian ủ là 135 phút. Độ nhạy 96,7%, độ đặc hiệu 99%, PHẢI DÙNG KÈM RF ABSORBENT | Test | 1056 | 64572 | 68188032 | M.BSL2.08
320 | 3 | M.BSL2.09 | Máy đọc khay Elisa Teco TC-96, Model: Teco TC-96, hãng SX: Teco diagnostics- Mỹ | ANA screening IgG | Xét nghiệm miễn dịch Enzyme (ELISA) phát hiện định tính các tự kháng thể IgG kháng dsDNA, histone,SSA, SSB, Sm, Sm/RNP, Scl-70, Jo-1, tâm động (centromere) và các kháng nguyên khác tách chiết từ nhân HEp-2 trong huyết thanh và huyết tương người. mẫu được pha loãn 1:101 và tổng thời gian ủ là 105 phút. Bộ xét nghiệm gồm: MICROPLATE (1x96 giếng) có thể bẻ rời. CONTROL –(1x2.0ml/lọ). CONTROL +(1x2.0ml/lọ). WASHBUF 20X (1x60ml/chai 20x). CONJ(1x16ml/lọ). SUBS TMB(1x16ml/lọ). H2SO4 0.3M(1x15ml/lọ). DILSPE(2x60ml/lọ). phim dán 2 cái. Độ nhạy ≥ 98%. Độ đặc hiệu ≥ 98%. | Test | 2018 | 69458 | 140166244 | M.BSL2.09
321 | 3 | M.BSL2.09 | Máy đọc khay Elisa Teco TC-96, Model: Teco TC-96, hãng SX: Teco diagnostics- Mỹ | Anti dsDNA IgG | Xét nghiệm IgG anti ds DNA là xét nghiệm miễn dịch liên kết Enzyme (ELISA) được dùng cho xác định định lượng kháng thể tự miễn IgG kháng DNA mạch đôi (dsDNA) trong huyết thanh và huyết tương người.mẫu được pha loãn 1:101 và tổng thời gian ủ là 105 phút. Bộ xét nghiệm gồm: MICROPLATE (1x96 giếng) có thể bẻ rời. CAL No…(6X2.0ml/Lọ). WASHBUF 20X (1x60ml/chai 20x). CONJ(1x16ml/lọ). SUBS TMB(1x16ml/lọ). H2SO4 0.3M(1x15ml/lọ). DILSPE(2x60ml/lọ). phim dán 2 cái. Độ nhạy ≥ 98%. Độ đặc hiệu ≥ 98%. | Test | 1634 | 69458 | 113494372 | M.BSL2.09
322 | 3 | M.BSL2.09 | Máy đọc khay Elisa Teco TC-96, Model: Teco TC-96, hãng SX: Teco diagnostics- Mỹ | Hóa chất xét nghiệm dsDNA-Antibodies | Xét nghiệm IgG anti ds DNA là xét nghiệm miễn dịch liên kết Enzyme (ELISA) được dùng cho xác định định lượng kháng thể tự miễn IgG kháng DNA mạch đôi (dsDNA) trong huyết thanh và huyết tương người. Mẫu được pha loãng 1:101 và tổng thời gian ủ là 105 phút. Bộ xét nghiệm gồm: MICROPLATE (1x96 giếng) có thể bẻ rời. CAL No…(6X2.0ml/Lọ). WASHBUF 20X (1x60ml/chai 20x). CONJ(1x16ml/lọ). SUBS TMB(1x16ml/lọ). H2SO4 0.3M(1x15ml/lọ). DILSPE(2x60ml/lọ). phim dán 2 cái. Độ nhạy ≥ 98%. Độ đặc hiệu ≥ 98%. | Test | 384 | 69458 | 26671872 | M.BSL2.09
323 | 3 | M.BSL2.09 | Máy đọc khay Elisa Teco TC-96, Model: Teco TC-96, hãng SX: Teco diagnostics- Mỹ | Sán lá gan lớn (Fasciola) | Định tính kháng thể IgG kháng Fasciola trong huyết thanh với kỹ thuật miễn dịch hấp thụ liên kết enzyme (ELISA). Tổng thời gian ủ 20 phút, độ đặc hiệu 100%, độ nhạy 100%. | Test | 480 | 56250 | 27000000 | M.BSL2.09
324 | 3 | M.BSL2.11 | Máy huyết học 3 thành phần, 22 thông số - M32M | Dung dịch ly giải | Là thuốc thử dùng cho dòng máy huyết hoc Medonic M-series được sử dụng để đếm tế bào và kích thước, máy bán tự động, tự động và máy phân tích huyết học. Thành phần: + Muối amoni bậc 4: <0.5% + Muối: <1.5% | ml | 150000 | 1000 | 150000000 | M.BSL2.11
325 | 3 | M.BSL2.11 | Máy huyết học 3 thành phần, 22 thông số - M32M | Dung dịch pha loãng | Là chất pha loãng được sử dụng trong máy huyết học dùng để đếm tế bào và kích thước trong các dòng máy Medonic M-series. Thành phần: + Muối cho sử ổn định đẵng trương: <2% + Kháng sinh: <0.1% + Chất đệm: <0.5% | ml | 520000 | 200 | 104000000 | M.BSL2.11
326 | 3 | M.BSL2.11 | Máy huyết học 3 thành phần, 22 thông số - M32M | Hóa chất chuẩn | Hóa chất chuẩn máy huyết học. Chứa chất điều trị, ổn định hồng cầu của người và là một thành phần tiểu cầu có kích thước ổn định ở môi trường đẵng trương. Hồng cầu cố định được thêm vào để mô phỏng các bạch cầu. | ml | 162 | 373000 | 60426000 | M.BSL2.11
327 | 3 | M.BSL2.12 | Máy huyết học CD Ruby + CD 3200 | Diatro•Dil CD 3.2 | Hóa chất sử dụng cho máy phân tích huyết học. | ml | 24320000 | 148 | 3599360000 | M.BSL2.12
328 | 3 | M.BSL2.12 | Máy huyết học CD Ruby + CD 3200 | Diatro•Globin CD 3.2 | Hóa chất sử dụng cho máy phân tích huyết học. | ml | 1825000 | 2273 | 4148225000 | M.BSL2.12
329 | 3 | M.BSL2.12 | Máy huyết học CD Ruby + CD 3200 | Diatro•Lyse CD 3.2 | Hóa chất sử dụng cho máy phân tích huyết học. | ml | 3650000 | 756 | 2759400000 | M.BSL2.12
330 | 3 | M.BSL2.12 | Máy huyết học CD Ruby + CD 3200 | Probe – Cleaner – D | Hóa chất sử dụng cho máy phân tích huyết học. | ml | 3000 | 24000 | 72000000 | M.BSL2.12
331 | 3 | M.BSL2.13 | Máy huyết học CellDiff | Chất kiểm chứng gồm 3 mức | Hoá chất kiểm chứng gồm 3 mức: Mức 1: 1,5ml, Mức 2: 1,5ml, Mức 3: 1,5ml. Tiêu chuẩn: CFS; CE; EN ISO 13485:2016 | Ml | 60 | 3000000 | 180000000 | M.BSL2.13
332 | 3 | M.BSL2.13 | Máy huyết học CellDiff | Dung dịch bách phân bạch cầu | Dung dịch Bách phân bạch cầu, WBC blank count ≤0.5x109/L.Sử dụng 1.2ml dung dịch cho 1 test xét nghiệm. Tiêu chuẩn: CFS; CE; EN ISO 13485:2016 | Test | 15000 | 7803 | 117045000 | M.BSL2.13
333 | 3 | M.BSL2.13 | Máy huyết học CellDiff | Dung dịch hủy hồng cầu | Dung dịch huỷ hồng cầu. Thành phần bao gồm Quaternary Ammonium Salt<10%, Sodium Lauryl Sulfate<1.5%. Sử dụng 1ml/test. Tiêu chuẩn: CFS; CE; EN ISO 13485:2016 | Test | 60000 | 6000 | 360000000 | M.BSL2.13
334 | 3 | M.BSL2.13 | Máy huyết học CellDiff | Dung dịch nhuộm huỳnh quang | Dung dịch nhuộm huỳnh quang. Thành phần: Polymethine dye, Methanol, Ethylene glycol, Max: 636nm±3nm, WBC blank count ≤0.5x109/L. Sử dụng 0.03ml dung dịch cho 1 test xét nghiệm. Tiêu chuẩn: CFS; CE; EN ISO 13485:2016 | Test | 5000 | 7550 | 37750000 | M.BSL2.13
335 | 3 | M.BSL2.13 | Máy huyết học CellDiff | Dung dịch phá hồng cầu | Dung dịch phá hồng cầu. Thành phần: pH: 2.65±0.5, Absorption peak of hemoglobin derivative : 540nm±10nm, WBC blank count ≤0.5x109/L, HGB blank count ≤2g/l. Sử dụng 0.32ml dung dịch cho 1 test xét nghiệm. Tiêu chuẩn: CFS; CE; EN ISO 13485:2016 | Test | 15000 | 4563 | 68445000 | M.BSL2.13
336 | 3 | M.BSL2.13 | Máy huyết học CellDiff | Dung dịch pha loãng | Dung dịch pha loãng. Thành phần: Nacl≤9.4%, Buffer≤1.6%, Anti-Microbial Agent ≤1.0%. sử dụng 32ml dung dịch cho 1 test xét nghiệm. Tiêu chuẩn: CFS; CE; EN ISO 13485:2016 | Test | 7500 | 8000 | 60000000 | M.BSL2.13
337 | 3 | M.BSL2.13 | Máy huyết học CellDiff | Dung dịch pha loãng máu | Dung dịch pha loãng máu. Thành phần bao gồm: NaCl≤9.4%. Buffer≤1.6%, Anti-Microbial Agent≤1.0%. Sử dụng 28±2ml/ test. Tiêu chuẩn: CFS; CE; EN ISO 13485:2016 | Test | 60000 | 6000 | 360000000 | M.BSL2.13
338 | 3 | M.BSL2.13 | Máy huyết học CellDiff | Dung dịch rửa hệ thống ống, buồng đếm | Dung dịch rửa hệ thống ống, buồng đếm. Thành phần Subtilisin <5.0%. 500ml sử dụng cho 2000 test.. Tiêu chuẩn: CFS; CE; EN ISO 13485:2016 | Ml | 5000 | 5000 | 25000000 | M.BSL2.13
339 | 3 | M.BSL2.13 | Máy huyết học CellDiff | Dung dịch rửa máy | Dung dịch rửa máy. Sử dụng rữa cho nhiều loại máy khác nhau: Celldiff series, Abbott, Sysmex, Siemens, NihonKohden. Beckman coulter. Thành phần: Sodium Hypochlorite 55. Tiêu chuẩn: CFS; CE; EN ISO 13485:2016 | Ml | 5000 | 30000 | 150000000 | M.BSL2.13
340 | 3 | M.BSL2.13 | Máy huyết học CellDiff | Nội kiểm Huyết học 3 mức độ bao gồm 45 thông số (HM5162) | Hoá chất kiểm chứng gồm 3 mức: Mức 1: 4,5ml, Mức 2: 4,5ml, Mức 3: 4,5ml. Tiêu chuẩn: CFS; CE; EN ISO 13485:2016 | Ml | 28 | 620000 | 17360000 | M.BSL2.13
341 | 3 | M.BSL2.14 | Máy huyết học Quintus | Hóa chất nội kiểm xét nghiệm tổng phân tích máu mức 1 (E-Check (XE) Level 1) | Hóa chất chuẩn dùng cho máy huyết học | ml | 150 | 520978 | 78146700 | M.BSL2.14
342 | 3 | M.BSL2.14 | Máy huyết học Quintus | Hóa chất nội kiểm xét nghiệm tổng phân tích máu mức 2 (E-Check (XE) Level 2) | Hóa chất chuẩn dùng cho máy huyết học | ml | 350 | 520978 | 182342300 | M.BSL2.14
343 | 3 | M.BSL2.14 | Máy huyết học Quintus | Hóa chất nội kiểm xét nghiệm tổng phân tích máu mức 3 (E-Check (XE) Level 3) | Hóa chất chuẩn dùng cho máy huyết học | ml | 350 | 520978 | 182342300 | M.BSL2.14
344 | 3 | M.BSL2.15 | Máy huyết học tự động 19 thông số Diagon D-cell 60 | Detergent Reagent |  | Test | 50000 | 100 | 5000000 | M.BSL2.15
345 | 3 | M.BSL2.15 | Máy huyết học tự động 19 thông số Diagon D-cell 60 | Dung dịch ly giải hồng cầu |  | Test | 14980 | 900 | 13482000 | M.BSL2.15
346 | 3 | M.BSL2.15 | Máy huyết học tự động 19 thông số Diagon D-cell 60 | Dung dịch pha loãng |  | Test | 2916 | 3600 | 10497600 | M.BSL2.15
347 | 3 | M.BSL2.16 | Máy ion đồ Electalyte-500 | Điện cực Ion Đồ | . Tiêu chuẩn: CFS; CE; EN ISO 13485:2016 | Cái | 4 | 4600000 | 18400000 | M.BSL2.16
348 | 3 | M.BSL2.16 | Máy ion đồ Electalyte-500 | Dung dịch châm điện cực Canxi | Dung dịch châm điện cực Canxi, Thành phần: Buffer<0.5%, Potassium salt<6%, Deionized Water. Tiêu chuẩn: CFS; CE; EN ISO 13485:2016 | Ml | 60 | 23000 | 1380000 | M.BSL2.16
349 | 3 | M.BSL2.16 | Máy ion đồ Electalyte-500 | Dung dịch châm điện cực chung pH, Na, Cl | Dung dịch châm điện cực chung pH, Na, Cl. Thành phần: Buffer<0.5%, Potassium salt<6%, Deionized Water. Tiêu chuẩn: CFS; CE; EN ISO 13485:2016 | Ml | 60 | 23000 | 1380000 | M.BSL2.16
350 | 3 | M.BSL2.16 | Máy ion đồ Electalyte-500 | Dung dịch châm điện cực Kali. | Dung dịch châm điện cực Kali. Thành phần: Buffer<0.5%, Potassium salt<6%, Deionized Water. Tiêu chuẩn: CFS; CE; EN ISO 13485:2016 | Ml | 60 | 23000 | 1380000 | M.BSL2.16
351 | 3 | M.BSL2.16 | Máy ion đồ Electalyte-500 | Dung dịch châm điện cực tham chiếu Na+, K+, Cl-, Ca2+, pH | Dung dịch châm điện cực tham chiếu Na+, K+, Cl-, Ca2+, pH. Thành phần: Buffer<0.5%, Potassium salt<6%, Deionized Water. Tiêu chuẩn: CFS; CE; EN ISO 13485:2016 | Ml | 60 | 23000 | 1380000 | M.BSL2.16
352 | 3 | M.BSL2.16 | Máy ion đồ Electalyte-500 | Dung dịch chuẩn Ion đồ | Dung dịch chuẩn Ion đồ. Thành phần: K+: 5.0 ±0.1 mmol/l, Na+: 145±2 mmol/l, Cl-: 105±2 mmol/l, Ca2+:1.3±0.1mmol/l. Tiêu chuẩn: CFS; CE; EN ISO 13485:2016 | Ml | 200 | 92000 | 18400000 | M.BSL2.16
353 | 3 | M.BSL2.16 | Máy ion đồ Electalyte-500 | Dung dịch kiểm chứng điện giải 3 mức | Thành phần: Organic buffer: <0.1%, Inorganics salt:<1.0%, Preservative:<0.05%, Gồm mức 1: K+: 2.9 (±0.3) mmol/l, Na+: 115(±5.0) mmol/l , Cl-:82.0(±6.0) mmol/l, Ca2+:1.94(±0.3)mmol/l Mức 2: K+: 3.8 (±0.3)mmol/l, Na+: 140 (±5.0)mmol/l, Cl-: 101.(±5.0)mmol/l, Ca2+:1.27(±0.2)mmol/l. Mức 3: K+: 5.7 (±0.3)mmol/l, Na+: 159 (±5.0) mmol/l, Cl-:124.0(±5.0)mmol/l, Ca2+:0.82(±0.2)mmol/l. Tiêu chuẩn: CFS; CE; EN ISO 13485:2016 | Ml | 120 | 23000 | 2760000 | M.BSL2.16
354 | 3 | M.BSL2.16 | Máy ion đồ Electalyte-500 | Dung dịch pha loãng mẩu nước tiểu | Dung dịch pha loãng mẩu nước tiểu. Thành phần: Urine Diluent, Buffer, Preservative. Phạm vi đo Na+: 80 - 180mmol/l, K+: 1.5 - 10mmol/l. Cl-: 60 - 140mmol/l. Tiêu chuẩn: CFS; CE; EN ISO 13485:2016 | Ml | 200 | 22000 | 4400000 | M.BSL2.16
355 | 3 | M.BSL2.16 | Máy ion đồ Electalyte-500 | Dung dịch rửa máy Ion đồ 5 thông số Na/K/Cl/Ca/pH | Dung dịch rửa máy ion đồ 5 thông số Na/K/Cl/Ca/pH. Thành phần: Proteolytic Enzymes 100ml, Buffer, Preservative. Tiêu chuẩn: CFS; CE; EN ISO 13485:2016 | Ml | 200 | 22000 | 4400000 | M.BSL2.16
356 | 3 | M.BSL2.16 | Máy ion đồ Electalyte-500 | Dung dịch thuốc thử | Kết quả phân tích 5 thông số: K+, Na+, Cl-, Ca2+, pH: STDA: 650ml, K+: 4.0mmol/l, CV: ≤1.0%, Độ tuyến tính ≤3.0% hoặc ±0.08mmol/l. Na+: 140mmol/l,CV ≤1.0%. Độ tuyến tính ≤3.0% hoặc ±2.0mmol/l. Cl-: 100mmol/l, CV ≤1.0%. Độ tuyến tính ≤3.0% hoặc ±2.0mmol/l. Ca2+:1.0mmol/l, CV: ≤3.0%, Độ tuyến tính ≤3.0% hoặc ±0.04mmol/l.pH ≤2.0%. Độ tuyến tính ≤5.0% Túi chứ thải. STDB: 350ml, K+: 8.0 mmol/l, Na+: 110mmol/l, Cl-: 70mmol/l, Ca2+:2.0mmol/l. Tiêu chuẩn: CFS; CE; EN ISO 13485:2016 | Test | 36000 | 19000 | 684000000 | M.BSL2.16
357 | 3 | M.BSL2.16 | Máy ion đồ Electalyte-500 | Dung dịch tráng điện cực Na | Dùng để kích hoạt điện cực nathium và cải thiện độ nhạy và độ ổn định của điện cực. Thành phần: Organic buffer<0.1%, Tensioactive<1.0%, Preservative<0.05%, Deionized water. Tiêu chuẩn: CFS; CE; EN ISO 13485:2016 | Ml | 200 | 23000 | 4600000 | M.BSL2.16
358 | 3 | M.BSL2.19 | Máy miễn dịch tự động Access 2 | Chất chuẩn của hóa chất định lượng hormone TSH | S0: Đệm nền albumin huyết thanh bò (BSA), chất hoạt động bề mặt, < 0,1% natri azide và 0,5% ProClin 300. Chứa 0 μIU/mL (mIU/L) hTSH S1, S2, S3, S4, S5: Chứa nồng độ hTSH (tương ứng) xấp xỉ: 0,050; 0,30; 3,0; 15,0 và 50,0 μIU/mL (mIU/L), đệm nền BSA, chất hoạt động bề mặt, < 0,1% natri azide và 0,5% ProClin 300. | ml | 1035 | 168840 | 174749400 | M.BSL2.19
359 | 3 | M.BSL2.19 | Máy miễn dịch tự động Access 2 | Chất kiểm chứng hãng thứ 3 cho các xét nghiệm miễn dịch 3 mức | AFP; CA 15-3; CA 19-9; CA 125; CEA; hCG; Cortisol; DHEA Sulphate; Digoxin; Estriol; Ferritin; Folate; Free T3; Free T4; FSH; Growth Hormone (GH); IgE; Insulin; LH; Progesterone; Prolactin; PSA (Free); PSA (Total); PTH; SHBG; Testosterone; Thyroglobulin; Total T3; Total T4; TSH; T Uptake; Vitamin B12 | ml | 1869 | 222999 | 416785131 | M.BSL2.19
360 | 3 | M.BSL2.19 | Máy miễn dịch tự động Access 2 | Định lượng Sensitive Estradiol | Dải phân tích: 15.0-5200 pg/ml; Phương Pháp: xét nghiệm miễn dịch enzym liên kết cạnh tranh (competitive binding immunoenzymatic assay); Thành Phần: R1a: Hạt từ Dynabead phủ streptavidin, biotin và chất tương tự estradiol gắn với biotin trong đệm Tris (chứa các protein có nguồn gốc từ cá), chất hoạt động bề mặt và 0,0125% Cosmocil CQ. R1b: Đệm Tris chứa protein (dê, bò), chất hoạt động bề mặt, < 0,1% azide và 0,1% Proclin 300. R1c: Chất cộng hợp: kháng thể (đơn dòng, cừu) kháng estradiol – phosphatase kiềm, đệm MES chứa protein (dê, gia cầm), chất hoạt động bề mặt, < 0,1% azide và 0,1% Proclin 300. | Test | 1800 | 41265 | 74277000 | M.BSL2.19
361 | 3 | M.BSL2.19 | Máy miễn dịch tự động Access 2 | Dung dịch rửa máy hàng ngày | Hỗn hợp các acid hữu cơ, các chất hoạt động bề mặt anionic và nonionic và các alkanolanmine | ml | 18600 | 1771 | 32940600 | M.BSL2.19
362 | 3 | M.BSL2.19 | Máy miễn dịch tự động Access 2 | Dung dịch rửa máy hàng ngày Citranox | Hỗn hợp các acid hữu cơ, các chất hoạt động bề mặt anionic và nonionic và các alkanolanmine | ml | 24000 | 1771 | 42504000 | M.BSL2.19
363 | 3 | M.BSL2.19 | Máy miễn dịch tự động Access 2 | Dung dịch rửa máy hàng ngày Citranox | Hỗn hợp các acid hữu cơ, các chất hoạt động bề mặt anionic và nonionic và các alkanolanmine | ml | 19800 | 1771 | 35065800 | M.BSL2.19
364 | 3 | M.BSL2.19 | Máy miễn dịch tự động Access 2 | Dung dịch rửa máy hàng ngày Contrad 70 | Thành phần: chứa các chất hoạt động bề mặt Anionic và Nonionic trong kiềm tan | ml | 6680 | 3419 | 22838920 | M.BSL2.19
365 | 3 | M.BSL2.19 | Máy miễn dịch tự động Access 2 | Hóa chất định lượng hormone TSH. Đánh giá chức năng tuyến giáp | Dải đo: 0.005 - 50.0 μIU/mL; Phương Pháp: one -step sandwich; Thành Phần: R1a: Các hạt thuận từ phủ kháng thể (chuột, đơn dòng) kháng TSH người, muối đệm TRIS, chất hoạt động bề mặt, albumin huyết thanh bò (BSA), < 0,1% natri azide và 0,1% ProClin 300. R1b: Muối đệm TRIS, chất hoạt động bề mặt, BSA, protein (chuột), < 0,1% natri azide và 0,1% ProClin 300. R1c: Kháng thể (chuột, đơn dòng) kháng TSH cộng hợp với phosphatase kiềm, muối đệm ACES, chất hoạt động bề mặt, BSA, protein (chuột), < 0,1% natri azide và 0,25% ProClin 300. R1d: Kháng thể (chuột, đơn dòng) kháng TSH cộng hợp với phosphatase kiềm, muối đệm ACES, chất hoạt động bề mặt, BSA, protein (chuột), < 0,1% natri azide và 0,25% ProClin 300. | Test | 15300 | 27853 | 426150900 | M.BSL2.19
366 | 3 | M.BSL2.19 | Máy miễn dịch tự động Access 2 | Ống lấy mẫu 0.5 mL |  | Cái | 39000 | 2604 | 101556000 | M.BSL2.19
367 | 3 | M.BSL2.21 | Máy miễn dịch tự động Cobas e601 | Free HCGbeta | Chất thử miễn dịch - Free HCGbeta Elecsys cobas e 100 (08860297190) | test | 2500 | 89000 | 222500000 | M.BSL2.21
368 | 3 | M.BSL2.21 | Máy miễn dịch tự động Cobas e601 | Free HCGbeta CS | Chất thử miễn dịch - Free HCGbeta CS Elecsys (04854080200) | ml | 60 | 1701000 | 102060000 | M.BSL2.21
369 | 3 | M.BSL2.21 | Máy miễn dịch tự động Cobas e601 | PAPP-A | Chất thử miễn dịch - PAPP-A Elecsys cobas e 100 (08860173190) | Test | 2500 | 91304 | 228260000 | M.BSL2.21
370 | 3 | M.BSL2.21 | Máy miễn dịch tự động Cobas e601 | PAPP-A CS | Dung dịch định chuẩn - PAPP-A CS Elecsys (04854101200) | ml | 60 | 1711957 | 102717420 | M.BSL2.21
371 | 3 | M.BSL2.22 | Máy phân tích đông máu tự động Syxmex CA-540 | Bổ sung cho xét nghiệm thời gianThromboplastin từng phần hoạt hóa (Ca Chloride) | Calcium chloride cho xét nghiệm đông máu | ml | 20800 | 25400 | 528320000 | M.BSL2.22
372 | 3 | M.BSL2.22 | Máy phân tích đông máu tự động Syxmex CA-540 | Dung dịch pha loãng hóa chất cho xét nghiệm Fibrinogen (Owen's Buffer) | IVD đệm cho xét nghiệm đông máu | ml | 8000 | 17400 | 139200000 | M.BSL2.22
373 | 3 | M.BSL2.22 | Máy phân tích đông máu tự động Syxmex CA-540 | Hóa chất kiểm chuẩn các test xét nghiệm đông máu cơ bản (Standard Human Plasma 1) | Chất hiệu chuẩn xét nghiệm đông máu | ml | 150 | 680000 | 102000000 | M.BSL2.22
374 | 3 | M.BSL2.22 | Máy phân tích đông máu tự động Syxmex CA-540 | Hóa chất nội kiểm xét nghiệm đông máu thường quy mức 1 (Citrol 1E) | Vật liệu kiểm soát xét nghiệm đông máu | ml | 8800 | 205000 | 1804000000 | M.BSL2.22
375 | 3 | M.BSL2.22 | Máy phân tích đông máu tự động Syxmex CA-540 | Hóa chất nội kiểm xét nghiệm đông máu thường quy mức 2 (Citrol 2E) | Vật liệu kiểm soát xét nghiệm đông máu | ml | 8800 | 205000 | 1804000000 | M.BSL2.22
376 | 3 | M.BSL2.22 | Máy phân tích đông máu tự động Syxmex CA-540 | Hóa chất nội kiểm xét nghiệm xét nghiệm Fibrinogen và các test đông máu đặc biệt khác (Control plasma P) | Vật liệu kiểm soát xét nghiệm đông máu | ml | 6000 | 1250000 | 7500000000 | M.BSL2.22
377 | 3 | M.BSL2.22 | Máy phân tích đông máu tự động Syxmex CA-540 | Hóa chất rửa máy xét nghiệm đông máu (CA Clean I) | Dung dịch rửa dùng cho máy xét nghiệm đông máu | ml | 4000 | 30000 | 120000000 | M.BSL2.22
378 | 3 | M.BSL2.22 | Máy phân tích đông máu tự động Syxmex CA-540 | Hoá chất xét nghiệm định ượng Fibrinogen (Dade Thrombin) | Thuốc thử xét nghiệm fibrinogen | ml | 7200 | 495000 | 3564000000 | M.BSL2.22
379 | 3 | M.BSL2.22 | Máy phân tích đông máu tự động Syxmex CA-540 | Hóa chất xét nghiệm thời gian Prothrombin (Innovin) | Thuốc thử xét nghiệm PT | ml | 14400 | 125000 | 1800000000 | M.BSL2.22
380 | 3 | M.BSL2.22 | Máy phân tích đông máu tự động Syxmex CA-540 | Hóa chẩt xét nghiệm thời gian Thrombin (Test Thrombin Reagent) | Thuốc thử xét nghiệm TT | ml | 15600 | 99000 | 1544400000 | M.BSL2.22
381 | 3 | M.BSL2.22 | Máy phân tích đông máu tự động Syxmex CA-540 | Hoá chất xét nghiệm thời gian Thromboplastin từng phần hoạt hóa (ACTIN FSL) | Thuốc thử xét nghiệm APTT | ml | 14400 | 247500 | 3564000000 | M.BSL2.22
382 | 3 | M.BSL2.22 | Máy phân tích đông máu tự động Syxmex CA-540 | Ống phản ứng sử dụng một lần cho xét nghiện đông máu (Reation tube SU-40) |  | Cái | 24600 | 4150 | 102090000 | M.BSL2.22
383 | 3 | M.BSL2.23 | Máy phân tích huyết học Accos 560 | Dung dịch pha loãng, Thùng 20 lít | Dung dịch pha loãng máu toàn phần chạy máy xét nghiệm huyết học, thành phần: Sodium Sunfate, Buffer, Deinonized water, Sodium Chloride, Preservative Solution. | Lít | 4000 | 157500 | 630000000 | M.BSL2.23
384 | 3 | M.BSL2.23 | Máy phân tích huyết học Accos 560 | Dung dịch phân tách các thành phần bạch cầu, chai 500ml | Dung dịch phân tách các thành phần bạch cầu chạy máy xét nghiệm huyết học,bao gồm thành phần: Deinonized water, Surface active agent, Buffering agent, Preservative solution | ml | 60000 | 10500 | 630000000 | M.BSL2.23
385 | 3 | M.BSL2.24 | Máy phân tích huyết học 18 thông số ABX Micros ES 60 | ABX MINICLEAN 1 lít / Bình | - Thuốc thử dạng lỏng, sẵn sàng sử dụng - Quy cách đóng gói : 1lít/Bình. - Dùng để phân giải protein, làm sạch kim hút tránh tắc nghẽn sau mỗi chu kỳ đo mẫu. | ml | 25000 | 1134 | 28350000 | M.BSL2.24
386 | 3 | M.BSL2.24 | Máy phân tích huyết học 18 thông số ABX Micros ES 60 | ABX MINIDIL LMG 10 lít / thùng | - Thuốc thử dạng lỏng, sẵn sàng sử dụng. - Quy cách đóng gói : 10 lít/Thùng - Dùng để pha loãng mẫu và rửa máy. | ml | 300000 | 273 | 81900000 | M.BSL2.24
387 | 3 | M.BSL2.24 | Máy phân tích huyết học 18 thông số ABX Micros ES 60 | ABX MINILYSE 1 lít / Bình | - Thuốc thử dạng lỏng, sẵn sàng sử dụng. - Quy cách đóng gói : 1lít/Bình - Là dung dịch ly giải tế bào hồng cầu (RBC) và bạch cầu (WBC), đếm, phân biệt và xác định hemoglobin. | ml | 13000 | 3200 | 41600000 | M.BSL2.24
388 | 3 | M.BSL2.25 | Máy phân tích huyết học 3 thành phần AMP Accos 360 | Chất chuẩn máy 3 level | Hoá chất dùng kiểm tra tính chính xác, sự ổn định của máy xét nghiệm huyết học,thành phần: ổn định giả lập của hồng cầu bạch cầu mô con người và động vật có vú, và các tiểu cầu mô phỏng bị đình chỉ trong một huyết thanh như chất lỏng. | Bộ | 18 | 4410000 | 79380000 | M.BSL2.25
389 | 3 | M.BSL2.25 | Máy phân tích huyết học 3 thành phần AMP Accos 360 | Dung dịch pha loãng, Thùng 20 lít | Dung dịch pha loãng máu toàn phần chạy máy xét nghiệm huyết học, thành phần: Sodium Sunfate, Buffering agents, Anti-microbial agents. | Lít | 160 | 157500 | 25200000 | M.BSL2.25
390 | 3 | M.BSL2.25 | Máy phân tích huyết học 3 thành phần AMP Accos 360 | Dung dịch phá vỡ hồng cầu Chai 1 lít | Dung dịch phá vỡ hồng cầu chạy máy xét nghiệm huyết học,thành phần: Potassium cyanide, Quatemary Ammonium Salts, Isopropanol. | Can | 24 | 1260000 | 30240000 | M.BSL2.25
391 | 3 | M.BSL2.25 | Máy phân tích huyết học 3 thành phần AMP Accos 360 | Dung dịch rửa máy Thùng 20 lít | Dung dịch rửa máy xét nghiệm huyết học,thành phần: Surfactants, Hydrolytic enzyme, Anti-microbial agents. | ml | 2400 | 10500 | 25200000 | M.BSL2.25
392 | 3 | M.BSL2.26 | Máy phân tích huyết học CD Ruby + CD 3200 + DIATON-SHEATH-CD 3.2 | Anti A | Hóa chất xét nghiệm nhóm máu A | Lọ | 1249 | 105000 | 131145000 | M.BSL2.26
393 | 3 | M.BSL2.26 | Máy phân tích huyết học CD Ruby + CD 3200 + DIATON-SHEATH-CD 3.2 | Anti AB | Hóa chất xét nghiệm nhóm máu AB | Lọ | 583 | 120000 | 69960000 | M.BSL2.26
394 | 3 | M.BSL2.26 | Máy phân tích huyết học CD Ruby + CD 3200 + DIATON-SHEATH-CD 3.2 | Anti B | Hóa chất xét nghiệm nhóm máu B | Lọ | 1209 | 105000 | 126945000 | M.BSL2.26
395 | 3 | M.BSL2.26 | Máy phân tích huyết học CD Ruby + CD 3200 + DIATON-SHEATH-CD 3.2 | Anti D (IgM) | Hóa chất xét nghiệm nhóm máu Rh (D) | Lọ | 634 | 190000 | 120460000 | M.BSL2.26
396 | 3 | M.BSL2.26 | Máy phân tích huyết học CD Ruby + CD 3200 + DIATON-SHEATH-CD 3.2 | Bộ nội kiểm huyết học |  | ml | 108 | 1000000 | 108000000 | M.BSL2.26
397 | 3 | M.BSL2.27 | Máy phân tích huyết học Cell-Dyn 3200 | Chuẩn máy huyết học | Bloodtrol 5D (máu chuẩn) là một chất chuẩn sử dụng trên máy xét nghiệm huyết học. Hoàn toàn sử dụng được trên máy huyết học tự động Abbott Cell-Dyn 3200, Ruby | ml | 8 | 422223 | 3377784 | M.BSL2.27
398 | 3 | M.BSL2.27 | Máy phân tích huyết học Cell-Dyn 3200 | Dung dịch bách phân bạch cầu | LYSOGLOBINE CD 3200 là một dung dịch phá vỡ hồng cầu, làm màng tế bào bạch cầu co sát vào nhân để đếm bạch cầu và bách phân bạch cầu sử dụng trên hệ thống máy xét nghiệm huyết học tự động. Thành phần : chất đệm bề mặt, chất đệm,... Hoàn toàn phù hợp sử dụng cho máy phân tích huyết học | ml | 15000 | 360 | 5400000 | M.BSL2.27
399 | 3 | M.BSL2.27 | Máy phân tích huyết học Cell-Dyn 3200 | Dung dịch rửa máy huyết học | Dung dịch làm sạch các mảnh vỡ tế bào, protein và chất béo. Là thuốc thử có hiệu quả làm sạch các mảnh vụn tế bào, protein và triglyceride bằng cơ chế hòa tan. Thành phần : Organic buffer < 0,5 %, Sodium salts < 2.0 %, Preservative < 0,05 % | Lít | 6200 | 142643 | 884386600 | M.BSL2.27
400 | 3 | M.BSL2.28 | Máy phân tích huyết học Elite 580 | Dung dịch chuẩn (control) máy | Elite H5 CON L/N/H: dạng lỏng là dung dịch chuẩn (control) máy, phát hiện những trục trặc của hệ thống máy một cách nhanh chóng và chính xác. - Quy cách: Bộ/3 x 3ml - Xuất xứ: Séc Tiêu chuẩn chất lượng : ISO, CE | Bộ | 20 | 3800000 | 76000000 | M.BSL2.28
401 | 3 | M.BSL2.28 | Máy phân tích huyết học Elite 580 | Dung dịch chuẩn Calibrator máy | Elite H CAL: dạng lỏng là dung dịch Calib máy một cách nhanh chóng và chính xác. - Quy cách: Ống 3ml - Xuất xứ: Séc Tiêu chuẩn chất lượng : ISO, CE | Ống | 2 | 900000 | 1800000 | M.BSL2.28
402 | 3 | M.BSL2.28 | Máy phân tích huyết học Elite 580 | Dung dịch ly giải tế bào | Elite H580 Lyse 1: là Dung dịch đo số lượng bạch cầu hoặc Hemoglobin. Thành phần: Dodecyl trimethylammonium bromide 2.5%; Sodium hydrogen phosphate 1.2%; Antimicrobial 0.0009% - Quy cách: Chai/ 500 mL - Xuất xứ: Séc Tiêu chuẩn chất lượng : ISO, CE | mL | 40000 | 6400 | 256000000 | M.BSL2.28
403 | 3 | M.BSL2.28 | Máy phân tích huyết học Elite 580 | Dung dịch nhuộm 1 | Elite H580 Lyse 2: Dung dịch bách phân bạch cầu 2: Thành phần: Trimethyl tetradecyl ammonium chloride 0.6%; Sodium hydrogen phosphate 0.4%; Antimicrobial 0.0006% - Quy cách: Chai/ 500 mL - Xuất xứ: Séc | mL | 20000 | 7200 | 144000000 | M.BSL2.28
404 | 3 | M.BSL2.28 | Máy phân tích huyết học Elite 580 | Dung dịch nhuộm 2 | Elite H580 Lyse 3: Dung dịch bách phân bạch cầu 3: Thành phần: n-Octyltrimethylammonium Bromide 0.6%; Succinic acid 0.3%; Antimicrobial 0.0012% - Quy cách: Chai/ 1000 mL - Xuất xứ: Séc Tiêu chuẩn chất lượng : ISO, CE | mL | 40000 | 3200 | 128000000 | M.BSL2.28
405 | 3 | M.BSL2.28 | Máy phân tích huyết học Elite 580 | Dung dịch pha loãng mẫu máu | Elite H580 Dil dạng lỏng là dung dich pha loãng máu toàn phần trên máy phân tích huyết học. Thành phần:Sodium chloride : 0.41%; Sodium sulfate:0.82%; Boric acid: 0.05% - Quy cách: Thùng / 20L - Xuất xứ: Séc Tiêu chuẩn chất lượng : ISO, CE | Lít | 1500 | 137500 | 206250000 | M.BSL2.28
406 | 3 | M.BSL2.28 | Máy phân tích huyết học Elite 580 | Dung dịch rửa máy | Elite H Clean: là được sử dụng như một chất tẩy rửa có tính kiềm mạnh để loại bỏ hóa chất ly giải, tế bào và protein máu còn lại trong hệ thống thuỷ lực của máy. Thành phần: Sodium Hypochlorite, solution 12.3%Cl active. - Quy cách: Chai/ 50 mL - Xuất xứ: Séc Tiêu chuẩn chất lượng : ISO, CE | nL | 800 | 14000 | 11200000 | M.BSL2.28
407 | 3 | M.BSL2.29 | Máy phân tích huyết học Sysmex XT 2000 | Hóa chất nội kiểm xét nghiệm tổng phân tích máu mức 1 (E-Check (XE) Level 1) |  | ml | 300 | 611000 | 183300000 | M.BSL2.29
408 | 3 | M.BSL2.29 | Máy phân tích huyết học Sysmex XT 2000 | Hóa chất nội kiểm xét nghiệm tổng phân tích máu mức 2 (E-Check (XE) Level 2) |  | ml | 500 | 611000 | 305500000 | M.BSL2.29
409 | 3 | M.BSL2.29 | Máy phân tích huyết học Sysmex XT 2000 | Hóa chất nội kiểm xét nghiệm tổng phân tích máu mức 3 (E-Check (XE) Level 3) |  | ml | 500 | 611000 | 305500000 | M.BSL2.29
410 | 3 | M.BSL2.29 | Máy phân tích huyết học Sysmex XT 2000 | Hóa chất rửa máy (Cell Clean) | IVD rửa máy phân tích huyết học | ml | 760 | 79800 | 60648000 | M.BSL2.29
411 | 3 | M.BSL2.30 | Máy phân tích huyết học tự động Syxmex XP 100 | Dung dịch rửa dùng cho máy phân tích huyết học | Dung dịch rửa dùng cho máy phân tích huyết học | ml | 150 | 46000 | 6900000 | M.BSL2.30
412 | 3 | M.BSL2.30 | Máy phân tích huyết học tự động Syxmex XP 100 | Hóa chất ly giải hồng cầu để đo hemoglobin | Hóa chất ly giải hồng cầu để đo hemoglobin | Test | 6000 | 3700 | 22200000 | M.BSL2.30
413 | 3 | M.BSL2.30 | Máy phân tích huyết học tự động Syxmex XP 100 | Hóa chất nội kiểm cho máy phân tích huyết học | Hóa chất nội kiểm xét nghiệm huyết học thường quy mức cao | ml | 24 | 1200000 | 28800000 | M.BSL2.30
414 | 3 | M.BSL2.30 | Máy phân tích huyết học tự động Syxmex XP 100 | Hóa chất pha loãng cho máy phân tích huyết học | Hóa chất pha loãng cho máy phân tích huyết học | Test | 16240 | 4150 | 67396000 | M.BSL2.30
415 | 3 | M.BSL2.32 | Máy phân tích miễn dịch tự động Diasorin Liaison xl | Bộ kit bảo dưỡng máy | Thành phần: Cleaning Tool chứa Clean integral (2 lọ chứa dung dịch khử trùng và dung dịch rửa), Clean solution (chứa natri hypoclorit) Pump tool: chứa dung dịch tẩy rửa | Hộp | 136 | 3047000 | 414392000 | M.BSL2.32
416 | 3 | M.BSL2.32 | Máy phân tích miễn dịch tự động Diasorin Liaison xl | Chất kiểm chuẩn cho xét nghiệm ENA Screen | Chất kiểm chuẩn cho xét nghiệm ENA Screen | ml | 18 | 1015000 | 18270000 | M.BSL2.32
417 | 3 | M.BSL2.32 | Máy phân tích miễn dịch tự động Diasorin Liaison xl | Chất kiểm chuẩn cho xét nghiệm H. pylori IgG | Dạng dung dịch Thành phần: chất kiểm chứng âm tính gồm Huyết thanh người, 0,1% ProClin 300 và < 0,1% natri azid. Chất kiểm chứng dương tính gồm Huyết thanh người chứa kháng thể IgG kháng H. pylori, 0,1% ProClin 300 và < 0,1% natri azid | ml | 50 | 1448125 | 72406250 | M.BSL2.32
418 | 3 | M.BSL2.32 | Máy phân tích miễn dịch tự động Diasorin Liaison xl | Chất kiểm chứng hóa chất định lượng Testosteron | Dạng dung dịch | ml | 33 | 238275 | 7863075 | M.BSL2.32
419 | 3 | M.BSL2.32 | Máy phân tích miễn dịch tự động Diasorin Liaison xl | Chất mồi phản ứng | "Dạng dung dịch Thành phần: Starter 1 chứa Chất xúc tác, dung dịch natri hydroxid 4%. Starter 2 chứa Hydrogen peroxid 0,12%." | ml | 276660 | 2281 | 631061460 | M.BSL2.32
420 | 3 | M.BSL2.32 | Máy phân tích miễn dịch tự động Diasorin Liaison xl | Cóng phản ứng | Cóng phản ứng tương thích với máy LIAISON | Test | 85000 | 10141 | 861985000 | M.BSL2.32
421 | 3 | M.BSL2.32 | Máy phân tích miễn dịch tự động Diasorin Liaison xl | Dung dịch kiểm tra hệ thống | Dạng bột đông khô | ml | 1314 | 57663 | 75769182 | M.BSL2.32
422 | 3 | M.BSL2.32 | Máy phân tích miễn dịch tự động Diasorin Liaison xl | Dung dịch rửa hệ thống | Thành phần: Dung dịch đệm phosphate, < 0,1% natri azide | ml | 564570 | 953 | 538035210 | M.BSL2.32
423 | 3 | M.BSL2.32 | Máy phân tích miễn dịch tự động Diasorin Liaison xl | Xét nghiệm định tính kháng thể IgG đặc hiệu với khuẩn Hecolibacter pylori vi khuẩn gây viêm loét dạ dày tá tràng | Miễn dịch HPQ, kẹp gián tiếp, hai bước, định tính. Dải đo: ngưỡng 1,0 index value | Test | 3750 | 109641 | 411153750 | M.BSL2.32
424 | 3 | M.BSL2.32 | Máy phân tích miễn dịch tự động Diasorin Liaison xl | Xét nghiệm định tính kháng thể tự miễn chống protein được tìm thấy trong nhân tế bào. Gồm tổ hợp các kháng thể: Anti-RNP/Anti-SM, Anti-SS-A (Ro), Anti-SS-B (LA), Scl-70, Jo-1 và CFSntomere (CFSnp-B). Tổ hợp này được sử dụng để hỗ trợ chuẩn đoán các bệnh rối loạn tự miễn và để phân biệt các loại rối loạn | Xét nghiệm định tính kháng thể tự miễn chống protein được tìm thấy trong nhân tế bào. Gồm tổ hợp các kháng thể: Anti-RNP/Anti-SM, Anti-SS-A (Ro), Anti-SS-B (LA), Scl-70, Jo-1 và CFSntomere (CFSnp-B). Tổ hợp này được sử dụng để hỗ trợ chuẩn đoán các bệnh rối loạn tự miễn và để phân biệt các loại rối loạn | Test | 376 | 163640 | 61528640 | M.BSL2.32
425 | 3 | M.BSL2.35 | Máy sinh hoá AU 400 + 640 | Albumin | Hóa chất dùng cho máy xét nghiệm sinh hóa | ml | 50000 | 7853 | 392650000 | M.BSL2.35
426 | 3 | M.BSL2.35 | Máy sinh hoá AU 400 + 640 | Amylase | Hóa chất dùng cho máy xét nghiệm sinh hóa | ml | 6900 | 80332 | 554290800 | M.BSL2.35
427 | 3 | M.BSL2.35 | Máy sinh hoá AU 400 + 640 | ASO | Chức năng : định lượng antistreptolysin (ASO) trong huyết thanh Thành phần: -Reagent A Tris buffer 20 mmol/l, pH 8.2 - Reagent B : Các hạt latex được phủ streptolysin Tuyến tính: 800 IU/ml Giới hạn phát hiện: 12 IU/ml Bảo quản: 2-8 °C | ml | 1850 | 214110 | 396103500 | M.BSL2.35
428 | 3 | M.BSL2.35 | Máy sinh hoá AU 400 + 640 | ASO CALIBRATOR | Chức năng : Huyết thanh người chứa nồng độ ASO phù hợp để hiệu chuẩn Thành phần: - Huyết thanh người, Sodium azide Bảo quản: 2-8 °C | ml | 75 | 2141100 | 160582500 | M.BSL2.35
429 | 3 | M.BSL2.35 | Máy sinh hoá AU 400 + 640 | Bilirubin Direct | Hóa chất dùng cho máy xét nghiệm sinh hóa | ml | 36000 | 11188 | 402768000 | M.BSL2.35
430 | 3 | M.BSL2.35 | Máy sinh hoá AU 400 + 640 | Bilirubin Total | Hóa chất dùng cho máy xét nghiệm sinh hóa | ml | 35700 | 10641 | 379883700 | M.BSL2.35
431 | 3 | M.BSL2.35 | Máy sinh hoá AU 400 + 640 | Calcium | Hóa chất dùng cho máy xét nghiệm sinh hóa | ml | 21500 | 21411 | 460336500 | M.BSL2.35
432 | 3 | M.BSL2.35 | Máy sinh hoá AU 400 + 640 | Calibrator | Hóa chất dùng cho máy xét nghiệm sinh hóa | ml | 1530 | 1139995 | 1744192350 | M.BSL2.35
433 | 3 | M.BSL2.35 | Máy sinh hoá AU 400 + 640 | Chloride | Hóa chất dùng cho máy xét nghiệm sinh hóa | ml | 15000 | 16965 | 254475000 | M.BSL2.35
434 | 3 | M.BSL2.35 | Máy sinh hoá AU 400 + 640 | Cholesterol | Hóa chất dùng cho máy xét nghiệm sinh hóa | ml | 52800 | 7137 | 376833600 | M.BSL2.35
435 | 3 | M.BSL2.35 | Máy sinh hoá AU 400 + 640 | CHOLINESTERASE | Chức năng : Xác định hoạt tính Cholinesterase trong huyết thanh và huyết tương Thành phần: -Reagent A :Sodium pyrophosphate 75 mmol/l, Potassium esacyanoferrate III, Sodium azide - Reagent B : Good buffer, pH 4.5, Butyrilthiocholine Tuyến tính: lên đến 12000 U/L Giới hạn phát hiện: 120 U/L Bảo quản: 2-8 °C | ml | 3200 | 39476 | 126323200 | M.BSL2.35
436 | 3 | M.BSL2.35 | Máy sinh hoá AU 400 + 640 | CK-MB Control | Chức năng : Để kiểm soát chất lượng xét nghiệm định lượng CK-MB Thành phần : Huyết thanh và isoenzym có nguồn gốc từ người đã được đông khô Bảo quản: 2-8 °C | ml | 444 | 1041300 | 462337200 | M.BSL2.35
437 | 3 | M.BSL2.35 | Máy sinh hoá AU 400 + 640 | CK-MB-UV | Hóa chất dùng cho máy xét nghiệm sinh hóa | ml | 5180 | 170640 | 883915200 | M.BSL2.35
438 | 3 | M.BSL2.35 | Máy sinh hoá AU 400 + 640 | CK-NAC | Hóa chất dùng cho máy xét nghiệm sinh hóa | ml | 4080 | 87019 | 355037520 | M.BSL2.35
439 | 3 | M.BSL2.35 | Máy sinh hoá AU 400 + 640 | CONTROL - N | Hóa chất dùng cho máy xét nghiệm sinh hóa | ml | 1975 | 300000 | 592500000 | M.BSL2.35
440 | 3 | M.BSL2.35 | Máy sinh hoá AU 400 + 640 | CONTROL - P | Hóa chất dùng cho máy xét nghiệm sinh hóa | ml | 1975 | 378425 | 747389375 | M.BSL2.35
441 | 3 | M.BSL2.35 | Máy sinh hoá AU 400 + 640 | Creatinine | Hóa chất dùng cho máy xét nghiệm sinh hóa | ml | 52500 | 4820 | 253050000 | M.BSL2.35
442 | 3 | M.BSL2.35 | Máy sinh hoá AU 400 + 640 | Gama-GT | Hóa chất dùng cho máy xét nghiệm sinh hóa | ml | 33750 | 16427 | 554411250 | M.BSL2.35
443 | 3 | M.BSL2.35 | Máy sinh hoá AU 400 + 640 | Glucose | Hóa chất dùng cho máy xét nghiệm sinh hóa | ml | 54000 | 5959 | 321786000 | M.BSL2.35
444 | 3 | M.BSL2.35 | Máy sinh hoá AU 400 + 640 | GOT/AST | Hóa chất dùng cho máy xét nghiệm sinh hóa | ml | 72600 | 10147 | 736672200 | M.BSL2.35
445 | 3 | M.BSL2.35 | Máy sinh hoá AU 400 + 640 | GPT/ALT | Hóa chất dùng cho máy xét nghiệm sinh hóa | ml | 72600 | 10147 | 736672200 | M.BSL2.35
446 | 3 | M.BSL2.35 | Máy sinh hoá AU 400 + 640 | HDL Cholesterol, direct | Hóa chất dùng cho máy xét nghiệm sinh hóa | ml | 4500 | 125000 | 562500000 | M.BSL2.35
447 | 3 | M.BSL2.35 | Máy sinh hoá AU 400 + 640 | HDL/LDL CALIBRATOR | Chức năng: Chất chuẩn để hiểu chuẩn xét nghiệm HDL,LDL Thành phần: Huyết thanh đông khô Bảo quản: 2-8 °C | ml | 63 | 4424000 | 278712000 | M.BSL2.35
448 | 3 | M.BSL2.35 | Máy sinh hoá AU 400 + 640 | LDH | Hóa chất dùng cho máy xét nghiệm sinh hóa | ml | 15400 | 10147 | 156263800 | M.BSL2.35
449 | 3 | M.BSL2.35 | Máy sinh hoá AU 400 + 640 | LDL Cholesterol. direct | Hóa chất dùng cho máy xét nghiệm sinh hóa | ml | 4920 | 157677 | 775770840 | M.BSL2.35
450 | 3 | M.BSL2.35 | Máy sinh hoá AU 400 + 640 | Magnesium | Hóa chất dùng cho máy xét nghiệm sinh hóa | ml | 13800 | 12964 | 178903200 | M.BSL2.35
451 | 3 | M.BSL2.35 | Máy sinh hoá AU 400 + 640 | Protein Total | Hóa chất dùng cho máy xét nghiệm sinh hóa | ml | 23500 | 6435 | 151222500 | M.BSL2.35
452 | 3 | M.BSL2.35 | Máy sinh hoá AU 400 + 640 | Triglycarides | Hóa chất dùng cho máy xét nghiệm sinh hóa | ml | 67800 | 15464 | 1048459200 | M.BSL2.35
453 | 3 | M.BSL2.35 | Máy sinh hoá AU 400 + 640 | Urea (bun) - UV | Hóa chất dùng cho máy xét nghiệm sinh hóa | ml | 72500 | 14274 | 1034865000 | M.BSL2.35
454 | 3 | M.BSL2.35 | Máy sinh hoá AU 400 + 640 | Uric Acid | Hóa chất dùng cho máy xét nghiệm sinh hóa | ml | 72000 | 7137 | 513864000 | M.BSL2.35
455 | 3 | M.BSL2.35 | Máy sinh hoá AU 400 + 640 | Wash solution | Hóa chất dùng cho máy xét nghiệm sinh hóa | ml | 414960 | 13327 | 5530171920 | M.BSL2.35
456 | 3 | M.BSL2.36 | Máy sinh hóa AU400 + 640 | Control ASO level 1 | Chức năng : Huyết thanh người chứa nồng độ plasmaprotein mức bình thường để kiểm tra các xét nghiệm như IgA, IgG, IgM, C3, C4, Transferin, ASO, CRP, RF, Ferritin Thành phần: -Huyết thanh người, Sodium azide Bảo quản: 2-8 °C | ml | 60 | 9367605 | 562056300 | M.BSL2.36
457 | 3 | M.BSL2.36 | Máy sinh hóa AU400 + 640 | Control ASO level 2 | Chức năng : Huyết thanh người chứa nồng độ plasmaprotein mức bất thường để kiểm tra các xét nghiệm như IgA, IgG, IgM, C3, C4, Transferin, ASO, CRP, RF, Ferritin Thành phần: -Huyết thanh người, Sodium azide Bảo quản: 2-8 °C | ml | 60 | 9367605 | 562056300 | M.BSL2.36
458 | 3 | M.BSL2.36 | Máy sinh hóa AU400 + 640 | CRP | Hóa chất dùng cho máy xét nghiệm sinh hóa | ml | 1450 | 142740 | 206973000 | M.BSL2.36
459 | 3 | M.BSL2.36 | Máy sinh hóa AU400 + 640 | CRP CALIBRATOR | Hóa chất dùng cho máy xét nghiệm sinh hóa | ml | 33 | 1131000 | 37323000 | M.BSL2.36
460 | 3 | M.BSL2.36 | Máy sinh hóa AU400 + 640 | CRP CONTROL - N (Control ASO level 1) | Chức năng : Huyết thanh người chứa nồng độ plasmaprotein mức bình thường để kiểm tra các xét nghiệm như IgA, IgG, IgM, C3, C4, Transferin, ASO, CRP, RF, Ferritin Thành phần: -Huyết thanh người, Sodium azide Bảo quản: 2-8 °C | ml | 84 | 9367605 | 786878820 | M.BSL2.36
461 | 3 | M.BSL2.36 | Máy sinh hóa AU400 + 640 | CRP CONTROL - P (Control ASO level 2) | Chức năng : Huyết thanh người chứa nồng độ plasmaprotein mức bất thường để kiểm tra các xét nghiệm như IgA, IgG, IgM, C3, C4, Transferin, ASO, CRP, RF, Ferritin Thành phần: -Huyết thanh người, Sodium azide Bảo quản: 2-8 °C | ml | 84 | 9367605 | 786878820 | M.BSL2.36
462 | 3 | M.BSL2.36 | Máy sinh hóa AU400 + 640 | Ethanol | Hóa chất dùng cho máy xét nghiệm sinh hóa | ml | 2400 | 131180 | 314832000 | M.BSL2.36
463 | 3 | M.BSL2.36 | Máy sinh hóa AU400 + 640 | Ethanol Control | Hóa chất dùng cho máy xét nghiệm sinh hóa | ml | 80 | 999648 | 79971840 | M.BSL2.36
464 | 3 | M.BSL2.36 | Máy sinh hóa AU400 + 640 | HbA1C | Hóa chất dùng cho máy xét nghiệm sinh hóa | ml | 11400 | 223037 | 2542621800 | M.BSL2.36
465 | 3 | M.BSL2.36 | Máy sinh hóa AU400 + 640 | HbA1C CALIBRATOR | Hóa chất dùng cho máy xét nghiệm sinh hóa | ml | 28 | 9527310 | 266764680 | M.BSL2.36
466 | 3 | M.BSL2.36 | Máy sinh hóa AU400 + 640 | HbA1C CONTROL SET | Hóa chất dùng cho máy xét nghiệm sinh hóa | ml | 29 | 10396620 | 301501980 | M.BSL2.36
467 | 3 | M.BSL2.36 | Máy sinh hóa AU400 + 640 | HDL/LDL CALIBRATOR | Chức năng: Chất chuẩn để hiểu chuẩn xét nghiệm HDL,LDL Thành phần: Huyết thanh đông khô Bảo quản: 2-8 °C | ml | 54 | 4424000 | 238896000 | M.BSL2.36
468 | 3 | M.BSL2.36 | Máy sinh hóa AU400 + 640 | PHOSPHORUS | Hóa chất dùng cho máy xét nghiệm sinh hóa | ml | 23000 | 12870 | 296010000 | M.BSL2.36
469 | 3 | M.BSL2.37 | Máy sinh hóa Biolis 24I | Hóa chất xét nghiệm ALT/GPT | Xét nghiệm các bệnh về gan. Thành phần thuốc thử: + R1: TRIS-Buffer pH7.5…….…100mmol/l L-Alanine………………....500mmol/l LDH……………………... 1200 U/l + R2: 2-Oxoglurate……………..15mmol/l NADH…………………....0.18mmol/l | Test | 40000 | 1800 | 72000000 | M.BSL2.37
470 | 3 | M.BSL2.37 | Máy sinh hóa Biolis 24I | Hóa chất xét nghiệm AST/GOT | Xét nghiệm các bệnh về gan. Thành phần thuốc thử: + R1: TRIS-Buffer pH7.8……………80mmol/l L-Aspartate……………….….240mmol/l MDH……………………….... 1200U/l + R2: 2-Oxoglutarate…………….…..15mmol/l NADH…………………….....0.18mmol/l | Test | 40000 | 1800 | 72000000 | M.BSL2.37
471 | 3 | M.BSL2.37 | Máy sinh hóa Biolis 24I | Hóa chất xét nghiệm Cholesterol | Xét nghiệm nguy cơ xơ vữa động mạch. Thành phần thuốc thử : + R1: Phosphate buffer,pH=6.5 ... 30 mmol/L Phenol ................................ 25 mmol/L 4-Aminoantipyrine ........... 0.25 mmol/L Cholesterolesterase................ ≥ 150 U/L Peroxidase ......................... ≥ 5000 U/L + Std: Glucose .............................. 100 mg/dL | Test | 30000 | 1000 | 30000000 | M.BSL2.37
472 | 3 | M.BSL2.37 | Máy sinh hóa Biolis 24I | Hóa chất xét nghiệm Creatinine | Xét nghiệm chuẩn đoán chức năng thận. Thành phần thuốc thử: + R1: Sodiumhydroxide…………...160mmol/l + R2: Picric acid………………...……4mmol/l + Chuẩn: Creatinine……….2mg/dl(176.8 mol/l) | Test | 25000 | 600 | 15000000 | M.BSL2.37
473 | 3 | M.BSL2.37 | Máy sinh hóa Biolis 24I | Hóa chất xét nghiệm HDL | Xét nghiệm mỡ máu và nguy cơ mắc bệnh tim mạch. Thành phần thuốc thử: + R1: Good’s Buffer, pH7.0 20 mmol/l H-DAOS 0,8 mmol/l + R2: Good’s Buffer, pH7.0 20 mmol/l CE¬* > 250 U/l COD > 5000 U/l POD > 11000 U/l 4-AA** 2,6 mmol/l * Cholesterinesterase ** 4-Aminoantipyrin | Test | 5000 | 5800 | 29000000 | M.BSL2.37
474 | 3 | M.BSL2.37 | Máy sinh hóa Biolis 24I | Hóa chất xét nghiệm LDL | Xét nghiệm theo dõi tình trạng mỡ máu. Thành phần thuốc thử: + R1: Good’s Buffer, pH7.0 20 mmol/l H-DAOS 0,8 mmol/l Detergents + R2: Good’s Buffer, pH7.0 20 mmol/l CE¬* > 5000 U/l COD > 1000 U/l POD > 15000 U/l 4-AA** 2,6 mmol/l * Cholesterinesterase ** 4-Aminoantipyrin | Test | 5000 | 10400 | 52000000 | M.BSL2.37
475 | 3 | M.BSL2.37 | Máy sinh hóa Biolis 24I | Hóa chất xét nghiệm Triglycerides | Xét nghiệm theo dõi mỡ máu. Thành phần thuốc thử: + R1: Good’s Buffer pH7.0 50 mmol/l 4-Chlorophenol 4 mmol/l ATP 2 mmol/l Mg¬2+ 15 mmol/l Glycerokinase (GK) ≥ 0,4 kU/l Peroxidase (POD) ≥ 2 kU/l Lipoprotein (LPL) ≥ 4 kU/l 4-Aminoantipyrine 0,5 mmol/l Glycerin-3-phosphatoxidase ≥ 1,5 kU/l + Chuẩn: 200 mg/dl (2,26 mmol/l) | Test | 30000 | 1400 | 42000000 | M.BSL2.37
476 | 3 | M.BSL2.37 | Máy sinh hóa Biolis 24I | Hóa chất xét nghiệm Urea | Xét nghiệm chức năng thận. Thành phần thuốc thử: + R1: TRIS-Buffer ( pH 7,8 ) 120 mmol/l 2-Oxoglutarate 7 mmol/l ADP 0,6 mmol/l Urease ≥ 6 kU/l GLDH ≥ 1 kU/l (Glutamatdehydrogenase) + R2: NADH 0,25 mmol/l + Chuẩn: 50 mg/dl (8,33 mmol/l) | Test | 48000 | 1200 | 57600000 | M.BSL2.37
477 | 3 | M.BSL2.37 | Máy sinh hóa Biolis 24I | Glucose 4x100ml | Xét nghiệm đường huyết. Thành phần thuốc thử: + R1: Phosphate buffer,pH = 7.. 250 mmol/L Phenol .................................. 5 mmol/L 4-Aminoantipyrine............ 0.5 mmol/L Glucose oxidase .............. ≥ 10000 U/L Peroxidase ......................... ≥ 1000 U/L + Std: Glucose .............................. 100 mg/dL | Test | 40000 | 400 | 16000000 | M.BSL2.37
478 | 3 | M.BSL2.37 | Máy sinh hóa Biolis 24I | Hóa chất xét nghiệm Acid Uric | Xét nghiệm bệnh gout. Thành phần thuốc thử: + Thuốc thử 1 Buffer: Pipes pH 7.0 : 50 mmol/l; 4-AP: 1 mmol/l; Ascorbate oxidase (ASO): 1000 U/l; Peroxidase (POD): 3800 U/l + Thuốc thử 2 Enzymes: Pipes pH 7.0: 50 mmol/l; DCPS: 2,5 mmol/l; Uricase (UAO): 250 U/l; + Chuẩn: Uric Acid aqueous: 6 mg/dl | Test | 22000 | 1000 | 22000000 | M.BSL2.37
479 | 3 | M.BSL2.38 | Máy sinh hóa Minday BS 200 | Hum Asy Control 2 | Mức Bình thường. Dạng đông khô. Độ bền mở nắp tối thiểu 7 ngày 2-8 oC hoặc 28 ngày ở -20oC. 70 thông số bao gồm: D-3-Hydroxybutyrate, Folate hoặc tương đương. | ml | 710 | 69000 | 48990000 | M.BSL2.38
480 | 3 | M.BSL2.38 | Máy sinh hóa Minday BS 200 | Hum Asy Control 3 | Mức Bất thường. Dạng đông khô. Độ bền mở nắp tối thiểu 7 ngày 2-8 oC hoặc 28 ngày ở -20oC. 70 thông số bao gồm: D-3-Hydroxybutyrate, Folate. | ml | 710 | 69000 | 48990000 | M.BSL2.38
481 | 3 | M.BSL2.39 | Máy sinh hóa Miura 200 | Triglycerides/ (TG 440) | 1 thuốc thử, dạng lỏng, sẵn sàng để sử dụng. Đóng gói dạng lọ/44ml. Sử dụng để định lượng Triglyceride trong huyết thanh, huyết tương (EDTA, heparin). | ml | 1848 | 11820 | 21843360 | M.BSL2.39
482 | 3 | M.BSL2.39 | Máy sinh hóa Miura 200 | Urea / (UREA 275) , ) | 2 thuốc thử, dạng lỏng, sẵn sàng để sử dụng. Đóng gói dạng lọ/44ml và lọ/11ml. Sử dụng để định lượng Ure trong huyết thanh, huyết tương hoặc nước tiểu. | ml | 2696 | 5090 | 13722640 | M.BSL2.39
483 | 3 | M.BSL2.39 | Máy sinh hóa Miura 200 | Uric Acid - SR / (UA 440) | 1 thuốc thử, dạng lỏng, sẵn sàng để sử dụng. Đóng gói dạng lọ/44ml. Sử dụng để định lượng Uric Acid trong huyết thanh, huyết tương (EDTA, heparin) hoặc nước tiểu. | ml | 1848 | 7950 | 14691600 | M.BSL2.39
484 | 3 | M.BSL2.39 | Máy sinh hóa Miura 200 | XL Multical | Hóa chất chuẩn máy sử dụng cho nhiều test khác nhau, dạng bột, pha loãng trước khi sử dụng. | ml | 118 | 183330 | 21632940 | M.BSL2.39
485 | 3 | M.BSL2.39 | Máy sinh hóa Miura 200 | XL Wash | Dung dịch dạng lỏng, pha loãng dùng để rửa cóng đo sau mỗi chu kỳ đo. | ml | 18600 | 3000 | 55800000 | M.BSL2.39
486 | 3 | M.BSL2.41 | Máy sinh hóa tự động cobas 501 | Acid wash Solution | Dung dịch rửa cho máy phân tích sinh hóa - Acid wash Solution 2x1,8 L (04880307190) | ml | 172800 | 1058 | 182822400 | M.BSL2.41
487 | 3 | M.BSL2.41 | Máy sinh hóa tự động cobas 501 | ALB-T | Chất thử sinh hóa - ALB-T TQ Gen.2, 100Tests, cobas c, Int. (04469658190) | Test | 700 | 30435 | 21304500 | M.BSL2.41
488 | 3 | M.BSL2.41 | Máy sinh hóa tự động cobas 501 | ALP | Chất thử sinh hóa- ALP IFCC Gen.2 S, 200T, cobas c, Int. (03333752190) | Test | 2000 | 2807 | 5614000 | M.BSL2.41
489 | 3 | M.BSL2.41 | Máy sinh hóa tự động cobas 501 | EcoTergent, cobas c501/502, 12x59 ml | Dung dịch rửa - EcoTergent, cobas c501/502, 12x59 ml (06544410190) | ml | 7080 | 3411 | 24149880 | M.BSL2.41
490 | 3 | M.BSL2.41 | Máy sinh hóa tự động cobas 501 | FERR | Chất thử sinh hóa - FERR Gen.4, 250Tests cobas c (04885317190) | Test | 6000 | 42425 | 254550000 | M.BSL2.41
491 | 3 | M.BSL2.41 | Máy sinh hóa tự động cobas 501 | Hóa chất dùng cho test Ferritin | Hóa chất dùng cho xét nghiệm Ferritin. TCCL : ISO, Ce | ml | 800 | 93720 | 74976000 | M.BSL2.41
492 | 3 | M.BSL2.41 | Máy sinh hóa tự động cobas 501 | ISE cleaning solution/ Sys Clean (2) | Dung dịch rửa cho máy phân tích sinh hóa- ISE cleaning solution Sys Clean(11298500316) | ml | 7500 | 3435 | 25762500 | M.BSL2.41
493 | 3 | M.BSL2.41 | Máy sinh hóa tự động cobas 501 | ISE Diluent | Chất thử sinh hóa - ISE Diluent Gen.2, cobas c, Hitachi (04522630190) | ml | 67500 | 3116 | 210330000 | M.BSL2.41
494 | 3 | M.BSL2.41 | Máy sinh hóa tự động cobas 501 | ISE Reference Electrolyte | Dung dịch quy chiOu- ISE Reference Electrolyte 300ML (11360981216) | ml | 45000 | 2173 | 97785000 | M.BSL2.41
495 | 3 | M.BSL2.41 | Máy sinh hóa tự động cobas 501 | NACl 9% Dil | Chất thử sinh hóa - NACl 9% Dil, cobas c (04489357190) | ml | 2250 | 4705 | 10586250 | M.BSL2.41
496 | 3 | M.BSL2.41 | Máy sinh hóa tự động cobas 501 | NaOH-D | Dung dịch rữa cho máy phân tích sinh hóa - NaOH-D, cobas c (04489241190) | ml | 11556 | 3499 | 40434444 | M.BSL2.41
497 | 3 | M.BSL2.41 | Máy sinh hóa tự động cobas 501 | NaOH-D/Basic Wash | Dung dịch rữa cho máy phân tích sinh hóa - NaOH-D/Basic Wash 2x1,8 L (04880285190) | ml | 403560 | 527 | 212676120 | M.BSL2.41
498 | 3 | M.BSL2.41 | Máy sinh hóa tự động cobas 501 | Sample Cleaner 1, cobas c | Dung dịch rửa cho máy phân tích sinh hóa- Sample Cleaner 1, cobas c (04708725190) | ml | 10498 | 1676 | 17594648 | M.BSL2.41
499 | 3 | M.BSL2.41 | Máy sinh hóa tự động cobas 501 | Sample cleaner 2 | Dung dịch rửa - Sample Cleaner 2, cobas 6000 (05958024190) | ml | 5824 | 1149 | 6691776 | M.BSL2.41
500 | 3 | M.BSL2.41 | Máy sinh hóa tự động cobas 501 | SMS, cobas c | Dung dịch rữa cho máy phân tích sinh hóa- SMS, cobas c (04489225190) | ml | 9000 | 4376 | 39384000 | M.BSL2.41
501 | 3 | M.BSL2.42 | Máy sinh hóa tự động Erba XL 640 | Albumin/ (ALB 440) | 1 thuốc thử, dạng lỏng, sẵn sàng để sử dụng. Đóng gói dạng lọ/44ml. Sử dụng để định lượng Albumin trong huyết thanh và huyết tương (heparin, EDTA). | ml | 64000 | 1480 | 94720000 | M.BSL2.42
502 | 3 | M.BSL2.42 | Máy sinh hóa tự động Erba XL 640 | Alcohol (Ethanol) | 1 thuốc thử, dạng lỏng, sẵn sàng để sử dụng. Đóng gói dạng lọ/10ml ,Sử dụng để định lượng Ethanol trong máu. | ml | 43852 | 23000 | 1008596000 | M.BSL2.42
503 | 3 | M.BSL2.42 | Máy sinh hóa tự động Erba XL 640 | ALT (GPT )/ (ALT/GPT 330) | 2 thuốc thử, dạng lỏng, sẵn sàng để sử dụng. Đóng gói dạng lọ/44ml và lọ/22ml. Sử dụng để định lượng men ALT trong huyết thanh và huyết tương (heparin, EDTA) | ml | 25972 | 7320 | 190115040 | M.BSL2.42
504 | 3 | M.BSL2.42 | Máy sinh hóa tự động Erba XL 640 | Amylase/ (AMY 110) | 1 thuốc thử, dạng lỏng, sẵn sàng để sử dụng. Đóng gói dạng lọ/22ml. Sử dụng để định lượng men Alpha-Amylase trong huyết thanh và huyết tương (heparin, EDTA) hoặc nước tiểu. | ml | 264 | 34550 | 9121200 | M.BSL2.42
505 | 3 | M.BSL2.42 | Máy sinh hóa tự động Erba XL 640 | AST (GOT )/ (AST/GOT 330) | 2 thuốc thử, dạng lỏng, sẵn sàng để sử dụng. Đóng gói dạng lọ/44ml và lọ/22ml. Sử dụng để định lượng men AST trong huyết thanh và huyết tương (heparin, EDTA) | ml | 3412 | 7320 | 24975840 | M.BSL2.42
506 | 3 | M.BSL2.42 | Máy sinh hóa tự động Erba XL 640 | Bilirubine Direct/ (BIL D 330) | 2 thuốc thử, dạng lỏng, sẵn sàng để sử dụng. Đóng gói dạng lọ/44ml và lọ/22ml. Sử dụng để định lượng Bilirubine trực tiếp trong huyết thanh hoặc huyết tương (heparin, EDTA) | ml | 330 | 5150 | 1699500 | M.BSL2.42
507 | 3 | M.BSL2.42 | Máy sinh hóa tự động Erba XL 640 | Bilirubine Total/ (BIL T 330) | 2 thuốc thử, dạng lỏng, sẵn sàng để sử dụng. Đóng gói dạng lọ/44ml và lọ/22ml. Sử dụng để định lượng Bilirubine toàn phần trong huyết thanh hoặc huyết tương (heparin, EDTA) | ml | 810 | 5150 | 4171500 | M.BSL2.42
508 | 3 | M.BSL2.42 | Máy sinh hóa tự động Erba XL 640 | Calcium (A)/ (CA 120) | 1 thuốc thử, dạng lỏng, sẵn sàng để sử dụng. Đóng gói dạng lọ/12ml. Sử dụng để định lượng Calcium toàn phần trong huyết thanh hoặc huyết tương (heparin) hoặc nước tiểu. | ml | 576 | 5580 | 3214080 | M.BSL2.42
509 | 3 | M.BSL2.42 | Máy sinh hóa tự động Erba XL 640 | Cholesterol/ (CHOL 440) | 1 thuốc thử, dạng lỏng, sẵn sàng để sử dụng. Đóng gói dạng lọ/44ml. Sử dụng để định lượng Cholesterol trong huyết thanh hoặc huyết tương (heparin, EDTA) | ml | 2376 | 5340 | 12687840 | M.BSL2.42
510 | 3 | M.BSL2.42 | Máy sinh hóa tự động Erba XL 640 | Creatinine/ (CREA 275) | 2 thuốc thử, dạng lỏng, sẵn sàng để sử dụng. Đóng gói dạng lọ/44ml và lọ/11ml. Sử dụng để định lượng Creatinine trong huyết thanh hoặc huyết tương (heparin, EDTA) hoặc nước tiểu. | ml | 2916 | 3760 | 10964160 | M.BSL2.42
511 | 3 | M.BSL2.42 | Máy sinh hóa tự động Erba XL 640 | GGT/ (GGT 110) | 2 thuốc thử, dạng lỏng, sẵn sàng để sử dụng. Đóng gói dạng lọ/44ml và lọ/11ml. Sử dụng để định lượng men Ggt trong huyết thanh, huyết tương (EDTA). | ml | 5604 | 16820 | 94259280 | M.BSL2.42
512 | 3 | M.BSL2.42 | Máy sinh hóa tự động Erba XL 640 | Glucose (Oxidase)/ (GLU 440) | 1 thuốc thử, dạng lỏng, sẵn sàng để sử dụng. Đóng gói dạng lọ/44ml. Sử dụng để định lượng Glucose trong huyết thanh, huyết tương (heparine, EDTA) hoặc nước tiểu. | ml | 6144 | 1970 | 12103680 | M.BSL2.42
513 | 3 | M.BSL2.42 | Máy sinh hóa tự động Erba XL 640 | HbA1C | Thuốc thử, dạng lỏng, sẵn sàng để sử dụng. Đóng gói dạng lọ/24ml; lọ/8ml; lọ/4ml và lọ/50ml. Sử dụng để định lượng HBA1C trong máu toàn phần (EDTA). | ml | 1144 | 60290 | 68971760 | M.BSL2.42
514 | 3 | M.BSL2.42 | Máy sinh hóa tự động Erba XL 640 | HBA1C CAL SET | Hóa chất chuẩn máy sử dụng cho test HBA1C, dạng lỏng. | ml | 2 | 4700000 | 9400000 | M.BSL2.42
515 | 3 | M.BSL2.42 | Máy sinh hóa tự động Erba XL 640 | HBA1C CONTROL High (HBA1C CON H) | Hóa chất nội kiểm sử dụng cho test HBA1C mức cao, dạng lỏng. | ml | 4 | 5520000 | 22080000 | M.BSL2.42
516 | 3 | M.BSL2.42 | Máy sinh hóa tự động Erba XL 640 | HBA1C CONTROL Low (HBA1C CON L) | Hóa chất nội kiểm sử dụng cho test HBA1C mức thấp, dạng lỏng. | ml | 4 | 5520000 | 22080000 | M.BSL2.42
517 | 3 | M.BSL2.42 | Máy sinh hóa tự động Erba XL 640 | HDL Direct/ (HDL C 160) | 2 thuốc thử, dạng lỏng, sẵn sàng để sử dụng. Đóng gói dạng lọ/30ml và lọ/10ml. Sử dụng để định lượng HDL Cholesterol trong huyết thanh hoặc huyết tương (heparin). | ml | 4800 | 36880 | 177024000 | M.BSL2.42
518 | 3 | M.BSL2.42 | Máy sinh hóa tự động Erba XL 640 | HDL/LDL Calib (chuẩn máy) | - Mẫu thử,dạng lỏng,sẵn sàng để sử dụng - Đóng gói dạng lọ/1ml.Sử dụng để hiệu chuẩn kết quả HDL/LDL Cholesterol. | ml | 12 | 927000 | 11124000 | M.BSL2.42
519 | 3 | M.BSL2.42 | Máy sinh hóa tự động Erba XL 640 | HUM ASY Control 2 | Hóa chất nội kiểm sinh hóa mức 2, dạng bột, pha loãng trước khi sử dụng. | ml | 200 | 70000 | 14000000 | M.BSL2.42
520 | 3 | M.BSL2.42 | Máy sinh hóa tự động Erba XL 640 | HUM ASY Control 3 | Hóa chất nội kiểm sinh hóa mức 3, dạng bột, pha loãng trước khi sử dụng. | ml | 200 | 70000 | 14000000 | M.BSL2.42
521 | 3 | M.BSL2.42 | Máy sinh hóa tự động Erba XL 640 | LDL Direct/ (LDL C 80) | 2 thuốc thử, dạng lỏng, sẵn sàng để sử dụng. Đóng gói dạng lọ/30ml và lọ/10ml. Sử dụng để định lượng LDL Cholesterol trong huyết thanh hoặc huyết tương (heparin). | ml | 960 | 82250 | 78960000 | M.BSL2.42
522 | 3 | M.BSL2.42 | Máy sinh hóa tự động Erba XL 640 | NH3/EtOH CONTROL 1 (Ammonia Ethanol Control Level 1) | Hóa chất nội kiểm sử dụng cho test Ethanol (mức 1) | ml | 8 | 425000 | 3400000 | M.BSL2.42
523 | 3 | M.BSL2.42 | Máy sinh hóa tự động Erba XL 640 | NH3/EtOH CONTROL 2 (Ammonia Ethanol Control Level 2) | Hóa chất nội kiểm sử dụng cho test Ethanol (mức 2) | ml | 8 | 425000 | 3400000 | M.BSL2.42
524 | 3 | M.BSL2.42 | Máy sinh hóa tự động Erba XL 640 | NH3/EtOH CONTROL 3 (Ammonia Ethanol Control Level 3) | Hóa chất nội kiểm sử dụng cho test Ethanol (mức 3) | ml | 8 | 425000 | 3400000 | M.BSL2.42
525 | 3 | M.BSL2.42 | Máy sinh hóa tự động Erba XL 640 | Total Protein/ (TP 440) | 1 thuốc thử, dạng lỏng, sẵn sàng để sử dụng. Đóng gói dạng lọ/44ml. Sử dụng để định lượng Protein toàn phần trong huyết thanh, huyết tương (EDTA, heparin) | ml | 440 | 3750 | 1650000 | M.BSL2.42
526 | 3 | M.BSL2.42 | Máy sinh hóa tự động Erba XL 640 | Triglycerides/ (TG 440) | 1 thuốc thử, dạng lỏng, sẵn sàng để sử dụng. Đóng gói dạng lọ/44ml. Sử dụng để định lượng Triglyceride trong huyết thanh, huyết tương (EDTA, heparin) | ml | 1848 | 11820 | 21843360 | M.BSL2.42
527 | 3 | M.BSL2.42 | Máy sinh hóa tự động Erba XL 640 | Urea/ (UREA 275) | 2 thuốc thử, dạng lỏng, sẵn sàng để sử dụng. Đóng gói dạng lọ/44ml và lọ/11ml. Sử dụng để định lượng Ure trong huyết thanh, huyết tương hoặc nước tiểu. | ml | 2696 | 5090 | 13722640 | M.BSL2.42
528 | 3 | M.BSL2.42 | Máy sinh hóa tự động Erba XL 640 | Uric Acid - SR/ (UA 440) | 1 thuốc thử, dạng lỏng, sẵn sàng để sử dụng. Đóng gói dạng lọ/44ml. Sử dụng để định lượng Uric Acid trong huyết thanh, huyết tương (EDTA, heparin) hoặc nước tiểu. | ml | 1848 | 7950 | 14691600 | M.BSL2.42
529 | 3 | M.BSL2.42 | Máy sinh hóa tự động Erba XL 640 | XL AutoWash AC/AL | Dung dịch dạng lỏng (Acid/ Baso), pha loãng dùng để rửa cóng đo định kỳ. | ml | 4312 | 3180 | 13712160 | M.BSL2.42
530 | 3 | M.BSL2.42 | Máy sinh hóa tự động Erba XL 640 | XL Multical | Hóa chất chuẩn máy sử dụng cho nhiều test khác nhau, dạng bột, pha loãng trước khi sử dụng. | ml | 118 | 183330 | 21632940 | M.BSL2.42
531 | 3 | M.BSL2.42 | Máy sinh hóa tự động Erba XL 640 | XL Wash | Dung dịch dạng lỏng, pha loãng dùng để rửa cóng đo sau mỗi chu kỳ đo. | ml | 18600 | 3000 | 55800000 | M.BSL2.42
532 | 3 | M.BSL2.43 | Máy sinh hóa tự động Monarch-600 | Bóng đèn halogen máy sinh hoá | Bóng đèn halogen máy sinh hoá, thời gian sử dụng 2000 giờ. Tiêu chuẩn: CFS; CE; EN ISO 13485:2016 | Cái | 4 | 4000000 | 16000000 | M.BSL2.43
533 | 3 | M.BSL2.43 | Máy sinh hóa tự động Monarch-600 | Chất chuẩn chung Alcohol, Ammoniac, CO2 | Chất chuẩn chung Alcohol, Ammoniac, CO2, Nồng độ Alcohol: 94.7mmg/dl ( 20.5mmol/l). Ammoniac: 216.7µg/dl (154.7µmol/l), CO2: 51.6mmol/l. Tiêu chuẩn: CFS; CE; EN ISO 13485:2016 | Ml | 4 | 600000 | 2400000 | M.BSL2.43
534 | 3 | M.BSL2.43 | Máy sinh hóa tự động Monarch-600 | Chất chuẩn chung CK/CKMB | Chất chuẩn chung CK/CKMB, Nồng độ CK: 300U/L, CKMB: 87.5 U/L. Tiêu chuẩn: CFS; CE; EN ISO 13485:2016 | Ml | 20 | 520000 | 10400000 | M.BSL2.43
535 | 3 | M.BSL2.43 | Máy sinh hóa tự động Monarch-600 | Chất chuẩn chung HDL/LDL cholesterol | Chất chuẩn chung HDL/LDL cholesterol, HDL: 1.42mmol/l ( 54.83mg/dl). LDL 2.75mmol/l ( 106.18mg/dl). Tiêu chuẩn: CFS; CE; EN ISO 13485:2016 | Ml | 20 | 800000 | 16000000 | M.BSL2.43
536 | 3 | M.BSL2.43 | Máy sinh hóa tự động Monarch-600 | Chất chuẩn Ion đồ mức cao | Chất chuẩn Ion đồ mức cao cho máy sinh hoá Monarch series. Na+: 160mmol/l, K+ 7mmol/l, Cl-: 120mmol/l. Tiêu chuẩn: CFS; CE; EN ISO 13485:2016 | Ml | 60 | 100000 | 6000000 | M.BSL2.43
537 | 3 | M.BSL2.43 | Máy sinh hóa tự động Monarch-600 | Chất chuẩn Ion đồ mức thấp | Chất chuẩn Ion đồ mức thấp cho máy sinh hoá Monarch series. Na+: 120mmol/l, K+ 3mmol/l, Cl-: 80mmol/l. Tiêu chuẩn: CFS; CE; EN ISO 13485:2016 | Ml | 60 | 100000 | 6000000 | M.BSL2.43
538 | 3 | M.BSL2.43 | Máy sinh hóa tự động Monarch-600 | Chất kiểm chứng chung 2 mức cho các xét nghiệm (Alb, ASO, CRP, RF,C3,C4, IgA, IgG, IgM, Prealb, Haptoglobin, Kappa, Lamda, Ferritin,Transferine) | Chất kiểm chứng chung 2 mức cho các xét nghiệm Albumin, Alpha 1 - Acidglycoprotein, Alpha 1 - antitrypsin, Alpha 2- Macroglobuline, ASO, Antithrombin III, Beta - 2- Microglobuline, C1 Esterase inhibitor, CRP, Ceruloplasmine, C3, C4, Ferritine, Haptoglobin, IgA, IgG, IgM, IgE, Kappa light chain, Prealbumin, Transferine. Tiêu chuẩn: CFS; CE; EN ISO 13485:2016 | Ml | 8 | 1000000 | 8000000 | M.BSL2.43
539 | 3 | M.BSL2.43 | Máy sinh hóa tự động Monarch-600 | Chất kiểm chứng chung Alcohol, Ammoniac, CO2 mức 1 | Chất kiểm chứng chung Alcohol, Ammoniac, CO2 mức 1. Nồng độ Alcohol L1: 69.9 (62.0-77.8mmg/dl), Ammoniac L1: 100.9 ( 85.5 - 116.0µg/dl). CO2 L1: 35.3 ( 30.0 - 40.6mmol/l). Tiêu chuẩn: CFS; CE; EN ISO 13485:2016 | Ml | 4 | 600000 | 2400000 | M.BSL2.43
540 | 3 | M.BSL2.43 | Máy sinh hóa tự động Monarch-600 | Chất kiểm chứng chung Alcohol, Ammoniac, CO2 mức 2 | Chất kiểm chứng chung Alcohol, Ammoniac, CO2 mức 2. Nồng độ Alcohol L2: 97.6 ( 81.1-114.1mg/dl), Ammoniac L2: 684.2 ( 581.6-786.8µg/dl). CO2 L2: 132.4(112.5-152.3mmol/l). Tiêu chuẩn: CFS; CE; EN ISO 13485:2016 | Ml | 4 | 600000 | 2400000 | M.BSL2.43
541 | 3 | M.BSL2.43 | Máy sinh hóa tự động Monarch-600 | Chất kiểm chứng chung CK/CKMB mức 1 | Chất kiểm chứng chung CK/CKMB mức 1, Nồng độ CK: 92.15U/L ( 73.72- 110.58 U/L). CKMB 39.68U/L ( 31.744 - 47.616 U/L). Tiêu chuẩn: CFS; CE; EN ISO 13485:2016 | Ml | 4 | 520000 | 2080000 | M.BSL2.43
542 | 3 | M.BSL2.43 | Máy sinh hóa tự động Monarch-600 | Chất kiểm chứng chung CK/CKMB mức 2 | Chất kiểm chứng chung CK/CKMB mức 2, Nồng độ CK: 656U/L ( 546.6 - 765.4U/L). CKMB 256U/L (213.3 - 298.7U/L). Tiêu chuẩn: CFS; CE; EN ISO 13485:2016 | Ml | 4 | 520000 | 2080000 | M.BSL2.43
543 | 3 | M.BSL2.43 | Máy sinh hóa tự động Monarch-600 | Chất kiểm chứng chung Lipid mức cao | Chất kiểm chứng chung mức cao Apolipoprotein A1: 230mg/dl ( 191.6 - 272.4), Apolipoprotein B 193mg/dl ( 160.8 - 225.2), Cholesterol 405.9mg/dl ( 338.2 - 473.6), Triglyceride 281.7mg/dl (182.0 - 255.5), HDL- cholesterol 123.7mg/dl ( 102.8 - 144.6). LDL: cholesterol 162.3mg/dl ( 125.3 - 189.4), Lipoprotein (a) 35mg/dl (29.1 - 40.9). Tiêu chuẩn: CFS; CE; EN ISO 13485:2016 | Ml | 6 | 633333 | 3799998 | M.BSL2.43
544 | 3 | M.BSL2.43 | Máy sinh hóa tự động Monarch-600 | Chất kiểm chứng chung Lipid mức trung bình | Chất kiểm chứng chung mức trung bình Apolipoprotein A1: 85.0mg/dl (70.8 - 99.2), Apolipoprotein B 36mg/dl (30.0 - 42.0), Cholesterol 119.8mg/dl (99.7 - 139.9), Triglyceride 217.8mg/dl (181.1 - 254.6), HDL- cholesterol 46.0mg/dl (38.2 - 53.7). LDL: cholesterol 75.0mg/dl (62.2 - 87.7), Lipoprotein (a) 13mg/dl (10.8 - 15.2). Tiêu chuẩn: CFS; CE; EN ISO 13485:2016 | Ml | 6 | 633333 | 3799998 | M.BSL2.43
545 | 3 | M.BSL2.43 | Máy sinh hóa tự động Monarch-600 | Chất kiểm chứng Microalbumin 2 mức | Hoá chất kiểm chứng Microalbumin 2 mức, Mức 1: 35.7±7.1mg/l, mức 2: 147.3±29.4mg/l.. Tiêu chuẩn: CFS; CE; EN ISO 13485:2016 | Ml | 4 | 600000 | 2400000 | M.BSL2.43
546 | 3 | M.BSL2.43 | Máy sinh hóa tự động Monarch-600 | Chất kiểm chứng sinh hoá chung mức 3 | Chất kiểm chứng sinh hoá chung mức 3, Thành phần: máu người. Độ bền mở nắp 7 ngày 2-8 oC hoặc 28 ngày ở -20oC. Tiêu chuẩn: CFS; CE; EN ISO 13485:2016 | Ml | 500 | 130000 | 65000000 | M.BSL2.43
547 | 3 | M.BSL2.43 | Máy sinh hóa tự động Monarch-600 | Chất tẩy rửa | Chất tẩy rửa sử dụng cho máy sinh hoá tự động. Tiêu chuẩn: CFS; CE; EN ISO 13485:2016 | Ml | 50000 | 1250 | 62500000 | M.BSL2.43
548 | 3 | M.BSL2.43 | Máy sinh hóa tự động Monarch-600 | Hoá chất chuẩn chung ion đồ | Hoá chất chuẩn chung ion đồ cho máy sinh hoá. Thành phần Trihydroxymethyl Aminomethane 227mmol/l, Sodium chloride 4.5mmol/l, Potssium Chloride 0.19mmol/l.. Tiêu chuẩn: CFS; CE; EN ISO 13485:2016 | Ml | 2000 | 2500 | 5000000 | M.BSL2.43
549 | 3 | M.BSL2.43 | Máy sinh hóa tự động Monarch-600 | Hoá chất chuẩn HBA1C trong máu | Hoá chất chuẩn HBA1C trong máu. Thành phần từ máu người cô đặc. Mức 1: 4.9%, Mức 2: 7.65. mức 3: 10.1%, Mức 4: 13.0%. Tiêu chuẩn: CFS; CE; EN ISO 13485:2016 | Ml | 4 | 2050000 | 8200000 | M.BSL2.43
550 | 3 | M.BSL2.43 | Máy sinh hóa tự động Monarch-600 | Hoá chất chuẩn Ion đồ Na+, K+, Cl-. | Hoá chất chuẩn Ion đồ Na+, K+, Cl-. . Tiêu chuẩn: CFS; CE; EN ISO 13485:2016 | Ml | 30 | 200000 | 6000000 | M.BSL2.43
551 | 3 | M.BSL2.43 | Máy sinh hóa tự động Monarch-600 | Hoá chất chuẩn Microalbumin, gồm 6 mức | Hoá chất chuẩn Microalbumin, gồm 6 mức. Mức 1: 0.0 mg/l, Mức 2: 21.8mg/l, Mức 3: 42.8mg/l, Mức 4: 88.4mg/l, Mức 5: 182.7mg/l. Mức 6: 384.1mg/l. Tiêu chuẩn: CFS; CE; EN ISO 13485:2016 | Ml | 24 | 600000 | 14400000 | M.BSL2.43
552 | 3 | M.BSL2.43 | Máy sinh hóa tự động Monarch-600 | Hóa chất kiểm chứng Ferritine mức 1 | Hóa chất kiểm chứng Ferritine mức 1, Sử dụng cho nhiều thiết bị Baeckman coulter, Roche, Siemens. Tiêu chuẩn: CFS; CE; EN ISO 13485:2016 | Ml | 4 | 1200000 | 4800000 | M.BSL2.43
553 | 3 | M.BSL2.43 | Máy sinh hóa tự động Monarch-600 | Hóa chất kiểm chứng Ferritine mức 2 | Hóa chất kiểm chứng Ferritine mức 2, Sử dụng cho nhiều thiết bị Baeckman coulter, Roche, Siemens. Tiêu chuẩn: CFS; CE; EN ISO 13485:2016 | Ml | 4 | 1200000 | 4800000 | M.BSL2.43
554 | 3 | M.BSL2.43 | Máy sinh hóa tự động Monarch-600 | Hoá chất kiểm chứng HBA1C 2 mức | Hoá chất kiểm chứng HBA1C 2 mức. Thành phần từ máu người cô đặc. Mức 1 5.9% ±0.9, Mức 2: 10.2%±1.5. Tiêu chuẩn: CFS; CE; EN ISO 13485:2016 | Ml | 4 | 1900000 | 7600000 | M.BSL2.43
555 | 3 | M.BSL2.43 | Máy sinh hóa tự động Monarch-600 | Hoá chất pha loãng Ion đồ | Hoá chất pha loãng Ion đồ dùng cho máy sinh hoá Monarch series. Thành phần chính Trihydroxymethyl Aminomethane. Tiêu chuẩn: CFS; CE; EN ISO 13485:2016 | Ml | 2000 | 2500 | 5000000 | M.BSL2.43
556 | 3 | M.BSL2.43 | Máy sinh hóa tự động Monarch-600 | Hoá chất rửa Ion đồ | Hoá chất rửa Ion đồ, dùng rửa điện cực cho máy sinh hoá Monarch series. Thành phần chính Ph 13.0±1.0. Tiêu chuẩn: CFS; CE; EN ISO 13485:2016 | Ml | 100 | 20000 | 2000000 | M.BSL2.43
557 | 3 | M.BSL2.43 | Máy sinh hóa tự động Monarch-600 | Hoá chất tham chiếu điện cực ion đồ | Hoá chất tham chiếu điện cực ion đồ cho máy sinh hoá Monarch series. Thành phần Trihydroxymethyl Aminomethane 227mmol/l, Sodium chloride 4.5mmol/l, Potssium Chloride 0.19mmol/l.. Tiêu chuẩn: CFS; CE; EN ISO 13485:2016 | Ml | 500 | 2500 | 1250000 | M.BSL2.43
558 | 3 | M.BSL2.43 | Máy sinh hóa tự động Monarch-600 | Hoá chất xét nghiệm Acid uric trong máu | Hoá chất xét nghiệm Acid uric trong máu. Độ tuyến tính: 1.5mmol/l. Độ nhạy 0.08mg/dl. Thành phần R1: Peroxidase 300U/L, 2,4,6-Tribromo-3-hydrobenzenzoic 2.5mmol/l, Potassium ferrocyanide 0.05mmol/l, phophate buffer 150mmol/l, 4 - aminoantipyrine 0.7mmol/l. R2 Phosphate buffer 150mmol/l, Uricase 500U/L. Cv%: 0.81% - 0.37mmol/l, 0.91% - 0.55mmol/l. Tiêu chuẩn: CFS; CE; EN ISO 13485:2016 | Test | 9375 | 5000 | 46875000 | M.BSL2.43
559 | 3 | M.BSL2.43 | Máy sinh hóa tự động Monarch-600 | Hoá chất xét nghiệm Albumin trong máu | Hoá chất xét nghiệm Albumin trong máu, Thành phần: Bromocresol Green 0.15mmol/l, Succinate Buffer 75mmol/l, CV%: 1.03% ở nồng độ 35g/l, CV%: 0.58% ở nồng độ 52.5g/l. Tiêu chuẩn: CFS; CE; EN ISO 13485:2016 | Test | 4800 | 2626 | 12604800 | M.BSL2.43
560 | 3 | M.BSL2.43 | Máy sinh hóa tự động Monarch-600 | Hoá chất xét nghiệm Ammoniac trong máu | Hoá chất xét nghiệm Ammoniac trong máu. Độ nhạy: 9µg/dl. Thành phần R1: Tris buffer 100mmol/l, NADPH 0.35mmol/l, Sodium azide 0.1%, α-ketoglutarate 8.0mmol/l, GLDH 1000kU/l. Chất chuẩn 1ml, Chất kiểm chứng mức 1: 1ml, chất kiểm chứng mức 2: 1ml. CV%: 1.67% - 73µg/dl, 1.74% - 152µg/dl. Bước sóng 340nm.. Tiêu chuẩn: CFS; CE; EN ISO 13485:2016 | Test | 500 | 24101 | 12050500 | M.BSL2.43
561 | 3 | M.BSL2.43 | Máy sinh hóa tự động Monarch-600 | Hoá chất xét nghiệm CRP trong máu | Hoá chất xét nghiệm CRP trong máu. Tuyến tính 150mg/l. Độ nhạy: 2mg/l. Thành phần R1: tris/HCI buffer 8.2 20mmol/l, Detergent 0.1%, Sodium AZIDE 0.95g/l. R2: Glucine buffer pH pH 10.0, Latex particles coated with Anti Human CRP, Sodium Azide 0.95g/l, Chất chuẩn 1ml. CV%: 5.6% - 8.0mg/l, 3.2% - 19.7mg/l, 2.5% - 71.8mg/l.. Tiêu chuẩn: CFS; CE; EN ISO 13485:2016 | Test | 3000 | 11000 | 33000000 | M.BSL2.43
562 | 3 | M.BSL2.43 | Máy sinh hóa tự động Monarch-600 | Hoá chất xét nghiệm Ferritine trong máu | Hoá chất xét nghiệm Ferritine trong máu. Độ tuyến tính: 300µg/l. Độ nhạy: 2.05µl/l. Thành phần R1: Assay buffer (Glycine) pH 8.5 20mmol/l. R2 Antibody reagent: Latex coated with anti - Human Ferritine antibody 0/57mmol/l. Chất chuẩn 1ml. Bước sóng 540nm ( 530 - 550nm). CV% 5.1% - 33.4µg/l, 1.2% - 289.8µg/l.. Tiêu chuẩn: CFS; CE; EN ISO 13485:2016 | Test | 1250 | 58274 | 72842500 | M.BSL2.43
563 | 3 | M.BSL2.43 | Máy sinh hóa tự động Monarch-600 | Hoá chất xét nghiệm GGT trong máu | Hoá chất xét nghiệm GGT trong máu. Độ tuyến tính: 450U/L.Blank Absorbance≤0.8. Thành phần R1: Tris buffer 100mmol/l, Sodium Chloride 5mmol/l, Glycylglycine 125mmol/l, R2: Tris buffer 100mmol/l, L-ᵧ-Glutamyl - 3 - carboxy-4-nitroanniline 14.5mmol/l. CV%: 0.0% - 49U/L, 0.71% - 151.3U/L.. Tiêu chuẩn: CFS; CE; EN ISO 13485:2016 | Test | 9375 | 5000 | 46875000 | M.BSL2.43
564 | 3 | M.BSL2.43 | Máy sinh hóa tự động Monarch-600 | Hoá chất xét nghiệm Glucose trong máu bằng phương pháp Hexokinase | Hoá chất xét nghiệm Glucose trong máu. Phương pháp Hexokinase. Độ tuyến tính: 40mmol/l, Blank Absorbance ≤0.5. Bước sóng 340nm. Thành phần R1: Triphosadenaline 1.3mmol/l, Hexokinase≥1500U/L, G-6-PDH≥2500U/L, Triethanolamine 50mmol/l. R2: NAD 0.65mmol/l, Buffer 50mmol/l. CV%: 0.9% - 5.56mmol/l, 0.12 - 13.11mmol/l.. Tiêu chuẩn: CFS; CE; EN ISO 13485:2016 | Test | 75000 | 4000 | 300000000 | M.BSL2.43
565 | 3 | M.BSL2.43 | Máy sinh hóa tự động Monarch-600 | Hoá chất xét nghiệm HBA1C | Hoá chất xét nghiệm HBA1C. Phương pháp Latex Immunoturbidimetric. Độ tuyến tính: 16%. Blank Absorbance: ≤0.7. Thành phần R1: Glycine buffer>15mmol/l, Latex >0.05%. R2: Glycine buffer > 20mmol/l, Goat anti - mouse IgG antibody >0.05%, Monoclonal mouse anti-human HBA1C antibody >0.02mg.ml. Bước sóng 660nm, bước sóng phụ 800nm.. Tiêu chuẩn: CFS; CE; EN ISO 13485:2016 | Test | 2000 | 20496 | 40992000 | M.BSL2.43
566 | 3 | M.BSL2.43 | Máy sinh hóa tự động Monarch-600 | Hoá chất xét nghiệm HDL cholesterol trực tiếp | Hoá chất xét nghiệm HDL cholesterol trực tiếp. Độ tuyến tính 150mg/dl, Blank absorbance≤0.2. Thành phần R1: 4-amminoantipyrine 1mmol/l, Cholesterol oxidase 1kU/l, Cholesterol esterase 1kU/l, Peroxidase 4kU/L, Non-ionic surfactant 0.5%, Polymer compound, MOPS buffer 100mmol/l, R2: DSBmt 1.25, Non-ionic surfactant 0.5%, MOPS buffer 100mmol/l. CV%: 0.9% - 43.3mg/dl, 0.85% - 59.8mg/dl. Tiêu chuẩn: CFS; CE; EN ISO 13485:2016 | Test | 40000 | 10630 | 425200000 | M.BSL2.43
567 | 3 | M.BSL2.43 | Máy sinh hóa tự động Monarch-600 | Hoá chất xét nghiệm Lactac trong máu và dịch não tuỷ bằng phương pháp enzymatic colorimetric | Hoá chất xét nghiệm Lactac trong máu và dịch não tuỷ bằng phương pháp enzymatic colorimetric. Độ tuyến tính: 22.2mmol/l ( 200mg/dl). Độ nhạy: 0.2mmol/L ( 2mg/dl). Thành phần R1: Tris buffer 150mmol/l, Lactate oxidase >0.3kU/L, Peroxidase >1.0kU/L, 4-aminoantipyrine 0.3mmol/lTBHB 2.5mmol/l, Chất chuẩn 1ml. Bước sóng chính 540nm, bước sóng phụ 660nm.. Tiêu chuẩn: CFS; CE; EN ISO 13485:2016 | Test | 300 | 23596 | 7078800 | M.BSL2.43
568 | 3 | M.BSL2.43 | Máy sinh hóa tự động Monarch-600 | Hoá chất xét nghiệm LDH trong máu | Hoá chất xét nghiệm LDH trong máu. Độ tuyến tính: 800U/L. Blank Absorbank≤0.5. Thành phần R1: Lthium lactate 62.5mmol/l, Potassium Chloride 190.0mmol/l, Tris buffer 1000.0mmol/l, R2: Tris buffer 100.0mmol/l, NADH 30mmol/l. CV%: 0.98% - 203.9U/l, 0.94% - 353.4U/L.. Tiêu chuẩn: CFS; CE; EN ISO 13485:2016 | Test | 15000 | 2500 | 37500000 | M.BSL2.43
569 | 3 | M.BSL2.43 | Máy sinh hóa tự động Monarch-600 | Hoá chất xét nghiệm LDL cholesterol trực tiếp | Hoá chất xét nghiệm LDL cholesterol trực tiếp. Độ tuyến tinh 450mg/dl. Blank absorbank≤0.15. Thành phần R1: 4-Aminoantipyrine 1mmol/l, Cholesterol oxidase 500U/L, Peroxidase 800U/L, Cholesterol esterase 800U/L, Non-ionic surfacetant 0.5%, MOPS buffer. R2: DSBmT 1.2%, Non-ionic Surfacetant 0.5%, MOPS buffer 100mmol/l. CV%: 0.9% - 92.7 mg/dl, 0.79% - 134.2mg/dl.. Tiêu chuẩn: CFS; CE; EN ISO 13485:2016 | Test | 27200 | 13000 | 353600000 | M.BSL2.43
570 | 3 | M.BSL2.43 | Máy sinh hóa tự động Monarch-600 | Hoá chất xét nghiệm Lipase | Hoá chất xét nghiệm Lipase . Độ tuyến tính: 600U/L. Thành phần R1: Tris buffer 40mmol/l, Desoxycholate 1.8mmol/l, Taurodezoxycholate 7.2mmol/l, Colipase>1.0mg/l. R2: tartrate buffer pH 4.0 15mmol/l, Subtrate Ester≥0.7mmol/l, Taurodezoxycholate 8.8mmol/l, Chất chuẩn 3ml. CV%: 3.2% - 55U/L, 1.4% - 155 U/L. Bước sóng 580nm. Tiêu chuẩn: CFS; CE; EN ISO 13485:2016 | Test | 300 | 23653 | 7095900 | M.BSL2.43
571 | 3 | M.BSL2.43 | Máy sinh hóa tự động Monarch-600 | Hoá chất xét nghiệm Microalbumine trong nước tiểu | Hoá chất xét nghiệm Microalbumine trong nước tiểu. Độ tuyến tính : 200mg/l. Độ nhạy: 0.25mg/l. Thành phần R1: Tris/HCL buffer 20mmol/l, Polyethylene Glycol 6%, NaCl 150mmol/l, R2: Tris/HCL 20mmol/l, Anti Human albumin 5%, NaCl 150mmol/l. CV% 1.61% - 24.4mg/l, 1.62% - 41.0mg/l. Bước sóng 340nm.. Tiêu chuẩn: CFS; CE; EN ISO 13485:2016 | Test | 400 | 13964 | 5585600 | M.BSL2.43
572 | 3 | M.BSL2.43 | Máy sinh hóa tự động Monarch-600 | Hoá chất xét nghiệm nồng độ Cồn trong máu bằng phương pháp UV | Hoá chất xét nghiệm nồng độ Cồn trong máu bằng phương pháp UV. Tuyến tính: từ 0.05 - 3.0g/l. Bước sóng chính 340nm, Bước sóng phụ 405nm. Thành phần R1: Sodium Pyrophosphate buffer >50.0mmol/l. R2: Good's buffer >10.0mmol/l, NAD+ ≥2.0mM, Alcohol dehydrogenase ≥40.0KU/l. Chất chuẩn 1ml, Chất kiểm tra mức 1: 1ml , Chất kiểm tra mức 2: 1ml. CV%: <1.5% - 194.8mg/dl, <1% - 501.5mg/dl. . Tiêu chuẩn: CFS; CE; EN ISO 13485:2016 | Test | 8000 | 20309 | 162472000 | M.BSL2.43
573 | 3 | M.BSL2.43 | Máy sinh hóa tự động Monarch-600 | Hoá chất xét nghiệm Phospho trong máu | Hoá chất xét nghiệm Phospho trong máu. Độ tuyến tính: 5.0mmol/l. Độ nhạy: 0.093mmol/l. Thành phần R1: Ammonium molybdate 1.0mmol/l, Vitriol 420mmol/l, Sodium chloride 77mmol/l, Surface-active 0.5%. CV%: 0.91% - 1.52mmol/l, 0.89% - 2.12mmol/l.. Tiêu chuẩn: CFS; CE; EN ISO 13485:2016 | Test | 1500 | 9724 | 14586000 | M.BSL2.43
574 | 3 | M.BSL2.43 | Máy sinh hóa tự động Monarch-600 | Hoá chất xét nghiệm RF | Hoá chất xét nghiệm RF. Độ tuyến tính: 160IU/L. Độ nhạy: 6IU/ml.Thành phần R1: Tris buffer pH 8.2 20mmol/l, Detergent 0.1%, Sodium azide 0.95%, R2: Glycine buffer ph 7.3, Latex particles coated with human gammaglobulin pH 8.2, Sodium azide 0.95g/l. Chất chuẩn 2ml. CV%: 5.5% - 27.1 IU/ml, 3.8% - 65.1 UI/ml. Bước sóng 650nm.. Tiêu chuẩn: CFS; CE; EN ISO 13485:2016 | Test | 3000 | 9000 | 27000000 | M.BSL2.43
575 | 3 | M.BSL2.43 | Máy sinh hóa tự động Monarch-600 | Hoá chất xét nghiệm Sắt trong máu | Hoá chất xét nghiệm Sắt trong máu. Độ tuyến tính: 179µmol/l. Độ nhạy: 0.9µmol/l. Thành phần R1: Acetate buffer 0.1mmol/l - pH4.8, Chromazurol B 0.2mmol/l, Chất chuẩm 35.8µmol/l ( 200µg/l). CV%: 1.53% - 21.8µmol/l, 1.56% - 32.1µmol/l.. Tiêu chuẩn: CFS; CE; EN ISO 13485:2016 | Test | 600 | 5800 | 3480000 | M.BSL2.43
576 | 3 | M.BSL2.43 | Máy sinh hóa tự động Monarch-600 | Hoá chất Xét nghiệm Transferin trong máu | Hoá chất Xét nghiệm Transferin trong máu. Độ tuyến tính: 850mg/dl. Độ nhạy: 15mg/dl. Thành phần R1; Phosphate buffered saline pH 7.43, Polyethylene glycol 60g/l, sodium azide 0.95g/l, R2 Phosphate buffered saline pH 7.43, Anti-Human transferine antibody 20%, Sodium azide 0.95%. CV%: 1.72% - 124mg/dl, 1.75% - 253mg/dl, 1.54% - 372mg/dl.. Tiêu chuẩn: CFS; CE; EN ISO 13485:2016 | Test | 1200 | 21723 | 26067600 | M.BSL2.43
577 | 3 | M.BSL2.43 | Máy sinh hóa tự động Monarch-600 | Nội kiểm Sinh hóa mức 2 (HN1530) 70 thông số bao gồm D-3-Hydroxybutyrate, Folate. | Thành phần từ serum người, bao gồm 70 thông số. Độ bền mở nắp 7 ngày 2-8 oC hoặc 28 ngày ở -20oC, 70 thông số bao gồm D-3-Hydroxybutyrate, Folate. . Tiêu chuẩn: CFS; CE; EN ISO 13485:2016 | Ml | 400 | 120000 | 48000000 | M.BSL2.43
578 | 3 | M.BSL2.43 | Máy sinh hóa tự động Monarch-600 | Nội kiểm Sinh hóa mức 3 (HE1532) 70 thông số bao gồm D-3-Hydroxybutyrate, Folate. | Thành phần từ serum người, bao gồm 70 thông số. Độ bền mở nắp 7 ngày 2-8 oC hoặc 28 ngày ở -20oC, 70 thông số bao gồm D-3-Hydroxybutyrate, Folate. . Tiêu chuẩn: CFS; CE; EN ISO 13485:2016 | Ml | 300 | 120000 | 36000000 | M.BSL2.43
579 | 3 | M.BSL2.43 | Máy sinh hóa tự động Monarch-600 | Xét nghiệm ALT trong máu | Xét nghiệm ALT trong máu. Độ tuyến tính 1,000U/L Thành phần R1: Trisbuffer pH7.8 : 100mmo/l, L-Alainine: 500mmol/l, LDH:1200U/L, R2: NADH: 0,18mmol/l, Oxoglutarate: 15mmol/l, CV%: 0.92% - 38.2U/L, CV%: 0.98% - 128.5U/L. Tiêu chuẩn: CFS; CE; EN ISO 13485:2016 | Test | 93750 | 4129 | 387093750 | M.BSL2.43
580 | 3 | M.BSL2.43 | Máy sinh hóa tự động Monarch-600 | Xét nghiệm Amylase trong máu | Xét nghiệm Amylase trong máu. Độ tuyến tính: 1500U/L. Thành phần R1: Glucosidase>4500U/L, Magnesium Sulfate: 10mmol/l, NaCl: 50mmol/l HEPES buffer: 50mmol/l, R2: E-pNP-G7:5,5mmol/l, NaCl: 50mmol/l HEPES buffer: 50mmol/l, CV%0.8% - 75.2U/L, CV%: 0.58% - 235.3. Tiêu chuẩn: CFS; CE; EN ISO 13485:2016 | Test | 18750 | 8089 | 151668750 | M.BSL2.43
581 | 3 | M.BSL2.43 | Máy sinh hóa tự động Monarch-600 | Xét nghiệm ASO trong máu | Xét nghiệm ASO trong máu. Độ tuyến tính: 800IU/ml. Thành phần R1: Tris buffer 20mmol/l pH8.2, Detergent: 0.1%, Sodium Azide: 0.95g/l, R2 latex reagent Glycine buffer pH: pH10, latex Coated with Streptolysin O, Sodium azide 0.95g/l, Chất chuẩn: 1ml, Bước sóng 540nm. CV%: 5.2% - 162IU/ml, 4,3% - 412 IU/ml, 1.8% - 593IU/ml.. Tiêu chuẩn: CFS; CE; EN ISO 13485:2016 | Test | 1000 | 14000 | 14000000 | M.BSL2.43
582 | 3 | M.BSL2.43 | Máy sinh hóa tự động Monarch-600 | Xét nghiệm AST trong máu | Xét nghiệm AST trong máu. Độ tuyến tính 1000U/L. Thành phần R1: Tris buffer 80mmol/l, L-Aspartate: 200mmol/l, LDH≥800U/L, MDH≥600U/L, R2: NADH: 0.18mmol/l, Oxoglutarate 12mmol/l. CV%: 0.85% - 34U/L, 0.8% - 156.9U/L. Tiêu chuẩn: CFS; CE; EN ISO 13485:2016 | Test | 93750 | 4129 | 387093750 | M.BSL2.43
583 | 3 | M.BSL2.43 | Máy sinh hóa tự động Monarch-600 | Xét nghiệm Bilirubin toàn phần trong máu | Xét nghiệm Bilirubin toàn phần trong máu. Độ tuyến tính 684µmol/l, độ nhậy: 0.1782µmol/l. Bước sóng: 450, 546nnm. Thành phần Citrate buffer 100mmol/l, Surfactant 0.1%, Vanadate 6mmol/l. CV%: 0,92%-28.7µmol/l, 0.5% - 96.6µmol/l. Tiêu chuẩn: CFS; CE; EN ISO 13485:2016 | Test | 12000 | 6455 | 77460000 | M.BSL2.43
584 | 3 | M.BSL2.43 | Máy sinh hóa tự động Monarch-600 | Xét nghiệm Bilirubin trực tiếp trong máu | Xét nghiệm Bilirubin trực tiếp trong máu. Độ tuyến tính 342µmol/l, độ nhậy: 0.299µmol/l. Bước sóng: 450, 546nnm. Thành phần Citrate buffer 100mmol/l, Surfactant 0.1%, Vanadate 4mmol/l. CV%: 0,96%-14.5µmol/l, 0.93% - 28.07µmol/l. Tiêu chuẩn: CFS; CE; EN ISO 13485:2016 | Test | 12000 | 6455 | 77460000 | M.BSL2.43
585 | 3 | M.BSL2.43 | Máy sinh hóa tự động Monarch-600 | Xét nghiệm Cholesterol trong máu | Xét nghiệm Cholesterol trong máu. Độ tuyến tính 20mmol/l ( 774mg/dl), Độ nhạy: 0.2mmol/l (7.74mmg/dl). Thành phần Pipes buffer 50mmol/l, Cholesterol oxidase>100U/L, Cholesterol Esterase >150U/L, 4-aminoantipyrine 0.3mmol/l, Peroxidase>800U/L, Phenol 6.0mmol/l, CV%: 2.07% - 4.5mmol/l, 1.69% - 5.18mmol/l. Tiêu chuẩn: CFS; CE; EN ISO 13485:2016 | Test | 72000 | 6262 | 450864000 | M.BSL2.43
586 | 3 | M.BSL2.43 | Máy sinh hóa tự động Monarch-600 | Xét nghiệm Cholinesterase trong máu | Xét nghiệm Cholinesterase trong máu. Độ tuyến tính: 25,000U/L. Độ nhạy: 35U/L. Thành phần R1: Pyrophosphate Buffer pH 7.6 75mmol/l, Potassiumhexacyanoferrate 2.0mmol/l. R2: s-Butyrylthiocholine iodide 15mmol/l, CV%: 1.12% - 43000U/L, 1.22% - 6900U/L. Tiêu chuẩn: CFS; CE; EN ISO 13485:2016 | Test | 3650 | 14039 | 51242350 | M.BSL2.43
587 | 3 | M.BSL2.43 | Máy sinh hóa tự động Monarch-600 | Xét nghiệm CK trong máu | Xét nghiệm CK trong máu. Độ tuyến tính 2.000U/L. Thành phần R1: D-glucose 20mmol/l, Adenosine diphosphate 2mmol/l, Magnesium acetate 10mmol/l, N-acetylcysteine 20mmol/l, NADP+ 2mmol/l, Hexokinase 3000U/L, Glucose-6-phosphate dehydrogenase 2500U/l, Imidazone buffer 100mmol/l, 2 adenisine 5 phosphate 5mmol/l. R2: Imidazole buffer 100mmol/l, Creatine phosphate 30mmol/l, CV%: 0.97% - 224.29U/L, 0.99 - 507.81U/L.. Tiêu chuẩn: CFS; CE; EN ISO 13485:2016 | Test | 1500 | 7683 | 11524500 | M.BSL2.43
588 | 3 | M.BSL2.43 | Máy sinh hóa tự động Monarch-600 | Xét nghiệm CKMB trong máu | Xét nghiệm CKMB trong máu. Độ tuyến tính 500U/L. Thành phần R1: Imidazde Buffer 100mmol/l, D-glucose 20mmol/l, Magnesium acetae 10mmol/l, Hexokinase≥2500U/L, Glucose-6-phosphated hydrogenase≥1500U/L, ADP 2mmol/l, 2-adenosine-5-phosphate 5mmol/l, NAPD+ 2mmol/l, N-acetylcysteine 20mmol/l, anti-human CK-M antibody 10 -20mg/L. R2: Imidazole buffer 100mmol/l, Creatine phosphate 30mmol/l, CV%: 0.96 - 219.16U/L. Tiêu chuẩn: CFS; CE; EN ISO 13485:2016 | Test | 7500 | 14070 | 105525000 | M.BSL2.43
589 | 3 | M.BSL2.43 | Máy sinh hóa tự động Monarch-600 | Xét nghiệm Creatine trong máu và nước tiểu bằng phương pháp Enzymatic | Xét nghiệm Creatine trong máu và nước tiểu bằng phương pháp Enzymatic. Độ tuyến tính 8840µmol/l. Thành phần R1: GOOD'S buffer, Creatinase>20U/ml, Sarcosine oxidase>4U/ml, TODB>0.5mmol/l. R2 GOOD'S buffer, Peroxidase>4U/ml, Creatininase>200U/ml, 4-AAP>0.5mmol/L, CV% 0.65% - 128.38µmol/l, 0.57% - 375.78µmol/l, 0.69% - 79.83µmol/l. Tiêu chuẩn: CFS; CE; EN ISO 13485:2016 | Test | 96000 | 4919 | 472224000 | M.BSL2.43
590 | 3 | M.BSL2.43 | Máy sinh hóa tự động Monarch-600 | Xét nghiệm Magnesium trong máu. Dịch não tuỷ và nước tiểu. | Xét nghiệm Magnesium trong máu. Dịch não tuỷ và nước tiểu. Độ tuyến tính: 3.8mmol/l. Độ nhạy: 0.1mmol/l. Thành phần R1: DEA buffer pH 12.5 1.0mmol/l, Calmagite 0.2mmol/l, EGTA 250mmol/l, Dimethyl sulphoxite 2%, Chất chuẩn 1.0mmol/l. CV%: 2.56% - 1.14mmol/l, 1.33% - 1.87 mmol/l. Tiêu chuẩn: CFS; CE; EN ISO 13485:2016 | Test | 400 | 6200 | 2480000 | M.BSL2.43
591 | 3 | M.BSL2.43 | Máy sinh hóa tự động Monarch-600 | Xét nghiệm Protein toàn phần trong máu | Xét nghiệm Protein toàn phần trong máu. Độ tuyến tính : 130g/l. Độ nhạy: 2g/l. Thành phần R1 NaOH 200mmol/l, Potssium Lodide 30mmol/l, Copper Sulphate 18mmol/l, Sodium Potassium tartrate 32mmol/l. CV% 0.99% - 30.3g/l, 0.86% - 44.8g/l/. Tiêu chuẩn: CFS; CE; EN ISO 13485:2016 | Test | 7200 | 4000 | 28800000 | M.BSL2.43
592 | 3 | M.BSL2.43 | Máy sinh hóa tự động Monarch-600 | Xét nghiệm Triglyceride trong máu | Xét nghiệm Triglyceride trong máu. Độ tuyến tính: 9.0mmol/l. Thành phần R1: Lipoprotein Lipase (LPL) ≥1250U/L, ATP 0.7mmol/l, ADTA 10mmol/l, TOOS 1.875mmol/l, Magnesium sulfate 12.5mmol/l, GPO ≥5000U/L, GK≥1250U/L, Buffer 100mmol/l, R2 POD≥750U/L, EDTA 10mmol/l, 4- Aminoantipyrine 2.0mmol/l. CV%: 0.89% - 1.12mmol/l, 0.71% - 2.8mmol/l.. Tiêu chuẩn: CFS; CE; EN ISO 13485:2016 | Test | 46875 | 10562 | 495093750 | M.BSL2.43
593 | 3 | M.BSL2.43 | Máy sinh hóa tự động Monarch-600 | Xét nghiệm Urea trong máu | Xét nghiệm Urea trong máu. Độ tuyến tính 35mmol/l. Độ nhậy: 0.12mmol/l. Thành phần R1: Tris Buffer 112mmol/l, 2-Oxoglutarate 15.5mmol/l, ADP 0.94mmol/l, Urease 17000U/L, GLDH 600U/L, R2: 2-Oxoglutarrate 115mmol/l, NADH 1.44mmol/l. CV%: 0.97% - 7.54mmol/l, 0.99% - 19.49mmol/l. Tiêu chuẩn: CFS; CE; EN ISO 13485:2016 | Test | 75000 | 4705 | 352875000 | M.BSL2.43
594 | 3 | M.BSL2.43 | Máy sinh hóa tự động Monarch-600 | Xét nghiệm Alkaline Phosphatase | Hoá chất xét nghiệm Alkaline Phosphatase trong máu. Thành phần R1: Magnesium acetate: 3.0mmol/l, Zinc sulfate: 1.5mmol/l, HEDTA: 3.0mmol/l. R2: p-nitrobenzene phosphate acid 81.5mmol/l, AMP buffer 420mmol/l. Bước sóng 405-410nm, CV%: 0.86%. Tiêu chuẩn: CFS; CE; EN ISO 13485:2016 | Test | 3750 | 5281 | 19803750 | M.BSL2.43
595 | 3 | M.BSL2.44 | Máy sinh hóa tự động T900 SFSI | Dung dịch hiệu chuẩn Ferritin -Ferritin Calibrator Set | Tên trang thiết bị y tế: Hóa chất dùng cho máy xét nghiệm sinh hóa. Chủng loại: FERRITIN TURBI CAL. Ferritin Turbi Cal là huyết thanh đông khô có nguồn gốc từ người có chứa nồng độ ferritin phù hợp để hiệu chuẩn xác định ferritin bằng phương pháp đo độ đục. Thành phần: Huyết thanh có nguồn gốc từ con người. | ml | 30 | 500000 | 15000000 | M.BSL2.44
596 | 3 | M.BSL2.44 | Máy sinh hóa tự động T900 SFSI | Dung dịch kiểm chuẩn CRP - CRP Control High | Tên trang thiết bị y tế: Hóa chất dùng cho máy xét nghiệm sinh hóa. Chủng loại: ASO/CRP/RF CONTROL. High Level. ASO/CRP/RF CONTROL. High Level là huyết thanh người đông khô được sử dụng để đánh giá độ chính xác và tính chính xác của việc xác định ASO, CRP và RF trong huyết thanh người bằng phương pháp đo độ đục. Thành phần: Huyết thanh người với nồng độ cao của ASO, CRP và RF | ml | 240 | 500000 | 120000000 | M.BSL2.44
597 | 3 | M.BSL2.44 | Máy sinh hóa tự động T900 SFSI | Dung dịch kiểm chuẩn CRP - CRP Control Low | Hóa chất dùng cho máy xét nghiệm sinh hóa. Chủng loại: ASO/CRP/RF CONTROL. Low Level. ASO/CRP/RF CONTROL. Low Level là huyết thanh người đông khô được sử dụng để đánh giá độ chính xác và tính chính xác của việc xác định ASO, CRP và RF trong huyết thanh người bằng phương pháp đo độ đục. Thành phần: Huyết thanh người với nồng độ thấp của ASO, CRP và RF. | ml | 240 | 500000 | 120000000 | M.BSL2.44
598 | 3 | M.BSL2.44 | Máy sinh hóa tự động T900 SFSI | Dung dịch kiểm chuẩn Ferritin - Ferritin Turbi Control | Hóa chất dùng cho máy xét nghiệm sinh hóa. Chủng loại : FERRITIN TURBI CONTROL. Chỉ dẫn: Ferritin Turbi Control là huyết thanh người đông khô có chứa ferritin được sử dụng để đánh giá độ chính xác và tính chính xác của việc xác định ferritin trong huyết thanh người bằng phương pháp đục. Thành phần: Huyết thanh người với nồng độ ferritin thấp | ml | 50 | 500000 | 25000000 | M.BSL2.44
599 | 3 | M.BSL2.44 | Máy sinh hóa tự động T900 SFSI | Hóa chất định chuẩn calib cho hệ thống các xét nghiệm sinh hóa thường qui | Autocal H là một huyết thanh hiệu chuẩn đa thông số có nguồn gốc từ con người. Nồng độ và hoạt động của các thành phần được thiết kế để đảm bảo hiệu chuẩn tối ưu cho máy phân tích sinh hóa. | ml | 100 | 166667 | 16666700 | M.BSL2.44
600 | 3 | M.BSL2.44 | Máy sinh hóa tự động T900 SFSI | Hóa chất kiểm chuẩn Proteins HS | Hóa chất kiểm chuẩn cho xét nghiệm sinh hóa, có thông số của Protein. | ml | 20 | 750000 | 15000000 | M.BSL2.44
601 | 3 | M.BSL2.44 | Máy sinh hóa tự động T900 SFSI | Hóa chất xét nghiệm Albumin | Thuốc thử để xác định định lượng in vitro của albumin trong dịch sinh học. Albumin và BCG được theo dõi để liên kết ở pH 4.2, và sự hấp thụ của phức hợp BCG-albumin được xác định bằng đo quang phổ ở bước sóng cho phép 580 ÷ 630 nm). Ở pH 4.2, albumin hoạt động như một cation để liên kết thuốc nhuộm anion. | Test | 15000 | 4100 | 61500000 | M.BSL2.44
602 | 3 | M.BSL2.44 | Máy sinh hóa tự động T900 SFSI | Hóa chất xét nghiệm ALT/GPT | Thuốc thử để xác định định lượng in vitro của GPT trong dịch sinh học. Tris buffer 100 mM pH 7.15, L-Alanine 500 mM, 2-Oxoglutarate 15 mM, NADH 0.18 mM, LDH ≥ 1700 U/l. | Test | 30000 | 11715 | 351450000 | M.BSL2.44
603 | 3 | M.BSL2.44 | Máy sinh hóa tự động T900 SFSI | Hóa chất xét nghiệm Amylase | Thuốc thử để xác định định lượng in vitro của amylase trong dịch sinh học. Thành phần: CNP-G3 2.3 mM, NaCl 350 mM, calcium acetate 6 mM, potassium thiocyanate 600 mM, Good’s buffer pH 6.0 100 mM, stabilizers and non-reactive components. | Test | 3000 | 44800 | 134400000 | M.BSL2.44
604 | 3 | M.BSL2.44 | Máy sinh hóa tự động T900 SFSI | Hóa chất xét nghiệm AST/GOT | Thuốc thử để xác định định lượng in vitro của GOT trong dịch sinh học. Tris buffer 80 mM pH 7.65, L-aspartate 240 mM, 2-Oxoglutarate 12 mM, NADH 0.18 mM, MDH ≥ 600 U/l, LDH ≥ 900U/l. | Test | 30000 | 11715 | 351450000 | M.BSL2.44
605 | 3 | M.BSL2.44 | Máy sinh hóa tự động T900 SFSI | Hóa chất xét nghiệm Cholesterol | Hóa chất xét nghiệm Cholesterol. Thành phần: Good’s buffer pH 7,20, sodium cholate 8mM, CHE ≥ 400U/I, CHOD ≥ 200 U/l, POD ≥ 500 U/l, 4-AAP 0.6 mM, 4-chlorophenol 2 mM. TCCL : ISO : 13485, CE. Đóng gói : 10x50ml | Test | 3000 | 12000 | 36000000 | M.BSL2.44
606 | 3 | M.BSL2.44 | Máy sinh hóa tự động T900 SFSI | Hóa chất xét nghiệm Creatinine | Thuốc thử để xác định định lượng in vitro của creatinine trong dịch sinh học. Thành phần: picric acid 14 mM, NaOH 0.18 M, sodium tetraborate 10 mM, surfactant. | Test | 20000 | 14340 | 286800000 | M.BSL2.44
607 | 3 | M.BSL2.44 | Máy sinh hóa tự động T900 SFSI | Hóa chất xét nghiệm Glucose | Thuốc thử để xác định định lượng in vitro của glucose trong dịch sinh học. Phosphate buffer pH 6.50 220 mM, GOD ≥ 15000 U/l, POD ≥ 500 U/l, 4-AAP 1 mM, phenol 10 mM, surfactant. | Test | 5000 | 6136 | 30680000 | M.BSL2.44
608 | 3 | M.BSL2.44 | Máy sinh hóa tự động T900 SFSI | Hóa chất xét nghiệm HDL | Hóa chất dùng cho máy xét nghiệm sinh hóa. Chủng loại : HDLc -D. Thành phần : Dimethoxyaniline (HDAOS) : 0.7 mM. Cholesterol Oxidase ≥ 500 U/L | Test | 1600 | 40425 | 64680000 | M.BSL2.44
609 | 3 | M.BSL2.44 | Máy sinh hóa tự động T900 SFSI | Hóa chất xét nghiệm Iron | Thuốc thử để xác định định lượng in vitro của iron trong dịch sinh học. acetate buffer 500 mM pH 4.50, thiourea ≥ 50 mM, guanidine hydrochloride ≥ 100 mM, surfactant. | Test | 4000 | 15000 | 60000000 | M.BSL2.44
610 | 3 | M.BSL2.44 | Máy sinh hóa tự động T900 SFSI | Hóa chất xét nghiệm Lactate | Hóa chất dùng cho máy xét nghiệm sinh hóa. Chủng loại: LACTATE. Thành phần : Buffer, Enzymes | Test | 7750 | 92473 | 716665750 | M.BSL2.44
611 | 3 | M.BSL2.44 | Máy sinh hóa tự động T900 SFSI | Hóa chất xét nghiệm LDL | Hóa chất dùng cho máy xét nghiệm sinh hóa. Chủng loại: LDLc -D. Thành phần : Cholesterol oxidase (CHOD) ≥ 500 U/L. Piper buffer pH 7.0 50 mmol/L | Test | 1600 | 40425 | 64680000 | M.BSL2.44
612 | 3 | M.BSL2.46 | Máy xét nghiệm đông máu ACL Top 500 CTS/ACL Top 750 CTS | Cốc đựng mẫu | Sử dụng để chạy chuẩn, kiểm chứng và bệnh phẩm trên máy xét nghiệm | Cái | 10500 | 2961 | 31090500 | M.BSL2.46
613 | 3 | M.BSL2.46 | Máy xét nghiệm đông máu ACL Top 500 CTS/ACL Top 750 CTS | Cóng phản ứng dùng trên hệ thống đông máu | Cóng phản ứng dùng trên hệ thống máy đông máu tự động. Dạng nhựa rắn 4 cóng liền khối trên một thanh. | Cóng | 303600 | 4583 | 1391398800 | M.BSL2.46
614 | 3 | M.BSL2.46 | Máy xét nghiệm đông máu ACL Top 500 CTS/ACL Top 750 CTS | Hóa chất xét nghiệm định lượng D-Dimer | "Hóa chất dùng để XN định lượng D-Dimer theo phương pháp miễn dịch độ đục, loại trừ thuyên tắc huyết khối tĩnh mạch (VTE) Ngưỡng ≥ 500 ng/mL, độ nhạy ≥ 100%, độ đặc hiệu ≥ 40%, độ tuyến tính ≥ 215 - 128000ng/ml (chế độ auto rerun) Hóa chất kèm theo chất đệm (hoặc chất pha loãng) và chất chuẩn.. Dạng Lỏng . Độ ổn định sử dụng sau khi hoàn nguyên (hoặc mở nắp): hóa chất Latex ≥ 30 ngày nhiệt độ 2-8 độ C , ≥ 7 ngày nhiệt độ 15 độ C trên máy" | Test | 1474 | 703106 | 1036378244 | M.BSL2.46
615 | 3 | M.BSL2.47 | Máy xét nghiệm đông máu tự động Syxmex CA500 | Chất chuẩn đông máu | Chất chuẩn đông máu PT 12.9 (S). APTT: 43.8 (S), Fibrinogen: 260mg/dl.. Tiêu chuẩn: CFS; CE; EN ISO 13485:2016 | Ml | 10 | 345000 | 3450000 | M.BSL2.47
616 | 3 | M.BSL2.47 | Máy xét nghiệm đông máu tự động Syxmex CA500 | Chất kiểm chứng xét nghiệm đông máu mức 1 | Chất kiểm chứng xét nghiệm đông máu mức 1, PT: 12.2 giây ( 10.4 - 14.0), APTT: 27.9 giây (23.7 - 32.1), TT: 18.5 giây (15.7 - 21.3). Fibrinogen: 2.47g/l (2.09 - 2.85). Tiêu chuẩn: CFS; CE; EN ISO 13485:2016 | Ml | 10 | 460000 | 4600000 | M.BSL2.47
617 | 3 | M.BSL2.47 | Máy xét nghiệm đông máu tự động Syxmex CA500 | Chất kiểm chứng xét nghiệm đông máu mức 2 | Chất kiểm chứng xét nghiệm đông máu mức 2, PT: 36.1 giây (30.7-41.5), APTT: 99.6 giây (84.6 - 114.6), TT: 29.7 giây (25.2 -34.2). Fibrinogen: 1.29g/l (1.09 - 1.49). Tiêu chuẩn: CFS; CE; EN ISO 13485:2016 | Ml | 10 | 460000 | 4600000 | M.BSL2.47
618 | 3 | M.BSL2.47 | Máy xét nghiệm đông máu tự động Syxmex CA500 | Hoá chất xét nghiệm đông máu APTT | Hoá chất xét nghiệm đông máu APTT. Thành phần R1 Cephalin 1.0g/l, Ellagic acid 0.034g/l, Presevative: Phenol ≤0.48%, R2 CaCl2 25mmol/l. SD: 0.659, CV% 2.2% - 29.9. SD: 0.942, CV%: 1.82% - 51.8, SD: 1.209, CV%: 1.72% - 70.1. Tiêu chuẩn: CFS; CE; EN ISO 13485:2016 | Test | 65000 | 20500 | 1332500000 | M.BSL2.47
619 | 3 | M.BSL2.47 | Máy xét nghiệm đông máu tự động Syxmex CA500 | Hoá chất xét nghiệm đông máu PT độ nhạy cao | Hoá chất xét nghiệm đông máu PT độ nhạy cao. Thành phần R1 Calciferous Thromboplasma 1.0%, Preservative: sodium azide ≤0.1%. SD 0.47S - CV%: 4.0% - 11.83 giây. SD: 0.95S - CV%: 2.7% - 35.45 Giây. SD: 1.0S - CV%: 1.7% - 60.12 Giây.. Tiêu chuẩn: CFS; CE; EN ISO 13485:2016 | Test | 65000 | 6500 | 422500000 | M.BSL2.47
620 | 3 | M.BSL2.47 | Máy xét nghiệm đông máu tự động Syxmex CA500 | Hoá chất xét nghiệm Fibrinogen có kèm chất chuẩn | Hoá chất xét nghiệm Fibrinogen có kèm chất chuẩn. Thành phần R1: Thrombin 46.5KU/L, Bovine serum albumin 2.0g/l, Presevative: sodium azide ≤0.1%, R2: Imidazole 3.06g/l, Sodium Chloride 5.22g/l, Chất chuẩn 1ml. Thrombo 2600 SD: 0.065 - CV%: 2.5% - 2.61g/l. Thrombo PT 4 SD: 0.068, CV%: 2.7% - 2.52g/l. Tiêu chuẩn: CFS; CE; EN ISO 13485:2016 | Test | 1000 | 46000 | 46000000 | M.BSL2.47
621 | 3 | M.BSL2.50 | Máy xét nghiệm miễn dịch AE 1000i | AFP bao gồm chất chuẩn | AFP bao gồm chất chuẩn. Tiêu chuẩn: CFS; CE; EN ISO 13485:2016 | Test | 400 | 45000 | 18000000 | M.BSL2.50
622 | 3 | M.BSL2.50 | Máy xét nghiệm miễn dịch AE 1000i | Anti - HBc định lượng bao gồm chất chuẩn | Anti - HBc định lượng bao gồm chất chuẩn. Tiêu chuẩn: CFS; CE; EN ISO 13485:2016 | Test | 400 | 56000 | 22400000 | M.BSL2.50
623 | 3 | M.BSL2.50 | Máy xét nghiệm miễn dịch AE 1000i | Anti - Hbe định lượng bao gồm chất chuẩn | Anti - Hbe định lượng bao gồm chất chuẩn. Tiêu chuẩn: CFS; CE; EN ISO 13485:2016 | Test | 400 | 56000 | 22400000 | M.BSL2.50
624 | 3 | M.BSL2.50 | Máy xét nghiệm miễn dịch AE 1000i | Anti - TG bao gồm chất chuẩn | Anti - TG bao gồm chất chuẩn. Tiêu chuẩn: CFS; CE; EN ISO 13485:2016 | Test | 400 | 60000 | 24000000 | M.BSL2.50
625 | 3 | M.BSL2.50 | Máy xét nghiệm miễn dịch AE 1000i | Anti - TP bao gồm chất chuẩn | Anti - TP bao gồm chất chuẩn. Tiêu chuẩn: CFS; CE; EN ISO 13485:2016 | Test | 400 | 67000 | 26800000 | M.BSL2.50
626 | 3 | M.BSL2.50 | Máy xét nghiệm miễn dịch AE 1000i | Anti - TPO bao gồm chất chuẩn | Anti - TPO bao gồm chất chuẩn. Tiêu chuẩn: CFS; CE; EN ISO 13485:2016 | Test | 400 | 60000 | 24000000 | M.BSL2.50
627 | 3 | M.BSL2.50 | Máy xét nghiệm miễn dịch AE 1000i | Anti- HBS định lượng bao gồm chất chuẩn | Anti- HBS định lượng bao gồm chất chuẩn. Tiêu chuẩn: CFS; CE; EN ISO 13485:2016 | Test | 400 | 36000 | 14400000 | M.BSL2.50
628 | 3 | M.BSL2.50 | Máy xét nghiệm miễn dịch AE 1000i | Anti-HCV bao gồm chất chuẩn | Anti-HCV bao gồm chất chuẩn. Tiêu chuẩn: CFS; CE; EN ISO 13485:2016 | Test | 400 | 76000 | 30400000 | M.BSL2.50
629 | 3 | M.BSL2.50 | Máy xét nghiệm miễn dịch AE 1000i | CA 125 bao gồm chất chuẩn | CA 125 bao gồm chất chuẩn. Tiêu chuẩn: CFS; CE; EN ISO 13485:2016 | Test | 400 | 80000 | 32000000 | M.BSL2.50
630 | 3 | M.BSL2.50 | Máy xét nghiệm miễn dịch AE 1000i | CA 15-3 bao gồm chất chuẩn | CA 15-3 bao gồm chất chuẩn. Tiêu chuẩn: CFS; CE; EN ISO 13485:2016 | Test | 400 | 80000 | 32000000 | M.BSL2.50
631 | 3 | M.BSL2.50 | Máy xét nghiệm miễn dịch AE 1000i | CA 19-9 bao gồm chất chuẩn | CA 19-9 bao gồm chất chuẩn. Tiêu chuẩn: CFS; CE; EN ISO 13485:2016 | Test | 400 | 80000 | 32000000 | M.BSL2.50
632 | 3 | M.BSL2.50 | Máy xét nghiệm miễn dịch AE 1000i | CEA bao gồm chất chuẩn | CEA bao gồm chất chuẩn. Tiêu chuẩn: CFS; CE; EN ISO 13485:2016 | Test | 400 | 45000 | 18000000 | M.BSL2.50
633 | 3 | M.BSL2.50 | Máy xét nghiệm miễn dịch AE 1000i | Chất kiểm chứng Anti - HCV 1-2 mức | Chất kiểm chứng Anti - HCV 1-2 mức. Tiêu chuẩn: CFS; CE; EN ISO 13485:2016 | Ml | 4 | 1500000 | 6000000 | M.BSL2.50
634 | 3 | M.BSL2.50 | Máy xét nghiệm miễn dịch AE 1000i | Chất kiểm chứng Anti - TP 1-2 mức | Chất kiểm chứng Anti - TP 1-2 mức. Tiêu chuẩn: CFS; CE; EN ISO 13485:2016 | Ml | 4 | 750000 | 3000000 | M.BSL2.50
635 | 3 | M.BSL2.50 | Máy xét nghiệm miễn dịch AE 1000i | Chất kiểm chứng Anti -HBS định lượng mức 2 | Chất kiểm chứng Anti -HBS định lượng mức 2. Tiêu chuẩn: CFS; CE; EN ISO 13485:2016 | Ml | 4 | 500000 | 2000000 | M.BSL2.50
636 | 3 | M.BSL2.50 | Máy xét nghiệm miễn dịch AE 1000i | Chất kiểm chứng Anti-HBc định lượng mức 1 | Chất kiểm chứng Anti-HBc định lượng mức 1. Tiêu chuẩn: CFS; CE; EN ISO 13485:2016 | Ml | 4 | 950000 | 3800000 | M.BSL2.50
637 | 3 | M.BSL2.50 | Máy xét nghiệm miễn dịch AE 1000i | Chất kiểm chứng Anti-HBc định lượng mức 2 | Chất kiểm chứng Anti-HBc định lượng mức 2. Tiêu chuẩn: CFS; CE; EN ISO 13485:2016 | Ml | 4 | 950000 | 3800000 | M.BSL2.50
638 | 3 | M.BSL2.50 | Máy xét nghiệm miễn dịch AE 1000i | Chất kiểm chứng Anti-HBc định lượng mức 3 | Chất kiểm chứng Anti-HBc định lượng mức 3. Tiêu chuẩn: CFS; CE; EN ISO 13485:2016 | Ml | 4 | 950000 | 3800000 | M.BSL2.50
639 | 3 | M.BSL2.50 | Máy xét nghiệm miễn dịch AE 1000i | Chất kiểm chứng Anti-HBe định lượng mức 1 | Chất kiểm chứng Anti-HBe định lượng mức 1. Tiêu chuẩn: CFS; CE; EN ISO 13485:2016 | Ml | 4 | 950000 | 3800000 | M.BSL2.50
640 | 3 | M.BSL2.50 | Máy xét nghiệm miễn dịch AE 1000i | Chất kiểm chứng Anti-HBe định lượng mức 2 | Chất kiểm chứng Anti-HBe định lượng mức 2. Tiêu chuẩn: CFS; CE; EN ISO 13485:2016 | Ml | 4 | 950000 | 3800000 | M.BSL2.50
641 | 3 | M.BSL2.50 | Máy xét nghiệm miễn dịch AE 1000i | Chất kiểm chứng Anti-HBe định lượng mức 3 | Chất kiểm chứng Anti-HBe định lượng mức 3. Tiêu chuẩn: CFS; CE; EN ISO 13485:2016 | Ml | 4 | 950000 | 3800000 | M.BSL2.50
642 | 3 | M.BSL2.50 | Máy xét nghiệm miễn dịch AE 1000i | Chất kiểm chứng Anti-HBS định lượng mức 1 | Chất kiểm chứng Anti-HBS định lượng mức 1. Tiêu chuẩn: CFS; CE; EN ISO 13485:2016 | Ml | 4 | 500000 | 2000000 | M.BSL2.50
643 | 3 | M.BSL2.50 | Máy xét nghiệm miễn dịch AE 1000i | Chất kiểm chứng HBeAg định lượng mức 1 | Chất kiểm chứng HBeAg định lượng mức 1. Tiêu chuẩn: CFS; CE; EN ISO 13485:2016 | Ml | 4 | 950000 | 3800000 | M.BSL2.50
644 | 3 | M.BSL2.50 | Máy xét nghiệm miễn dịch AE 1000i | Chất kiểm chứng HBeAg định lượng mức 2 | Chất kiểm chứng HBeAg định lượng mức 2. Tiêu chuẩn: CFS; CE; EN ISO 13485:2016 | Ml | 4 | 950000 | 3800000 | M.BSL2.50
645 | 3 | M.BSL2.50 | Máy xét nghiệm miễn dịch AE 1000i | Chất kiểm chứng HBeAg định lượng mức 3 | Chất kiểm chứng HBeAg định lượng mức 3. Tiêu chuẩn: CFS; CE; EN ISO 13485:2016 | Ml | 4 | 950000 | 3800000 | M.BSL2.50
646 | 3 | M.BSL2.50 | Máy xét nghiệm miễn dịch AE 1000i | Chất kiểm chứng HBsAg định lượng mức 1 | Chất kiểm chứng HBsAg định lượng mức 1. Tiêu chuẩn: CFS; CE; EN ISO 13485:2016 | Ml | 4 | 500000 | 2000000 | M.BSL2.50
647 | 3 | M.BSL2.50 | Máy xét nghiệm miễn dịch AE 1000i | Chất kiểm chứng HBsAg định lượng mức 2 | Chất kiểm chứng HBsAg định lượng mức 2. Tiêu chuẩn: CFS; CE; EN ISO 13485:2016 | Ml | 4 | 500000 | 2000000 | M.BSL2.50
648 | 3 | M.BSL2.50 | Máy xét nghiệm miễn dịch AE 1000i | Chất kiểm chứng HBsAg định lượng mức 3 | Chất kiểm chứng HBsAg định lượng mức 3. Tiêu chuẩn: CFS; CE; EN ISO 13485:2016 | Ml | 4 | 500000 | 2000000 | M.BSL2.50
649 | 3 | M.BSL2.50 | Máy xét nghiệm miễn dịch AE 1000i | Chất kiểm chứng HIV Ag/Ab 1-4 mức | Chất kiểm chứng HIV Ag/Ab 1-4 mức. Tiêu chuẩn: CFS; CE; EN ISO 13485:2016 | Ml | 16 | 375000 | 6000000 | M.BSL2.50
650 | 3 | M.BSL2.50 | Máy xét nghiệm miễn dịch AE 1000i | Chất kiểm chứng nhóm men tim MYO, CKMB, TroI, Pro BNP mức 1 | Chất kiểm chứng nhóm men tim MYO, CKMB, TroI, Pro BNP mức 1. Tiêu chuẩn: CFS; CE; EN ISO 13485:2016 | Ml | 6 | 1166667 | 7000002 | M.BSL2.50
651 | 3 | M.BSL2.50 | Máy xét nghiệm miễn dịch AE 1000i | Chất kiểm chứng nhóm men tim MYO, CKMB, TroI, Pro BNP mức 2 | Chất kiểm chứng nhóm men tim MYO, CKMB, TroI, Pro BNP mức 2. Tiêu chuẩn: CFS; CE; EN ISO 13485:2016 | Ml | 6 | 1166667 | 7000002 | M.BSL2.50
652 | 3 | M.BSL2.50 | Máy xét nghiệm miễn dịch AE 1000i | Chất kiểm chứng nhóm tuyến giáp Anti-TP, Anti- TPO mức 2 | Chất kiểm chứng nhóm tuyến giáp Anti-TP, Anti- TPO mức 2. Tiêu chuẩn: CFS; CE; EN ISO 13485:2016 | Ml | 4 | 2000000 | 8000000 | M.BSL2.50
653 | 3 | M.BSL2.50 | Máy xét nghiệm miễn dịch AE 1000i | Chất kiểm chứng nhóm tuyến giáp Anti-TP, Anti- TPO mưức 1 | Chất kiểm chứng nhóm tuyến giáp Anti-TP, Anti- TPO mưức 1. Tiêu chuẩn: CFS; CE; EN ISO 13485:2016 | Ml | 4 | 2000000 | 8000000 | M.BSL2.50
654 | 3 | M.BSL2.50 | Máy xét nghiệm miễn dịch AE 1000i | Chất kiểm chứng nhóm tuyến giáp T3, T4, FT3, FT4, TSH mức 1 | Chất kiểm chứng nhóm tuyến giáp T3, T4, FT3, FT4, TSH mức 1. Tiêu chuẩn: CFS; CE; EN ISO 13485:2016 | Ml | 10 | 1500000 | 15000000 | M.BSL2.50
655 | 3 | M.BSL2.50 | Máy xét nghiệm miễn dịch AE 1000i | Chất kiểm chứng nhóm tuyến giáp T3, T4, FT3, FT4, TSH mức 2 | Chất kiểm chứng nhóm tuyến giáp T3, T4, FT3, FT4, TSH mức 2. Tiêu chuẩn: CFS; CE; EN ISO 13485:2016 | Ml | 10 | 1500000 | 15000000 | M.BSL2.50
656 | 3 | M.BSL2.50 | Máy xét nghiệm miễn dịch AE 1000i | Chất kiểm chứng nhóm ung thư AFP, CEA, CA19-9, CA125,CA15-3, tPSA, fPSA mức 1 | Chất kiểm chứng nhóm ung thư AFP, CEA, CA19-9, CA125,CA15-3, tPSA, fPSA mức 1 . Tiêu chuẩn: CFS; CE; EN ISO 13485:2016 | Ml | 4 | 1000000 | 4000000 | M.BSL2.50
657 | 3 | M.BSL2.50 | Máy xét nghiệm miễn dịch AE 1000i | Chất kiểm chứng nhóm ung thư AFP, CEA, CA19-9, CA125,CA15-3, tPSA, fPSA mức 2 | Chất kiểm chứng nhóm ung thư AFP, CEA, CA19-9, CA125,CA15-3, tPSA, fPSA mức 2. Tiêu chuẩn: CFS; CE; EN ISO 13485:2016 | Ml | 4 | 1000000 | 4000000 | M.BSL2.50
658 | 3 | M.BSL2.50 | Máy xét nghiệm miễn dịch AE 1000i | Chất kiểm chứng nhóm ung thư AFP, CEA, CA19-9, CA125,CA15-3, tPSA, fPSA mức 3 | Chất kiểm chứng nhóm ung thư AFP, CEA, CA19-9, CA125,CA15-3, tPSA, fPSA mức 3. Tiêu chuẩn: CFS; CE; EN ISO 13485:2016 | Ml | 4 | 1000000 | 4000000 | M.BSL2.50
659 | 3 | M.BSL2.50 | Máy xét nghiệm miễn dịch AE 1000i | CKMB bao gồm chất chuẩn | CKMB bao gồm chất chuẩn. Tiêu chuẩn: CFS; CE; EN ISO 13485:2016 | Test | 400 | 119500 | 47800000 | M.BSL2.50
660 | 3 | M.BSL2.50 | Máy xét nghiệm miễn dịch AE 1000i | Cuvette phản ứng | Cuvette phản ứng. Tiêu chuẩn: CFS; CE; EN ISO 13485:2016 | Test | 20000 | 3143 | 62860000 | M.BSL2.50
661 | 3 | M.BSL2.50 | Máy xét nghiệm miễn dịch AE 1000i | Dung dịch nền phản ứng | Dung dịch nền phản ứng. Tiêu chuẩn: CFS; CE; EN ISO 13485:2016 | Ml | 10000 | 3500 | 35000000 | M.BSL2.50
662 | 3 | M.BSL2.50 | Máy xét nghiệm miễn dịch AE 1000i | Dung dịch pha loãng mẩu thử | Dung dịch pha loãng mẩu thử. Tiêu chuẩn: CFS; CE; EN ISO 13485:2016 | Ml | 240 | 8750 | 2100000 | M.BSL2.50
663 | 3 | M.BSL2.50 | Máy xét nghiệm miễn dịch AE 1000i | Free PSA bao gồm chất chuẩn | Free PSA bao gồm chất chuẩn. Tiêu chuẩn: CFS; CE; EN ISO 13485:2016 | Test | 400 | 60000 | 24000000 | M.BSL2.50
664 | 3 | M.BSL2.50 | Máy xét nghiệm miễn dịch AE 1000i | Free T3 bao gồm chất chuẩn | Free T3 bao gồm chất chuẩn. Tiêu chuẩn: CFS; CE; EN ISO 13485:2016 | Test | 400 | 38000 | 15200000 | M.BSL2.50
665 | 3 | M.BSL2.50 | Máy xét nghiệm miễn dịch AE 1000i | Free T4 bao gồm chất chuẩn | Free T4 bao gồm chất chuẩn. Tiêu chuẩn: CFS; CE; EN ISO 13485:2016 | Test | 400 | 38000 | 15200000 | M.BSL2.50
666 | 3 | M.BSL2.50 | Máy xét nghiệm miễn dịch AE 1000i | HBeAg định lượng bao gồm chất chuẩn | HBeAg định lượng bao gồm chất chuẩn. Tiêu chuẩn: CFS; CE; EN ISO 13485:2016 | Test | 400 | 56000 | 22400000 | M.BSL2.50
667 | 3 | M.BSL2.50 | Máy xét nghiệm miễn dịch AE 1000i | HBsAg định lượng bao gồm chất chuẩn | HBsAg định lượng bao gồm chất chuẩn. Tiêu chuẩn: CFS; CE; EN ISO 13485:2016 | Test | 400 | 36000 | 14400000 | M.BSL2.50
668 | 3 | M.BSL2.50 | Máy xét nghiệm miễn dịch AE 1000i | HIV Ag/Ab bao gồm chất chuẩn | HIV Ag/Ab bao gồm chất chuẩn. Tiêu chuẩn: CFS; CE; EN ISO 13485:2016 | Test | 400 | 76000 | 30400000 | M.BSL2.50
669 | 3 | M.BSL2.50 | Máy xét nghiệm miễn dịch AE 1000i | MYO bao gồm chất chuẩn | MYO bao gồm chất chuẩn. Tiêu chuẩn: CFS; CE; EN ISO 13485:2016 | Test | 400 | 119500 | 47800000 | M.BSL2.50
670 | 3 | M.BSL2.50 | Máy xét nghiệm miễn dịch AE 1000i | NT-Pro BNP bao gồm chất chuẩn | NT-Pro BNP bao gồm chất chuẩn. Tiêu chuẩn: CFS; CE; EN ISO 13485:2016 | Test | 400 | 300000 | 120000000 | M.BSL2.50
671 | 3 | M.BSL2.50 | Máy xét nghiệm miễn dịch AE 1000i | Nước rữa | Nước rữa. Tiêu chuẩn: CFS; CE; EN ISO 13485:2016 | Ml | 5000 | 1400 | 7000000 | M.BSL2.50
672 | 3 | M.BSL2.50 | Máy xét nghiệm miễn dịch AE 1000i | Nước rữa đậm đặc | Nước rữa đậm đặc. Tiêu chuẩn: CFS; CE; EN ISO 13485:2016 | Ml | 1200 | 5834 | 7000800 | M.BSL2.50
673 | 3 | M.BSL2.50 | Máy xét nghiệm miễn dịch AE 1000i | PSA total bao gồm chất chuẩn | PSA total bao gồm chất chuẩn. Tiêu chuẩn: CFS; CE; EN ISO 13485:2016 | Test | 400 | 60000 | 24000000 | M.BSL2.50
674 | 3 | M.BSL2.50 | Máy xét nghiệm miễn dịch AE 1000i | T3 total bao gồm chất chuẩn | T3 total bao gồm chất chuẩn. Tiêu chuẩn: CFS; CE; EN ISO 13485:2016 | Test | 400 | 38000 | 15200000 | M.BSL2.50
675 | 3 | M.BSL2.50 | Máy xét nghiệm miễn dịch AE 1000i | T4 total bao gồm chất chuẩn | T4 total bao gồm chất chuẩn. Tiêu chuẩn: CFS; CE; EN ISO 13485:2016 | Test | 400 | 38000 | 15200000 | M.BSL2.50
676 | 3 | M.BSL2.50 | Máy xét nghiệm miễn dịch AE 1000i | Troponin I bao gồm chất chuẩn | Troponin I bao gồm chất chuẩn. Tiêu chuẩn: CFS; CE; EN ISO 13485:2016 | Test | 400 | 120000 | 48000000 | M.BSL2.50
677 | 3 | M.BSL2.50 | Máy xét nghiệm miễn dịch AE 1000i | TSH bao gồm chất chuẩn | TSH bao gồm chất chuẩn. Tiêu chuẩn: CFS; CE; EN ISO 13485:2016 | Test | 400 | 38000 | 15200000 | M.BSL2.50
678 | 3 | M.BSL2.50 | Máy xét nghiệm miễn dịch AE 1000i | Xét nghiệm thử nước tiểu 100T | Phù hợp cho máy nước tiểu công suất ≥ 500 test/giờ, Gồm 11 thông số có thứ tự như sau: Urobilinogen, Bilirubin, Ketones, Blood, Protein, Nitrite, Leukocyte, Glucose, Specific Gravity, Ph, Ascorbic Acid. Tiêu chuẩn: CFS; CE; EN ISO 13485:2016 | Test | 60000 | 5500 | 330000000 | M.BSL2.50
679 | 3 | M.BSL2.52 | Máy xét nghiệm miễn dịch tự động Unicel Access 2, Hệ thống xét nghiệm miễn dịch tự động UniCel DxI | Chất chuẩn của hóa chất định lượng hormone TSH | S0: Đệm nền albumin huyết thanh bò (BSA), chất hoạt động bề mặt, < 0,1% natri azide và 0,5% ProClin 300. Chứa 0 μIU/mL (mIU/L) hTSH S1, S2, S3, S4, S5: Chứa nồng độ hTSH (tương ứng) xấp xỉ: 0,050; 0,30; 3,0; 15,0 và 50,0 μIU/mL (mIU/L), đệm nền BSA, chất hoạt động bề mặt, < 0,1% natri azide và 0,5% ProClin 300. | ml | 754 | 135800 | 102393200 | M.BSL2.52
680 | 3 | M.BSL2.52 | Máy xét nghiệm miễn dịch tự động Unicel Access 2, Hệ thống xét nghiệm miễn dịch tự động UniCel DxI | Chất kiểm chứng hãng thứ 3 cho các xét nghiệm miễn dịch 3 mức | AFP; CEA; hCG; Cortisol; DHEA Sulphate; Digoxin; Estriol; Ferritin; Folate; Free T3; Free T4; FSH; Growth Hormone (GH); IgE; Insulin; LH; Progesterone; Prolactin; PSA (Free); PSA (Total); PTH; SHBG; Testosterone; Thyroglobulin; Total T3; Total T4; TSH; T Uptake; Vitamin B12 | ml | 370 | 175000 | 64750000 | M.BSL2.52
681 | 3 | M.BSL2.52 | Máy xét nghiệm miễn dịch tự động Unicel Access 2, Hệ thống xét nghiệm miễn dịch tự động UniCel DxI | Giếng phán ứng dùng cho dòng máy Access 2 | Chất liệu Polypropylene; Dung tích tối đa 1 mL | Cái | 104784 | 2612 | 273695808 | M.BSL2.52
682 | 3 | M.BSL2.52 | Máy xét nghiệm miễn dịch tự động Unicel Access 2, Hệ thống xét nghiệm miễn dịch tự động UniCel DxI | Hóa chất định lượng AFP | Dải đo: 0.5-3000 ng/mL,; Phương Pháp: two-site sandwich; Thành Phần: R1a: Hạt từ phủ kháng thể (đơn dòng, chuột) kháng AFP, muối đệm Tris, chất diện hoạt, albumin huyết thanh bò (BSA), < 0,1% natri azide và 0,1% ProClin 300 R1b: Kháng thể (đơn dòng, chuột) kháng AFP gắn phosphatase kiềm, muối đệm phosphat, chất diện hoạt, BSA, protein (dê, thỏ, chuột), < 0,1% natri azide, và 0,25% ProClin 300 | Test | 2700 | 50400 | 136080000 | M.BSL2.52
683 | 3 | M.BSL2.52 | Máy xét nghiệm miễn dịch tự động Unicel Access 2, Hệ thống xét nghiệm miễn dịch tự động UniCel DxI | Hóa chất định lượng hormone TSH. Đánh giá chức năng tuyến giáp | Dải đo: 0.005 - 50.0 μIU/mL; Phương Pháp: one -step sandwich; Thành Phần: R1a: Các hạt thuận từ phủ kháng thể (chuột, đơn dòng) kháng TSH người, muối đệm TRIS, chất hoạt động bề mặt, albumin huyết thanh bò (BSA), < 0,1% natri azide và 0,1% ProClin 300. R1b: Muối đệm TRIS, chất hoạt động bề mặt, BSA, protein (chuột), < 0,1% natri azide và 0,1% ProClin 300. R1c: Kháng thể (chuột, đơn dòng) kháng TSH cộng hợp với phosphatase kiềm, muối đệm ACES, chất hoạt động bề mặt, BSA, protein (chuột), < 0,1% natri azide và 0,25% ProClin 300. R1d: Kháng thể (chuột, đơn dòng) kháng TSH cộng hợp với phosphatase kiềm, muối đệm ACES, chất hoạt động bề mặt, BSA, protein (chuột), < 0,1% natri azide và 0,25% ProClin 300. | Test | 9600 | 32424 | 311270400 | M.BSL2.52
684 | 3 | M.BSL2.52 | Máy xét nghiệm miễn dịch tự động Unicel Access 2, Hệ thống xét nghiệm miễn dịch tự động UniCel DxI | Ống lấy mẫu 0.5 mL |  | Cái | 48000 | 2604 | 124992000 | M.BSL2.52
685 | 3 | M.BSL2.53 | Máy xét nghiệm miễn dịch tự động UniCel DxI 800 | Chất chuẩn AMH | S0: Đệm HEPES, albumin huyết thanh bò, 0,5% ProClin 300 và chất bảo quản. Chứa 0 ng/mL (0 pmol/L) AMH. S1, S2, S3, S4, S5: AMH (người) tái tổ hợp ở các nồng độ (tương ứng) xấp xỉ 0,16; 0,6; 4; 10 và 24 ng/mL (1,1; 4,3; 29; 71 và 171 pmol/L), đệm HEPES, albumin huyết thanh bò, 0,5% ProClin 300 và chất bảo quản. | ml | 60 | 660749 | 39644940 | M.BSL2.53
686 | 3 | M.BSL2.53 | Máy xét nghiệm miễn dịch tự động UniCel DxI 800 | Chất chuẩn của hóa chất định lượng AFP | S0: Chất nền (đệm albumin huyết thanh bò (BSA)), chất hoạt động bề mặt, < 0,1% natri azide và 0,1% ProClin 300. Nồng độ AFP: 0,0 ng/mL. S1, S2, S3, S4, S5, S6: AFP ở các nồng độ tương ứng xấp xỉ: 2,5; 5; 25; 100; 500 và 3000 ng/mL (2,1; 4,1; 21; 83; 413 và 2478 IU/mL) trong đệm BSA, chất hoạt động bề mặt, < 0,1% natri azide và 0,1% ProClin 300. | ml | 472 | 156240 | 73745280 | M.BSL2.53
687 | 3 | M.BSL2.53 | Máy xét nghiệm miễn dịch tự động UniCel DxI 800 | Chất chuẩn của hóa chất định lượng hormone TSH | S0: Đệm nền albumin huyết thanh bò (BSA), chất hoạt động bề mặt, < 0,1% natri azide và 0,5% ProClin 300. Chứa 0 μIU/mL (mIU/L) hTSH S1, S2, S3, S4, S5: Chứa nồng độ hTSH (tương ứng) xấp xỉ: 0,050; 0,30; 3,0; 15,0 và 50,0 μIU/mL (mIU/L), đệm nền BSA, chất hoạt động bề mặt, < 0,1% natri azide và 0,5% ProClin 300. | ml | 144 | 168840 | 24312960 | M.BSL2.53
688 | 3 | M.BSL2.53 | Máy xét nghiệm miễn dịch tự động UniCel DxI 800 | Chất chuẩn của hóa chất định lượng Troponin I siêu nhạy | S0: Đệm nền albumin huyết thanh bò (BSA), chất hoạt động bề mặt, < 0,1% natri azide, 0,1% ProClin 300. S1, S2, S3, S4, S5, S6: Phức hợp troponin tái tổ hợp với nồng độ troponin I tim (tương ứng) xấp xỉ: 30,7; 144; 567; 2293; 9280 và 27027 pg/mL, đệm nền BSA, chất hoạt động bề mặt, < 0,1% natri azide, 0,1% ProClin 300. | ml | 59 | 279794 | 16507846 | M.BSL2.53
689 | 3 | M.BSL2.53 | Máy xét nghiệm miễn dịch tự động UniCel DxI 800 | Chất kiểm chứng cho các xét nghiệm miễn dịch mức 1 (có giá trị cho cả các xét nghiệm chỉ tố khối u) | Chất kiểm chứng dạng lỏng, được chuẩn bị từ huyết thanh người. Các mức nồng độ của các chất phân tích được điều chỉnh với hóa chất tinh khiết và các chế phẩm từ mô/dịch cơ thể người. | ml | 90 | 467880 | 42109200 | M.BSL2.53
690 | 3 | M.BSL2.53 | Máy xét nghiệm miễn dịch tự động UniCel DxI 800 | Chất kiểm chứng cho các xét nghiệm miễn dịch mức 2 (có giá trị cho cả các xét nghiệm chỉ tố khối u) | Chất kiểm chứng dạng lỏng, được chuẩn bị từ huyết thanh người. Các mức nồng độ của các chất phân tích được điều chỉnh với hóa chất tinh khiết và các chế phẩm từ mô/dịch cơ thể người. | ml | 90 | 467880 | 42109200 | M.BSL2.53
691 | 3 | M.BSL2.53 | Máy xét nghiệm miễn dịch tự động UniCel DxI 800 | Chất kiểm chứng cho các xét nghiệm miễn dịch mức 3 (có giá trị cho cả các xét nghiệm chỉ tố khối u) | Chất kiểm chứng dạng lỏng, được chuẩn bị từ huyết thanh người. Các mức nồng độ của các chất phân tích được điều chỉnh với hóa chất tinh khiết và các chế phẩm từ mô/dịch cơ thể người. | ml | 90 | 467880 | 42109200 | M.BSL2.53
692 | 3 | M.BSL2.53 | Máy xét nghiệm miễn dịch tự động UniCel DxI 800 | Chất kiểm chứng cho các xét nghiệm miễn dịch mức 3 (có giá trị cho cả các xét nghiệm chỉ tố khối u) | Chất kiểm chứng dạng lỏng, được chuẩn bị từ huyết thanh người. Các mức nồng độ của các chất phân tích được điều chỉnh với hóa chất tinh khiết và các chế phẩm từ mô/dịch cơ thể người. | ml | 90 | 467880 | 42109200 | M.BSL2.53
693 | 3 | M.BSL2.53 | Máy xét nghiệm miễn dịch tự động UniCel DxI 800 | Chất kiểm chứng cho các xét nghiệm tim mạch mức 1,2,3 | Chất kiểm chứng dạng lỏng, được chuẩn bị từ huyết thanh người. Nồng độ các chất phân tích được điều chỉnh với các hóa chất tinh khiết và các chế phẩm từ protein tái tổ hợp, mô hoặc dịch cơ thể người | ml | 76186 | 322204 | 24547433944 | M.BSL2.53
694 | 3 | M.BSL2.53 | Máy xét nghiệm miễn dịch tự động UniCel DxI 800 | Chất kiểm chứng hãng thứ 3 cho các xét nghiệm miễn dịch tim mạch 3 mức | QC cho AccuTnI+3 | ml | 28 | 683333 | 19133324 | M.BSL2.53
695 | 3 | M.BSL2.53 | Máy xét nghiệm miễn dịch tự động UniCel DxI 800 | Chất kiểm tra của hóa AMH mức | QC1: AMH (người) tái tổ hợp ở nồng độ xấp xỉ 1 ng/mL (7,1 pmol/L), huyết tương người (đã qua xử lý), 0,5% ProClin 300. QC2: AMH (người) tái tổ hợp ở nồng độ xấp xỉ 5 ng/mL (36 pmol/L), huyết tương người (đã qua xử lý), 0,5% ProClin 300. QC3: AMH (người) tái tổ hợp ở nồng độ xấp xỉ 15 ng/mL (107 pmol/L), huyết tương người (đã qua xử lý), 0,5% ProClin 300. | ml | 180 | 660749 | 118934820 | M.BSL2.53
696 | 3 | M.BSL2.53 | Máy xét nghiệm miễn dịch tự động UniCel DxI 800 | ĐỊnh lượng hsTnI | Dải đo: 2.3 - 27027pg/mL; Phương Pháp: Two-step sandwich; Thành Phần: R1a: Hạt thuận từ dynabeads phủ kháng thể (đơn dòng, chuột) kháng troponin I tim (cTnI, người), đệm muối TRIS, chất hoạt động bề mặt, albumin huyết thanh bò (BSA), < 0,1% natri azide và 0,1% ProClin 300. R1b: NaOH 0,1N R1c: Muối đệm TRIS, chất hoạt động bề mặt, protein (chuột), < 0,1% natri azide và 0,1% ProClin 300. R1d: Kháng thể (đơn dòng, cừu) kháng cTnI gắn phosphatase kiềm, đệm muối ACES, chất hoạt động bề mặt, đệm albumin huyết thanh bò, protein (bò, cừu, chuột), <0,1% natri azide và 0,25% ProClin 300. | Test | 8350 | 63189 | 527628150 | M.BSL2.53
697 | 3 | M.BSL2.53 | Máy xét nghiệm miễn dịch tự động UniCel DxI 800 | Dung dịch kiểm tra máy | Phosphatase kiềm, 1% albumin huyết thanh bò (BSA), 0,25% ProClin, < 0,1% natri azide. | ml | 400 | 69071 | 27628400 | M.BSL2.53
698 | 3 | M.BSL2.53 | Máy xét nghiệm miễn dịch tự động UniCel DxI 800 | Dung dịch rửa máy hàng ngày | Hỗn hợp các acid hữu cơ, các chất hoạt động bề mặt anionic và nonionic và các alkanolanmine | ml | 25680 | 1558 | 40009440 | M.BSL2.53
699 | 3 | M.BSL2.53 | Máy xét nghiệm miễn dịch tự động UniCel DxI 800 | Giếng phán ứng dùng cho dòng máy Access 2 | Chất liệu Polypropylene; Dung tích tối đa 1 mL | Cái | 141904 | 2612 | 370653248 | M.BSL2.53
700 | 3 | M.BSL2.53 | Máy xét nghiệm miễn dịch tự động UniCel DxI 800 | Hóa chất định lượng AFP | Dải đo: 0.5-3000 ng/mL,; Phương Pháp: two-site sandwich; Thành Phần: R1a: Hạt từ phủ kháng thể (đơn dòng, chuột) kháng AFP, muối đệm Tris, chất diện hoạt, albumin huyết thanh bò (BSA), < 0,1% natri azide và 0,1% ProClin 300 R1b: Kháng thể (đơn dòng, chuột) kháng AFP gắn phosphatase kiềm, muối đệm phosphat, chất diện hoạt, BSA, protein (dê, thỏ, chuột), < 0,1% natri azide, và 0,25% ProClin 300 | Test | 60500 | 45381 | 2745550500 | M.BSL2.53
701 | 3 | M.BSL2.53 | Máy xét nghiệm miễn dịch tự động UniCel DxI 800 | Hóa chất định lượng hormone TSH. Đánh giá chức năng tuyến giáp | Dải đo: 0.005 - 50.0 μIU/mL; Phương Pháp: one -step sandwich; Thành Phần: R1a: Các hạt thuận từ phủ kháng thể (chuột, đơn dòng) kháng TSH người, muối đệm TRIS, chất hoạt động bề mặt, albumin huyết thanh bò (BSA), < 0,1% natri azide và 0,1% ProClin 300. R1b: Muối đệm TRIS, chất hoạt động bề mặt, BSA, protein (chuột), < 0,1% natri azide và 0,1% ProClin 300. R1c: Kháng thể (chuột, đơn dòng) kháng TSH cộng hợp với phosphatase kiềm, muối đệm ACES, chất hoạt động bề mặt, BSA, protein (chuột), < 0,1% natri azide và 0,25% ProClin 300. R1d: Kháng thể (chuột, đơn dòng) kháng TSH cộng hợp với phosphatase kiềm, muối đệm ACES, chất hoạt động bề mặt, BSA, protein (chuột), < 0,1% natri azide và 0,25% ProClin 300. | Test | 4000 | 27434 | 109736000 | M.BSL2.53
702 | 3 | M.BSL2.53 | Máy xét nghiệm miễn dịch tự động UniCel DxI 800 | Ống lấy mẫu 0.5 mL |  | Cái | 2000 | 2604 | 5208000 | M.BSL2.53
703 | 3 | M.BSL2.54 | Máy xét nghiệm sinh hóa AU680 | Calib cho các xét nghiệm Protein đặc biệt | Chất chuẩn cho các xét nghiệm Protein đặc biệt; . Thành phần bao gồm: Immunoglobulin G Transferrin Immunoglobulin A C-reactive protein Immunoglobulin M Anti-Streptolysin O Complement 3 Ferritin Complement 4 Chất bảo quản | ml | 12 | 1089375 | 13072500 | M.BSL2.54
704 | 3 | M.BSL2.54 | Máy xét nghiệm sinh hóa AU680 | Calib cho xét nghiệm CK-MB | Chất chuẩn cho xét nghiệm CK-MB; . Thành phần bao gồm: Huyết thanh người dạng đông khô chứa creatine kinase-MB isoenzyme | ml | 4 | 545895 | 2183580 | M.BSL2.54
705 | 3 | M.BSL2.54 | Máy xét nghiệm sinh hóa AU680 | Calib cho xét nghiệm CRP hs | Chất chuẩn cho xét nghiệm CRP hs; . Thành phần bao gồm: Matrix huyết thanh người dạng lỏng chứa các lượng CRP người dao động Chất bảo quản | ml | 80 | 1103655 | 88292400 | M.BSL2.54
706 | 3 | M.BSL2.54 | Máy xét nghiệm sinh hóa AU680 | Calib cho xét nghiệm CRP thường | Chất chuẩn cho xét nghiệm CRP thường; . Thành phần bao gồm: Matrix huyết thanh người dạng lỏng chứa các lượng CRP người dao động Chất bảo quản | ml | 250 | 2110500 | 527625000 | M.BSL2.54
707 | 3 | M.BSL2.54 | Máy xét nghiệm sinh hóa AU680 | Calib cho xét nghiệm HDL | Chất chuẩn cho xét nghiệm HDL-Cholesterol; . Thành phần bao gồm: Huyết thanh người dạng đông khô chứa HDL-cholesterol người | ml | 68 | 963375 | 65509500 | M.BSL2.54
708 | 3 | M.BSL2.54 | Máy xét nghiệm sinh hóa AU680 | Calib cho xét nghiệm LDL | Chất chuẩn cho xét nghiệm LDL-Cholesterol; . Thành phần bao gồm: Huyết thanh người dạng đông khô chứa LDL-cholesterol người | ml | 114 | 3328605 | 379460970 | M.BSL2.54
709 | 3 | M.BSL2.54 | Máy xét nghiệm sinh hóa AU680 | Chất chuẩn cho xét nghiệm ADA | Chất chuẩn cho xét nghiệm ADA | ml | 120 | 438900 | 52668000 | M.BSL2.54
710 | 3 | M.BSL2.54 | Máy xét nghiệm sinh hóa AU680 | Chất chuẩn chuẩn điện giải mức giữa | Chất chuẩn chuẩn điện giải mức giữa; phương pháp Diluted ion-selective electrode method. Thành phần bao gồm: Na+ 4.3 mmol/L K + 0.13 mmol/L Cl- 3.1 mmol/L Chất bảo quản | Test | 544000 | 3234 | 1759296000 | M.BSL2.54
711 | 3 | M.BSL2.54 | Máy xét nghiệm sinh hóa AU680 | Chất chuẩn huyết thanh mức thấp/cao cho xét nghiệm điện giải | Chất chuẩn huyết thanh mức thấp/cao. Thành phần bao gồm: Na+ 130 mmol/L K+ 3.5 mmol/L Cl- 85 mmol/L Chất bảo quản | ml | 12600 | 16981 | 213960600 | M.BSL2.54
712 | 3 | M.BSL2.54 | Máy xét nghiệm sinh hóa AU680 | Chất kiểm chứng dùng cho xét nghiệm ADA mức 1 và 2 | Chất kiểm chứng dùng cho xét nghiệm ADA mức 1 và 2 | ml | 120 | 471975 | 56637000 | M.BSL2.54
713 | 3 | M.BSL2.54 | Máy xét nghiệm sinh hóa AU680 | Dung dịch rửa dùng cho xét nghiệm điện giải | Dung dịch rửa. Thành phần bao gồm: Sodium Hypochlorite | ml | 24100 | 10851 | 261509100 | M.BSL2.54
714 | 3 | M.BSL2.54 | Máy xét nghiệm sinh hóa AU680 | Hóa chất đệm điện giải | Hóa chất đệm điện giải; phương pháp Diluted ion-selective electrode method. Thành phần bao gồm: Triethanolamine 0.1 mol/L Chất bảo quản | Test | 620000 | 2891 | 1792420000 | M.BSL2.54
715 | 3 | M.BSL2.54 | Máy xét nghiệm sinh hóa AU680 | Hóa chất điện giải cho điện cực tham chiếu | Hóa chất điện giải cho điện cực tham chiếu; phương pháp Diluted ion-selective electrode method. Thành phần bao gồm: Potassium Chloride 1.00 mol/L | Test | 321500 | 6159 | 1980118500 | M.BSL2.54
716 | 3 | M.BSL2.54 | Máy xét nghiệm sinh hóa AU680 | Hóa chất dùng cho xét nghiệm CRP Latex | Hóa chất dùng cho xét nghiệm CRP Latex ; dải đo 0.2-480 mg/L; phương pháp Latex Particle Immunoturbidimetric. Tỷ lệ pha loãng hóa chất (Hóa chất: nước) R2:12:1Nồng độ cuối cùng của các chất phản ứng là Glycine buffer 100 mmol/L Latex, phủ kháng thể kháng CRP < 0.5 % w/v Chất bảo quản < 0.1 % w/v | Test | 90950 | 10525 | 957248750 | M.BSL2.54
717 | 3 | M.BSL2.54 | Máy xét nghiệm sinh hóa AU680 | Hóa chất dùng cho xét nghiệm GGT | Hóa chất dùng cho xét nghiệm GGT ; dải đo 5-1200 U/L; phương pháp IFCC; bước sóng 410/480 (nm). Tỷ lệ pha loãng hóa chất (Hóa chất: nước) R1: 6.4:1; R2: 6.4:1Nồng độ cuối cùng của chất phản ứng là Glycylglycine, pH 7.7 (37°C) 150 mmol/L L-γ-glutamyl-3-carboxy-4-nitroanilide 6 mmol/L Chất bảo quản | Test | 86000 | 3244 | 278984000 | M.BSL2.54
718 | 3 | M.BSL2.54 | Máy xét nghiệm sinh hóa AU680 | Hóa chất dùng cho xét nghiệm HDL-Cholesterol | "Hóa chất dùng cho xét nghiệm HDL-Cholesterol ; dải đo 0.05-4.65 mmol/L; phương pháp Enzymatic Immunoinhibition; bước sóng 600/700 (nm)Nồng độ cuối cùng của các chất phản ứng là: Kháng thể kháng β-lipoprotein người Dao động Cholesterol esterase (CHE) 0.8 IU/mL Cholesterol oxidase (CHO) 4.4 IU/mL Peroxidase (POD) 1.7 IU/mL Ascorbate Oxidase 2.0 IU/mL Good's buffer (ph 7.0) 30 mmol/L N-Ethyl – N - (2-hydroxy-3-sulfopropyl) - 3.5– dimethoxy – 4 fluoroaniline (F–DAOS) 0.20 mmol/L 4-Aminoantipyrine 0.67 mmol/L Chất bảo quản Chất tẩy" | Test | 180820 | 15365 | 2778299300 | M.BSL2.54
719 | 3 | M.BSL2.54 | Máy xét nghiệm sinh hóa AU680 | Hóa chất dùng cho xét nghiệm LDL-Cholesterol | Hóa chất dùng cho xét nghiệm LDL-Cholesterol ; dải đo 0.26-10.3 mmol/L; phương pháp Enzymatic Selective Protection; bước sóng 600/700 (nm)Nồng độ cuối cùng của các chất phản ứng là Cholesterol esterase 3.7 IU/mL Cholesterol oxidase 3.7 IU/mL Peroxidase 4.9 IU/mL Sodium azide 0.1 % Good’s Buffer (pH 6.8) 25 mmol/L 4-aminoantipyrine 0.8 mmol/L Catalase 743 IU/mL HDAOS 0.47 mmol/L Chất tẩy | Test | 71300 | 37620 | 2682306000 | M.BSL2.54
720 | 3 | M.BSL2.54 | Máy xét nghiệm sinh hóa AU680 | Hóa chất dùng để hiệu chuẩn Microalbumin | Chất chuẩn cho xét nghiệm Albumin trong nước tiểu/CSF; . Thành phần bao gồm: Albumin người và Natri azide < 0.1 % (w/w) | ml | 250 | 1534050 | 383512500 | M.BSL2.54
721 | 3 | M.BSL2.54 | Máy xét nghiệm sinh hóa AU680 | Hóa chất dùng định lượng microalbumin | Hóa chất dùng cho xét nghiệm Albumin trong nước tiểu/dịch não tủy; phương pháp Immunoturbidimetric; bước sóng 380/800 (nm). Tỷ lệ pha loãng hóa chất (Hóa chất: nước) R1: 215:0; R2: 2.5:1Nồng độ cuối cùng của các chất phản ứng là Dung dịch đệm Phosphate 18mMol/L Kháng thể albumin dê (không có nguồn gốc từ con người) dao động Polyethylen Glycol 8000 3.6% Sodium Azide (sử dụng như chất bảo quản) <0.1% (w/w) | Test | 30960 | 13944 | 431706240 | M.BSL2.54
722 | 3 | M.BSL2.54 | Máy xét nghiệm sinh hóa AU680 | Hóa chất hiệu chuẩn cho các xét nghiệm sinh hóa thường quy | Chất chuẩn cho các xét nghiệm sinh hóa thường quy; . Thành phần bao gồm: Huyết thanh người chứa hóa chất phụ gia và các enzyme thích hợp có nguồn gốc con người, động vật và thực vật | ml | 990 | 144270 | 142827300 | M.BSL2.54
723 | 3 | M.BSL2.54 | Máy xét nghiệm sinh hóa AU680 | Hóa chất xét nghiệm Ethanol | Hóa chất xét nghiệm Ethanol. Dải đo: 10 - 350 mg/dL. Phương pháp xét nghiệm: Enzymatic, UV, phản ứng theo xu hướng tăng. Thành phần hóa chất: | Test | 150496 | 17046 | 2565354816 | M.BSL2.54
724 | 3 | M.BSL2.54 | Máy xét nghiệm sinh hóa AU680 | QC cho các xét nghiệm sinh hóa thường quy | Chất kiểm chứng cho các xét nghiệm sinh hóa thường quy mức 2; . Thành phần bao gồm: Huyết thanh người dạng đông khô chứa hóa chất phụ gia và các enzyme thích hợp có nguồn gốc con người và động vật. Chất bảo quản. Chất ổn định. Lưu ý: nồng độ của các chất phân tích phụ thuộc vào số lot và được liệt kê trong bảng kèm theo | ml | 1078 | 82905 | 89371590 | M.BSL2.54
725 | 3 | M.BSL2.54 | Máy xét nghiệm sinh hóa AU680 | QC cho xét nghiệm CK-MB | Chất kiểm chứng cho xét nghiệm CK-MB mức 1;. Thành phần bao gồm: Huyết thanh người dạng đông khô chứa creatine kinase-MB isoenzyme | ml | 4 | 209423 | 837692 | M.BSL2.54
726 | 3 | M.BSL2.54 | Máy xét nghiệm sinh hóa AU680 | QC cho xét nghiệm CK-MB | Chất kiểm chứng cho xét nghiệm CK-MB mức 2; . Thành phần bao gồm: Huyết thanh người dạng đông khô chứa creatine kinase-MB isoenzyme | ml | 4 | 237038 | 948152 | M.BSL2.54
727 | 3 | M.BSL2.55 | Máy xét nghiệm sinh hóa hoàn toàn tự động (Model: AU400, AU640; HXS: Beckman Coulter (Olympus -Nhật) | Hóa chất dùng cho xét nghiệm Ethanol | Dải đo: 8.11 mg/dL - 300 mg/dL, phương pháp đo: ALCOHOL DEHYDROGENASE | test | 30924 | 16528 | 511111872 | M.BSL2.55
728 | 3 | M.BSL2.55 | Máy xét nghiệm sinh hóa hoàn toàn tự động (Model: AU400, AU640; HXS: Beckman Coulter (Olympus -Nhật) | Hóa chất hiệu chuẩn cho xét nghiệm Ammonia, Ethanol và CO2 | Dạng dung dịch, thành phần: dung dịch đệm, chứa: đệm amoniac, ethanol, natri hydrocarbonat | ml | 410 | 95445 | 39132450 | M.BSL2.55
729 | 3 | M.BSL2.55 | Máy xét nghiệm sinh hóa hoàn toàn tự động (Model: AU400, AU640; HXS: Beckman Coulter (Olympus -Nhật) | Hóa chất kiểm chức mức 1 cho xét nghiệm Ammonia, Ethanol và CO2 | Dạng dung dịch, thành phần: dung dịch đệm, chứa: amoniac, ethanol, natri hydrocarbonat | ml | 765 | 91000 | 69615000 | M.BSL2.55
730 | 3 | M.BSL2.55 | Máy xét nghiệm sinh hóa hoàn toàn tự động (Model: AU400, AU640; HXS: Beckman Coulter (Olympus -Nhật) | Hóa chất kiểm chức mức 2 cho xét nghiệm Ammonia, Ethanol và CO2 | Dạng dung dịch, thành phần: dung dịch đệm, chứa: amoniac, ethanol, natri hydrocarbonat | ml | 765 | 91000 | 69615000 | M.BSL2.55
731 | 3 | M.BSL2.56 | Máy xét nghiệm sinh hóa tự động Architect C4000 | Acid Wash | Hoá chất hỗ trợ các xét nghiệm sinh hoá. | ml | 4000 | 2740 | 10960000 | M.BSL2.56
732 | 3 | M.BSL2.56 | Máy xét nghiệm sinh hóa tự động Architect C4000 | Alanine Aminotransferase | Xét nghiệm Alanine Aminotransferase (ALT) để định lượng alanine aminotransferase trong huyết thanh hay huyết tương. | Test | 3621 | 3920 | 14194320 | M.BSL2.56
733 | 3 | M.BSL2.56 | Máy xét nghiệm sinh hóa tự động Architect C4000 | Alkaline Wash solu tion | Hoá chất hỗ trợ các xét nghiệm sinh hoá. | ml | 4000 | 2740 | 10960000 | M.BSL2.56
734 | 3 | M.BSL2.56 | Máy xét nghiệm sinh hóa tự động Architect C4000 | Amylase | Xét nghiệm Amylase để định lượng amylase trong huyết thanh, huyết tương hay nước tiểu. | Test | 1000 | 9690 | 9690000 | M.BSL2.56
735 | 3 | M.BSL2.56 | Máy xét nghiệm sinh hóa tự động Architect C4000 | Arc conc ICT diluent | Hoá chất để định lượng Natri, Kali và Chloride trong huyết thanh, huyết tương, hoặc nước tiểu. | ml | 1080 | 5790 | 6253200 | M.BSL2.56
736 | 3 | M.BSL2.56 | Máy xét nghiệm sinh hóa tự động Architect C4000 | ASPARTATE AMINOTRANS FERASE Reagent kit | Xét nghiệm Aspartate Aminotransferase (AST) để định lượng aspartate aminotransferase trong huyết thanh hoặc huyết tương. | Test | 7242 | 3920 | 28388640 | M.BSL2.56
737 | 3 | M.BSL2.56 | Máy xét nghiệm sinh hóa tự động Architect C4000 | Beta-2-Microglobulin | Xét nghiệm Quantia β2-Microglobulin để định lượng β2-Microglobulin (β2M) trong huyết thanh người, trong huyết tương, hoặc trong mẫu nước tiểu. | Test | 316 | 113510 | 35869160 | M.BSL2.56
738 | 3 | M.BSL2.56 | Máy xét nghiệm sinh hóa tự động Architect C4000 | Calcium | Xét nghiệm Calcium để định lượng canxi trong huyết thanh, huyết tương hay nước tiểu. | Test | 3000 | 1510 | 4530000 | M.BSL2.56
739 | 3 | M.BSL2.56 | Máy xét nghiệm sinh hóa tự động Architect C4000 | Cholesterol | Xét nghiệm Cholesterol để định lượng cholesterol trong huyết thanh hay huyết tương. | Test | 3032 | 3316 | 10054112 | M.BSL2.56
740 | 3 | M.BSL2.56 | Máy xét nghiệm sinh hóa tự động Architect C4000 | CK-MB Calibrators | Hoá chất chuẩn xét nghiệm CK-MB sử dụng để xác định động học của isoenzyme CK-MB và CK-BB của creatine kinase trong huyết thanh hay huyết tương. | ml | 6 | 614900 | 3689400 | M.BSL2.56
741 | 3 | M.BSL2.56 | Máy xét nghiệm sinh hóa tự động Architect C4000 | CK-MB Controls | Hoá chất hiệu chứng xét nghiệm CK-MB sử dụng để xác định động học của isoenzyme CK-MB và CK-BB của creatine kinase trong huyết thanh hay huyết tương. | ml | 6 | 614900 | 3689400 | M.BSL2.56
742 | 3 | M.BSL2.56 | Máy xét nghiệm sinh hóa tự động Architect C4000 | CK-MB liquid | Xét nghiệm CK-MB sử dụng để xác định động học của isoenzyme CK-MB và CK-BB của creatine kinase trong huyết thanh hay huyết tương. | Test | 1000 | 26546 | 26546000 | M.BSL2.56
743 | 3 | M.BSL2.56 | Máy xét nghiệm sinh hóa tự động Architect C4000 | C-Reactive Protein Calibrators 0.5-32 | Hoá chất chuẩn xét nghiệm CRP Vario. | ml | 56 | 329070 | 18427920 | M.BSL2.56
744 | 3 | M.BSL2.56 | Máy xét nghiệm sinh hóa tự động Architect C4000 | C-Reactive Protein Vario | Xét nghiệm CRP Vario để định lượng bằng phương pháp đo độ đục miễn dịch xác định protein phán ứng C trong huyết thanh hay huyết tương. | Test | 600 | 25050 | 15030000 | M.BSL2.56
745 | 3 | M.BSL2.56 | Máy xét nghiệm sinh hóa tự động Architect C4000 | Creatine Kinase | Xét nghiệm Creatine Kinase để định lượng creatine kinase trong huyết thanh hay huyết tương. | Test | 6250 | 7180 | 44875000 | M.BSL2.56
746 | 3 | M.BSL2.56 | Máy xét nghiệm sinh hóa tự động Architect C4000 | CREATININE Reagent kit | Xét nghiệm Creatinine để định lượng creatinine trong huyết thanh, huyết tương hay nước tiểu. | Test | 1875 | 1560 | 2925000 | M.BSL2.56
747 | 3 | M.BSL2.56 | Máy xét nghiệm sinh hóa tự động Architect C4000 | CRP Ultra sen | Hoá chất hiệu chứng xét nghiệm CRP Vario. | ml | 18 | 362970 | 6533460 | M.BSL2.56
748 | 3 | M.BSL2.56 | Máy xét nghiệm sinh hóa tự động Architect C4000 | Detergent A | Dung dịch Detergent A chạy trên máy sinh hoá. | ml | 4000 | 3290 | 13160000 | M.BSL2.56
749 | 3 | M.BSL2.56 | Máy xét nghiệm sinh hóa tự động Architect C4000 | Direct LDL Reagent kit | Xét nghiệm Direct LDL để định lượng trực tiếp cholesterol lipoprotein tỉ trọng thấp (LDL) trong huyết thanh hay huyết tương người. | Test | 900 | 29471 | 26523900 | M.BSL2.56
750 | 3 | M.BSL2.56 | Máy xét nghiệm sinh hóa tự động Architect C4000 | FERRITIN | Xét nghiệm Quantia Ferritin để định lượng ferritin trong huyết thanh hoặc huyết tương. | Test | 896 | 85790 | 76867840 | M.BSL2.56
751 | 3 | M.BSL2.56 | Máy xét nghiệm sinh hóa tự động Architect C4000 | FERRITIN Standard Calibrators | Hoá chất chuẩn xét nghiệm Quantia ferritin bằng phương pháp đo độ đục. | ml | 40 | 544450 | 21778000 | M.BSL2.56
752 | 3 | M.BSL2.56 | Máy xét nghiệm sinh hóa tự động Architect C4000 | Gamma-Glutamyl Transferase | Xét nghiệm Gamma-Glutamyl Transferase (GGT) để định lượng gamma-glutamyl transferase trong huyết thanh hay huyết tương. | Test | 1500 | 2400 | 3600000 | M.BSL2.56
753 | 3 | M.BSL2.56 | Máy xét nghiệm sinh hóa tự động Architect C4000 | Glucose | Xét nghiệm Glucose định lượng nồng độ glucose trong huyết thanh, huyết tương, nước tiểu hay dịch não tuỷ (CSF). | Test | 18000 | 3010 | 54180000 | M.BSL2.56
754 | 3 | M.BSL2.56 | Máy xét nghiệm sinh hóa tự động Architect C4000 | ICT Calibrators | Hoá chất chuẩn xét nghiệm Sodium (Na), Potassium (K) và Chloride (Cl) trong mẫu huyết thanh. | ml | 1200 | 12820 | 15384000 | M.BSL2.56
755 | 3 | M.BSL2.56 | Máy xét nghiệm sinh hóa tự động Architect C4000 | ICT cleaning solu tion | Dung dịch rửa để loại bỏ protein từ thiết bị ICT và các kim hút. | ml | 4320 | 5740 | 24796800 | M.BSL2.56
756 | 3 | M.BSL2.56 | Máy xét nghiệm sinh hóa tự động Architect C4000 | ICT reference solu tion | Hoá chất dùng để định lượng Sodium (Na), Potassium (K) và Chloride (Cl) trong huyết thanh, huyết tương hay nước tiểu. | ml | 16000 | 340 | 5440000 | M.BSL2.56
757 | 3 | M.BSL2.56 | Máy xét nghiệm sinh hóa tự động Architect C4000 | ICT sample diluent | Hoá chất để định lượng Natri, Kali và Chloride trong huyết thanh, huyết tương, hoặc nước tiểu. | ml | 3720 | 3370 | 12536400 | M.BSL2.56
758 | 3 | M.BSL2.56 | Máy xét nghiệm sinh hóa tự động Architect C4000 | ICT Urine Calibrators | Hoá chất chuẩn xét nghiệm Sodium (Na), Potassium (K) và Chloride (Cl) trong mẫu nước tiểu. | ml | 450 | 14100 | 6345000 | M.BSL2.56
759 | 3 | M.BSL2.56 | Máy xét nghiệm sinh hóa tự động Architect C4000 | Lactate Dehydrogenas | Xét nghiệm Lactate Dehydrogenase để định lượng lactate dehygrogenase trong huyết thanh hay huyết tương. | Test | 1300 | 2330 | 3029000 | M.BSL2.56
760 | 3 | M.BSL2.56 | Máy xét nghiệm sinh hóa tự động Architect C4000 | Lipase Calibrators | Hoá chất chuẩn xét nghiệm Lipase để định lượng lipase trong huyết thanh hay huyết tương. | ml | 24 | 257985 | 6191640 | M.BSL2.56
761 | 3 | M.BSL2.56 | Máy xét nghiệm sinh hóa tự động Architect C4000 | MLTGNT CRP CAL HS | Hoá chất chuẩn xét nghiệm CRP Vario phương pháp High Sensiivity. | ml | 10 | 2330720 | 23307200 | M.BSL2.56
762 | 3 | M.BSL2.56 | Máy xét nghiệm sinh hóa tự động Architect C4000 | Multigen Ethanol Calibrators | Hoá chất chuẩn xét nghiệm Ethanol để định lượng ethanol trong nước tiểu, huyết thanh hoặc huyết tương. | ml | 15 | 481580 | 7223700 | M.BSL2.56
763 | 3 | M.BSL2.56 | Máy xét nghiệm sinh hóa tự động Architect C4000 | Multigen Ethanol Control | Hoá chất hiệu chứng xét nghiệm Ethanol để định lượng ethanol trong nước tiểu, huyết thanh hoặc huyết tương. | ml | 15 | 417690 | 6265350 | M.BSL2.56
764 | 3 | M.BSL2.56 | Máy xét nghiệm sinh hóa tự động Architect C4000 | Multigen Ethanol negati Calibrators | Hoá chất chuẩn xét nghiệm Ethanol để định lượng ethanol trong nước tiểu, huyết thanh hoặc huyết tương. | ml | 15 | 481580 | 7223700 | M.BSL2.56
765 | 3 | M.BSL2.56 | Máy xét nghiệm sinh hóa tự động Architect C4000 | Plasma Protein Calibrators | Hoá chất chuẩn định lượng protein huyết tương. | ml | 16 | 544450 | 8711200 | M.BSL2.56
766 | 3 | M.BSL2.56 | Máy xét nghiệm sinh hóa tự động Architect C4000 | Prealbumin (PAlb) calibrator | Hoá chất chuẩn xét nghiệm Prealbumin để định lượng albumin trong huyết thanh. | ml | 10 | 435560 | 4355600 | M.BSL2.56
767 | 3 | M.BSL2.56 | Máy xét nghiệm sinh hóa tự động Architect C4000 | Prealbumin Reagent kit | Xét nghiệm Prealbumin để định lượng albumin trong huyết thanh. | Test | 364 | 18960 | 6901440 | M.BSL2.56
768 | 3 | M.BSL2.56 | Máy xét nghiệm sinh hóa tự động Architect C4000 | SENT CLIN CHEM Calibrators | Hoá chất chuẩn xét nghiệm Creatinine (Enzymatic), Lithium, Pancreatic Amylase,* Cholinesterase (ChE),* α-Hydroxybutyrate Dehydrogenase (aHBDH),* và Dibucaine CHE (ChEDi)* | ml | 36 | 181490 | 6533640 | M.BSL2.56
769 | 3 | M.BSL2.56 | Máy xét nghiệm sinh hóa tự động Architect C4000 | SENT CRP CAL WR | Hoá chất chuẩn xét nghiệm CRP Vario phương pháp Wide range. | ml | 10 | 589280 | 5892800 | M.BSL2.56
770 | 3 | M.BSL2.56 | Máy xét nghiệm sinh hóa tự động Architect C4000 | Sentinel Copper | Xét nghiệm Copper xác định màu trực tiếp của đồng không tách đạm trong huyết thanh hay huyết tương. | Test | 650 | 18092 | 11759800 | M.BSL2.56
771 | 3 | M.BSL2.56 | Máy xét nghiệm sinh hóa tự động Architect C4000 | Specific Proteins Multi Calibrators | Hoá chất chuẩn xét nghiệm Immunoglobulin A (IgA), Immunoglobulin G (IgG), Immunoglobulin M (IgM), Complement C3 (C3), Complement C4 (C4), Haptoglobin và Transferrin. | ml | 61 | 435560 | 26569160 | M.BSL2.56
772 | 3 | M.BSL2.56 | Máy xét nghiệm sinh hóa tự động Architect C4000 | Total protein | Xét nghiệm Protein toàn phần để định lượng protein toàn phần trong huyết thanh hay huyết tương. | Test | 3622 | 1310 | 4744820 | M.BSL2.56
773 | 3 | M.BSL2.56 | Máy xét nghiệm sinh hóa tự động Architect C4000 | Triglyceride | Xét nghiệm Triglyceride để định lượng triglyceride trong huyết thanh hay huyết tương. | Test | 3032 | 6540 | 19829280 | M.BSL2.56
774 | 3 | M.BSL2.56 | Máy xét nghiệm sinh hóa tự động Architect C4000 | Ultra HDL | Xét nghiệm Ultra HDL để định lượng cholesterol lipoprotein tỷ trọng cao trong huyết thanh hay huyết tương. | Test | 1440 | 12740 | 18345600 | M.BSL2.56
775 | 3 | M.BSL2.56 | Máy xét nghiệm sinh hóa tự động Architect C4000 | Urea Nitrogen Reagent kit | Xét nghiệm Urea Nitrogen để định lượng urea nitrogen trong huyết thanh, huyết tương hay nước tiểu. | Test | 3000 | 2810 | 8430000 | M.BSL2.56
776 | 3 | M.BSL2.56 | Máy xét nghiệm sinh hóa tự động Architect C4000 | Uric Acid | Xét nghiệm Uric Acid để định lượng acid uric trong huyết thanh, huyết tương hay nước tiểu. | Test | 1300 | 2210 | 2873000 | M.BSL2.56
777 | 3 | M.BSL2.56 | Máy xét nghiệm sinh hóa tự động Architect C4000 | Water bath additive | Dung dịch hỗ trợ, máy sinh hoá tự động. | ml | 4000 | 2630 | 10520000 | M.BSL2.56
778 | 3 | M.BSL2.57 | Máy xét nghiệm sinh hóa tự động Beckman Coulter AU 5800 | Bộ Calib/QC cho xét nghiệm Ethanol | Bộ Calib/QC cho xét nghiệm Ethanol | ml | 628 | 937125 | 588514500 | M.BSL2.57
779 | 3 | M.BSL2.57 | Máy xét nghiệm sinh hóa tự động Beckman Coulter AU 5800 | Calib cho xét nghiệm CRP hs | Chất chuẩn cho xét nghiệm CRP hs; . Thành phần bao gồm: Matrix huyết thanh người dạng lỏng chứa các lượng CRP người dao động Chất bảo quản | ml | 23 | 1232175 | 28340025 | M.BSL2.57
780 | 3 | M.BSL2.57 | Máy xét nghiệm sinh hóa tự động Beckman Coulter AU 5800 | Calib cho xét nghiệm HDL | Chất chuẩn cho xét nghiệm HDL-Cholesterol; . Thành phần bao gồm: Huyết thanh người dạng đông khô chứa HDL-cholesterol người | ml | 36 | 892500 | 32130000 | M.BSL2.57
781 | 3 | M.BSL2.57 | Máy xét nghiệm sinh hóa tự động Beckman Coulter AU 5800 | Calib cho xét nghiệm LDL | Chất chuẩn cho xét nghiệm LDL-Cholesterol; . Thành phần bao gồm: Huyết thanh người dạng đông khô chứa LDL-cholesterol người | ml | 10 | 3376275 | 33762750 | M.BSL2.57
782 | 3 | M.BSL2.57 | Máy xét nghiệm sinh hóa tự động Beckman Coulter AU 5800 | Chất chuẩn cho xét nghiệm ADA | Chất chuẩn cho xét nghiệm ADA | ml | 4 | 439950 | 1759800 | M.BSL2.57
783 | 3 | M.BSL2.57 | Máy xét nghiệm sinh hóa tự động Beckman Coulter AU 5800 | Chất chuẩn chuẩn điện giải mức giữa | Chất chuẩn chuẩn điện giải mức giữa; phương pháp Diluted ion-selective electrode method. Thành phần bao gồm: Na+ 4.3 mmol/L K + 0.13 mmol/L Cl- 3.1 mmol/L Chất bảo quản | Test | 130026 | 3234 | 420504084 | M.BSL2.57
784 | 3 | M.BSL2.57 | Máy xét nghiệm sinh hóa tự động Beckman Coulter AU 5800 | Chất chuẩn huyết thanh mức thấp/cao cho xét nghiệm điện giải | Chất chuẩn huyết thanh mức thấp/cao. Thành phần bao gồm: Na+ 160 mmol/L K+ 6 mmol/L Cl- 120 mmol/L Chất bảo quản | ml | 5400 | 13602 | 73450800 | M.BSL2.57
785 | 3 | M.BSL2.57 | Máy xét nghiệm sinh hóa tự động Beckman Coulter AU 5800 | Chất chuẩn huyết thanh mức thấp/cao cho xét nghiệm điện giải | Chất chuẩn huyết thanh mức thấp/cao. Thành phần bao gồm: Na+ 130 mmol/L K+ 3.5 mmol/L Cl- 85 mmol/L Chất bảo quản | ml | 400 | 16981 | 6792400 | M.BSL2.57
786 | 3 | M.BSL2.57 | Máy xét nghiệm sinh hóa tự động Beckman Coulter AU 5800 | Chất kiểm chứng dùng cho xét nghiệm ADA mức 1 và 2 | Chất kiểm chứng dùng cho xét nghiệm ADA mức 1 và 2 | ml | 222 | 472500 | 104895000 | M.BSL2.57
787 | 3 | M.BSL2.57 | Máy xét nghiệm sinh hóa tự động Beckman Coulter AU 5800 | Dung dịch rửa dùng cho xét nghiệm điện giải | Dung dịch rửa. Thành phần bao gồm: Sodium Hypochlorite | ml | 3600 | 7401 | 26643600 | M.BSL2.57
788 | 3 | M.BSL2.57 | Máy xét nghiệm sinh hóa tự động Beckman Coulter AU 5800 | Hóa chất đệm điện giải | Hóa chất đệm điện giải; phương pháp Diluted ion-selective electrode method. Thành phần bao gồm: Triethanolamine 0.1 mol/L Chất bảo quản | Test | 60000 | 2891 | 173460000 | M.BSL2.57
789 | 3 | M.BSL2.57 | Máy xét nghiệm sinh hóa tự động Beckman Coulter AU 5800 | Hóa chất điện giải cho điện cực tham chiếu | Hóa chất điện giải cho điện cực tham chiếu; phương pháp Diluted ion-selective electrode method. Thành phần bao gồm: Potassium Chloride 1.00 mol/L | Test | 12000 | 1602 | 19224000 | M.BSL2.57
790 | 3 | M.BSL2.57 | Máy xét nghiệm sinh hóa tự động Beckman Coulter AU 5800 | Hóa chất dùng cho xét nghiệm Cholinesterase | Hóa chất dùng cho xét nghiệm Cholinesterase; dải đo 1-15 kU/L; phương pháp GSCC 1994 Butyrylthiocholine. Thành phần bao gồm: Tetra sodium diphosphate (pH 6.2) 75 mmol/L Ferricyanide (III) 2.0 mmol/L Butyrylthiocholine 15 mmol/L Chất bảo quản | Test | 406 | 6825 | 2770950 | M.BSL2.57
791 | 3 | M.BSL2.57 | Máy xét nghiệm sinh hóa tự động Beckman Coulter AU 5800 | Hóa chất dùng cho xét nghiệm Cholinesterase | Hóa chất dùng cho xét nghiệm Cholinesterase; dải đo 1-15 kU/L; phương pháp GSCC 1994 Butyrylthiocholine. Thành phần bao gồm: Tetra sodium diphosphate (pH 6.2) 75 mmol/L Ferricyanide (III) 2.0 mmol/L Butyrylthiocholine 15 mmol/L Chất bảo quản | Test | 1126 | 6825 | 7684950 | M.BSL2.57
792 | 3 | M.BSL2.57 | Máy xét nghiệm sinh hóa tự động Beckman Coulter AU 5800 | Hóa chất dùng cho xét nghiệm CRP Latex | Hóa chất dùng cho xét nghiệm CRP Latex ; dải đo 0.2-480 mg/L; phương pháp Latex Particle Immunoturbidimetric. Tỷ lệ pha loãng hóa chất (Hóa chất: nước) R2:12:1Nồng độ cuối cùng của các chất phản ứng là Glycine buffer 100 mmol/L Latex, phủ kháng thể kháng CRP < 0.5 % w/v Chất bảo quản < 0.1 % w/v | Test | 450 | 59125 | 26606250 | M.BSL2.57
793 | 3 | M.BSL2.57 | Máy xét nghiệm sinh hóa tự động Beckman Coulter AU 5800 | Hóa chất dùng cho xét nghiệm GGT | Hóa chất dùng cho xét nghiệm GGT ; dải đo 5-1200 U/L; phương pháp IFCC; bước sóng 410/480 (nm). Tỷ lệ pha loãng hóa chất (Hóa chất: nước) R1: 6.4:1; R2: 6.4:1Nồng độ cuối cùng của chất phản ứng là Glycylglycine, pH 7.7 (37°C) 150 mmol/L L-γ-glutamyl-3-carboxy-4-nitroanilide 6 mmol/L Chất bảo quản | Test | 31200 | 3026 | 94411200 | M.BSL2.57
794 | 3 | M.BSL2.57 | Máy xét nghiệm sinh hóa tự động Beckman Coulter AU 5800 | Hóa chất dùng cho xét nghiệm HbA1c | Hóa chất dùng cho xét nghiệm HbA1c , gồm chất chuẩn đi kèm hóa chất; dải đo 4-15%; phương pháp Turbidimetric Immuno-inhibition. Thành phần bao gồm: Chất chuẩn HbA1c: Hemolysate (người và cừu) 0.9 % tetradecyltrimethylammonium bromide Hóa chất kháng thể HbA1c R1: Kháng thể (cừu) kháng HbA1c người ≥0.5 mg/mL MES (2-morpholino-ethanesulphonic acid) Buffer 0.025 mol/L TRIS tris(hydroxymethyl)aminomethane) Buffer (pH 6.2) 0.015 mol/L Hóa chất Polyhapten HbA1c R2 HbA1c Polyhapten ≥ 8 μg/mL MES (2-morpholino-ethanesulphonic acid) Buffer 0.025 mol/L TRIS (tris(hydroxymethyl)aminomethane) Buffer (pH 6.2) 0.015 mol/L Lọ Hemoglobin toàn phần R1 Phosphate Buffer, pH 7.4 0.02 mol/L Các chất hóa học khác không gây phản ứng nhằm tối ưu hóa hiệu năng của hệ thống | Test | 12640 | 62615 | 791453600 | M.BSL2.57
795 | 3 | M.BSL2.57 | Máy xét nghiệm sinh hóa tự động Beckman Coulter AU 5800 | Hóa chất dùng cho xét nghiệm HDL-Cholesterol | "Hóa chất dùng cho xét nghiệm HDL-Cholesterol ; dải đo 0.05-4.65 mmol/L; phương pháp Enzymatic Immunoinhibition; bước sóng 600/700 (nm)Nồng độ cuối cùng của các chất phản ứng là: Kháng thể kháng β-lipoprotein người Dao động Cholesterol esterase (CHE) 0.8 IU/mL Cholesterol oxidase (CHO) 4.4 IU/mL Peroxidase (POD) 1.7 IU/mL Ascorbate Oxidase 2.0 IU/mL Good's buffer (ph 7.0) 30 mmol/L N-Ethyl – N - (2-hydroxy-3-sulfopropyl) - 3.5– dimethoxy – 4 fluoroaniline (F–DAOS) 0.20 mmol/L 4-Aminoantipyrine 0.67 mmol/L Chất bảo quản Chất tẩy" | Test | 32550 | 10437 | 339724350 | M.BSL2.57
796 | 3 | M.BSL2.57 | Máy xét nghiệm sinh hóa tự động Beckman Coulter AU 5800 | Hóa chất dùng cho xét nghiệm LDH | Hóa chất dùng cho xét nghiệm LDH ; dải đo 25-1200 U/L; phương pháp LDH (L-P) IFCC; bước sóng 340/660 (nm). Tỷ lệ pha loãng hóa chất (Hóa chất: nước) R1: 6.2:2.1; R2:3.1:1Nồng độ cuối cùng của các chất phản ứng là D(-)N-Methylglucamin buffer, pH 9.4 (37°C) 325 mmol/L Lactate 50 mmol/L NAD+ 10 mmol/L Chất bảo quản | Test | 2560 | 3131 | 8015360 | M.BSL2.57
797 | 3 | M.BSL2.57 | Máy xét nghiệm sinh hóa tự động Beckman Coulter AU 5800 | Hóa chất dùng cho xét nghiệm LDL-Cholesterol | Hóa chất dùng cho xét nghiệm LDL-Cholesterol ; dải đo 0.26-10.3 mmol/L; phương pháp Enzymatic Selective Protection; bước sóng 600/700 (nm)Nồng độ cuối cùng của các chất phản ứng là Cholesterol esterase 3.7 IU/mL Cholesterol oxidase 3.7 IU/mL Peroxidase 4.9 IU/mL Sodium azide 0.1 % Good’s Buffer (pH 6.8) 25 mmol/L 4-aminoantipyrine 0.8 mmol/L Catalase 743 IU/mL HDAOS 0.47 mmol/L Chất tẩy | Test | 6300 | 37620 | 237006000 | M.BSL2.57
798 | 3 | M.BSL2.57 | Máy xét nghiệm sinh hóa tự động Beckman Coulter AU 5800 | Hóa chất hiệu chuẩn cho các xét nghiệm sinh hóa thường quy | Chất chuẩn cho các xét nghiệm sinh hóa thường quy; . Thành phần bao gồm: Huyết thanh người chứa hóa chất phụ gia và các enzyme thích hợp có nguồn gốc con người, động vật và thực vật | ml | 315 | 109599 | 34523685 | M.BSL2.57
799 | 3 | M.BSL2.57 | Máy xét nghiệm sinh hóa tự động Beckman Coulter AU 5800 | Hóa chất xét nghiệm Ethanol | Hóa chất xét nghiệm Ethanol. Dải đo: 10 - 350 mg/dL. Phương pháp xét nghiệm: Enzymatic, UV, phản ứng theo xu hướng tăng. Thành phần hóa chất: | Test | 1496 | 17046 | 25500816 | M.BSL2.57
800 | 3 | M.BSL2.57 | Máy xét nghiệm sinh hóa tự động Beckman Coulter AU 5800 | QC cho các xét nghiệm miễn dịch đo độ đục mức 1 | "Chất kiểm chứng cho các xét nghiệm miễn dịch đo độ đục mức 1; . Thành phần bao gồm: Huyết thanh người chứa α-1 acidglycoprotein Ferritin α-1 antitrypsin Haptoglobin Anti-Streptolysin O Immunoglobulin A β-2 microglobulin Immunoglobulin G Ceruloplasmin Immunoglobulin M Complement 3 Prealbumin Complement 4 Rheumatoid Factor C-reactive protein Transferrin Chất ổn định Chất bảo quản" | ml | 50 | 1900343 | 95017150 | M.BSL2.57
801 | 3 | M.BSL2.57 | Máy xét nghiệm sinh hóa tự động Beckman Coulter AU 5800 | QC cho các xét nghiệm miễn dịch đo độ đục mức 2 | Chất kiểm chứng cho các xét nghiệm miễn dịch đo độ đục mức 2; . Thành phần bao gồm: Huyết thanh người chứa α-1 acidglycoprotein Ferritin α-1 antitrypsin Haptoglobin Anti-Streptolysin O Immunoglobulin A β-2 microglobulin Immunoglobulin G Ceruloplasmin Immunoglobulin M Complement 3 Prealbumin Complement 4 Rheumatoid Factor C-reactive protein Transferrin Chất ổn định Chất bảo quản | ml | 50 | 1530848 | 76542400 | M.BSL2.57
802 | 3 | M.BSL2.57 | Máy xét nghiệm sinh hóa tự động Beckman Coulter AU 5800 | QC cho các xét nghiệm miễn dịch đo độ đục mức 3 | Chất kiểm chứng cho các xét nghiệm miễn dịch đo độ đục mức 3; . Thành phần bao gồm: Huyết thanh người chứa α-1 acidglycoprotein Ferritin α-1 antitrypsin Haptoglobin Anti-Streptolysin O Immunoglobulin A β-2 microglobulin Immunoglobulin G Ceruloplasmin Immunoglobulin M Complement 3 Prealbumin Complement 4 Rheumatoid Factor C-reactive protein Transferrin Chất ổn định Chất bảo quản | ml | 54 | 1802325 | 97325550 | M.BSL2.57
803 | 3 | M.BSL2.57 | Máy xét nghiệm sinh hóa tự động Beckman Coulter AU 5800 | QC cho xét nghiệm CK-MB | Chất kiểm chứng cho xét nghiệm CK-MB mức 1;. Thành phần bao gồm: Huyết thanh người dạng đông khô chứa creatine kinase-MB isoenzyme | ml | 4 | 237038 | 948152 | M.BSL2.57
804 | 3 | M.BSL2.57 | Máy xét nghiệm sinh hóa tự động Beckman Coulter AU 5800 | QC cho xét nghiệm CRP | Chất kiểm chứng cho xét nghiệm CRP; . Thành phần bao gồm: Matrix huyết thanh người dạng lỏng chứa các lượng CRP người dao động Chất bảo quản | ml | 28 | 1041863 | 29172164 | M.BSL2.57
805 | 3 |  |  | Anti A | Dựa vào phản ứng ngưng kết hồng cầu để xác định nhóm máu. Thuốc thử sẽ gây ra phản ứng ngưng kết trực tiếp đối với hồng cầu mang kháng nguyên A có trong mẫu máu cần xét nghiệm. Xét nghiệm cho kết quả sau 2 phút thực hiện. | Lọ | 386 | 88000 | 33968000
806 | 3 |  |  | Anti AB | Dựa vào phản ứng ngưng kết hồng cầu để xác định nhóm máu. Thuốc thử sẽ gây ra phản ứng ngưng kết trực tiếp đối với hồng cầu mang kháng nguyên A và B có trong mẫu máu cần xét nghiệm. Xét nghiệm cho kết quả sau 2 phút thực hiện. | Lọ | 201 | 105000 | 21105000
807 | 3 |  |  | Anti B | Dựa vào phản ứng ngưng kết hồng cầu để xác định nhóm máu. Thuốc thử sẽ gây ra phản ứng ngưng kết trực tiếp đối với hồng cầu mang kháng nguyên B có trong mẫu máu cần xét nghiệm. Xét nghiệm cho kết quả sau 2 phút thực hiện. | Lọ | 385 | 88000 | 33880000
808 | 3 |  |  | Anti D | Dựa vào phản ứng ngưng kết hồng cầu để xác định nhóm máu. Thuốc thử sẽ gây ra phản ứng với hồng cầu mang kháng nguyên D và ngưng kết gián tiếp với hồng cầu phân loại IVD trong giai đoạn kháng globulin của xét nghiệm. Xét nghiệm cho kết quả sau 2 phút thực hiện. | Lọ | 330 | 130000 | 42900000
809 | 3 |  |  | Aution Check Plus | Hoá chất kiểm chuẩn dùng cho máy xét nghiệm nước tiểu AX-4060/Arkray, quy cách: 2 cặp (mức 1: 25mL; mức 2: 25mL)/ Hộp | Cặp | 20 | 3800000 | 76000000
810 | 3 |  |  | B-2 Microglobulin Calib | Dung dịch kiềm chuẩn - B-2 Microglobulin | ml | 16 | 1050000 | 16800000
811 | 3 |  |  | Bộ xét nghiệm tầm soát ung thư cổ tử cung Pap Test | Bộ dung dịch thương hiệu Liqui-Prep được ứng dụng theo kỹ thuật Liquid-Based Cytology (LBC) thế hệ thứ hai. Sản phẩm được phát triển dựa trên những tiến bộ của ngành hóa học tiên tiến.Kỹ thuật này bao gồm ba thành phần cơ bản: chất bảo quản tế bào, chất làm sạch mẫu tế bào, chất kết nang tế bào lên lam kính. Tính năng kỹ thuật ly giải các tạp chất, làm sạch tế bào, giúp cho Bác sĩ Giải Phẫu Bệnh quan sát rõ hơn và chẩn đoán chính xác cao hơn trong xét nghiệm tầm soát ung thư cổ tử cung. Tiêu chuẩn chất lượng: FDA, CE, ISO 13485 | Bộ | 3300 | 283500 | 935550000
812 | 3 |  |  | Bọt rửa tay sát khuẩn nhanh trong lĩnh vực y tế và dân dụng | 0,25% w/w Didecyl dimethyl ammonium chloride + 0,1% w/w Chlorhexidine gluconate pH trung tính. Không chứa cồn, không gây cháy, an toàn cho da. Dạng bọt khuyếch tán nhanh trên tay. Không cần rửa lại, không cần nước, không cần khăn ISO 9001:2015, ISO 13485:2016 | Chai 250ml | 1800 | 100000 | 180000000
813 | 3 |  |  | Bọt rửa tay sát khuẩn nhanh trong lĩnh vực y tế và dân dụng | 0,25% w/w Didecyl dimethyl ammonium chloride + 0,1% w/w Chlorhexidine gluconate pH trung tính. Không chứa cồn, không gây cháy, an toàn cho da. Dạng bọt khuyếch tán nhanh trên tay. Không cần rửa lại, không cần nước, không cần khăn ISO 9001:2015, ISO 13485:2016 | Chai 550ml | 500 | 180000 | 90000000
814 | 3 |  |  | Boule Con-5Diff Tri Level 3x3.0 ml | Hóa chất chuẩn huyết học. Chứa chất điều trị, ổn định hồng cầu của người và là một thành phần tiểu cầu có kích thước ổn định ở môi trường đẵng trương | ml | 100 | 635300 | 63530000
815 | 3 |  |  | Boule Hypochlorite Cleaner 100ml | Rửa máy huyết học. Thành phần: + Natri hypoclorit cho lipid / đánh tan protein: 4-5% + Natri hydroxit tạo sự ổn định: <0.5% | ml | 3500 | 11600 | 40600000
816 | 3 |  |  | Buffered peptone water | Môi trường nuôi cấy vi sinh dạng hạt nhỏ, không bụi tiêu chuẩn ISO | Gam | 2000 | 1100000 | 2200000000
817 | 3 |  |  | Chất tẩy rửa enzyme cho quy trình khử nhiễm thủ công hoặc bằng máy siêu âm trên ống nội soi và dụng cụ y tế | Protease enzyme proteins ≤ 5%, Amylase enzymes ≤ 5%, Lipase enzymes ≤ 5%, chất hoạt động bề mặt non-ion ≤ 30%, chất hoạt động bề mặt anion ≤ 30%, muối axit Boric của etanolamin ≤ 5%, chất chống ăn mòn và chất bảo quản Kết hợp 3 enzyme và chất hoạt động bề mặt. Không gây ăn mòn ngay cả với lớp phủ vật liệu nhạy cảm. Hiệu quả với cả máu khô. Tương thích với cả nước cứng. Phân hủy sinh học ISO 9001:2015, ISO 13485:2016 | Bình 1 lít | 3200 | 550000 | 1760000000
818 | 3 |  |  | Chất tẩy rửa enzyme cho quy trình khử nhiễm thủ công hoặc bằng máy siêu âm trên ống nội soi và dụng cụ y tế | Protease enzyme proteins ≤ 5%, Amylase enzymes ≤ 5%, Lipase enzymes ≤ 5%, chất hoạt động bề mặt non-ion ≤ 30%, chất hoạt động bề mặt anion ≤ 30%, muối axit Boric của etanolamin ≤ 5%, chất chống ăn mòn và chất bảo quản Kết hợp 3 enzyme và chất hoạt động bề mặt. Không gây ăn mòn ngay cả với lớp phủ vật liệu nhạy cảm. Hiệu quả với cả máu khô. Tương thích với cả nước cứng. Phân hủy sinh học ISO 9001:2015, ISO 13485:2016 | Can 5 lít | 650 | 2000000 | 1300000000
819 | 3 |  |  | Chuẩn Sulfate (SO42-) 1000 mg/l | Dung dịch chuẩn, tinh khiết dùng cho phân tích thí nghiệm.tiêu chuẩn ISO | ml | 2000 | 920000 | 1840000000
820 | 3 |  |  | Chương trình Ngoại kiểm Riqas Sinh hóa Nước tiểu | Chương trình ngoại kiểm Sinh hóa nước tiểu đáp ứng 25 thông số hoặc tương đương. Chu kỳ bắt đầu tháng 1-12 hàng năm. Có bài báo cáo phù hợp chương trình ngoại kiểm Riqas được triển khai tại các Trung tâm kiểm chuẩn. | Hộp | 10 | 11500000 | 115000000
821 | 3 |  |  | Concentrated Washing Solution 3 (1Lx5) | Nước rửa tương thích dùng cho máy nước tiểu AX-4060/Arkray, quy cách: (5 x 1 lít)/hộp | Lít | 300 | 1520000 | 456000000
822 | 3 |  |  | Cột sắc ký unit 80 2500 test | * Dùng phương pháp sắc ký trao đổi ion ngược pha. * Bộ tiền lọc sẽ loại bỏ tạp chất trong máu toàn phần | test | 4000 | 15360 | 61440000
823 | 3 |  |  | Daily Cleaning Solution Kit | Dung dịch rửa máy, thành phần gồm: - 1 chai Daily Cleaner Diluent 90ml, HCl 0,1N; muối - 6 chai pepsin 0,05g | Hộp | 18 | 2200000 | 39600000
824 | 3 |  |  | Dengue NS1Ag Rapid Test | * Phân loại C, có phiếu tiếp nhận hồ sơ công bố đủ điều kiện mua bán TTBYT B,C,D * Test phát hiện kháng nguyên Dengue NS1. Có thể phát hiện 1 ngày sau khi sốt. * Độ nhạy: 95.8% * Độ đặc hiệu: 96.1% * Mẫu bệnh phẩm: Huyết Tương, Huyết Thanh, Máu Toàn Phần. | Test | 1100 | 102375 | 112612500
825 | 3 |  |  | Dịch rửa dùng trong thận nhân tạo Peracetic Acid C2H4O3: 4.2% Hydrogen Peroxide H2O2: 30% Acetic Acid CH3COOH: 4.9% | Peracetic Acid C2H4O3: 4.2% Hydrogen Peroxide H2O2: 30% Acetic Acid CH3COOH: 4.9% | Lít | 30 | 340000 | 10200000
826 | 3 |  |  | Dung dịch chuẩn HDL/LDL | Hóa chất kiểm chuẩn cho xét nghiệm sinh hóa, có thông số của HDL, LDL, ... TCCL : ISO : 13485; CE. Đóng gói : 4x5ml | ml | 100 | 93600 | 9360000
827 | 3 |  |  | Dung dịch hiệu chuẩn CRP - CRP Calibrator Set | Hóa chất Calib cho xét nghiệm CRP. TCCL : ISO : 13485; CE. Đóng gói : 1ml | ml | 150 | 409000 | 61350000
828 | 3 |  |  | Dung dịch hiệu chuẩn HDL/LDL Calibrator Set | Hóa chất Calib cho xét nghiệm HDL, LDL. TCCL : ISO : 13485, CE. Đóng gói : 4x1ml | ml | 40 | 500000 | 20000000
829 | 3 |  |  | Dung dịch ly giải hồng cầu 80A | * Rửa giải vùng A0 và làm bền cột Column | test | 5540 | 17096 | 94711840
830 | 3 |  |  | Dung dịch ly giải hồng cầu 80B | * Rửa giải vùng A0 và biến thể Hb (HbC và các biến thể khác) | test | 7000 | 3936 | 27552000
831 | 3 |  |  | Dung dịch ly giải hồng cầu 80CV | * Rửa giải vùng A0 và biến thể Hb (HbS) | test | 6968 | 3955 | 27558440
832 | 3 |  |  | Dung dịch ly giải hồng cầu 80H | * Dùng để ly giải hồng cầu | test | 5854 | 38710 | 226608340
833 | 3 |  |  | Dung dịch sát khuẩn tay và da dựa trên cồn | Ethanol 70% w/w, Chlorhexidine Gluconate 0,5% w/w, Glyceryl Cocoate 0,2% w/w, Glycerine 0,2% w/w Sát khuẩn tay nhanh không cần rửa lại, không cần nước, không cần khăn, nhẹ nhàng với da ISO 9001:2015, ISO 13485:2016 | Chai 500ml | 1800 | 163000 | 293400000
834 | 3 |  |  | Dung dịch sát khuẩn tay và da dựa trên cồn | Ethanol 70% w/w, Chlorhexidine Gluconate 0,5% w/w, Glyceryl Cocoate 0,2% w/w, Glycerine 0,2% w/w Sát khuẩn tay nhanh không cần rửa lại, không cần nước, không cần khăn, nhẹ nhàng với da ISO 9001:2015, ISO 13485:2016 | Bình 1 lít | 1400 | 251000 | 351400000
835 | 3 |  |  | Dung dịch tẩy rỉ sét | Dung dịch làm sáng bóng dụng cụ, loại bỏ vết mờ ố gỉ sét. Thành phần: Acid Phosphoric 52,5% Nồng độ sử dụng: 5% (50ml trong 1lít nước ấm) Thời gian ngâm: 1-2 giờ (kiểm tra bề mặt dụng cụ mỗi 30 phút). Thay mới dung dịch ngâm tối thiểu 1 lần một ngày | Lít | 98 | 1150500 | 112749000
836 | 3 |  |  | Dung dịch tẩy rửa dụng cụ các loại | Kết hợp 3 enzyme và chất hoạt động bề mặt, không gây ăn mòn, tương thích với nước cứng, phân hủy sinh học | Lít | 200 | 555000 | 111000000
837 | 3 |  |  | Dung dịch thẩm phân máu đậm đặc Acid | Can 10 lít dd đậm đặc chứa: • Natri clorid: 2708.69g • Kali clorid: 67.10g • Calciclorid.2H2O: 99.24 g • Magnesi clorid.6H2O: 45.75g • Acid acetic băng: 81.00g • Glucose H2O : 494.99g • Nước tinh khiết vừa đủ: 10 lít Can dịch và nắp dịch bên trong can đạt tương hợp sinh học, thực hiện bởi phòng Lap quốc tế Nelson: + Can/Nắp can không gây tán huyết + Can/Nắp can không có chất gây độc tế bào + Can/Nắp can không chứa chất gây sốt | Lít | 315000 | 16800 | 5292000000
838 | 3 |  |  | Dung dịch thẩm phân máu đậm đặc Base | Can 10 lít dd đậm đặc chứa: • Natri Bicarbonate: 840g • Dinatri Edetat. 2H2O: 0.5 g • pH : 7.3 - 8.6 • Al ≤ 0.1 mg/ml trên chế phẩm chưa pha loãng • Nước tinh khiết vừa đủ: 10 lít Can dịch và nắp dịch bên trong can đạt tương hợp sinh học, thực hiện bởi phòng Lap quốc tế Nelson: + Can/Nắp can không gây tán huyết + Can/Nắp can không có chất gây độc tế bào + Can/Nắp can không chứa chất gây sốt | Lít | 187000 | 16800 | 3141600000
839 | 3 |  |  | Dung dịch thẩm phân máu đậm đặc Bicarbonat | Can 10 lít dd đậm đặc chứa: • Natri Bicarbonate: 840g • Dinatri Edetat. 2H2O: 0.5 g • pH : 7.5 - 8.6 • Al ≤ 0.1 mg/l trên chế phẩm chưa pha loãng • Nước tinh khiết vừa đủ: 10 lít Can dịch và nắp dịch bên trong can đạt tương hợp sinh học, thực hiện bởi phòng Lap quốc tế: - Không gây tán huyết + Can chứa tương ứng sử dụng nhựa HDPE để sản xuất có thể coi là không có nguy cơ gây tán huyết. + Nắp tương ứng làm từ nhựa LDPE có thể coi là không gây ra tán huyết. - Không gây độc tế bào + Can 10 lít (Chevron Philips, Marlex HXM 501 Polyethylene mật độ cao) được coi như không có nguy cơ gây độc tế bào và vượt qua các yêu cầu của ISO 10993-5. + Nắp niêm phong bên trong (Nhựa Polyethylene mật độ thấp, Lotte Chem) được coi là không gây sốt và vượt qua các yêu cầu của ISO 10993-5 - Không gây sốt + Can 10 lít (Chevron Philips, Marlex HXM 501 Polyethylene mật độ cao) được coi như không gây sốt và đạt các yêu cầu của thử nghiệm Pyrogen. + Nắp niêm phong bên trong (Nhựa Polyethylene mật độ thấp, Lotte Chem) được coi là không gây sốt và và đạt các yêu cầu của thử nghiệm Pyrogen. Tiêu chuẩn chất lượng: ISO 13485, CE | Lít | 140000 | 16800 | 2352000000
840 | 3 |  |  | EasyLyte Na/K/Cl/Ca/Li Solutions Pack, 800mL | Bộ thuốc thử điện giải 5 thông số. Gồm dung dịch Standard A 800ml, Standard B 180 ml, Wash solution 80 ml, bình thải | Hộp | 18 | 9800000 | 176400000
841 | 3 |  |  | EC Broth | Môi trường nuôi cấy vi sinh dạng hạt nhỏ, không bụi, dùng để định danh chọn lọc Coliform và E.Coli , tiêu chuẩn ISO | Hộp | 2 | 3000000 | 6000000
842 | 3 |  |  | Eriochrome black T [C20H12N3NaO7S] | Chỉ thị màu, dạng bột mịn, tinh khiết dùng trong phòng thí nghiệm. | chai | 4 | 1100000 | 4400000
843 | 3 |  |  | GGT | Chất thử sinh hóa - GGT Gen.2, 400Tests, cobas c, Integra (03002721122) | Test | 2000 | 2500 | 5000000
844 | 3 |  |  | Hóa chất chuẩn cho hệ thống các xét nghiệm sinh hóa thường qui | Hóa chất nội kiểm sinh hóa, dạng bột, pha loãng trước khi sử dụng. TCCL : ISO : 13485; CE. Đóng gói : 10x5ml | ml | 850 | 97200 | 82620000
845 | 3 |  |  | Hóa chất chuẩn máy đo HBA1C 250ml | * Dùng pha loãng để phá vỡ hồng cầu với Control hoặc mẫu bệnh | ml | 320 | 16000 | 5120000
846 | 3 |  |  | Hóa chất làm sạch dụng cụ | Hệ thống Enzyme Protease kép với chất hoạt động bề mặt. Hệ thống chất ức chế ăn mòn. Công thức cho các quy trình làm sạch thủ công và tự động. Nồng độ pha: 1 - 4 mL/L pH trung tính Tạo bọt thấp. Thân thiện với môi trường Thành phần hóa chất : - Alcohols, C9-11, ethoxylated surfactant: 1-5% - Glycerin : 1-5% - Citric Acid : 1-5% - N,N-Dimethyloctadecylamine oxide : 1-2% - Subtilisins (proteolytic enzyme): 0.1-1% | Can 5 lít | 100 | 4900000 | 490000000
847 | 3 |  |  | Hóa chất sát khuẩn tay nhanh Spray Off N hoặc tương đương |  | Chai | 300 | 273334 | 82000200
848 | 3 |  |  | Hóa chất xét nghiệm Bilirubin Direct | Hóa chất xét nghiệm Bilirubin trực tiếp + toàn phần. Thành phần : Edta 0.1 mM, diazotized 2,4-dichloroani-ine 0.1 mM, hydrochloric acid 0.18 M |  | 1250 | 2765 | 3456250
849 | 3 |  |  | Hóa chất xét nghiệm Bilirubin Total | Hóa chất xét nghiệm Bilirubin trực tiếp + toàn phần. Thành phần : hydrochloric acid 0.1 M, salt of 3,5-dichloro-benzene diazonium 2 mM, surfactants and stabilizers | ml | 1250 | 4670 | 5837500
850 | 3 |  |  | Hóa chất xét nghiệm calcium | Hóa chất xét nghiệm calcium. Thành phần : arsenazo(III) 0.2 mM, Good’s buffer 50 mM pH 6.8, stabilizers | ml | 2000 | 15736 | 31472000
851 | 3 |  |  | Hóa chất xét nghiệm CRP | Hóa chất xét nghiệm CRP. Thành phần : Tris buffer 20 mmol/L, pH 8.2, Preservative. TCCL : ISO : 13485; CE. Đóng gói : 1x40 mL / 1x10 mL | ml | 50000 | 59904 | 2995200000
852 | 3 |  |  | Hóa chất xét nghiệm Proteins HS | Hóa chất xét nghiệm Proteins HS. Thành phần : succinate buffer 0.05 M pH 2.50, pyrogallol red 0.04 mM, sodium molibdate 0.13 mM, sodium oxalate 1mM, sodium benzoate 0.35 mM, SDS 0.1 mM | ml | 1500 | 6650 | 9975000
853 | 3 |  |  | Hóa chất xét nghiệm Proteins Total | Hóa chất xét nghiệm Total Proteins. Thành phần: Cupric sulphate 6 mM, sodium-potassium tar-trate 21 mM, potassium iodite 6mM, NAOH 0.75 M | ml | 3000 | 4972 | 14916000
854 | 3 |  |  | Hóa chất xét nghiệm Ure | Hóa chất xét nghiệm Urea. Thành phần: chất đệm CAPSO 8mM pH 7,60, 2-oxoglutarate 7,5 mM, Urease > 8 kU/l, GLDH > 800 U/l, NADH 0,25 mM, chất ổn định. | ml | 3200 | 15715 | 50288000
855 | 3 |  |  | Hồng cầu khô | Bộ hồng cầu đổ môi trường nuôi cấy | Gam | 500 | 6380 | 3190000
856 | 3 |  |  | Kháng sinh đồ | Khoanh giấy Tetracyclin nồng độ 30µg đặt trong cartrige. Mỗi cartridge gồm 50 khoanh được hàn kín cùng với hạt chống ẩm Molecular Sieve trong vỉ có phủ giấy bạc. Đạt tiêu chuẩn ISO | Đĩa | 300 | 1848 | 554400
857 | 3 |  |  | Kháng sinh đồ | Khoanh giấy eMIC Cefotaxim nồng độ 256µcg đặt trong cartrige. Mỗi cartridge gồm 50 khoanh được hàn kín cùng với hạt chống ẩm Molecular Sieve trong vỉ có phủ giấy bạc. Đạt tiêu chuẩn ISO | Strip | 30 | 120900 | 3627000
858 | 3 |  |  | LC Multi RNA Virus Master,200 |  | Test | 20000 | 49775 | 995500000
859 | 3 |  |  | LightCycler 8-Tube Strips (white) |  | Cái | 40000 | 3465 | 138600000
860 | 3 |  |  | Micronaut AM Anti Fungel agents MIC | Dùng để làm kháng sinh đồ thủ công vi pha loãng cho Nấm. Chứa 40 test xét nghiệm, 1 test xét nghiệm cho mỗi đĩa. Chứa các kháng sinh: Amphotericin B, 5-Fluorocytosin, Anidulafungin, Caspofungin Micafungin, Fluconazole, Itraconazole, Posaconazole, Voriconazole | Hộp | 500 | 10076785 | 5038392500
861 | 3 |  |  | MICRONAUT-RPMI-1640 Medium + MOPS+Glucose | Trong ống chứa 11.5ml hóa chất RPMI-1640 MOPS glucose để làm kháng sinh đồ nấm | Hộp | 500 | 1049447 | 524723500
862 | 3 |  |  | MICRONUAT MIC Strip Colistin | Dùng để làm kháng sinh đồ thủ công vi pha loãng cho các vi khuẩn đường ruột và các vi sinh vật không lên men. Bao gồm 40 test xét nghiệm kháng sinh đồ kháng sinh Colistin. Nồng độ kháng sinh Colistin từ 0.0625 to 64 mg/L | Hộp | 500 | 7146562 | 3573281000
863 | 3 |  |  | Mueller Hinton Broth, cation adjusted | Trong ống chứa 11.5 mL canh trường Muller Hinton | Hộp | 1000 | 840000 | 840000000
864 | 3 |  |  | Mueller Kaufmann Tet. Nov. Broth (MKTTn) | Môi trường nuôi cấy vi sinh dạng hạt nhỏ, không bụi, tiêu chuẩn ISO | chai | 2 | 4400000 | 8800000
865 | 3 |  |  | Mycoplasma IST 2 | Mycoplasma IST 2 là một bộ kit hoàn chỉnh cho chẩn đoán Mycoplasma từ bệnh phẩm ở đường niệu sinh dục. Nó sử dụng để nuôi cấy, định danh, đếm và làm kháng sinh đồ với Ureaplasma spp và Mycoplasma hominis Mycoplasma ISI 2 gồm 2 môi trường nuôi cấy chọn lọc với một thanh hóa chất gồm 22 tests Môi trường lỏng chứa các điều kiện phát triển phù hợp cho Mycoplasma (pH, cơ chất, kết hợp với một vài yếu tố tăng trưởng) Nếu nuôi cấy dương tính, sau đó các cơ chất đặc hiệu và chỉ thị Phenol đỏ xuất hiện trong môi trường (ure với Ureaplasma spp. và arginine cho M. hominis) sẽ thay đổi màu là do pH tăng Sự kết hợp của 3 kháng sinh và một kháng nấm giúp tăng tính chọn lọc, đảm bảo rằng bất kỳ vi sinh vật nhiễm khuẩn có mặt trong mẫu không ảnh hưởng đến xét nghiệm Sau khi cấy bệnh phẩm, mẫu bệnh phẩm phải được nhỏ vào thanh thử Thanh này đưa ra các kết quả đồng thời cho: - Định danh - Đếm - Thử nghiệm tính nhạy cảm kháng sinh với 9 loại kháng sinh Điều kiện bảo quản Các ống hóa chất phải được bảo quản trong hộp ở 2 – 80C đến khi hết hạn sử dụng Đạt chứng nhận IVD, CE, | Test | 300 | 454510 | 136353000
866 | 3 |  |  | Nitric acid 65% a.r. | Acid nitric đậm đặc, trong suốt, không màu, đeo găng tay, kính bảo hộ và mặt nạ khi thao tác | Lít | 10 | 660000 | 6600000
867 | 3 |  |  | Nội kiểm sinh hóa nước tiểu mức Bất thường | Thành phần 100% từ nước tiểu người. Đáp ứng 24 thông số. Bảo quản 2-8oC. Độ bền mở nắp tối thiểu 5 ngày ở 2-8oC hoặc 2 tuần ở -24oC hoặc tương đương. | ml | 1080 | 50000 | 54000000
868 | 3 |  |  | Nội kiểm Sinh hóa nước tiểu mức bình thường | Thành phần 100% từ nước tiểu người. Đáp ứng 24 thông số. Bảo quản 2-8oC. Độ bền mở nắp tối thiểu 5 ngày ở 2-8oC hoặc 2 tuần ở -24oC hoặc tương đương. | ml | 1380 | 50000 | 69000000
869 | 3 |  |  | NOVALISA RUBELLA VIRUS IgM µ-capture | Bộ hóa chất Rubella Virus IgM µ-capture-ELISA của Novatec được thiết kế để định tính kháng thể loại IgM, kháng virus Rubella trong huyết thanh người. Nguyên lý của xét nghiệm: Định tính kháng thể IgM kháng virus Rubella dựa vào phương pháp ELISA. Độ đặc hiệu > 98%. Độ nhạy 100%. Tương thích với hệ thống T21. | Test | 3000 | 55197 | 165591000
870 | 3 |  |  | Nước rửa dùng cho máy sinh hóa | Nước rửa dùng cho máy sinh hóa. TCCL : Iso : 13485, FDA | ml | 180000 | 1986 | 357480000
871 | 3 |  |  | Phim Xquang thường quy 30x40cm | - Kích thước: 30cm x 40cm - Có giấy phép bán hàng thuộc bản quyền của nhà sản xuất hoặc giấy cam kết đáp ứng hàng hóa của hãng sản xuất Thành phần cấu tạo Polyethylene Terephthalate (Pet): 85-95%; Gelatine: 1-10%; Silver halides: 1-10%; Additives: 1-10%; Bao gói: màng nhôm. Tiêu chuẩn chất lượng ISO 9001, ISO 13485, EC, FREESALE | Tấm | 8000 | 12495 | 99960000
872 | 3 |  |  | Phim Xquang thường quy 35x35cm | Thông số kỹ thuật: - Kích thước: 35cm x 35cm - Có giấy phép bán hàng thuộc bản quyền của nhà sản xuất hoặc giấy cam kết đáp ứng hàng hóa của hãng sản xuất Thành phần cấu tạo Polyethylene Terephthalate (Pet): 85-95%; Gelatine: 1-10%; Silver halides: 1-10%; Additives: 1-10%; Bao gói: màng nhôm. Tiêu chuẩn chất lượng ISO 9001, ISO 13485, EC, FREESALE | Tấm | 5000 | 13440 | 67200000
873 | 3 |  |  | Que thử nước tiểu 10 thông số tự động URS-10 | Que thử nước tiểu định lượng các thông số Glucose, Bilibrubin, Protein, Kentones, PH, Blood, Specific Gravity, Urobilinogen, Nitrite, Leukocytes | Que | 50000 | 12758 | 637900000
874 | 3 |  |  | Que thử nước tiểu 11 thông số Uriflet S 11UA | Que thử nước tiểu 11 thông số: Glucose, Albumin, Protein, Urobilinogen, Bilirubin, Creatinine, pH, Blood, Ketones, Nitrite, Leukocytes; tương thích sử dụng trên máy xét nghiệm nước tiểu tự động AX-4060 của hãng Arkray | Test | 53000 | 13800 | 731400000
875 | 3 |  |  | Quintus 5-Part Diluent 20 liters | Xét nghiệm hồng cầu, tiểu cầu. Thành phần: + Muối ổn định đẵng trương: <1.5% + Kháng sinh: <0.2% | Test | 40000 | 8900 | 356000000
876 | 3 |  |  | Quintus 5-Part Lyse 5 liters | Là dung dịch ly giải dùng cho dòng máy huyết học dùng để đếm và đo kích thước tế bào của máy Quintus tự động. Thành phần: + Chất bề mặt: <0.5% + Muối (chất đệm): <1.5% pH: 2.7-3.0, Osmolality (mOsm/kg): 35-44, Conductivity (μS/cm): 1117 - 1541, CBC Performance*: Passed test, Particles (WBC channel): ≤ 0.1, Appearance: Clear, colorless liquid. | Test | 84000 | 8300 | 697200000
877 | 3 |  |  | Quintus 5-Part Stopper 1 liter | Xét nghiệm bạch cầu. Thành phần: + Muối đẵng trương: <2.5% + Kháng sinh: <0.1% + Chất đệm: <1.0% | Test | 76000 | 900 | 68400000
878 | 3 |  |  | Syphilis | test nhanh xét nghiệm bệnh Giang mai thông qua huyết thanh - huyết tương người. Sản phẩm đạt chứng chỉ Iso, Ce | Test | 5000 | 17000 | 85000000
879 | 3 |  |  | Test kiểm tra anti Hbs Veda | Test kiểm tra kháng nguyên virus viêm gan B. Sử dụng mẫu serum/plasma. Độ nhạy: 99.82%. Độ đặc hiệu: 99.89 % (dạng Card test kích thước 6 mm). Nồng độ tối thiểu là 1ng/ml. Đóng gói riêng từng test. Bảo quản nhiệt độ phòng. | Test | 600 | 42323 | 25393800
880 | 3 |  |  | Test kiểm tra kháng thể HIV Veda | Phát hiện tất cả các type kháng thể (IgG, IgM, IgA) đặc hiệu với virus HIV-1 gồm type phụ O và HIV-2 và phân biệt trong mẫu huyết thanh, huyết tương và máu toàn phần. Độ nhạy: 100%; Độ đặc hiệu 99,9%. Hạn dùng 24 tháng. Test cassettes 6 mm | Test | 300 | 68186 | 20455800
881 | 3 |  |  | Test phát hiện 4 chất gây nghiện trong nước tiểu (MOP-THC-AMP-MET) | Test thử ma túy nhiều chất (AMP/MOP/MET/THC) | Test | 3200 | 48300 | 154560000
882 | 3 |  |  | Test phát hiện 4 chất gây nghiện trong nước tiểu (MOP-THC-AMP-MET) | Test thử ma túy nhiều chất (AMP/MOP/MET/ THC) | Test | 10006 | 46830 | 468580980
883 | 3 |  |  | Test phát hiện 5 chất gây nghiện trong nước tiểu (MOP-THC-AMP-MET-MDMA) | Test phát hiện 5 chất gây nghiện: . Amphetamin (AMP), Marijuana (THC). Morphine (MOP), Methamphetamines (MET),Methylenedioxymethaphetamine (MDMA). Kích thước 4 x 3.5mm. Độ nhạy 99,98 %, Độ đặc hiệu 99,95 %.Đóng gói riêng từng test, chất lượng, quy cách 20test/hộp. Bảo quản ở 2-30 độ C. Có COA từ nhà sản xuất. Tiêu chuẩn ISO, CFS | Test | 11100 | 79000 | 876900000
884 | 3 |  |  | Test phát hiện HAV IgM | Độ nhạy 95,2%; Độ đặc hiệu: 99,1%; Độ chính xác: 98,3% | Test | 10008 | 31500 | 315252000
885 | 3 |  |  | Test phát hiện HEV IGG/IGM | Độ nhạy 90%; Độ đặc hiệu: 98,6%; Độ chính xác: 97,7% | Test | 10000 | 31500 | 315000000
886 | 3 |  |  | Test xét nghiệm kháng nguyên Dengue NS1 | Test dạng cassette có thể thực hiện trên máu toàn phần, huyết thanh và huyết tương. Có dung dịch chứng dương | Test | 10000 | 47250 | 472500000
887 | 3 |  |  | Test xét nghiệm kháng thể kháng HCV device | Test kiểm tra viêm gan C trên mẫu huyết thanh/huyết tương/ máu toàn phần. Độ nhạy: 99.93 %. Độ đặc hiệu: 99.92 %. Dạng cassette 6mm. Bảo quản nhiệt độ phòng. Hạn dùng 24 tháng | Test | 300 | 68186 | 20455800
888 | 3 |  |  | Thuốc định hình ( Fixer Auto ) | Phù hợp với máy rửa tự động | Lít | 773 | 101200 | 78227600
889 | 3 |  |  | Thuốc hiện hình ( Developer Auto ) | Phù hợp với máy rửa tự động | Lít | 803 | 121000 | 97163000
890 | 3 |  |  | Tri-Level Quality Control Kit | Bộ kiểm tra chất lượng 3 mức - Dung dịch kiểm chuẩn test Na, K, Cl, Li, Ca, pH, gồm 03 mức. | Bộ | 18 | 3000000 | 54000000
891 | 3 |  |  | Xét nghiệm nhanh Anti - HCV | Xét nghiệm nhanh Anti - HCV. Dạng khay. Độ nhạy: 99.6%, Độ đặc hiệu: 99.8%, Độ tin cậy: 99.1%. Tiêu chuẩn: CFS; CE; EN ISO 13485:2016 | test | 7750 | 21000 | 162750000
892 | 3 |  |  | Xét nghiệm nhanh HBsAg | Xét nghiệm nhanh HBsAg. Dạng khay. Độ nhạy>99.9% ( 99.3 - 100%). Độ đặc hiệu: 99.9% ( 99.7 - 99.9%). Độ tin cậy 95%.. Tiêu chuẩn: CFS; CE; EN ISO 13485:2016 | Hộp | 485 | 840000 | 407400000
893 | 3 |  |  | Xét nghiệm nhanh Kháng nguyên Dengue | Xét nghiệm nhanh Kháng nguyên Dengue. Dạng khay. Độ nhạy 92.8%. Độ đặc hiệu: 98.4%. Độ tin cậy: 96.3%. Tiêu chuẩn: CFS; CE; EN ISO 13485:2016 | Test | 22050 | 65000 | 1433250000
894 | 3 |  |  | Xét nghiệm nhanh kháng thể IgG/IgM Dengue | Xét nghiệm nhanh kháng thể IgG/IgM Dengue. Dạng khay. Độ nhạy: 99.1%. Độ đăc hiệu: 99.5%. Độ tin cậy: 99.3%. Tiêu chuẩn: CFS; CE; EN ISO 13485:2016 | Test | 5100 | 50000 | 255000000
895 | 3 |  |  | Xét nghiệm nhanh thử 4 loại chất gây nghiện | Xét nghiệm nhanh thử 4 loại chất gây nghiện cùng 1 lúc gồm Morhine, Cần sa, chất gây nghiện Amphetamin, ma túy đá. Độ đặc hiệu và Độ tin cậy: MOR: 100%, THC 97.5%, Amp 100%, MET 100%. Tiêu chuẩn: CFS; CE; EN ISO 13485:2016 | Test | 800 | 65000 | 52000000
896 | 3 |  |  | Xét nghiệm Widal ( Samonella) | Xét nghiệm Widal ( Samonella). Có chất kiểm chứng âm tính và chất kiểm chứng dương tính. Tiêu chuẩn: CFS; CE; EN ISO 13485:2016 | Test | 500 | 35000 | 17500000
Nhóm 4 theo Thông tư số 14/2020/TT-BYT: gồm 09 mặt hàng; trị giá 18.591.441.952.
897 | 4 | M.BSL2.29 | Máy phân tích huyết học Sysmex XT 2000 | Hóa chất ly giải hồng cầu để đo hemoglobin (Sulfolyser (SLS – 220A)) |  | ml | 63000 | 1900 | 119700000 | M.BSL2.29
898 | 4 | M.BSL2.29 | Máy phân tích huyết học Sysmex XT 2000 | Hóa chất ly giải màng tế bào bạch cầu (Stromatolyzer – 4DL) | IVD ly giải xét nghiệm huyết học | ml | 57000 | 3122 | 177954000 | M.BSL2.29
899 | 4 | M.BSL2.29 | Máy phân tích huyết học Sysmex XT 2000 | Hóa chất nhuộm nhân tế bào bạch cầu (Stromatolyzer – 4DS ) | IVD nhuộm xét nghiệm huyết học | ml | 43000 | 192735 | 8287605000 | M.BSL2.29
900 | 4 | M.BSL2.29 | Máy phân tích huyết học Sysmex XT 2000 | Hóa chất pha loãng và tham gia vào một số chương trình rửa máy (Cellpack) | IVD pha loãng | Lít | 57950 | 150000 | 8692500000 | M.BSL2.29
901 | 4 | M.BSL2.29 | Máy phân tích huyết học Sysmex XT 2000 | Thuốc thử chạy máy phân tích huyết học (Stromatolyzer FB) |  | ml | 34000 | 1120 | 38080000 | M.BSL2.29
902 | 4 | M.BSL2.41 | Máy sinh hóa tự động cobas 501 | Cuvette c501 | Khay đựng mẩu + Thuốc thử - Reaction cell sets for cobas c 501 (04854241001) | Cái | 540 | 1186405 | 640658700 | M.BSL2.41
903 | 4 | M.BSL2.41 | Máy sinh hóa tự động cobas 501 | Điện cực tham chiếu | Điện cực quy chiếu - REFERENCE ELECTRODE(03149501001) | Cái | 14 | 10693518 | 149709252 | M.BSL2.41
904 | 4 |  |  | Khăn giấy ước lau sạch khử khuẩn bề mặt | Bao gồm L+ Llactic acid 3% Sulforic acid C12 - 14 Alkyl este muoi sodium kích thước giấy 20cm x 18cm diệt virus theo tiêu chuẩn EN 14476 : 2013 + A2 :2019 diệt vi khuẩn 276 theo tiêu chuẩn EN 1276 & EN 13697 | Gói | 930 | 173500 | 161355000
905 | 4 |  |  | Que thử nước tiểu 11 thông số | - Sản phẩm phân loại B, được Bộ Y tế cấp phép sử dụng. - Que thử nước tiểu Mission/Acon, dùng để định tính và bán định lượng 11 thông số, kết quả có thể đọc bằng mắt thường hoặc trên máy phân tích bán tự động Mission (từ 120-500 que/giờ):11 thông số: Glucose, Bilirubin, Cetone (Acid acetoacetic), tỷ trọng, máu, pH, Protein (Albumin), Urobilinogen, Nitrite, Leukocyte (Bạch cầu), Acid Ascorbic - Tiêu chuẩn: ISO, CE, FDA. | Test | 120000 | 2699 | 323880000
Nhóm 5 theo Thông tư số 14/2020/TT-BYT: gồm 20 mặt hàng; trị giá 5.358.295.280.
906 | 5 |  |  | Chủng Staphylococcus aureus ATCC 43300 | Hộp 5 que cấy đóng gói riêng. Mỗi gói chứa 1 que cấy đầu vòng tròn gắn chủng vi sinh vật có khả năng sống và phát triển ổn định | Lọ | 1 | 5409600 | 5409600
907 | 5 |  |  | Chủng Streptococcus pneumoniae ATCC 49619 | Hộp 5 que cấy đóng gói riêng. Mỗi gói chứa 1 que cấy đầu vòng tròn gắn chủng vi sinh vật có khả năng sống và phát triển ổn định | Lọ | 1 | 5409600 | 5409600
908 | 5 | M.BSL2.34 | Máy Realtime PCR DT Lite | Kit Chẩn Đoán Lao Bằng Kỹ Thuật Realtime Pcr | Sử dụng mẫu dò TaqMan. Cặp mồi và mẫu dò TaqMan được thiết kế để nhân bản và phát hiện vùng gene IS6110 của MTB bằng tín hiệu huỳnh quang, chu trình nhiệt (1 chu kì 95oC – 15 phút, 40 chu kì 95oC – 20 giây 60oC – 60 giây (Đọc tín hiệu)) | Test | 600 | 165000 | 99000000 | M.BSL2.34
909 | 5 | M.BSL2.34 | Máy Realtime PCR DT Lite | Kit HBV định lượng - PCR | Bộ hóa chất xét nghiệm HBV định lượng đạt chứng chỉ IVD. Phương pháp dựa trên PCR khuếch đại một đoạn đặc hiệu dài khỏang 190bp từ gene polymerase của HBV-DNA. Trong khi chạy PCR, một khi có sản phẩm khuếch đại đặc hiệu xuất hiện trong ống PCR thì taqman probe đặc hiệu với trình tự đích sẽ bắt cặp vào sản phẩm khuếch đại và sẽ bị thủy giải bởi men taq polymerase (nhờ hoạt tính 5’- 3’ exonuclease) khi tổng hợp sợi bổ sung ở giai đọan kéo dài. Sự thủy giải taqman probe sẽ làm tách rời chất phát hùynh quang (fluorophore) FAM ở đầu 5’ khỏi chất hấp phụ hùynh quang (quencher) ở đầu 3’ của probe, nhờ vậy ống phản ứng sẽ phát hùynh quang khi bị chiếu tia cực tím hay laser và sự phát hùynh quang này sẽ được ghi nhận bởi đầu đọc real-time của máy. | Test | 4500 | 352000 | 1584000000 | M.BSL2.34
910 | 5 | M.BSL2.34 | Máy Realtime PCR DT Lite | Kit ly trích DNA | Hóa chất tách chiết tủa DNA bao gồm phenol, chlorofom, Iso-propanol,70% Ethanol, DEPC | Test | 1000 | 51000 | 51000000 | M.BSL2.34
911 | 5 | M.BSL2.34 | Máy Realtime PCR DT Lite | Kit Real-time PCR HPV HR Genotype | Dựa trên nguyên tắc multiplex real-time PCR với mẫu dò TaqMan, nhân bản vùng gene đặc trưng của các type HPV. Vùng gene mục tiêu để phát hiện HPV-16 và HPV-18 là E6-E7, 12 type HR-HPV còn lại là E1 hoặc E2, có chứa một chứng nội là gene ALAS1 ở người, cho phép kiểm tra sự hiện diện của vật liệu tế bào trong mẫu nhằm tránh hiện tượng âm tính giả, chu trình nhiệt (1 chu kì 95oC – 15 phút, 40 chu kì 95oC – 20 giây 60oC – 60 giây (Đọc tín hiệu)) | Test | 200 | 195000 | 39000000 | M.BSL2.34
912 | 5 | M.BSL2.34 | Máy Realtime PCR DT Lite | Kit Realtime Pcr Phát Hiện Và Định Lượng Hcv-Rna | Sử dụng cặp mồi và mẫu dò Taqman bắt cặp trên một vùng dài 103 bp của vùng 5’-UTR trong bộ gene HCV, chu trình nhiệt (1 chu kì 95oC – 15 phút , 40 chu kì 95oC – 20 giây 600C – 1 phút (Đọc tín hiệu)) | Test | 1000 | 369820 | 369820000 | M.BSL2.34
913 | 5 |  |  | Alcohol acid 100mL | Chai nhựa chứa 100ml dung dịch Alcohol Acid. Thực hiện nhuộm trong xét nghiệm vi sinh lâm sàng. | Chai | 6000 | 60000 | 360000000
914 | 5 |  |  | Bộ nuôi cấy xét nghiệm liên cầu B bổ sung kháng sinh chọn lọc | Gồm 1 ống môi trường canh thang để tăng sinh chọn lọc vi khuẩn Streptococcus agalactiae (GBS) và 1 đĩa môi trường đổ sẵn để phân lập và phân biệt Streptococcus nhóm B (GBS). Thành phần ống canh thang: Infusion from 450 g fat-free minced meat, Tryptone, Glucose, Sodium bicarbonate, Sodium chloride, Disodium phosphate, Nalidixic Acid, Colistin sulphate. Thành phần của đĩa môi trường: Peptone and yeast extract, Salts, Chromogenic mix, Growth factors mix, Selective mix, Agar | Bộ 1 ống 1 đĩa | 1000 | 75600 | 75600000
915 | 5 |  |  | Dung dịch cồn sát khuẩn tay Cleanwel | Chlorhexidine Gluconate 0,5% Ethanol 70% ,có chất bảo vệ, dưỡng da và hương liệu. | Chai | 11850 | 107100 | 1269135000
916 | 5 |  |  | Dung dịch rửa tay sát khuẩn dùng trong khám bệnh, thực hiện phẫu thuật, thủ thuật, xét nghiệm các loại Purehand | Chlorhexidine Gluconate 2%, Rửa tay sát khuẩn thường quy | Chai | 6500 | 69000 | 448500000
917 | 5 |  |  | Dung dịch thẩm phân máu đậm đặc Base | Mỗi 10 lít dung dịch đậm đặc chứa: Natri bicarbonat 840,0 g Dinatri edetat.2H2O 0,5 g Nước tinh khiết vừa đủ 10 lít | Lít | 20000 | 16485 | 329700000
918 | 5 |  |  | Gel siêu âm | Gel dạng sệt trong suốt, không màu hoặc màu xanh, không mùi Tan trong nước và dễ dàng rủa sạch bằng nước thường Độ pH: 5,0- 7,0 ở 25 độ C | Can 5 lít | 1640 | 130000 | 213200000
919 | 5 |  |  | MELAB Chocolate MultiVitox + Bacitracin | Đĩa thạch dùng sẵn được sử dụng để nuôi cấy và phân lập các loài Haemophilus trong mẫu bệnh phẩm từ đường hô hấp. Thành phần bao gồm: Special peptone, Starch, Sodium chloride, Sheep blood, MultiVitox, Bacitracin, Agar; pH: 7.3±0.2 ở 25°C; bao gói bằng màng NatureFlex (hay Cellophane), hộp 10 (2 gói x 5 đĩa) | Đĩa | 5000 | 48195 | 240975000
920 | 5 |  |  | MELAB Chromogenic Strepto B (hoặc tương đương) | Đĩa thạch dùng sẵn được sử dụng để phân lập và xác định nhóm liên cầu B. Thành phần bao gồm: Peptone and yeast extract, Salts, Chromogenic mix, Growth factors mix, Selective mix, Agar; pH: 7.3±0.2 ở 25°C; bao gói bằng màng NatureFlex (hay Cellophane), hộp 10 (2 gói x 5 đĩa) | Đĩa | 1000 | 36173 | 36173000
921 | 5 |  |  | MELAB Todd Hewitt Broth (hoặc tương đương) | Môi trường dạng ống dùng sẵn được sử dụng để tăng sinh Streptococus. Thành phần bao gồm: Infusion from 450g fat-free minced meat, Tryptone, Glucose, Sodium bicarbonate, Sodium chloride, Disodium phosphate, pH: 7.8±0.2 ở 25°C; hộp 10 ống | Ống | 1000 | 22050 | 22050000
922 | 5 |  |  | MELAB Todd Hewitt Broth + Antibiotic (hoặc tương đương) | MELAB Todd Hewitt Broth + antibiotic là môi trường được đề xuất để tăng sinh chọn lọc vi khuẩn Streptococcus agalactiae (GBS). Thành phần: Infusion from 450 g fat-free minced meat, Tryptone, Glucose, Sodium bicarbonate, Sodium chloride, Disodium phosphate, Nalidixic Acid, Colistin sulphate, pH 7.8 ± 0.2 ở 25°C. Đạt tiêu chuẩn ISO. Hộp 10 ống | Ống | 1000 | 25725 | 25725000
923 | 5 |  |  | Môi trường định danh Tsb có 6.5% Nacl | Lọ thủy tinh có nắp vặn chặt chứa 3ml môi trường. Dùng để phát hiện khả năng dung nạp 6.5% sodium chloride của vi khuẩn để phân biệt Enterococcus với non – Enterococcus. | Đĩa | 1000 | 10500 | 10500000
924 | 5 |  |  | Phát hiện kháng nguyên HBs vi rút Viêm gan B trong huyết thanh, huyết tương phương pháp Elisa | Đạt tiêu chuẩn WHO. Diluent 16 ml, 0.05% Broclin 300; 2.5ml Control-, 2.0 ml Control+; Conjugate: 2x16ml; Substrate: 35ml (1x35 ml) dung dịch 3,3 ', 5,5'- tetramethylbenzidine; Substrate Dil: 35ml trisodium citrate và hydrogen peroxide; wash fluid : 2x125 ml Glycine / Borate, Bronidox 0,2%. SỬ DỤNG TRÊN MÁY ETIMAX 3000 HÃNG DIASORIN, tiêu chuẩn ISo, CE | Test | 2592 | 28900 | 74908800
925 | 5 |  |  | Viên sủi tẩy trùng Adonsept | Sodium Dichloroisocyanurate 2,5g | Viên | 27504 | 3570 | 98189280
Nhóm 6 theo Thông tư số 14/2020/TT-BYT và các mặt hàng không có quy định về phân nhóm theo Thông tư số 14/2020/TT-BYT: gồm 334 mặt hàng; trị giá 53.094.552.241.
926 | 6 |  |  | Acetamide broth | Môi trường giàu dinh dưỡng để phân biệt chọn lọc Pseudomonas aeruginosa theo ISO 16266 (Thông số và đặc tính kỹ thuật theo tài liệu tiếng Anh và Việt trong HSDT) | Gam | 1000 | 6057 | 6057000
927 | 6 |  |  | Chương trình ngoại kiểm Ammonia/Ethanol RIQAS Ammonia/Ethanol (hoặc tương đương) | Chương trình ngoại kiểm Ammonia/Ethanol đáp ứng 2 thông số Ammonia và Ethanol. Chu kỳ bắt đầu tháng 9 hàng năm. Có bài báo cáo phù hợp chương trình ngoại kiểm Riqas được triển khai tại các Trung tâm kiểm chuẩn. | Hộp | 36 | 6655000 | 239580000
928 | 6 |  |  | Chương trình ngoại kiểm Dịch Não Tủy RIQAS CerebroSpinla Fluid (hoặc tương đương) | Chương trình ngoại kiểm Dịch não tủy đáp ứng 12 thông số hoặc tương đương. Chu kỳ bắt đầu tháng 3 hàng năm. Có bài báo cáo phù hợp chương trình ngoại kiểm Riqas được triển khai tại các Trung tâm kiểm chuẩn. | Hộp | 16 | 12419000 | 198704000
929 | 6 |  |  | Chương trình ngoại kiểm Giang Mai RIQAS Serology (hoặc tương đương) | Chương trình ngoại kiểm Giang mai. Gồm 1 thông số. Chu kỳ bắt đầu tháng 6 hàng năm. Có bài báo cáo phù hợp chương trình ngoại kiểm Riqas được triển khai tại các Trung tâm kiểm chuẩn | Hộp | 53 | 3400000 | 180200000
930 | 6 |  |  | Chương trình ngoại kiểm HbA1c RIQAS Glycated Haemoglobin(hoặc tương đương) | Chương trình ngoại kiểm HbA1c 2 thống số hoặc tương đương. Chương trình bắt đầu tháng 1-12 hàng năm. Phù hợp chương trình ngoại kiểm Riqas. Bảo quản 2-8 oC | Hộp | 50 | 6510000 | 325500000
931 | 6 |  |  | Chương trình ngoại kiểm HIV/Viêm Gan RIQAS Serology HIV/Hepatitis (hoặc tương đương) | Chương trình ngoại kiểm HIV/Viêm gan. Đáp ứng 10 thông số hoặc tương đương. Chu kỳ bắt đầu tháng 6 hàng năm. Có bài báo cáo phù hợp chương trình ngoại kiểm Riqas được triển khai tại các Trung tâm kiểm chuẩn. | Hộp | 51 | 5050000 | 257550000
932 | 6 |  |  | Chương trình ngoại kiểm Khí Máu RIQAS Blood Gas (hoặc tương đương) | Chương trình ngoại kiểm Khí máu đáp ứng 10 thông số khí máu, Glucose và Điện giải hoặc tương đương. Chu kỳ bắt đầu tháng 1-12 hàng năm. Có bài báo cáo phù hợp chương trình ngoại kiểm Riqas được triển khai tại các Trung tâm kiểm chuẩn. | Hộp | 35 | 7348000 | 257180000
933 | 6 |  |  | Chương trình ngoại kiểm Niệu RIQAS Urinalysis (hoặc tương đương) | Chương trình ngoại kiểm Niệu đáp ứng 14 thông số tổng phân tích nước tiểu hoặc tương đương. Chu kỳ bắt đầu từ tháng 1-12 hàng năm. Có bài báo cáo phù hợp chương trình ngoại kiểm Riqas được triển khai tại các Trung tâm kiểm chuẩn. | Hộp | 278 | 8010000 | 2226780000
934 | 6 |  |  | Chương trình ngoại kiểm Sinh Hóa (RIQAS Monthly General Clinical Chemistry) hoặc tương đương | Chương trình ngoại kiểm Sinh hóa đáp ứng 56 thông số sinh hóa thường qui, bộ mỡ, hormones và kim loại vi lượng hoặc tương đương. Chu kỳ bắt đầu tháng 1-12 hàng năm. Có bài báo cáo phù hợp chương trình ngoại kiểm Riqas được triển khai tại các Trung tâm kiểm chuẩn. | Hộp | 257 | 7280000 | 1870960000
935 | 6 |  |  | Chương trình ngoại kiểm Tim mạch RIQAS hoặc tương đương | Chương trình ngoại kiểm Tim mạch đáp ứng 11 thông số dấu ấn tim mạch hoặc tương đương. Chu kỳ bắt đầu tháng 1-12 hàng năm. Có bài báo cáo phù hợp chương trình ngoại kiểm Riqas được triển khai tại các Trung tâm kiểm chuẩn. | Hộp | 37 | 9378000 | 346986000
936 | 6 |  |  | Chương trình ngoại kiểm tốc độ máu lắng RIQAS hoặc tương đương | Chương trình ngoại kiểm tốc độ máu lắng. Gồm 1 thông số ESR. Chu kỳ bắt đầu tháng 3 hàng năm. Có bài báo cáo phù hợp chương trình ngoại kiểm Riqas được triển khai tại các Trung tâm kiểm chuẩn. | Hộp | 53 | 4686000 | 248358000
937 | 6 |  |  | Composite đặc A3 | Giữ độ bóng tốt, miếng trám thẩm mỹ và bền vững theo thời gian. Phù hợp trám thẩm mỹ răng trước và răng sau Không dính dụng cụ, dễ thao tác và kiểm soát Dễ đánh bóng, giữ độ bóng tốt. Quy cách: Ống 4g | Ống | 2679 | 740000 | 1982460000
938 | 6 |  |  | Composite đặc A3.5 | Giữ độ bóng tốt, miếng trám thẩm mỹ và bền vững theo thời gian. Phù hợp trám thẩm mỹ răng trước và răng sau Không dính dụng cụ, dễ thao tác và kiểm soát Dễ đánh bóng, giữ độ bóng tốt. Quy cách: Ống 4g | Ống | 188 | 740000 | 139120000
939 | 6 |  |  | Composite đặc Denfil A2 | Màu A2, ống 4g | Ống | 159 | 200000 | 31800000
940 | 6 |  |  | Dung dịch làm sạch và khử trùng màng lọc thận nhân tạo | - Peracetic acid 5% w/w - Hydrogen peroxide 25% w/w - Acetic Acid 9% w/w | Can 5 lít | 6970 | 1562400 | 10889928000
941 | 6 |  |  | Iron(III) Sulphate; [Fe2(SO4)3] |  | Gam | 1500 | 2640 | 3960000
942 | 6 |  |  | Mannitol motility nitrate | Môi trường phân biệt bán rắn để phân biệt các vi khuẩn trên cơ sở lên men mannitol, khả năng di động và khử nitrat (Thông số và đặc tính kỹ thuật theo tài liệu tiếng Anh và Việt trong HSDT) | Gam | 1000 | 3512 | 3512000
943 | 6 |  |  | N-(1-naphtyl) 1,2diamonietan dihydroclorua (C10H7-NH-CH2-CH2-NH2-2HCl)" | Hóa chất tinh khiết phân tích; Tiêu chuẩn ACS; Bảo quản theo nhà sản xuất; Hạn dùng: > 2/3 date; Có chứng nhận chất lượng CoA. | Gam | 25 | 169576 | 4239400
944 | 6 |  |  | Natri diclorosoxyanurat [C2N3O3Cl2Na.2H2O] |  | Gam | 100 | 50655 | 5065500
945 | 6 |  |  | Ngoại kiểm đông máu RIQAS hoặc tương đương | Chương trình ngoại kiểm Đông máu đáp ứng 5 thông số Đông máu cơ bản hoặc tương đương. Chu kỳ bắt đầu tháng 1-12 hàng năm. Có bài báo cáo phù hợp chương trình ngoại kiểm Riqas được triển khai tại các Trung tâm kiểm chuẩn | Hộp | 50 | 6200000 | 310000000
946 | 6 |  |  | RIQAS Monthly Haematology (Chương trình Ngoại kiểm Riqas Huyết Học) | Chương trình ngoại kiểm Huyết học đáp ứng 11 thông số công thức máu hoặc tương đương. Chu kỳ bắt đầu tháng 1-12 hàng năm.Có bài báo cáo phù hợp chương trình ngoại kiểm Riqas được triển khai tại các Trung tâm kiểm chuẩn | Hộp | 238 | 3740000 | 890120000
947 | 6 |  |  | Sò đánh bóng | Sò đánh bóng Prophylaxis (200c/hộp) Là loại chế phẩm dạng paste, dùng để đánh bóng, làm sạch răng bị nha chu hoặc sau khi cạo vôi răng | Viên | 30200 | 5600 | 169120000
948 | 6 |  |  | Sodium sulfite (Na2S2O4) |  | Gam | 3500 | 8151 | 28528500
949 | 6 | M.BSL2.02 | Hệ thống khối phổ plasma cảm ứng (ICP-MS) hãng Perkin Elmer | Chuẩn Antimon (Sb) 1000mg/L | Chất chuẩn tinh khiết dùng cho phân tích thí nghiệm trên ICP-MS; Bảo quản theo nhà sản xuất; Tiêu chuẩn AR; Hạn dùng: > 2/3 date ; Có chứng nhận chất lượng COA | ml | 100 | 10010 | 1001000 | M.BSL2.02
950 | 6 | M.BSL2.02 | Hệ thống khối phổ plasma cảm ứng (ICP-MS) hãng Perkin Elmer | Chuẩn Cadimi (Cd) 1000mg/L | Chất chuẩn tinh khiết dùng cho phân tích thí nghiệm trên ICP-MS; Bảo quản theo nhà sản xuất; Tiêu chuẩn AR; Hạn dùng: > 2/3 date ; Có chứng nhận chất lượng COA | ml | 100 | 7161 | 716100 | M.BSL2.02
951 | 6 | M.BSL2.02 | Hệ thống khối phổ plasma cảm ứng (ICP-MS) hãng Perkin Elmer | Chuẩn Germanium (Ge) 1000mg/L | Chất chuẩn tinh khiết dùng cho phân tích thí nghiệm trên ICP-MS; Bảo quản theo nhà sản xuất; Tiêu chuẩn AR; Hạn dùng: > 2/3 date ; Có chứng nhận chất lượng COA | ml | 100 | 50743 | 5074300 | M.BSL2.02
952 | 6 | M.BSL2.02 | Hệ thống khối phổ plasma cảm ứng (ICP-MS) hãng Perkin Elmer | Chuẩn Indium (In) 1000mg/L | Chất chuẩn tinh khiết dùng cho phân tích thí nghiệm trên ICP-MS; Bảo quản theo nhà sản xuất; Tiêu chuẩn AR; Hạn dùng: > 2/3 date ; Có chứng nhận chất lượng COA | ml | 100 | 54945 | 5494500 | M.BSL2.02
953 | 6 | M.BSL2.02 | Hệ thống khối phổ plasma cảm ứng (ICP-MS) hãng Perkin Elmer | Chuẩn Lithium (Li) 1000mg/L | Chất chuẩn tinh khiết dùng cho phân tích thí nghiệm trên ICP-MS; Bảo quản theo nhà sản xuất; Tiêu chuẩn AR; Hạn dùng: > 2/3 date ; Có chứng nhận chất lượng COA | ml | 100 | 9394 | 939400 | M.BSL2.02
954 | 6 | M.BSL2.02 | Hệ thống khối phổ plasma cảm ứng (ICP-MS) hãng Perkin Elmer | Chuẩn Nhôm (Al) 1000mg/L | Chất chuẩn tinh khiết dùng cho phân tích thí nghiệm trên ICP-MS; Bảo quản theo nhà sản xuất; Tiêu chuẩn AR; Hạn dùng: > 2/3 date ; Có chứng nhận chất lượng COA | ml | 1100 | 7766 | 8542600 | M.BSL2.02
955 | 6 | M.BSL2.02 | Hệ thống khối phổ plasma cảm ứng (ICP-MS) hãng Perkin Elmer | Chuẩn Scandium (Sc) 1000mg/L | Chất chuẩn tinh khiết dùng cho phân tích thí nghiệm trên ICP-MS; Bảo quản theo nhà sản xuất; Tiêu chuẩn AR; Hạn dùng: > 2/3 date ; Có chứng nhận chất lượng COA | ml | 100 | 17633 | 1763300 | M.BSL2.02
956 | 6 | M.BSL2.02 | Hệ thống khối phổ plasma cảm ứng (ICP-MS) hãng Perkin Elmer | Chuẩn Sodium (Na) 1000mg/L | Chất chuẩn tinh khiết dùng cho phân tích thí nghiệm trên ICP-MS; Bảo quản theo nhà sản xuất; Tiêu chuẩn AR; Hạn dùng: > 2/3 date ; Có chứng nhận chất lượng COA | ml | 100 | 10043 | 1004300 | M.BSL2.02
957 | 6 | M.BSL2.02 | Hệ thống khối phổ plasma cảm ứng (ICP-MS) hãng Perkin Elmer | Chuẩn Thorium (Th) 1000mg/L | Chất chuẩn tinh khiết dùng cho phân tích thí nghiệm trên ICP-MS; Bảo quản theo nhà sản xuất; Tiêu chuẩn AR; Hạn dùng: > 2/3 date ; Có chứng nhận chất lượng COA | ml | 100 | 63140 | 6314000 | M.BSL2.02
958 | 6 | M.BSL2.03 | Máy cấy máu BD Bactec FX40, Bactec 9050 | Môi trường nuôi cấy - Blood Agar Base | Môi trường nuôi cấy vi sinh | Chai 500g | 15 | 2985000 | 44775000 | M.BSL2.03
959 | 6 | M.BSL2.03 | Máy cấy máu BD Bactec FX40, Bactec 9050 | Môi trường nuôi cấy - Macconkey Agar | Approximate Formula* Per Liter Pancreatic Digest of Gelatin 17.0 g Peptones (meat and casein) 3.0 g Lactose 10.0 g Bile Salts No. 3 1.5 g Sodium Chloride 5.0 g Agar 13.5 g Neutral Red 0.03 g Crystal Violet 1.0 mg | Chai 500g | 25 | 2985000 | 74625000 | M.BSL2.03
960 | 6 | M.BSL2.04 | Máy cấy và làm kháng sinh đồ lao tự động | K2HPO4 |  | Kg | 2 | 7851600 | 15703200 | M.BSL2.04
961 | 6 | M.BSL2.04 | Máy cấy và làm kháng sinh đồ lao tự động | Na2HPO4 |  | Kg | 1 | 17100 | 17100 | M.BSL2.04
962 | 6 | M.BSL2.04 | Máy cấy và làm kháng sinh đồ lao tự động | N-Acetyl-L-Cystein (NACL) |  | Kg | 161 | 120000 | 19320000 | M.BSL2.04
963 | 6 | M.BSL2.04 | Máy cấy và làm kháng sinh đồ lao tự động | NAOH |  | Kg | 1 | 7851600 | 7851600 | M.BSL2.04
964 | 6 | M.BSL2.04 | Máy cấy và làm kháng sinh đồ lao tự động | Natricitrat 2H2O |  | Kg | 1 | 15700 | 15700 | M.BSL2.04
965 | 6 | M.BSL2.05 | Máy đếm tế bào CD4 FACSCount | BD Facs Clean | Thành phần: Hypochlorous acid, sodium salt, Sodium hydroxide | Lít | 5 | 746000 | 3730000 | M.BSL2.05
966 | 6 | M.BSL2.05 | Máy đếm tế bào CD4 FACSCount | BD Facs Couunt CD4 Reagent | Sử dụng để đếm số lượng tuyệt đối và phần trăm tế bào CD4 trên hệ thống FACSCount. Thành phần: 50 ống thuốc thử chứa CD4 clone SK3 gắn màu PE/ CD14 MϕP9 gắn màu PE-Cy5/CD15 clone MMA gắn màu PE-Cy5, 65 nắp ống và một lọ 5mL dung dịch cố định 5% formaldehyde trong phosphate-buffered saline (PBS) | Test | 600 | 258440 | 155064000 | M.BSL2.05
967 | 6 | M.BSL2.05 | Máy đếm tế bào CD4 FACSCount | BD Facs Flow | Thành phần: có Sodium fluoride | Lít | 20 | 176000 | 3520000 | M.BSL2.05
968 | 6 | M.BSL2.05 | Máy đếm tế bào CD4 FACSCount | BD Facs Rine | Thành phần có chứa nước và các dung môi hữu cơ | Lít | 5 | 258440 | 1292200 | M.BSL2.05
969 | 6 | M.BSL2.05 | Máy đếm tế bào CD4 FACSCount | BD Facscount control Kit | Sử dụng để đếm số lượng tuyệt đối và phần trăm tế bào CD4 trên hệ thống FACSCount. Thành phần: 50 ống thuốc thử chứa CD4 clone SK3 gắn màu PE/ CD14 MϕP9 gắn màu PE-Cy5/CD15 clone MMA gắn màu PE-Cy5, 65 nắp ống và một lọ 5mL dung dịch cố định 5% formaldehyde trong phosphate-buffered saline (PBS) | Test | 525 | 258440 | 135681000 | M.BSL2.05
970 | 6 | M.BSL2.05 | Máy đếm tế bào CD4 FACSCount | Bộ kít hoá chất đối chứng (Facscount Control) hoặc tương đương | "Sử dụng để thiết lập thiết bị BD FACSCount và kiểm tra độ tuyến tính của thiết bị. Thành phần: gồm 2 cặp ống với 4 nồng độ hạt bead: - Ống có phần trên màu vàng: không có bead - Ống có phần trên màu đỏ: nồng độ hạt bead thấp ~50 beads/µL - Ống có phần trên màu xanh : nồng độ hạt bead trung bình ~250 beads/µL - Ống có phần trên màu tím: nồng độ hạt bead cao~1,000 beads/µL" | Test | 600 | 298536 | 179121600 | M.BSL2.05
971 | 6 | M.BSL2.05 | Máy đếm tế bào CD4 FACSCount | Hóa chất chạy trên máy đếm tế bào Facscountn | "Sử dụng để theo dõi và kiểm soát quá trình đếm và phân tích kiểu hình miễn dịch dưới nhóm lympho Thành phần: bạch cầu và hồng cầu người được giữ ổn định trong môi trường bảo quản" | Ống | 3 | 5346000 | 16038000 | M.BSL2.05
972 | 6 | M.BSL2.06 | Máy định danh và kháng sinh đồ tự động Vitek 2 Compact | Ống tube chuẩn bị mẫu | - Ống tube chuẩn bị mẫu được làm từ các nhựa Polystyrene hoặc tương đương | Ống | 10000 | 7455 | 74550000 | M.BSL2.06
973 | 6 | M.BSL2.08 | Máy đọc đĩa Elissa Biorad iMark | Alcool 96 - 100% | Dung dịch Ethanol 99,5% trong suốt, không màu, dùng ngoài, bảo quản mát, tránh xa nguồn nhiệt, xa nơi ô nhiễm. | Lít | 850 | 55000 | 46750000 | M.BSL2.08
974 | 6 | M.BSL2.09 | Máy đọc khay Elisa Teco TC-96, Model: Teco TC-96, hãng SX: Teco diagnostics- Mỹ | Gnathostoma IgG | Độ nhạy ≥98% và độ đặc hiệu ≥99% | Test | 1446 | 55000 | 79530000 | M.BSL2.09
975 | 6 | M.BSL2.10 | Máy đông máu Stago Start 4 | 86553 Combitips 2.5 ml Eppendorf | Đầu côn dùng để phân phối hóa chất trên máy đông máu bán tự động ST Art Max. Hộp gồm 100 cái | Cây | 2 | 34201000 | 68402000 | M.BSL2.10
976 | 6 | M.BSL2.10 | Máy đông máu Stago Start 4 | C.K. Prest 2 | "Độ lặp lại đo mẫu bình thường: 1.4 CV% Độ lặp lại đo mẫu bất thường: 1.7 CV% Độ tái lặp đo mẫu bình thường: 2.0 CV% Độ tái lặp đo mẫu bất thường: 3.0 CV% " | ml | 192 | 430000 | 82560000 | M.BSL2.10
977 | 6 | M.BSL2.10 | Máy đông máu Stago Start 4 | Coag Control N+P | "Các giá trị chứng của mỗi thông số có thể khác nhau gữa các lô thuốc thử, nhưng được chỉ định rõ ràng cho mỗi lô. Giá trị chứng gồm hai mức (bình thường và bệnh lý) cho các thông số: PT, Fibrinogen, APTT và TT." | ml | 192 | 337663 | 64831296 | M.BSL2.10
978 | 6 | M.BSL2.10 | Máy đông máu Stago Start 4 | Cóng phản ứng kèm bi từ | Cóng đo chuyên dùng cho máy xét nghiệm đông máu, dãy 4 giếng. | Cái | 1800 | 5865 | 10557000 | M.BSL2.10
979 | 6 | M.BSL2.10 | Máy đông máu Stago Start 4 | Neoplastine Cl Plus 2 | "Độ lặp lại đo mẫu bình thường: 1.0 CV% Độ lặp lại đo mẫu bất thường: 1.5 CV% Độ tái lặp đo mẫu bình thường: 1.3 CV% Độ tái lặp đo mẫu bất thường: 1.8 CV% " | ml | 192 | 119118 | 22870656 | M.BSL2.10
980 | 6 | M.BSL2.10 | Máy đông máu Stago Start 4 | STA-CaCl2 0.025M | Dung dịch lỏng Canxi Clorua dùng cho các xét nghiệm đông máu như thời gian hoạt hóa thromboplastin từng phần (APTT) hay cho các phân tích các yếu tố con đường nội sinh | ml | 1080 | 7880 | 8510400 | M.BSL2.10
981 | 6 | M.BSL2.10 | Máy đông máu Stago Start 4 | STA-Liquid Fib | "Độ lặp lại đo mẫu bình thường: 2.1 CV% Độ lặp lại đo mẫu bất thường: 4.9 CV% Độ tái lặp đo mẫu bình thường: 2.1CV% Độ tái lặp đo mẫu bất thường: 3.2 CV% " | ml | 192 | 334879 | 64296768 | M.BSL2.10
982 | 6 | M.BSL2.10 | Máy đông máu Stago Start 4 | STA-Oweren-Koller | "Hộp gồm 24 lọ Mỗi lọ có thể tích 15 ml" | ml | 1080 | 9510 | 10270800 | M.BSL2.10
983 | 6 | M.BSL2.10 | Máy đông máu Stago Start 4 | Thermal paper (25M) | Giấy in nhiệt cuộn 25 mét | Cuộn | 2 | 1447600 | 2895200 | M.BSL2.10
984 | 6 | M.BSL2.12 | Máy huyết học CD Ruby + CD 3200 | Bộ nội kiểm huyết học | Hóa chất sử dụng cho máy phân tích huyết học. | ml | 126 | 834000 | 105084000 | M.BSL2.12
985 | 6 | M.BSL2.17 | Máy miễn dịch Finecare ™ FIA Meter Plus | AFP |  | Test | 200 | 70000 | 14000000 | M.BSL2.17
986 | 6 | M.BSL2.17 | Máy miễn dịch Finecare ™ FIA Meter Plus | AMH |  | Test | 100 | 266000 | 26600000 | M.BSL2.17
987 | 6 | M.BSL2.17 | Máy miễn dịch Finecare ™ FIA Meter Plus | b-HCG |  | Test | 1000 | 62000 | 62000000 | M.BSL2.17
988 | 6 | M.BSL2.17 | Máy miễn dịch Finecare ™ FIA Meter Plus | CEA |  | Test | 100 | 73000 | 7300000 | M.BSL2.17
989 | 6 | M.BSL2.17 | Máy miễn dịch Finecare ™ FIA Meter Plus | CK-MB |  | Test | 200 | 91000 | 18200000 | M.BSL2.17
990 | 6 | M.BSL2.17 | Máy miễn dịch Finecare ™ FIA Meter Plus | Cortisol |  | Test | 100 | 89000 | 8900000 | M.BSL2.17
991 | 6 | M.BSL2.17 | Máy miễn dịch Finecare ™ FIA Meter Plus | CRP (hsCRP+CRP) |  | Test | 200 | 62000 | 12400000 | M.BSL2.17
992 | 6 | M.BSL2.17 | Máy miễn dịch Finecare ™ FIA Meter Plus | Cys-C |  | Test | 500 | 92000 | 46000000 | M.BSL2.17
993 | 6 | M.BSL2.17 | Máy miễn dịch Finecare ™ FIA Meter Plus | D-Dimer |  | Test | 100 | 87000 | 8700000 | M.BSL2.17
994 | 6 | M.BSL2.17 | Máy miễn dịch Finecare ™ FIA Meter Plus | Estradiol |  | Test | 100 | 91000 | 9100000 | M.BSL2.17
995 | 6 | M.BSL2.17 | Máy miễn dịch Finecare ™ FIA Meter Plus | fPSA |  | Test | 100 | 72000 | 7200000 | M.BSL2.17
996 | 6 | M.BSL2.17 | Máy miễn dịch Finecare ™ FIA Meter Plus | FSH |  | Test | 400 | 77000 | 30800000 | M.BSL2.17
997 | 6 | M.BSL2.17 | Máy miễn dịch Finecare ™ FIA Meter Plus | FT3 |  | Test | 500 | 68000 | 34000000 | M.BSL2.17
998 | 6 | M.BSL2.17 | Máy miễn dịch Finecare ™ FIA Meter Plus | FT4 |  | Test | 500 | 70000 | 35000000 | M.BSL2.17
999 | 6 | M.BSL2.17 | Máy miễn dịch Finecare ™ FIA Meter Plus | HbA1C |  | Test | 1500 | 59000 | 88500000 | M.BSL2.17
1000 | 6 | M.BSL2.17 | Máy miễn dịch Finecare ™ FIA Meter Plus | H-FABP |  | Test | 200 | 154000 | 30800000 | M.BSL2.17
1001 | 6 | M.BSL2.17 | Máy miễn dịch Finecare ™ FIA Meter Plus | LH |  | Test | 400 | 73000 | 29200000 | M.BSL2.17
1002 | 6 | M.BSL2.17 | Máy miễn dịch Finecare ™ FIA Meter Plus | MAU |  | Test | 500 | 84000 | 42000000 | M.BSL2.17
1003 | 6 | M.BSL2.17 | Máy miễn dịch Finecare ™ FIA Meter Plus | Myo |  | Test | 100 | 112000 | 11200000 | M.BSL2.17
1004 | 6 | M.BSL2.17 | Máy miễn dịch Finecare ™ FIA Meter Plus | NT-proBNP |  | Test | 200 | 240000 | 48000000 | M.BSL2.17
1005 | 6 | M.BSL2.17 | Máy miễn dịch Finecare ™ FIA Meter Plus | PCT |  | Test | 200 | 154000 | 30800000 | M.BSL2.17
1006 | 6 | M.BSL2.17 | Máy miễn dịch Finecare ™ FIA Meter Plus | Progesterone |  | Test | 300 | 79000 | 23700000 | M.BSL2.17
1007 | 6 | M.BSL2.17 | Máy miễn dịch Finecare ™ FIA Meter Plus | Prolactine |  | Test | 100 | 79000 | 7900000 | M.BSL2.17
1008 | 6 | M.BSL2.17 | Máy miễn dịch Finecare ™ FIA Meter Plus | PSA |  | Test | 100 | 70000 | 7000000 | M.BSL2.17
1009 | 6 | M.BSL2.17 | Máy miễn dịch Finecare ™ FIA Meter Plus | T3 |  | Test | 500 | 66000 | 33000000 | M.BSL2.17
1010 | 6 | M.BSL2.17 | Máy miễn dịch Finecare ™ FIA Meter Plus | T4 |  | Test | 500 | 66000 | 33000000 | M.BSL2.17
1011 | 6 | M.BSL2.17 | Máy miễn dịch Finecare ™ FIA Meter Plus | Testosterone |  | Test | 150 | 112000 | 16800000 | M.BSL2.17
1012 | 6 | M.BSL2.17 | Máy miễn dịch Finecare ™ FIA Meter Plus | Troponin I (cTnI) |  | Test | 1300 | 91000 | 118300000 | M.BSL2.17
1013 | 6 | M.BSL2.17 | Máy miễn dịch Finecare ™ FIA Meter Plus | TSH |  | Test | 500 | 66000 | 33000000 | M.BSL2.17
1014 | 6 | M.BSL2.17 | Máy miễn dịch Finecare ™ FIA Meter Plus | Vitamin D |  | Test | 500 | 154000 | 77000000 | M.BSL2.17
1015 | 6 | M.BSL2.18 | Máy miễn dịch huỳnh quang Fincare | Chất thử, hóa chất sử dụng cho máy miễn dịch, chủng loại: Beta HcG | Mẫu :máu toàn phần,huyết tương Dung lượng mẫu:20 μL Thời gian phản ứng:15 phút Dải tuyến tính:5 – 20000 mIU/mL Giá trị tham khảo:25 mIU/mL Chứng chỉ:ISO 13485,EC | Test | 3000 | 67600 | 202800000 | M.BSL2.18
1016 | 6 | M.BSL2.20 | Máy miễn dịch tự động ADVIA CENTAUR | ADVIA CENTAUR AFP 100T |  | test | 200 | 45970 | 9194000 | M.BSL2.20
1017 | 6 | M.BSL2.20 | Máy miễn dịch tự động ADVIA CENTAUR | ADVIA CENTAUR AHBS2 (XUS) 200T (inc.Cal) |  | test | 400 | 38308 | 15323200 | M.BSL2.20
1018 | 6 | M.BSL2.20 | Máy miễn dịch tự động ADVIA CENTAUR | ADVIA CENTAUR AHBS2 QC KIT |  | ml | 80 | 141881 | 11350480 | M.BSL2.20
1019 | 6 | M.BSL2.20 | Máy miễn dịch tự động ADVIA CENTAUR | ADVIA CENTAUR CA 125 II 100T |  | Test | 200 | 94493 | 18898600 | M.BSL2.20
1020 | 6 | M.BSL2.20 | Máy miễn dịch tự động ADVIA CENTAUR | ADVIA CENTAUR CA 15-3 100T |  | Test | 200 | 94209 | 18841800 | M.BSL2.20
1021 | 6 | M.BSL2.20 | Máy miễn dịch tự động ADVIA CENTAUR | ADVIA CENTAUR CA 19-9 50T (inc.Cal) |  | Test | 150 | 102155 | 15323250 | M.BSL2.20
1022 | 6 | M.BSL2.20 | Máy miễn dịch tự động ADVIA CENTAUR | ADVIA CENTAUR CAL 15 (CA 125II) 2PK |  | ml | 16 | 567525 | 9080400 | M.BSL2.20
1023 | 6 | M.BSL2.20 | Máy miễn dịch tự động ADVIA CENTAUR | ADVIA CENTAUR CAL A 2PK |  | ml | 60 | 208565 | 12513900 | M.BSL2.20
1024 | 6 | M.BSL2.20 | Máy miễn dịch tự động ADVIA CENTAUR | ADVIA CENTAUR CAL B 2PK |  | ml | 40 | 248292 | 9931680 | M.BSL2.20
1025 | 6 | M.BSL2.20 | Máy miễn dịch tự động ADVIA CENTAUR | ADVIA CENTAUR CAL CA15-3 2PK |  | ml | 24 | 485943 | 11662632 | M.BSL2.20
1026 | 6 | M.BSL2.20 | Máy miễn dịch tự động ADVIA CENTAUR | ADVIA CENTAUR CAL D 2PK |  | ml | 24 | 347609 | 8342616 | M.BSL2.20
1027 | 6 | M.BSL2.20 | Máy miễn dịch tự động ADVIA CENTAUR | ADVIA CENTAUR CAL E 2PK |  | ml | 16 | 354703 | 5675248 | M.BSL2.20
1028 | 6 | M.BSL2.20 | Máy miễn dịch tự động ADVIA CENTAUR | ADVIA CENTAUR CAL Q (PSA) 2PK |  | ml | 16 | 391965 | 6271440 | M.BSL2.20
1029 | 6 | M.BSL2.20 | Máy miễn dịch tự động ADVIA CENTAUR | ADVIA CENTAUR CEA 100T |  | test | 200 | 45402 | 9080400 | M.BSL2.20
1030 | 6 | M.BSL2.20 | Máy miễn dịch tự động ADVIA CENTAUR | ADVIA CENTAUR ECOR2 50T |  | test | 100 | 45402 | 4540200 | M.BSL2.20
1031 | 6 | M.BSL2.20 | Máy miễn dịch tự động ADVIA CENTAUR | ADVIA CENTAUR FT3 v2 50T |  | test | 300 | 39727 | 11918100 | M.BSL2.20
1032 | 6 | M.BSL2.20 | Máy miễn dịch tự động ADVIA CENTAUR | ADVIA CENTAUR FT4 50T |  | test | 300 | 39727 | 11918100 | M.BSL2.20
1033 | 6 | M.BSL2.20 | Máy miễn dịch tự động ADVIA CENTAUR | ADVIA CENTAUR PSA 100T |  | test | 200 | 76616 | 15323200 | M.BSL2.20
1034 | 6 | M.BSL2.20 | Máy miễn dịch tự động ADVIA CENTAUR | ADVIA CENTAUR TSH3 Ultra 100T (inc.Cal) |  | test | 200 | 56753 | 11350600 | M.BSL2.20
1035 | 6 | M.BSL2.20 | Máy miễn dịch tự động ADVIA CENTAUR | CENTAUR Acid and Base reagent for Centaur and Centaur XP |  | ml | 9000 | 1040 | 9360000 | M.BSL2.20
1036 | 6 | M.BSL2.20 | Máy miễn dịch tự động ADVIA CENTAUR | CENTAUR CLEANING SOLUTION |  | Ống | 36 | 326408 | 11750688 | M.BSL2.20
1037 | 6 | M.BSL2.20 | Máy miễn dịch tự động ADVIA CENTAUR | Centaur Cuvettes, 3000 Pcs |  | Cái | 15000 | 912 | 13680000 | M.BSL2.20
1038 | 6 | M.BSL2.20 | Máy miễn dịch tự động ADVIA CENTAUR | CENTAUR PROBE WASH 1 KIT |  | ml | 100 | 39811 | 3981100 | M.BSL2.20
1039 | 6 | M.BSL2.20 | Máy miễn dịch tự động ADVIA CENTAUR | CENTAUR PROBE WASH 3 KIT |  | ml | 100 | 35958 | 3595800 | M.BSL2.20
1040 | 6 | M.BSL2.20 | Máy miễn dịch tự động ADVIA CENTAUR | Centaur Sample Tips, 6480 Pcs |  | Cái | 12960 | 1193 | 15461280 | M.BSL2.20
1041 | 6 | M.BSL2.20 | Máy miễn dịch tự động ADVIA CENTAUR | CENTAUR WASH 1 Reagent for Centaur XP only |  | ml | 40000 | 456 | 18240000 | M.BSL2.20
1042 | 6 | M.BSL2.20 | Máy miễn dịch tự động ADVIA CENTAUR | Immunoassay Premium Plus Control Tri-level |  | ml | 120 | 135555 | 16266600 | M.BSL2.20
1043 | 6 | M.BSL2.21 | Máy miễn dịch tự động Cobas e601 | PCB ASSY EECL124 | Cung cấp và lắp đặt 07966920001 PCB ASSY EECL124 vào máy miễn dịch điện hóa phát quang tự động theo đúng quy trình bảo dưỡng và sửa chữa đảm bảo máy được vận hành bình thường | Cái | 1 | 195000000 | 195000000 | M.BSL2.21
1044 | 6 | M.BSL2.21 | Máy miễn dịch tự động Cobas e601 | TUBING ASSY SIPPER 2 MC 7.0 | Bộ ống 2 cho điện cực phiên bản 7.0 - TUBING ASSY SIPPER 2 MC 7.0(05366704001) | Cái | 1 | 35000000 | 35000000 | M.BSL2.21
1045 | 6 | M.BSL2.26 | Máy phân tích huyết học CD Ruby + CD 3200 + DIATON-SHEATH-CD 3.2 | Cell-Clenz |  | ml | 1200 | 6500 | 7800000 | M.BSL2.26
1046 | 6 | M.BSL2.26 | Máy phân tích huyết học CD Ruby + CD 3200 + DIATON-SHEATH-CD 3.2 | DIAGLOBIN-CD 3.2 |  | Lít | 300 | 840000 | 252000000 | M.BSL2.26
1047 | 6 | M.BSL2.26 | Máy phân tích huyết học CD Ruby + CD 3200 + DIATON-SHEATH-CD 3.2 | DIALYSE-CD 3.2 |  | Lít | 500 | 399000 | 199500000 | M.BSL2.26
1048 | 6 | M.BSL2.26 | Máy phân tích huyết học CD Ruby + CD 3200 + DIATON-SHEATH-CD 3.2 | DIATON-SHEATH-CD 3.2 |  | Lít | 2400 | 89250 | 214200000 | M.BSL2.26
1049 | 6 | M.BSL2.33 | Máy phân tích sinh hóa tự động (Model: A15/A25) BioSystems -Spain | HALOGEN LAMP 12V/20W |  | Chiếc | 25 | 2420000 | 60500000 | M.BSL2.33
1050 | 6 | M.BSL2.34 | Máy Realtime PCR DT Lite | Hóa chất điện di gel 5% sử dụng chất nhuộm an toàn | Hóa chất điện di 5% | Test | 500 | 20190 | 10095000 | M.BSL2.34
1051 | 6 | M.BSL2.34 | Máy Realtime PCR DT Lite | Primer | Primer | Ống | 50 | 1298000 | 64900000 | M.BSL2.34
1052 | 6 | M.BSL2.39 | Máy sinh hóa Miura 200 | Reading Cuvette | Cóng đo phản ứng bằng nhựa trong, qui cách 80 cái/ Bộ | Cái | 240 | 45500 | 10920000 | M.BSL2.39
1053 | 6 | M.BSL2.39 | Máy sinh hóa Miura 200 | Sample cup | Cóng đựng mẫu bằng nhựa trong, dung tích 3ml | Cái | 3000 | 2000 | 6000000 | M.BSL2.39
1054 | 6 | M.BSL2.39 | Máy sinh hóa Miura 200 | Solution Systemic for Miura | Dung dịch dạng lỏng, pha loãng dùng để rửa hệ thống sau mỗi chu kỳ đo. | ml | 6000 | 6350 | 38100000 | M.BSL2.39
1055 | 6 | M.BSL2.42 | Máy sinh hóa tự động Erba XL 640 | Photometer Lamp | Bóng đèn halogen, sử dụng cho máy XL | Cái | 7 | 2800000 | 19600000 | M.BSL2.42
1056 | 6 | M.BSL2.42 | Máy sinh hóa tự động Erba XL 640 | Sample cup | Cóng đựng mẫu bằng nhựa trong, dung tích 3ml | Cái | 2000 | 2000 | 4000000 | M.BSL2.42
1057 | 6 | M.BSL2.45 | Máy xét nghiệm bán tự động Matrix Gel System | Dung dịch lực ion yếu pha loãng hồng cầu | Dung dịch đệm lực ion thấp, với nồng độ Natri clorid thích hợp, hữu ích trong các xét nghiệm huyết thanh học.Bảo quản: 2 - 8 độ C; không để đông lạnh. | Chai | 246 | 2730000 | 671580000 | M.BSL2.45
1058 | 6 | M.BSL2.45 | Máy xét nghiệm bán tự động Matrix Gel System | Gel card 6 giếng làm định nhóm máu bằng 2 phương pháp huyết thanh và hồng cầu mẫu | Sản phẩm có Giấy phép lưu hành của Bộ Y tế được chào thầu bởi công ty đứng tên đăng ký trên Giấy phép lưu hành sản phẩm. Gel card 6 giếng gồm: Từ cột 1 - 3: Anti A (dòng 11H5) – Anti B (dòng 6F9) – Anti D (IgM) (VI-) (dòng P3x61+ TH-28) dùng để định nhóm máu xuôi (phương pháp huyết thanh mẫu); Từ cột 4 - 6: chứa gel trung tính, cột 4 (Ctrl) để làm chứng âm, cột 5 (A1) và cột 6 (B) để định nhóm máu ngược (phương pháp hồng cầu mẫu). Bảo quản 4 - 25 độ C; không để đông lạnh. | Card | 1332 | 53130 | 70769160 | M.BSL2.45
1059 | 6 | M.BSL2.45 | Máy xét nghiệm bán tự động Matrix Gel System | Gel card 6 giếng làm định nhóm máu bằng phương pháp huyết thanh mẫu | Sản phẩm có Giấy phép lưu hành của Bộ Y tế được chào thầu bởi công ty đứng tên đăng ký trên Giấy phép lưu hành sản phẩm. Gel card 6 giếng gồm: Từ cột 1-3: Anti A (dòng 11H5) - Anti B (dòng 6F9) - Anti D (IgM) (VI-) (dòng P3x61+TH-28); Từ cột 4-6: lặp lại như cột 1-3. Dùng để định nhóm máu ABO và Rho (D). Bảo quản 4 - 25 độ C; không để đông lạnh. | Card | 33000 | 63000 | 2079000000 | M.BSL2.45
1060 | 6 | M.BSL2.45 | Máy xét nghiệm bán tự động Matrix Gel System | Gel card 6 giếng làm xét nghiệm bảo đảm hòa hợp miễn dịch truyền máu | Sản phẩm có Giấy phép lưu hành của Bộ Y tế được chào thầu bởi công ty đứng tên đăng ký trên Giấy phép lưu hành sản phẩm. Gel card 6 giếng chứa sẵn gel trong dung dịch đệm thích hợp: Từ cột 1 - 3: Anti-A (Dòng 11H5) - Anti-B (Dòng 6F9) - Anti-D (IgM) (VI-) (Dòng P3x61 + TH-28); Từ cột 4 - 6: ENZ (Gel trung tính) – AHG (dòng 12011D10) – AHG (dòng 12011D10) dùng để xác định lại nhóm máu bệnh nhân và nhóm máu túi máu, làm phản ứng hòa hợp truyền máu giữa bệnh nhân và túi máu trong 2 môi trường muối và Coombs ở nhiệt độ 37 độ C. Bảo quản 4 - 25 độ C; không để đông lạnh. | Card | 12420 | 66150 | 821583000 | M.BSL2.45
1061 | 6 | M.BSL2.45 | Máy xét nghiệm bán tự động Matrix Gel System | Gel card 6 giếng xét nghiệm sàng lọc, định danh KTBT và làm phản ứng hòa hợp | Sản phẩm có Giấy phép lưu hành của Bộ Y tế được chào thầu bởi công ty đứng tên đăng ký trên Giấy phép lưu hành sản phẩm. Gel card 6 giếng, mỗi giếng chứa kháng thể Anti Human IgG và kháng thể đơn dòng Anti C3d (dòng 12011D10). Dùng làm xét nghiệm Coombs trực tiếp; Coombs gián tiếp bao gồm phản ứng hòa hợp, sàng lọc và định danh KTBT. Bảo quản 4 - 25 độ C; không để đông lạnh. | Card | 6732 | 84000 | 565488000 | M.BSL2.45
1062 | 6 | M.BSL2.45 | Máy xét nghiệm bán tự động Matrix Gel System | Gel card 6 giếng xét nghiệm trong môi trường muối | Gel card 6 giếng, mỗi giếng chứa gel trong dung dịch đệm thích hợp; Dùng làm phản ứng hòa hợp, sàng lọc và định danh KTBT, định nhóm máu theo phương pháp hồng cầu mẫu. Bảo quản 4 - 25 độ C; không để đông lạnh. | Card | 4320 | 75600 | 326592000 | M.BSL2.45
1063 | 6 | M.BSL2.49 | Máy xét nghiệm khí máu tự động Eschweiler Modular Pro MP1234568-12-Hb | Hóa chất calibrator cho máy khí máu -tHb. | "Công dụng hiệu chuẩn các đầu điện cực dùng để đo khi máu Các thông số đo Tầm đo Độ phân giải pO2 = 0-800 mmHg (có thể chọn đvị SI) = 0,1 mmHg pCO2 = 5-200 mmHg (có thể chọn đvị SI) = 0,1 mmHg pH = 6.000 – 8,000 mmHg = 0,001 pH Total Hemoglobin (tHb) = 4-30 g/dl = 0,1 g/dl Nhiệt độ bệnh nhân = 130 – 430C 0,10C FiO2 = 15 -100% chỉ liên quan tới AaDO2 Chỉ số hô hấp = 0.7 – 1.0 chỉ liên quan tới AaDO2 Thông số tính toán HCO3 – Thực = 10 - 50 mmol/l = 0.1 nmol/L HCO3 – Chuẩn = 10 - 50 mmol/l = 0.1 mmol/L Kiềm dư BE = -25 - +50 = 0,1 mmol/L Kiềm dư chuẩn = BE -25 - +25 = 0,1 mmol/L Total CO2 (TCO2) = 10 – 50 0,1 mmol/L Buffer base (BB) = 0 – 100 0,1 mmol/L O2- Bão hòa = 20 – 100 0,1% O2 - Tập trung = 0 – 40 0,1% PartialO2-press at 50% O2 ( P50) = 10 – 50 0,01 mmHg AaDO2 = 0 – 800 0,1 mmHg SHUNT = 0 – 50 0,1 % Hct = 0 – 100 % 0,1 % " | Hộp | 38 | 72000 | 2736000 | M.BSL2.49
1064 | 6 | M.BSL2.49 | Máy xét nghiệm khí máu tự động Eschweiler Modular Pro MP1234568-12-Hb | Hóa chất Rinsing Solution cho máy khí máu -thb | Dung dich rửa và vệ sinh Bộ đầu dò tích hợp điện cực để đo khí máu, điện giải, pH, Hct, Rep có sẵn kim hút, dây bơm, đầu dò nhiệt độ và dò đảy bọt khí, sử dụng đo được 250 xét nghiệm, thời hạn sử dụng 60 ngày sau khi mở nắp sử dụng. | Test | 8750 | 31600 | 276500000 | M.BSL2.49
1065 | 6 | M.BSL2.51 | Máy xét nghiệm miễn dịch nhanh FIA 8000 | HbA1c Cassette | - Phạm vi phát hiện: 2 ~ 14% - Dải giá trị dự kiến: 3,8 ~ 6,5% - Chỉ số liều lượng phản ứng của vạch xét nghiệm r≥0.990 • Độ tinh lọc: CV trong ≤10%, CV giữa≤15% • Độ chính xác cao: kết quả xét nghiệm của sản phẩm so với thực tế chênh lệch ≤20%. | Test | 2000 | 88314 | 176628000 | M.BSL2.51
1066 | 6 | M.BSL2.56 | Máy xét nghiệm sinh hóa tự động Architect C4000 | Detergent B | Dung dịch Detergent B chạy trên máy sinh hoá. | ml | 16000 | 29440 | 471040000 | M.BSL2.56
1067 | 6 | M.BSL2.56 | Máy xét nghiệm sinh hóa tự động Architect C4000 | ICT Module | Bộ phận chip ion đồ dùng trên máy sinh hoá. | cái | 1 | 46068880 | 46068880 | M.BSL2.56
1068 | 6 | M.BSL2.58 | Máy xét nghiệm sinh hóa tự động Global 240, Chemwell 2910 | Dung dịch rửa máy | Dung dịch làm sạch máy sinh hóa hàng ngày. Thành phần : dung dịch nước có chứa muối và các chất hoạt động bề mặt. | ml | 5000 | 552 | 2760000 | M.BSL2.58
1069 | 6 | M.BSL2.59 | Máy xét nghiệm sinh hoá tự động Mindray BS-200 | Dung dịch rửa máy | Thành phần : Potassium Hydroxide, Nonionic Surfactants, Polyanionic Surfactants, Buffers and Stabilizers etc | ml | 23000 | 2496 | 57408000 | M.BSL2.59
1070 | 6 |  |  | Keo single bond 3M | Keo dán nano total-etch kỹ thuật 2 bước nhanh, dễ sử dụng, tiện lợi. Cấu tạo bởi những hạt độn nano ổn định trong dung dịch, không bị tách lớp. Khả năng liên kết mạnh mẽ ổn định, giúp hạn chế vi kẽ, tăng độ bền của miếng trám. Chỉ định cho những vật liệu phục hồi quang trùng hợp, hoặc điều trị nhạy cảm cổ răng. | Lọ | 15 | 5600 | 84000
1071 | 6 |  |  | Acetamide agar | Dạng bột, có CoA | Gam | 500 | 2667 | 1333500
1072 | 6 |  |  | Acetone | 100-2000ppm | ống | 1000 | 100000 | 100000000
1073 | 6 |  |  | Acid Acetic | 1-50ppm | ống | 150 | 100000 | 15000000
1074 | 6 |  |  | Alcohol acid 500mL | Thành phần của thuốc nhuộm Gram và Ziehl Neelsen | ml | 7500 | 630 | 4725000
1075 | 6 |  |  | Ammonia | 10-260ppm | ống | 150 | 100000 | 15000000
1076 | 6 |  |  | Anti A | * Sản phẩm phân loại D, có giấy phép lưu hành do Bộ Y tế cấp, có phiếu tiếp nhận hồ sơ công bố đủ điều kiện mua bán TTBYT B,C,D. * Sử dụng phương pháp ngưng kết hệ ABO để định nhóm máu. * Dung dịch màu xanh nhạt. * Anti A phát hiện Kháng nguyên A trong Hồng cầu và phát hiện Kháng thể B trong huyết tương. | Lọ | 229 | 109200 | 25006800
1077 | 6 |  |  | Anti AB | * Sản phẩm phân loại D, có giấy phép lưu hành do Bộ Y tế cấp, có phiếu tiếp nhận hồ sơ công bố đủ điều kiện mua bán TTBYT B,C,D. * Sử dụng phương pháp ngưng kết hệ ABO để định nhóm máu. * Dung dịch không màu. * Anti AB phát hiện kháng nguyên A và kháng nguyên B trong Hồng cầu. Kháng thể B, kháng thể A trong huyết tương. | Lọ | 36 | 131250 | 4725000
1078 | 6 |  |  | Anti B | * Sản phẩm phân loại D, có giấy phép lưu hành do Bộ Y tế cấp, có phiếu tiếp nhận hồ sơ công bố đủ điều kiện mua bán TTBYT B,C,D. * Sử dụng phương pháp ngưng kết hệ ABO để định nhóm máu. * Dung dịch màu vàng. * Anti B phát hiện Kháng nguyên B trong Hồng cầu và phát hiện Kháng thể A trong huyết tương. | Lọ | 189 | 109200 | 20638800
1079 | 6 |  |  | Anti D | * Sản phẩm phân loại D, có giấy phép lưu hành do Bộ Y tế cấp, có phiếu tiếp nhận hồ sơ công bố đủ điều kiện mua bán TTBYT B,C,D. * Sử dụng phương pháp ngưng kết hệ ABO để định nhóm máu. * Dung dịch không màu. * Anti D được tạo ra từ hỗn hợp kháng thể đơn dòng Anti D IgM và IgG của người. * Thuốc thử sẽ ngưng kết trực tiếp với phần lớn tế bào có Rh D (trừ DVI) và phần lớn kiểu hình Du (weak D). Thuốc thử sẽ kết dính với kiểu hình DVI và phẩn ít kiểu hình Du bằng những kỹ thuật antiglobulin gián tiếp. | Lọ | 187 | 211575 | 39564525
1080 | 6 |  |  | Axit Nitric | 2-20ppm | ống | 75 | 100000 | 7500000
1081 | 6 |  |  | Axit sunfanilic | Có CoA | ml | 500 | 2075 | 1037500
1082 | 6 |  |  | Axit5-Amino-2-naphyhalenesunfonic(5-2-ANSA) | Có CoA | ml | 500 | 14080 | 7040000
1083 | 6 |  |  | Bactident oxidase | Hộp 50 que, thử nghiệm oxydase. | Hộp | 15 | 946000 | 14190000
1084 | 6 |  |  | Benzene | 0,2-15ppm | ống | 60 | 200000 | 12000000
1085 | 6 |  |  | Bộ dụng cụ lấy mẫu |  | Test | 8400 | 42000 | 352800000
1086 | 6 |  |  | Bộ hóa chất định tính |  | Test | 3500 | 115500 | 404250000
1087 | 6 |  |  | Bộ hóa chất tách chiết DNA |  | Test | 3400 | 26250 | 89250000
1088 | 6 |  |  | Bộ môi trường bảo quản vận chuyển mẫu (đóng chung 1 gói) bao gồm: - Ống môi trường chứa 3ml, 01 ống/gói - Que phết tỵ hầu ( dạng Flock Swap) đầu lấy mẫu bằng nylon - Que phết hầu họng ( Dạn Flock Swap) đầu lấy mẫu bằng Nylon | - Ống 10ml chứa 3 ml môi trường bảo quản Virus VTM , tiệt trùng từng ống. Ống làm bằng vật liệu polypropylene dày, có thể trữ đông trong Nito lỏng -196 độ. Đóng 1 ống/ gói, 50 gói hộp, 10 hộp/ thùng. - Môi trường chứa các loại kháng sinh, BSA, chất bảo vệ khi đông mẫu, các đệm sinh học và amino acid trên nền dung dịch Hank. - Môi trường có chứa nhiều loại kháng sinh kết hợp và bền ở nhiệt độ phòng, nên cho phép trữ ống lưu mẫu ở nhiệt độ phòng. - Kèm 2 que lấy mẫu : Que phết tỵ hầu ( dạng Flock Swap) đầu lấy mẫu bằng nylon, Que phết hầu họng ( Dạn Flock Swap) đầu lấy mẫu bằng Nylon. - Đạt tiêu chuẩn CE-IVD | Gói | 92000 | 55000 | 5060000000
1089 | 6 |  |  | Bóng đèn máy sinh hoá | Bóng đèn sinh hóa | Cái | 1 | 5774000 | 5774000
1090 | 6 |  |  | Butanol | 5-100ppm | ống | 30 | 130000 | 3900000
1091 | 6 |  |  | Butyl Acetat | 10-400ppm | ống | 120 | 130000 | 15600000
1092 | 6 |  |  | Carbon dioxide | 200-4000ppm | ống | 100 | 100000 | 10000000
1093 | 6 |  |  | Carbon Fuchsin 500mL | Thành phần của thuốc nhuộm Ziehl Neelsen | ml | 500 | 1500 | 750000
1094 | 6 |  |  | Ceivitron trám tạm | Khoanh giấy Cephalexin nồng độ 30µg đặt trong cartrige. Mỗi cartridge gồm 50 khoanh được hàn kín cùng với hạt chống ẩm Molecular Sieve trong vỉ có phủ giấy bạc. | Lọ | 45 | 105000 | 4725000
1095 | 6 |  |  | Cevitron trám tạm | Vật liệu trám tạm Ceivitron dùng trám tạm theo dõi hoặc trám tạm trong quá trình chữa tủy. An toàn với tủy răng và mô nướu. | Lọ | 29 | 125000 | 3625000
1096 | 6 |  |  | Chẩn đón nhanh kháng nguyên bề mặt virus viêm gan B | Phát hiện định tính kháng nguyên virus viêm gan B. Mẫu bệnh phẩm: Huyết tương/Huyết thanh/Máu toàn phần Độ nhạy: 99,8%. Độ đặc hiệu: 99,9% Bảo quản nhiệt độ: 8-30 độ C. Hạn dùng: 24 tháng, kể từ ngày sản xuất . | Test | 1600 | 7350 | 11760000
1097 | 6 |  |  | Chất chuẩn đo Clo | Công dụng đo hàm lượng Clo tổng trong nước R.O | Hộp | 12 | 924000 | 11088000
1098 | 6 |  |  | Chất chuẩn đo Clo dư | Công dụng đo hàm lượng Clo dư trong nước R.O | Hộp | 11 | 924000 | 10164000
1099 | 6 |  |  | Chất chuẩn đo độ cứng Canxi | Công dụng đo hàm lượng Canxi trong nước R.O | Hộp | 57 | 418000 | 23826000
1100 | 6 |  |  | Chất chuẩn đo độ cứng Magie | Công dụng đo hàm lượng Magie trong nước R.O | Hộp | 54 | 418000 | 22572000
1101 | 6 |  |  | Chất hiệu chuẩn Digoxin | Hoá chất chuẩn xét nghiệm miễn dịch in vitro vi hạt hoá phát quang định lượng digoxin trong huyết thanh hoặc huyết tương. | ml | 96 | 100330 | 9631680
1102 | 6 |  |  | Chất kiểm chứng chung A | Mẫu chứng cho một số xét nghiệm miễn dịch. | ml | 180 | 42830 | 7709400
1103 | 6 |  |  | Chất lấy dấu tropicagil | Chất lấy dấu đổi màu Tropicalgin (dùng cho chỉnh nha) Thời gian làm việc & trùng hợp nhanh. Đổi màu. | Gói | 40 | 267000 | 10680000
1104 | 6 |  |  | Chỉ co nướu | Chỉ co nướu Ultrapak Không thành phần thuốc co mạch, với thành phần 100% cotton, sợi bện, được dệt thành hàng ngàn vòng nhỏ để bện thành sợi dài lồng vào nhau. Sự dịch chuyển mô tối ưu trong vòng 3 – 8 phút Màu sắc tươi sáng dễ nhận biết Không quấn vào mũi khoan kim cương Lưỡi cắt bằng thép carbon sắc bén và thước đo tích hợp trên hộp giúp cắt chỉ nhanh và chính xác. | Lọ | 37 | 520000 | 19240000
1105 | 6 |  |  | Chlorin | Hóa chất tinh khiết dạng hạt Chlrin, mùi hắc, kích ứng niêm mạc mũi họng, kích ứng mắt. Dùng trong xử lý nước thải. Mang găng tay, kính bảo hộ và mặt nạ phòng độc khi thao tác. | Kg | 575 | 80000 | 46000000
1106 | 6 |  |  | Chlorine | 1-40ppm | ống | 100 | 100000 | 10000000
1107 | 6 |  |  | Chlorine Test (clo dư) Colorimeter Kit - DPD 1 Tablet | Kit test dùng cho phân tích thí nghiệm trên máy đo clo dư hãng LaMotte của Mỹ; Bảo quản theo nhà sản xuất; Tiêu chuẩn ACS; Hạn dùng: > 2/3 date; Có chứng nhận chất lượng COA | Test | 2000 | 15309 | 30618000
1108 | 6 |  |  | Chuẩn Aspartame (1,0mg/ml) |  | Gam | 3 | 3375900 | 10127700
1109 | 6 |  |  | Chuẩn Caffein (1,0mg/ml) |  | Gam | 3 | 3932500 | 11797500
1110 | 6 |  |  | Chuẩn Furfural 99,9%(C5H4O2) | Hóa chất chuẩn phân tích; Tiêu chuẩn AR; 99,99% Certipur®; Bảo quản theo nhà sản xuất; Hạn dùng: > 2/3 date; Có chứng nhận chất lượng CoA. | ml | 5 | 15730 | 78650
1111 | 6 |  |  | Chuẩn Methanol 99,9% (CH3OH) | Hóa chất chuẩn phân tích; Tiêu chuẩn AR; 99,99% Certipur®; Bảo quản theo nhà sản xuất; Hạn dùng: > 2/3 date; Có chứng nhận chất lượng CoA. | ml | 10 | 132132 | 1321320
1112 | 6 |  |  | Chuẩn Saccharine (1,0mg/ml) |  | Gam | 3 | 2032800 | 6098400
1113 | 6 |  |  | Chuẩn Sorbic acid (1,0mg/ml) |  | Gam | 3 | 2541000 | 7623000
1114 | 6 |  |  | Clo test | Thành phần: Môi trường nuôi cấy H. Pylori chuyên biệt 10, Nước cất vừa đủ. Công dụng: Dùng phát hiện sự hiện diện của vi khuẩn H. Pylori trong mẫu nội soi dạ dày | Test | 2100 | 10000 | 21000000
1115 | 6 |  |  | CO | 1-50ppm | ống | 700 | 100000 | 70000000
1116 | 6 |  |  | Combo test thử nghiệm nhanh sốt xuất huyết NS1 | - Độ nhạy tương đối của Băng thử nghiệm nhanh sốt xuất huyết NS1 (Toàn bộ máu / huyết thanh / huyết tương) là 95,8% và độ đặc hiệu tương đối là 96,2%. - Độ nhạy tương đối: 69/72*100%=95.8% (95%CI*: 88.3%~99.1%); - Độ đặc hiệu tương đối: 102/106*100%=96.2% (95%CI*: 90.6%~99.0%); Sự chính xác: (69+102)/(69+3+4+102)*100%=96.1%(95%CI*:92.1%~98.4%) | Test | 500 | 84000 | 42000000
1117 | 6 |  |  | Composite đặc A2 | Giữ độ bóng tốt, miếng trám thẩm mỹ và bền vững theo thời gian. Phù hợp trám thẩm mỹ răng trước và răng sau Không dính dụng cụ, dễ thao tác và kiểm soát Dễ đánh bóng, giữ độ bóng tốt. Quy cách: Ống 4g | Ống | 60 | 740000 | 44400000
1118 | 6 |  |  | Cồn 70 độ | Dung dịch Ethanol 70% trong suốt, không màu dùng để sát khuẩn, bảo quản mát, tránh xa nguồn nhiệt, xa nơi ô nhiễm. | Lọ | 5600 | 3675 | 20580000
1119 | 6 |  |  | Cồn 70 độ (Đổi can) | Dung dịch Ethanol 70% trong suốt, không màu dùng để sát khuẩn, bảo quản mát, tránh xa nguồn nhiệt, xa nơi ô nhiễm. | Lít | 540 | 28000 | 15120000
1120 | 6 |  |  | Cồn tuyệt đối | Chất lỏng không màu, đồng nhất đóng gói can/30 lít. | Lít | 500 | 40000 | 20000000
1121 | 6 |  |  | Cồn y tế 70 độ | Công thức: Ethanol 96% 729.17ml và nước cất vừa đủ 1000ml. Tương đương ethanol 70%. Dùng trong y tế. | Lít | 9160 | 20900 | 191444000
1122 | 6 |  |  | Cuvet thạch anh 40mm |  | Cái | 4 | 3465000 | 13860000
1123 | 6 |  |  | Cyclohexanone | 2-100pp m | ống | 70 | 130000 | 9100000
1124 | 6 |  |  | Đầu côn có màng lọc 10ul | Đầu côn có màng lọc 10ul, chất liệu nhựa, lỗ phun nhỏ cho độ chính xác và khả năng tái tạo cao nhất, được chứng nhận không chứa RNase, DNase và DNA của con người, nhựa đảm bảo không có bovine | Cái | 31520 | 1450 | 45704000
1125 | 6 |  |  | Đầu côn có màng lọc 200ul | Đầu côn có màng lọc 200ul, chất liệu nhựa, lỗ phun nhỏ cho độ chính xác và khả năng tái tạo cao nhất, được chứng nhận không chứa RNase, DNase và DNA của con người, nhựa đảm bảo không có bovine | Cái | 31520 | 1450 | 45704000
1126 | 6 |  |  | Đầu côn có màng lọc 20ul | Đầu côn có màng lọc 20ul, chất liệu nhựa, lỗ phun nhỏ cho độ chính xác và khả năng tái tạo cao nhất, được chứng nhận không chứa RNase, DNase và DNA của con người, nhựa đảm bảo không có bovine | Cái | 31520 | 1450 | 45704000
1127 | 6 |  |  | Đầu côn có màng lọc 1000-1250ul | Đầu côn có màng lọc 1000ul, chất liệu nhựa, lỗ phun nhỏ cho độ chính xác và khả năng tái tạo cao nhất, được chứng nhận không chứa RNase, DNase và DNA của con người, nhựa đảm bảo không có bovine | Cái | 54560 | 1600 | 87296000
1128 | 6 |  |  | Dầu xịt tay khoan MK Dent |  | Chai | 4 | 472500 | 1890000
1129 | 6 |  |  | DMF | 1-15 ppm | ống | 20 | 100000 | 2000000
1130 | 6 |  |  | Dung dịch chuẩn độ dẫn điện 84µS | 84µS, có CoA | ml | 946 | 2046 | 1935516
1131 | 6 |  |  | Dung dịch chuẩn độ dẫn điện10µS, | 10µS, có CoA | ml | 946 | 2046 | 1935516
1132 | 6 |  |  | Dung dịch khử trùng trên không, bề mặt và nước | 0.01% w/v Silver nitrate IP 10 % w/v Hydrogen peroxide IP RADIX SIL10 không mùi vị, không có tác dụng độc hại, không ảnh hưởng đến giá trị pH và không gây ăn mòn. Phân hủy sinh học | Can 5 lít | 30 | 1800000 | 54000000
1133 | 6 |  |  | Dung dịch khử trùng trên không, bề mặt và nước | 0.01% w/v Silver nitrate IP 11 % w/v Hydrogen peroxide IP RADIX SIL11 không mùi vị, không có tác dụng độc hại, không ảnh hưởng đến giá trị pH và không gây ăn mòn. Phân hủy sinh học | Chai 1 lít | 100 | 497500 | 49750000
1134 | 6 |  |  | Dung dịch khử khuẩn dụng cụ nhanh | Polyhexanide, didecyldimethylammonium chloride, ion Mg2+ và Ca2+, phức hợp tẩy rửa không ion như các cồn béo ethoxyl, chất ức chế ăn mòn, mùi thơm và màu.đạt ISO hoặc CE | Gói | 90 | 16500 | 1485000
1135 | 6 |  |  | Dung dịch làm trơn các khớp nối của dụng cụ kim loại. | Dung dịch làm trơn các khớp nối của dụng cụ kim loại. Nồng độ sử dụng: 2,5% (25ml trong 1 lít nước) Ngâm ngập dụng cụ trong dung dịch ngâm trong thời gian 1 phút. Sử dụng dung dịch ngâm trong vòng 48 giờ. Thành phần: Chất hoạt động bề mặt không ion, hoạt chất bôi trơn, chất bảo quản, không chứa silicone | Chai | 160 | 1450000 | 232000000
1136 | 6 |  |  | Dung dịch rửa máy sinh hóa (CS Alkaline) | Hóa chất sử dụng cho máy sinh hóa tự động Dirui | ml | 8000 | 1296 | 10368000
1137 | 6 |  |  | Dung dịch rửa máy sinh hóa (CS Antibacterial) | Hóa chất sử dụng cho máy sinh hóa tự động Dirui | ml | 8000 | 5184 | 41472000
1138 | 6 |  |  | Dung dịch rửa riêng điên cự Na(NaF) | Dung dịch rửa riêng điên cự Na(NaF) | ml | 400 | 20000 | 8000000
1139 | 6 |  |  | Emit tox Acetaminophen Assay | Xét nghiệm định lượng chính xác nồng độ acetaminophen , phương pháp miễn dịch enzym đồng nhất. Thành phần: Kháng thể cừu phản ứng với acetaminophen (73 μg/mL),* acetaminophen được đánh dấu bởi G6PDH vi khuẩn (0,42 U/mL) | test | 700 | 67401 | 47180700
1140 | 6 |  |  | Emit tox Acetaminophen Calibrators | Calib cho hóa chất xét nghiệm Acetaminophen | mL | 30 | 786030 | 23580900
1141 | 6 |  |  | Esculin Agar | Lọ thủy tinh có nắp vặn chặt chứa 3ml môi trường. Dùng để phát hiện khả năng thủy giải esculin của vi khuẩn với sự hiện diện của bile để phân biệt Group D streptococcus với các nhóm streptococcus khác. | Lọ | 400 | 11000 | 4400000
1142 | 6 |  |  | Etching |  | Tuýp | 8 | 96000 | 768000
1143 | 6 |  |  | Etching gel | Etching là dạng gel 37% axit phosphoric. Độ tương phản rõ rệt với răng Kim bơm thép có góc xiên giúp bôi N-Etch chính xác.Kim bơm nhựa cho phép bôi trên diện rộng. | Ống | 39 | 252000 | 9828000
1144 | 6 |  |  | Ethanol (96-100)% | Tách chiết RNA virus | Chai | 70 | 3200000 | 224000000
1145 | 6 |  |  | Ethyl Acohol | 0,05-5% | ống | 200 | 100000 | 20000000
1146 | 6 |  |  | Ethylendiamintetraacetic acid magnesium dipotassum salt[C10H12K2MgN2O8*2H2O] | Hóa chất tinh khiết phân tích; Tiêu chuẩn ACS; Bảo quản theo nhà sản xuất; Hạn dùng: > 2/3 date; Có chứng nhận chất lượng CoA. | Gam | 100 | 5808 | 580800
1147 | 6 |  |  | Ethylenediaminetetraacetic acid disodium magnesium salt hydrate [C10H12MgN2O8 ] | Hóa chất tinh khiết phân tích; Tiêu chuẩn ACS; Bảo quản theo nhà sản xuất; Hạn dùng: > 2/3 date; Có chứng nhận chất lượng CoA. | Gam | 100 | 5808 | 580800
1148 | 6 |  |  | Eugenol | Eugenol là sản phẩm không thể thiếu trong quá trình điều trị nội nha. Thuốc có tác dụng giảm đau, có thể dùng sát trùng ống tủy. Eugenol là chất kháng khuẩn và làm giảm đau trong điều trị nội nha Quy cách: Lọ 30ml | Lọ | 49 | 88000 | 4312000
1149 | 6 |  |  | Formaldehit | 0,1-5ppm | ống | 30 | 100000 | 3000000
1150 | 6 |  |  | Formalin | ≥ 37%, chai 1 lít | Bình | 40 | 90000 | 3600000
1151 | 6 |  |  | Gel card 6 giếng định nhóm máu trẻ sơ sinh | Sản phẩm được chào thầu bởi công ty đứng tên đăng ký trên Giấy phép lưu hành sản phẩm của Bộ Y tế. Gel card 6 giếng, lần lượt chứa kháng thể đơn dòng Anti A (dòng 11H5) - Anti B (dòng 6F9) - Anti AB (dòng ES-15+6F9) - Anti D (IgM) (VI-) (dòng P3x61 + TH-28) - cột Ctrl gel trung tính (Neutral) - AHG (dòng 12011D10) xác định nhóm máu hệ ABO/Rho và phản ứng Coombs trực tiếp cho trẻ sơ sinh. Bảo quản 4 - 25 độ C; không để đông lạnh. | Card | 240 | 66570 | 15976800
1152 | 6 |  |  | Gel siêu âm | Thành phần: nước tinh khiết, Carboxylic polymer, Triethanolamine, DMDM Hydantoin, Sodium benzoate. Dùng trong siêu âm | Lít | 760 | 18480 | 14044800
1153 | 6 |  |  | Gel siêu âm Can/5 kg | Hydro Ethyl Cellulo 2%,Carbomer 1%, Nipagin 0,2%, Nipasol 0,02%, PEG 1%, Glycerin 0,5% , nước tinh khiết. Gel trong, đồng chất.Tan hoàn toàn trong nước. Không gây kích ứng da. | kg | 1640 | 21000 | 34440000
1154 | 6 |  |  | General Hydrocarbon | 50 - 1400ppm | ống | 200 | 100000 | 20000000
1155 | 6 |  |  | Giấy chỉ thị hơi nước | Có CoA | Que | 480 | 6050 | 2904000
1156 | 6 |  |  | GIẤY LAU SẠCH , KHỬ KHUẨN BỀ MẶT. CLINELL UNIVERSAL WIPES Hãng Gamahealthcare – UK | Belzankonium chloride ≤ 0,5% , didecyldimethyl ammonium chloride ≤ 0,5% , polyhaxamethylen biguanide ≤ 0,01% Phỗ diệt khuẩn rộng kể cả vi khuẩn , virut kháng thuốc ( MRSA , VRE) , diệt các loại :Acitenotbacter , Klebsiella , norovirut , H1N1 , Herpert Virut , Corna virus trong 1 phút | Gói | 472 | 216000 | 101952000
1157 | 6 |  |  | H2S | 0,5-40ppm | ống | 240 | 100000 | 24000000
1158 | 6 |  |  | HBsAb One Step Hepatitis B Surface Antibody Test (4mm) | * Có phiếu kiểm nghiệm. *Giúp xác định chẩn đoán nhiễm siêu vi B. Anti HBs phát hiện kháng thể bề mặt siêu vi B trong huyết tương hoặc huyết thanh bằng phương pháp sắc ký miễn dịch. *Ngưỡng phát hiện 10mlU/ml trong 15 phút. *Độ nhạy: >99% - Độ đặc hiệu: 98,7%. | Test | 3000 | 11025 | 33075000
1159 | 6 |  |  | HCl | 2-20ppm | ống | 309 | 200000 | 61800000
1160 | 6 |  |  | Hemoclean RP hoặc tương đương | - Thông số, tính năng kỹ thuật: Hydrogen Peroxide 26,53%, Acetic Acid 7,83%, Peracetic Acid 5.0%. - Tiêu chuẩn chất lượng: ISO 9001 | Can /5kg | 1000 | 1650000 | 1650000000
1161 | 6 |  |  | Hexamethylenetetramine (CH2)6N4 | Hóa chất tinh khiết phân tích; Tiêu chuẩn ACS; Bảo quản theo nhà sản xuất; Hạn dùng: > 2/3 date; Có chứng nhận chất lượng CoA. | Gam | 100 | 23958 | 2395800
1162 | 6 |  |  | HIV 1/2 Human Immunodeficiency Virus Rapid Test Strip (hoặc tương đương) | * Có phiếu kiểm nghiệm *Test HIV Rapid Test Strip là dụng cụ xét nghiệm sắc ký miễn dịch, định tính phát hiện sự có mặt của kháng thể kháng vi rút HIV típ 1 hoặc típ 2 trong máu toàn phần, huyết thanh hoặc huyết tương. *Được đánh giá và công nhận bởi Tổ chức Y tế thế giới (WHO). • Độ nhạy: 99,9%. • Độ đặc hiệu: 99,6%. * Qui cách: 50 test/ hộp | Test | 500 | 25799 | 12899500
1163 | 6 |  |  | Hóa chất Calibrator 80 3ml*3*2 | * Dùng để chuẩn máy: - Khi thay cột Column - Khi có một loạt kết quả bất thường | ml | 28 | 350000 | 9800000
1164 | 6 |  |  | Hóa chất diệt lăng quăng | Có hiệu lực kéo dài từ 2 - 3 tháng Hạn sử dụng: 24 tháng (kể từ ngày sản xuất) | chai | 12000 | 25850 | 310200000
1165 | 6 |  |  | Hóa chất diệt muỗi | Bioper 55% có tỷ lệ đồng phân là Cis/Trans 25/75, thể hiện mức độ độc tố trong sản phẩm thấp. Do vậy thuốc có đặc tính: không có mùi, hiệu lực diệt muỗi cao, kéo dài, không gây hoen ố bề mặt khi phun, an toàn cho sức khỏe con người, các loài vật máu nóng và môi trường. Thành phần: Permethrin 55% | chai | 5000 | 720500 | 3602500000
1166 | 6 |  |  | Hóa chất H2O2 cho máy hấp tiệt trùng nhiệt độ thấp Tuttnauer | Thành phần: Chứa hydrogen Peroxide 50%. Trạng thái vât lý: Dạng lỏng, không màu, tương thích với máy Plasma của Tuttnauer. | ml | 12000 | 25080 | 300960000
1167 | 6 |  |  | Hóa chất làm sạch dụng cụ Instruzym hoặc tương đương |  | Lít | 2340 | 343334 | 803401560
1168 | 6 |  |  | Hóa chất ly giải mảng tế báo trên kênh đo WDF | Hóa chất ly giải màng tế bào trên kênh đo WDF | Test | 24000 | 3639 | 87336000
1169 | 6 |  |  | Hóa chất xét nghiệm Digoxin | Xét nghiệm miễn dịch in vitro vi hạt hoá phát quang định lượng digoxin trong huyết thanh hoặc huyết tương. | Test | 500 | 111550 | 55775000
1170 | 6 |  |  | Hóa chất xét nghiệm kháng nguyên A,B trên bề mặt hồng cầu | Sản phẩm được chào thầu bởi công ty đứng tên đăng ký trên Giấy phép lưu hành sản phẩm của Bộ Y tế. Kháng thể đơn dòng Anti A,B (dòng 11H5 + 6F9). Hiệu giá ≥ 1:256; Độ đặc hiệu: 100%. Bảo quản ở 2 - 8 độ C, không để đông lạnh. | Lọ | 360 | 151200 | 54432000
1171 | 6 |  |  | Hóa chất xử lý vi sinh hồ nước thải | Viên 200 Gram Nồng độ: 90% | Kg | 300 | 93000 | 27900000
1172 | 6 |  |  | Huyết thanh mẫu định nhóm máu hệ ABO Anti A | Sản phẩm được chào thầu bởi công ty đứng tên đăng ký trên Giấy phép lưu hành sản phẩm của Bộ Y tế. Kháng thể đơn dòng Anti A (dòng 11H5). Hiệu giá ≥ 1:256; Độ đặc hiệu: 100%. Bảo quản 2 - 8 độ C; không để đông lạnh. | Lọ | 360 | 126000 | 45360000
1173 | 6 |  |  | Huyết thanh mẫu định nhóm máu hệ ABO Anti B | Sản phẩm được chào thầu bởi công ty đứng tên đăng ký trên Giấy phép lưu hành sản phẩm của Bộ Y tế. Kháng thể đơn dòng Anti B (dòng 6F9). Hiệu giá ≥ 1:256; Độ đặc hiệu: 100%. Bảo quản 2 - 8 độ C; không để đông lạnh. | Lọ | 330 | 126000 | 41580000
1174 | 6 |  |  | Huyết thanh mẫu định nhóm máu hệ Rho(D) của người | Sản phẩm được chào thầu bởi công ty đứng tên đăng ký trên Giấy phép lưu hành sản phẩm của Bộ Y tế. Là hỗn hợp của kháng thể đơn dòng lớp IgM (dòng P3 x 61) và lớp IgG (dòng MCAD6). Hiệu giá ≥ 1:256; Độ đặc hiệu: 100%. Bảo quản 2 - 8 độ C; không để đông lạnh | Lọ | 360 | 226800 | 81648000
1175 | 6 |  |  | iVAcDNA-H Synthesis Kit | Sử dụng tổng hợp cDNA từ RNA; - Quy trình đơn giản, thời gian ≤ 30 phút; - Tube chứa hóa chất phải tương thích với các máy PCR; Có chứng chỉ ISO13485 về sản xuất kit y tế (đơn vị cấp phép ISO có giấy phép của Bộ Khoa học và Công nghệ) hoặc tương đương; - Ở dạng sẵn sàng sử dụng, không cần phải pha chế; - Không dùng thêm bất kỳ hóa chất và vật tư khác (trừ đầu côn); - Enzyme của kit hoạt động ở nhiệt độ 42-55oC chỉ trong 30 phút, có thể tổng hợp cDNA từ tất cả các loại RNA kể cả các RNA giàu GC cũng như RNA có cấu trúc thứ cấp và chiều dài của cDNA được tổng hợp có thể lên đến 13kb; - Kết hợp Oligo dT và Random Hexamer Primer để tổng hợp cDNA từ tất cả các loại RNA của các đối tượng, cDNA được tổng hợp có thể dùng để phát hiện nhiều tác nhân cùng lúc | Test | 250 | 229827 | 57456750
1176 | 6 |  |  | Javel | Nước Javel dùng trong tẩy rửa, tẩy trắng, khử mùi, nấm mốc, có tính oxy mạnh giúp sát trùng, diệt khuẩn, làm tăng nồng độ pH | Lít | 330 | 7700 | 2541000
1177 | 6 |  |  | Kali natri tactrate; (C4H4KNaO6) | Hóa chất tinh khiết phân tích; Tiêu chuẩn ACS; Bảo quản theo nhà sản xuất; Hạn dùng: > 2/3 date; Có chứng nhận chất lượng CoA. | Gam | 1000 | 7700 | 7700000
1178 | 6 |  |  | Keo Single Bond 3M |  | Cái | 5 | 840000 | 4200000
1179 | 6 |  |  | Kháng huyết thanh Salmonella đa giá H |  | Lọ | 1 | 2200000 | 2200000
1180 | 6 |  |  | Kháng huyết thanh Salmonella đa giá O |  | Lọ | 1 | 2200000 | 2200000
1181 | 6 |  |  | Kháng huyết thanh Salmonella đa giá OMA |  | Lọ | 1 | 6207300 | 6207300
1182 | 6 |  |  | Kháng huyết thanh Salmonella đa giá OMB |  | Lọ | 1 | 6188600 | 6188600
1183 | 6 |  |  | Kháng huyết thanh Salmonella đơn giá O:2 |  | Lọ | 1 | 1578500 | 1578500
1184 | 6 |  |  | Kháng huyết thanh Salmonella đơn giá O:4 |  | Lọ | 1 | 1815000 | 1815000
1185 | 6 |  |  | Kháng huyết thanh Salmonella đơn giá O:7 |  | Lọ | 1 | 4735500 | 4735500
1186 | 6 |  |  | Kháng huyết thanh Salmonella đơn giá O:8 |  | Lọ | 1 | 1578500 | 1578500
1187 | 6 |  |  | Kháng huyết thanh Shigella đa giá boydii (Nhóm C) |  | Lọ | 1 | 2200000 | 2200000
1188 | 6 |  |  | Kháng huyết thanh Shigella đa giá dysenteri (Nhóm A) |  | Lọ | 1 | 2200000 | 2200000
1189 | 6 |  |  | Kháng huyết thanh Shigella đa giá flexneri (Nhóm B) |  | Lọ | 1 | 2200000 | 2200000
1190 | 6 |  |  | Kháng huyết thanh tả đơn giá Inaba |  | Lọ | 1 | 3272500 | 3272500
1191 | 6 |  |  | Kháng huyết thanh tả đơn giá O139 |  | Lọ | 2 | 3272500 | 6545000
1192 | 6 |  |  | Kháng huyết thanh tả đơn giá Ogawa |  | Lọ | 2 | 3272500 | 6545000
1193 | 6 |  |  | Kháng huyết thanh Vibrio cholera đa giá |  | Lọ | 2 | 3272500 | 6545000
1194 | 6 |  |  | Kit định danh vi khuẩn H.Pylori trong dạ dày | Hoạt chất chính - Hàm lượng: Ures - C13 75mg Dạng bào chế: Cốm pha dung dịch uống | Test | 2400 | 495000 | 1188000000
1195 | 6 |  |  | Kit tách chiết DNA | Kít tách chiết DNA cho định lượng HBV, sử dụng cho bộ QIAvac 24 Plus. Bảo quản nhiệt độ phòng Tiêu chuẩn Iso 9001 hoặc 13485 hoặc tương đương | Test | 300 | 168000 | 50400000
1196 | 6 |  |  | LC Multi RNA Virus Master,200 | Hỗn hợp phản ứng chạy đa mồi cho 200 phản ứng | Test | 26000 | 49775 | 1294150000
1197 | 6 |  |  | Lysine Decarboxylase broth | Dạng hạt, có CoA | Gam | 500 | 5784 | 2892000
1198 | 6 |  |  | Malonate broth | Dạng bột, có CoA | Gam | 100 | 14014 | 1401400
1199 | 6 |  |  | MAS PAR TDM 1 | Chất kiểm chứng cho các xét nghiệm theo dõi thuốc điều trị mức 1. Thành phần: huyết thanh bò. Mức độ phân tích được điều chỉnh với các loại thuốc, chất chuyển hóa thuốc và hóa chất tinh khiết. Chất bảo quản và chất ổn định được thêm vào để duy trì tính toàn vẹn của sản phẩm | mL | 60 | 168350 | 10101000
1200 | 6 |  |  | MAS PAR TDM 2 | Chất kiểm chứng cho các xét nghiệm theo dõi thuốc điều trị mức 2. Thành phần: huyết thanh bò. Mức độ phân tích được điều chỉnh với các loại thuốc, chất chuyển hóa thuốc và hóa chất tinh khiết. Chất bảo quản và chất ổn định được thêm vào để duy trì tính toàn vẹn của sản phẩm | mL | 60 | 168350 | 10101000
1201 | 6 |  |  | MAS PAR TDM 3 | Chất kiểm chứng cho các xét nghiệm theo dõi thuốc điều trị mức 3. Thành phần: huyết thanh bò. Mức độ phân tích được điều chỉnh với các loại thuốc, chất chuyển hóa thuốc và hóa chất tinh khiết. Chất bảo quản và chất ổn định được thêm vào để duy trì tính toàn vẹn của sản phẩm | mL | 60 | 168350 | 10101000
1202 | 6 |  |  | Meat extract agar | Dạng hạt, có CoA | Gam | 500 | 14762 | 7381000
1203 | 6 |  |  | Methyl Acohol | 20-1000ppm | ống | 100 | 130000 | 13000000
1204 | 6 |  |  | Methyl Ethyl Keton | 20-1500ppm | ống | 900 | 130000 | 117000000
1205 | 6 |  |  | Methyl Mercaptan | 1-10ppm | ống | 200 | 130000 | 26000000
1206 | 6 |  |  | Methylen blue 500mL | Thành phần của thuốc nhuộm Ziehl Neelsen | ml | 500 | 1575 | 787500
1207 | 6 |  |  | MgCDTA(Magnesium salt of 1,2- cyclohexandiaminetetraacetic acid ) | Hóa chất tinh khiết phân tích; Tiêu chuẩn ACS; Bảo quản theo nhà sản xuất; Hạn dùng: > 2/3 date; Có chứng nhận chất lượng CoA. | Gam | 100 | 23100 | 2310000
1208 | 6 |  |  | Mikrobiologie anaerotest (que test môi trường kỵ khí) | Có CoA | Test | 250 | 62018 | 15504500
1209 | 6 |  |  | n.Hexane | 5-200ppm | ống | 100 | 100000 | 10000000
1210 | 6 |  |  | Natri Borat; [Na2B4O7] | Hóa chất tinh khiết phân tích; Tiêu chuẩn ACS; Bảo quản theo nhà sản xuất; Hạn dùng: > 2/3 date; Có chứng nhận chất lượng CoA. | Gam | 100 | 3195 | 319500
1211 | 6 |  |  | Natri cloric 99,99% [NaCl] | Hóa chất tinh khiết phân tích; Tiêu chuẩn ACS; Bảo quản theo nhà sản xuất; Hạn dùng: > 2/3 date; Có chứng nhận chất lượng CoA. | Gam | 1000 | 720 | 720000
1212 | 6 |  |  | Natri metabisulphit(Na2S2O5) | Hóa chất tinh khiết phân tích; Tiêu chuẩn ACS; Bảo quản theo nhà sản xuất; Hạn dùng: > 2/3 date; Có chứng nhận chất lượng CoA. | Gam | 100 | 2251 | 225100
1213 | 6 |  |  | NO&NO2 | 2,5-200ppm, tiêu chuẩn ISO | ống | 900 | 230000 | 207000000
1214 | 6 |  |  | Nước cất 2 lần | Chất lỏng không màu, trong suốt, đóng gói can/30 lít | Lít | 420 | 9600 | 4032000
1215 | 6 |  |  | Ống Falcon 15 ml chứa môi trường vận chuyển |  | Cái | 35000 | 41000 | 1435000000
1216 | 6 |  |  | Ống Falcon 15 ml nắp vặn chưa tiệt trùng |  | Cái | 25000 | 3500 | 87500000
1217 | 6 |  |  | Ornithine Decarboxylase broth | Dạng bột, có CoA | Gam | 100 | 14520 | 1452000
1218 | 6 |  |  | Oxygen | 2-24%,tiêu chuẩn ISO | ống | 80 | 200000 | 16000000
1219 | 6 |  |  | Ozone | 0,05-1ppm,tiêu chuẩn ISO | ống | 80 | 130000 | 10400000
1220 | 6 |  |  | Paraphin (khổ lớn >20 cm) |  | Cuộn | 3 | 1009800 | 3029400
1221 | 6 |  |  | Phát hiện kháng nguyên, kháng thể HIV bằng phương pháp Elisa | Đạt tiêu chuẩn WHO. Diluent: 18ml, 0.05% ProClin 300; Control- :2x2.5 ml, Control+: 3 x 1.7 ml; Conjugate: 3x1.1ml, conjugate dil: 3x22ml; Substrate: 35ml dung dịch 3,3 ', 5,5'- tetramethylbenzidine; Substrate Dil: 35ml trisodium citrate và hydrogen peroxide; Wash Fluid: 2x125 ml Glycine / Borate, Bronidox 0,2%. SỬ DỤNG TRÊN MÁY ETIMAX 3000 HÃNG DIASORIN, tiêu chuẩn ISo, CE | Test | 5280 | 47000 | 248160000
1222 | 6 |  |  | Phèn sắt amoni [NH4Fe(SO4)2.nH2O] | Hóa chất tinh khiết phân tích; Tiêu chuẩn ACS; Bảo quản theo nhà sản xuất; Hạn dùng: > 2/3 date; Có chứng nhận chất lượng CoA. | Gam | 100 | 4598 | 459800
1223 | 6 |  |  | Que lấy dịch tỵ hầu |  | Cái | 106000 | 6000 | 636000000
1224 | 6 |  |  | Que thử đường huyết | - Que được đóng từng test riêng biệt 50que và 50 kim được đóng kín tiệt trùng trong cùng một gói. - Đo bằng phương pháp: Cảm biến sinh học điện hóa - Công nghệ sản xuất men (enzyme): Glucose Dehydrogenase (GDH-FDA) cho kết quả chính xác vì không bị ảnh hưởng bởi nồng độ oxy và các loại đường như maltose, galactose có trong máu. - Mã hóa tự động nhận que không cần hiệu chỉnh hay cài đặt. - Thời gian đo: 5 giây, mẫu lấy máu : 0.5µL. - Phạm vi đo lường Glucose: 20~600 mg/dL. | Bộ (1 que + 1 kim) | 3000 | 3948 | 11844000
1225 | 6 |  |  | Que thử hiệu năng Peracetic Acid trong chạy thận nhân tạo | Công dụng kiểm tra nồng độ hóa chất khử trùng bơm vào màng lọc | Lọ | 15 | 1210000 | 18150000
1226 | 6 |  |  | Que thử nhanh Methamphetamine | - Nồng độ Cut-off: 1000 ng/mL - Thời gian phản ứng: 5-10 phút - Nhiệt độ bảo quản: 2-30oC | Test | 400 | 14490 | 5796000
1227 | 6 |  |  | Que thử nước tiểu 10 thông số | Que nước tiểu 10 thông số : Glucose, Protein, pH, Blood, Ketone, Bilirubin, Nitrite, Urobilinogen, SG. Leucocytes | Que | 8000 | 4200 | 33600000
1228 | 6 |  |  | Que thử tồn dư Peroxide trong chạy thận nhân tạo | Công dụng kiểm tra dư lượng hóa chất khử trùng trước khi sử dụng cho bệnh nhân | Lọ | 15 | 1210000 | 18150000
1229 | 6 |  |  | RIQAS Specific Proteins Monthly (CTNK Protein Đặc Hiệu hàng tháng) (hoặc tương đương) | Chương trình ngoại kiểm Protein đặc hiệu đáp ứng 26 thông số hoặc tương đương. Chu kỳ bắt đầu tháng 3 hàng năm. Có bài báo cáo phù hợp chương trình ngoại kiểm Riqas được triển khai tại các Trung tâm kiểm chuẩn. | Hộp | 13 | 9450000 | 122850000
1230 | 6 |  |  | SANOSIL S010 | Hoạt chất: Hydrogen peroxide 5 % (w/w), Ion Ag 0,005 % (w/w). Hiệu quả diệt khuẩn Vi khuẩn, nấm mốc : EN 13697 Mycobacterium: EN 14348 Virus: EN 14476 Bào tử: EN 13704 | Lít | 850 | 378000 | 321300000
1231 | 6 |  |  | Sáp Miếng | Sáp hồng dùng ghi dấu khớp cắn, làm gối sáp. | Miếng | 1440 | 3850 | 5544000
1232 | 6 |  |  | Sáp miếng | Sáp hồng dùng ghi dấu khớp cắn, làm gối sáp. | Gói | 12 | 35000 | 420000
1233 | 6 |  |  | Sáp parafin | Sáp parafin dùng trong vật lý trị liệu | Kg | 150 | 395000 | 59250000
1234 | 6 |  |  | Sinh phẩm chẩn đoán invitro phát hiện định tính kháng thể kháng Syphilis trong mẫu huyết thanh hoặc huyết tương người | Sản phẩm có Giấy phép lưu hành của Bộ Y tế được chào thầu bởi công ty đứng tên đăng ký trên Giấy phép lưu hành sản phẩm. 1 test thử cho một lần xét nghiệm, sử dụng hệ màu đôi, chứa một màng đã được phủ sẵn kháng nguyên tái tổ hợp Syphilis trên dải xét nghiệm. Sử dụng phát hiện kháng thể Syphilis trong mẫu máu với độ nhạy cao. Bảo quản ở nhiệt độ 2-30 độ C | Test | 9200 | 15750 | 144900000
1235 | 6 |  |  | SO2 | 0,5-10ppm,tiêu chuẩn ISO | ống | 400 | 100000 | 40000000
1236 | 6 |  |  | Sulphur Acid | 0,5 - 5 mg/m3 | ống | 150 | 130000 | 19500000
1237 | 6 |  |  | Syphilis Ultra Rapid Test (4mm) | * Có phiếu kiểm nghiệm. *Được dùng với mục đích phát hiện kháng thể T.Pallidum trợ giúp chẩn đoán bệnh Giang Mai trong huyết tương, huyết thanh hoặc máu toàn phần người bằng phương pháp miễn dịch. *Độ nhạy 99.7% - Độ đặc hiệu : 99.6%. | Test | 9200 | 12886 | 118551200
1238 | 6 |  |  | Test nhanh chẩn đoán HIV Alere (hoặc tương đương) | Thanh thử giúp phát hiện nhanh trong vòng 15 phút mọi subtypes của HIV với quy trình 1 bước dành cho huyết tương/huyết thanh hoặc 2 bước cho máu toàn phần. Độ nhạy 99,75% Độ đặc hiệu 100% | Test | 1500 | 42700 | 64050000
1239 | 6 |  |  | Test nhanh HIV SD Bioline HIV 1/2 3.0 (hoặc tương đương) | Phát hiện tất cả các type kháng thể (IgG, IgM, IgA) đặc hiệu với virus HIV-1 gồm type phụ O và HIV-2 và phân biệt trong mẫu huyết thanh, huyết tương và máu toàn phần. Độ nhạy: 100%; Độ đặc hiệu: 99.8%.Hộp 100 test. Cộng hợp vàng: kháng nguyên tái tổ hợp HIV-1 gp41, p24, HIV-2 gp36 - keo vàng; Vạch thử 1: kháng nguyên tái tổ hợp HIV-1 (gp41, p24); Vạch thử 2: kháng nguyên tái tổ hợp HIV -2 (gp36); Vạch chứng: huyết thanh dê kháng HIV Được ban hành trong Hướng dẫn Quản Lý, Điều trị và chăm sóc HIV/AIDS của BYT hiện hành. Hạn dùng 24 tháng kể từ ngày sản xuất. Không có phản ứng chéo với các mẫu thẩm tách máu, mẫu rối loạn đông máu, mẫu chứa yếu tố dạng thấp, mẫu dương tính với kháng thể kháng HCV và mẫu máu phụ nữ mang thai. Kít thử hoạt động ổn định ít nhất 48 giờ sau khi mở túi nhôm. Đạt tiêu chuẩn: ISO, WHO | Test | 10000 | 35750 | 357500000
1240 | 6 |  |  | Test nhanh Troponin I | - Mẫu phẩm huyết thanh, huyết tương, máu toàn phần - Định tính phát hiện nhồi máu cơ tim trong huyết thanh, huyết tương, máu toàn phần người - Độ nhạy: 92.0% - Độ đặc hiệu: 98.3% - Thành phần: Vùng cộng hợp: IgG chuột kháng CTnl 625-16A11; - Vạch kết quả: IgG chuột kháng CTnl-19C7 - Vạch chứng:IgG dê kháng chuột - Bảo quản ở nhiệt độ thường - Quy cách dạng khay 40 test/ hộp | Test | 1000 | 120000 | 120000000
1241 | 6 |  |  | Test nhanh xét nghiệm bệnh HIV thông qua huyết thanh | test nhanh xét nghiệm bệnh HIV thông qua huyết thanh - huyết tương người. Sản phẩm đạt chứng chỉ Iso, Ce | Test | 2200 | 28000 | 61600000
1242 | 6 |  |  | Test phát hiện vi khuẩn H.Pylori trong máu | Test Hp Artron phát hiện định tính kháng thể kháng HP trong huyết thanh và huyết tương. Độ nhạy: 99.96%. Độ đặc hiệu: 99.94 % Dạng cassette 4.5mm. Đóng gói riêng từng test. Bảo quản ở 2-30 độ C | Test | 2600 | 13000 | 33800000
1243 | 6 |  |  | Test thử chất gây nghiện Amphetamine | - Phát hiện Amphetamine, Mẫu phẩm: Nước tiểu, Độ nhạy: ≥ 99%, Độ chính xác: ≥ 96%, Ngưỡng phát hiện: 1000ng/ml, Thời gian đọc kết quả: Trong vòng 5 phút - Mỗi vạch thử T chứa kháng thể đơn dòng chuột kháng thuốc và liên hợp protein-AMP. Đường kiểm chứng C có chứa kháng thể đa dòng IgG dê kháng IgG thỏ và kháng thể IgG thỏ. -Dạng bào chế: Khay nhựa có giếng nhỏ mẫu,túi tráng nhôm. - Thời gian đọc kết quả: sau 3-5 phút. - Độ nhạy: 99.9%, độ đặc hiệu: 99.9% | Test | 1300 | 3238 | 4209400
1244 | 6 |  |  | Test thử chất gây nghiện Marijuana | - Kit thử phát hiện sử dụng chất gây nghiện THC dùng để định tính phát hiện 11-nor-D9-THC-9 COOH, chất chuyển đổi của Marijuana trong nước tiểu khi nồng độ của chất này trong nước tiểu đạt tới giá trị giới hạn (cut-off) là 50ng/mL, đủ để khẳng định đối tượng đã sử dụng chất gây nghiện Marijuana. - D71. Mỗi vạch thử T chứa kháng thể đơn dòng chuột kháng thuốc và liên hợp protein-THC. Đường kiểm chứng C có chứa kháng thể đa dòng IgG dê kháng IgG thỏ và kháng thể IgG thỏ.- Dạng bào chế: Khay nhựa có giếng nhỏ mẫu,túi tráng nhôm , - Thời gian đọc kết quả: sau 3-5 phút. - Độ nhạy: 99.9%, độ đặc hiệu: 99.9% | Test | 900 | 14490 | 13041000
1245 | 6 |  |  | Test thử nhanh chất gây nghiện MOP Morphine | - Định tính phát hiện chất gây nghiện Heroin/morphine trong nước tiểu khi nồng độ của chất này trong nước tiểu đạt tới giới hạn là 300ng/ml, đủ để khẳng định đối tượng đã sử dụng chất gây nghiện Heroin/morphine - Mỗi vạch thử T chứa kháng thể đơn dòng chuột kháng thuốc và liên hợp protein-MOP. Đường kiểm chứng C có chứa kháng thể đa dòng IgG dê kháng IgG thỏ và kháng thể IgG thỏ. - Dạng bào chế: Khay nhựa có giếng nhỏ mẫu,túi tráng nhôm , - Thời gian đọc kết quả: sau 3-5 phút. - Độ nhạy: 99.9%, độ đặc hiệu: 99.9% | Test | 1500 | 7980 | 11970000
1246 | 6 |  |  | Test xét nghiệm Chlamydia | Test phát hiện mẫu với nồng độ 10 µL/ml, phát hiện các thể Chlamydia psittasi và Chalmydia pneumoniae | Test | 500 | 42000 | 21000000
1247 | 6 |  |  | Than hoạt tính | dạng bột, gói 2kg | Kg | 389 | 132000 | 51348000
1248 | 6 |  |  | Thuốc diệt tủy | Thuốc diệt tủy | Lọ | 21 | 120000 | 2520000
1249 | 6 |  |  | Thuốc rửa phim X quang | Thuốc rửa phim được sử dụng cho việc rửa phim X- Ray cắt lớp và rửa phim cho máy chụp ảnh tự động.Cung cấp mật độ sắc nét tối đa ở nhiệt độ bình thường từ 30°c đến 35°c Không thải ra mùi hôi khó chịu & không chất cặn bã trong thùng chứa. Bảo quản: Nếu lưu giữ ở nhiệt độ từ 5°c đến 35°c thì chất lượng của nước rửa phim sẽ được kéo dài tới 2 năm. Phân loại: Thuốc rửa phim cho máy tự động: Developer và Fixer. | Bộ | 38 | 1390000 | 52820000
1250 | 6 |  |  | Thuốc rửa phim X quang ( DEV, FIX ) | Phù hợp với máy rửa tự động | Bộ | 93 | 1331000 | 123783000
1251 | 6 |  |  | Thuốc thử Anti A | - Định tính phát hiện nhóm máu A trong mẫu máu người. Là dạng thuốc thử có sẵn sử dụng, dẫn xuất từ việc nuôi cấy tế bào chuột lai, được tạo ra bằng cách hợp nhất tế bào lympho B sinh kháng thể của chuột với các tế bào u tủy chuột. Các kháng thể thuộc lớp miễn dịch IgM. Thuốc thử có chứa chất bảo quản natri azide 0,1% - Dạng: lỏng. Quy cách: Lọ 10ml - Độ nhạy : 100 % - Độ đặc hiệu: 100 %. - Độ chính xác 100% - Sản phẩm sau khi mở nắp lần đầu, ổn định trong 3 tháng khi được bảo quản ở nhiệt độ 2-8oC - Đạt chuẩn ISO 13485, Free Sale | Lọ | 475 | 111300 | 52867500
1252 | 6 |  |  | Thuốc thử Anti A,B | - Định tính phát hiện nhóm máu AB trong mẫu máu người. Là dạng thuốc thử có sẵn sử dụng, dẫn xuất từ việc nuôi cấy tế bào chuột lai, được tạo ra bằng cách hợp nhất tế bào lympho B sinh kháng thể của chuột với các tế bào u tủy chuột. Các kháng thể thuộc lớp miễn dịch IgM. Thuốc thử có chứa chất bảo quản natri azide 0,1% - Dạng: lỏng. Quy cách: Lọ 10ml - Độ nhạy : 100 % - Độ đặc hiệu: 100 %. - Độ chính xác 100% - Sản phẩm sau khi mở nắp lần đầu, ổn định trong 3 tháng khi được bảo quản ở nhiệt độ 2-8oC - Đạt chuẩn ISO 13485, Free Sale | Lọ | 470 | 111300 | 52311000
1253 | 6 |  |  | Thuốc thử Anti B | - Định tính phát hiện nhóm máu B trong mẫu máu người. Là dạng thuốc thử có sẵn sử dụng, dẫn xuất từ việc nuôi cấy tế bào chuột lai, được tạo ra bằng cách hợp nhất tế bào lympho B sinh kháng thể của chuột với các tế bào u tủy chuột. Các kháng thể thuộc lớp miễn dịch IgM. Thuốc thử có chứa chất bảo quản natri azide 0,1% - Dạng: lỏng. Quy cách: Lọ 10ml - Độ nhạy : 100 % - Độ đặc hiệu: 100 %. - Độ chính xác 100% - Sản phẩm sau khi mở nắp lần đầu, ổn định trong 3 tháng khi được bảo quản ở nhiệt độ 2-8oC - Đạt chuẩn ISO 13485, Free Sale | Lọ | 445 | 111300 | 49528500
1254 | 6 |  |  | Thuốc thử Anti D (IgM) | - Định tính phát hiện type Rho (D) trong mẫu máu người. Là dạng thuốc thử có sẵn sử dụng, dẫn xuất từ việc nuôi cấy tế bào chuột lai với kháng thể sinh ra lymphocyte B thu được qua quá trình chuyển giao EBV và nhiều kháng thể đơn dòng thuộc họ miễn dịch IgM và IgG. Thuốc thử là hỗn hợp các kháng thể đơn dòng IgG và igG kháng nguyên D có đặc tính phù hợp với tính chất của thuốc thử. Thuốc thử có chứa chất bảo quản natri azide 0,1% - Dạng: lỏng. Quy cách: Lọ 10ml - Sản phẩm sau khi mở nắp lần đầu, ổn định trong 3 tháng khi được bảo quản ở nhiệt độ 2-8oC - Đạt chuẩn ISO 13485, Free Sale | Lọ | 475 | 173250 | 82293750
1255 | 6 |  |  | Thuốc thử chuẩn thành phần HBA1C 2*4*0,25ml/hộp | * Dung dịch control máy | ml | 4 | 3250000 | 13000000
1256 | 6 |  |  | Toluene | 10 - 500ppm,tiêu chuẩn ISO | ống | 400 | 100000 | 40000000
1257 | 6 |  |  | Vật liệu giảm đau răng Eugenol |  | Lọ | 28 | 105600 | 2956800
1258 | 6 |  |  | Viên nén khử khuẩn 2.5g | Viên khử khuẩn 2.5g. 50% Sodium Dichloroisocyanurate 2,5g Khử khuẩn tường, sàn, giường bệnh… và các bề mặt nhiễm khuẩn, ngâm rửa và khử khuẩn dụng cụ y tế, hạn chế việc lây nhiễm chéo trong các cơ sở y tế. Phổ kháng khuẩn rộng, chống lại tất cả các vi sinh vật bao gồm : HIV, Hepatitis B, Herpes viruses, trực khuẩn lao. An toàn, thuận tiện và chính xác (pha chế chính xác nồng độ cần khử nhiễm). • Ít kích ứng và ít gây độc. • Viên nén gọn nhẹ và kinh tế. | Viên | 2800 | 4530 | 12684000
1259 | 6 |  |  | Xylene | 5-1000ppm,tiêu chuẩn ISO | ống | 400 | 100000 | 40000000
Tổng cộng mặt hàng: 1.259 | [8 empty] | 357024428820
Lưu ý: Đối với với các mặt hàng có đánh dấu tại cột ghi chú sẽ được chia thành nhiều phần của gói thầu

## PL4. Phan
PHỤ LỤC 4
DANH MỤC CÁC PHẦN ĐỘC LẬP CỦA GÓI THẦU
Gói thầu số 06: Hóa chất, thuốc thử, chất hiệu chuẩn in vitro
Phần độc lập | Mã phần độc lập | Tên phần độc lập của gói thầu | Số lượng mặt hàng | Giá trị | Ghi chú
1 | M.BSL2.01 | Bộ xét nghiệm chẩn đoán Helicobacter Pylori | 1 | 1551611250
2 | M.BSL2.02 | Hệ thống khối phổ plasma cảm ứng (ICP-MS) hãng Perkin Elmer | 9 | 30849500
3 | M.BSL2.03 | Máy cấy máu BD Bactec FX40, Bactec 9050 | 2 | 119400000
4 | M.BSL2.04 | Máy cấy và làm kháng sinh đồ lao tự động | 5 | 42907600
5 | M.BSL2.05 | Máy đếm tế bào CD4 FACSCount | 7 | 494446800
6 | M.BSL2.06 | Máy định danh và kháng sinh đồ tự động Vitek 2 Compact | 11 | 3317750000
7 | M.BSL2.07 | Máy định danh vi khuẩn tự động, Model: Phoenix TM100, BD - Mỹ | 6 | 4115367720
8 | M.BSL2.08 | Máy đọc đĩa Elissa Biorad iMark | 5 | 491073448
9 | M.BSL2.09 | Máy đọc khay Elisa Teco TC-96, Model: Teco TC-96, hãng SX: Teco diagnostics- Mỹ | 5 | 386862488
10 | M.BSL2.10 | Máy đông máu Stago Start 4 | 9 | 335194120
11 | M.BSL2.11 | Máy huyết học 3 thành phần, 22 thông số - M32M | 3 | 314426000
12 | M.BSL2.12 | Máy huyết học CD Ruby + CD 3200 | 5 | 10684069000
13 | M.BSL2.13 | Máy huyết học CellDiff | 10 | 1375600000
14 | M.BSL2.14 | Máy huyết học Quintus | 3 | 442831300
15 | M.BSL2.15 | Máy huyết học tự động 19 thông số Diagon D-cell 60 | 3 | 28979600
16 | M.BSL2.16 | Máy ion đồ Electalyte-500 | 11 | 742480000
17 | M.BSL2.17 | Máy miễn dịch Finecare ™ FIA Meter Plus | 30 | 950400000
18 | M.BSL2.18 | Máy miễn dịch huỳnh quang Fincare | 1 | 202800000
19 | M.BSL2.19 | Máy miễn dịch tự động Access 2 | 52 | 16635931541
20 | M.BSL2.20 | Máy miễn dịch tự động ADVIA CENTAUR | 27 | 308875314
21 | M.BSL2.21 | Máy miễn dịch tự động Cobas e601 | 7 | 2030551420
22 | M.BSL2.22 | Máy phân tích đông máu tự động Syxmex CA-540 | 12 | 22572010000
23 | M.BSL2.23 | Máy phân tích huyết học Accos 560 | 2 | 1260000000
24 | M.BSL2.24 | Máy phân tích huyết học 18 thông số ABX Micros ES 60 | 3 | 151850000
25 | M.BSL2.25 | Máy phân tích huyết học 3 thành phần AMP Accos 360 | 4 | 160020000
26 | M.BSL2.26 | Máy phân tích huyết học CD Ruby + CD 3200 + DIATON-SHEATH-CD 3.2 | 9 | 1230010000
27 | M.BSL2.27 | Máy phân tích huyết học Cell-Dyn 3200 | 3 | 893164384
28 | M.BSL2.28 | Máy phân tích huyết học Elite 580 | 7 | 823250000
29 | M.BSL2.29 | Máy phân tích huyết học Sysmex XT 2000 | 9 | 18170787000
30 | M.BSL2.30 | Máy phân tích huyết học tự động Syxmex XP 100 | 4 | 125296000
31 | M.BSL2.31 | Máy phân tích miễn dịch tự động (Model: Access 2; NSX: Beckman Coulter-Mỹ) | 5 | 1340698294
32 | M.BSL2.32 | Máy phân tích miễn dịch tự động Diasorin Liaison xl | 55 | 16896873259
33 | M.BSL2.33 | Máy phân tích sinh hóa tự động (Model: A15/A25) BioSystems -Spain | 1 | 60500000
34 | M.BSL2.34 | Máy Realtime PCR DT Lite | 7 | 2217815000
35 | M.BSL2.35 | Máy sinh hoá AU 400 + 640 | 31 | 21122942555
36 | M.BSL2.36 | Máy sinh hóa AU400 + 640 | 14 | 7151244540
37 | M.BSL2.37 | Máy sinh hóa Biolis 24I | 10 | 407600000
38 | M.BSL2.38 | Máy sinh hóa Minday BS 200 | 2 | 97980000
39 | M.BSL2.39 | Máy sinh hóa Miura 200 | 8 | 182710540
40 | M.BSL2.40 | Máy sinh hóa tự động Beckman Coulter AU480 | 16 | 1218860500
41 | M.BSL2.41 | Máy sinh hóa tự động cobas 501 | 69 | 9761230798
42 | M.BSL2.42 | Máy sinh hóa tự động Erba XL 640 | 33 | 2061120580
43 | M.BSL2.43 | Máy sinh hóa tự động Monarch-600 | 63 | 5074424296
44 | M.BSL2.44 | Máy sinh hóa tự động T900 SFSI | 17 | 2469972450
45 | M.BSL2.45 | Máy xét nghiệm bán tự động Matrix Gel System | 6 | 4535012160
46 | M.BSL2.46 | Máy xét nghiệm đông máu ACL Top 500 CTS/ACL Top 750 CTS | 3 | 2458867544
47 | M.BSL2.47 | Máy xét nghiệm đông máu tự động Syxmex CA500 | 6 | 1813650000
48 | M.BSL2.48 | Máy xét nghiệm khí máu Rapidpoint 500e | 2 | 494350000
49 | M.BSL2.49 | Máy xét nghiệm khí máu tự động Eschweiler Modular Pro MP1234568-12-Hb | 2 | 279236000
50 | M.BSL2.50 | Máy xét nghiệm miễn dịch AE 1000i | 58 | 1326360804
51 | M.BSL2.51 | Máy xét nghiệm miễn dịch nhanh FIA 8000 | 1 | 176628000
52 | M.BSL2.52 | Máy xét nghiệm miễn dịch tự động Unicel Access 2, Hệ thống xét nghiệm miễn dịch tự động UniCel DxI | 20 | 3440489228
53 | M.BSL2.53 | Máy xét nghiệm miễn dịch tự động UniCel DxI 800 | 50 | 51509529166
54 | M.BSL2.54 | Máy xét nghiệm sinh hóa AU680 | 24 | 17504149490
55 | M.BSL2.55 | Máy xét nghiệm sinh hóa hoàn toàn tự động (Model: AU400, AU640; HXS: Beckman Coulter (Olympus -Nhật) | 24 | 3755435140
56 | M.BSL2.56 | Máy xét nghiệm sinh hóa tự động Architect C4000 | 49 | 1219043362
57 | M.BSL2.57 | Máy xét nghiệm sinh hóa tự động Beckman Coulter AU 5800 | 55 | 8848273519
58 | M.BSL2.58 | Máy xét nghiệm sinh hóa tự động Global 240, Chemwell 2910 | 1 | 2760000
59 | M.BSL2.59 | Máy xét nghiệm sinh hoá tự động Mindray BS-200 | 20 | 1407396513
Tổng cộng: 59 phần độc lập; Tổng giá trị: |  |  | 917 | 258823948223