## PL1.G1. VTYT
PHỤ LỤC
DANH MỤC ĐỀ NGHỊ ĐẤU THẦU NĂM 2024 - 2025
GÓI THẦU SỐ 01: VẬT TƯ Y TẾ | [7 empty] | Thông tin mặt hàng tham khảo |  |  |  |  | ĐƠN VỊ CUNG CẤP THÔNG TIN VỀ CƠ SỞ XÂY DỰNG GIÁ KẾ HOẠCH THEO THÔNG TƯ SỐ 14/2023/TT-BYT
[13 empty] | Phương pháp 1: Báo giá từ nhà cung ứng | [5 empty] | Phương pháp 2: Giá trúng thầu trên website (https://muasamcong.gov.vn) trong vòng 120 ngày |  |  |  | Phương pháp 3: Chứng thư thẩm định giá
STT | Mã số năm 2024 | Tên hàng hóa (hoặc tương đương) | Đặc tính, thông số kỹ thuật, tiêu chuẩn chất lượng (hoặc tương đương) | Đơn vị tính | Mã HS | Số lượng dự kiến cho 24 tháng | Ghi chú | Tên thương mại | Hãng sản xuất | Nước sản xuất | Hãng, nước chủ sở hữu | Ký hiệu, mã hiệu | Báo giá 1 | Báo giá 2 | Báo giá 3 | Công ty giá 1 | Công ty giá 2 | Công ty giá 3 | Giá trúng thầu trên website | Số Quyết định công bố trúng thầu trên website | Ngày QĐ công bố trên website | Nơi công bố trên website | Giá thẩm định giá | Số chứng thư thẩm định giá | Đơn vị thẩm định giá | BVĐK Đồng Nai | BVĐK Thống Nhất ĐN | BV Da liễu | BV Nhi | BV Phổi | BV YDCT | BVĐK KV Định Quán | BVĐK KV Long Khánh | BVĐK KV Long Thành | TTYT TP. Biên Hòa | TTYT H. Cẩm Mỹ | TTYT H. Thống Nhất | TTYT H. Nhơn Trạch | TTYT H. Tân Phú | TTYT H. Trảng Bom | TTYT H. Vĩnh Cửu | TTYT H. Xuân Lộc | TT KSBT (CDC) | TTYT H. Định Quán | TTYT TP. Long Khánh | TTYT H. Long Thành
1 | 23D3.CV616 | Absolute Pro LL hoặc tương đương | 1. Chất liệu: chất liệu Nitinol 2. Thông số kỹ thuật: - Chiều dài: 20, 30, 40, 60, 80, 100, 120, 150 mm; Đường kính: 5, 6, 7, 8, 9, 10 mm - Tương thích dụng cụ mở đường 6F cho tất cả các kích cỡ - Dây 0.035" 3. Đặc tính, tính năng kỹ thuật: - Công nghệ ba trục được thiết kế để hấp thụ lực tích lũy và giảm thiểu cản trở trong lúc bung để đảm bảo nơi đặt stent chính xác - Chất liệu stent mềm dẻo và thiết kế phù hợp với tổn thương khó. Khả năng nhìn stent tối ưu hóa với 12 điểm đánh dấu cản quang - Tỉ lệ gẫy stent thấp: 2% đến 12 tháng - Lưu thông dòng chảy đạt cao 71% tại 5 năm - Có nghiên cứu đánh giá: Hiệu quả về hình thái ổn định và Xu hướng tiến tới hiệu quả lâm sàng so sánh với nong bóng thay cho đặt stent - Có nghiên cứu đạt 97.1% không bị vấn đề về lâm sàng để tái can thiệp tại thời điểm 9 tháng - 90.9% Dùy trì tái thông tại thời điểm 9 tháng với tổn thương can xi hóa 96.7% từ vừa đến nặng và 11.9% tắc hoàn toàn - 4 trong 5 chi được điều trị trở thành không triệu chứng hoặc đau nhẹ tại 9 tháng 4. Tiêu chuẩn chất lượng: ISO | Cái |  | 22 |  | Absolute Pro Absolute Pro LL | Abbott Vascular | Mỹ | Abbott Vascular, Mỹ | 1011xxx-xxx; 1012xxx-xxx | 31000000 | 31050000 | 31100000 | Công ty TNHH Dược Phẩm Thiết Bị Y Tế Ki Ta Pi Da | Công ty TNHH Thiết Bị Y Tế Pha My | Công ty TNHH Thiết Bị Y Tế Phú Thịnh | [8 empty] | 22
2 | 23D3.CV732 | Áo bột, nẹp bột 15cm x 3,6m, Băng sợi thủy tinh Scotchcast Plus cố định xương gãy 5inch hoặc tương đương | 1. Chất liệu: vải sợi thủy tinh được đan với nhựa polyurethane kích hoạt bằng nước 2. Thông số kỹ thuật: 15cm x 3.6m 3. Đặc tính, tính năng kỹ thuật: Băng sợi thủy tinh cố định xương gãy. Khi tiếp xúc với nước, hoặc khí ẩm thì khởi phát một phản ứng hóa học làm băng trở nên cứng lại trong vòng 20 phút.Không chứa cao su tự nhiên (Latex-free). Có độ co giãn khi chưa đông cứng, thích hợp băng bó với bất kỳ vị trí trên cơ thể. Kiểu dệt xốp thông thoáng cho da. Trọng lượng nhẹ dễ dàng di chuyển. Bền, có khả năng chịu lực mạnh. Không thấm nước. Dễ dàng sử dụng, gọn gàng, không bẩn, thẩm mĩ. Không cần sửa chữa hoặc thay thế 4. Tiêu chuẩn chất lượng: ISO, CE | Cuộn |  | 500 |  | Băng sợi thủy tinh Scotchcast Plus cố định xương gãy 5inch | 3M Poland Manufacturing Sp. Z.o.o | Ba Lan | 3M Company/ 3M Health care/ 3M Center, Mỹ | 82005 | [14 empty] | 500
3 | 23D1.AV368 | Áo làm lạnh trẻ sơ sinh | 1. Đặc tính, tính năng kỹ thuật: Áo làm lạnh dùng 1 lần cho trẻ lên đến 4 kg. Bao phủ 85% bề mặt cơ thể bệnh nhân 2. Tiêu chuẩn chất lượng: ISO | Cái |  | 25 |  | Áo làm lạnh trẻ sơ sinh Thermowraps | Belmont Medical Technologies | Mỹ | Belmont Me2dical Technologies/ Mỹ | 524-03118 | [15 empty] | 0 | 25 |  | 0 |  |  | 0 | [8 empty] | 0 |  |  | 0
4 | 23D1.AV1633 | Áo phẫu thuật size L | 1. Chất liệu: Vải không dệt Polypropylen không chất độc hại, không có bụi vải. 2. Thông số kỹ thuật: size L: 150x125cm. 3. Đặc tính, tính năng kỹ thuật: Đóng gói: 1 bộ/gói. Tiệt trùng bằng khí O.E. Bao bì có chỉ thị tiệt trùng 4. Tiêu chuẩn chất lượng: ISO 13485; ISO 9001 | Cái |  | 7100 |  | Áo phẫu thuật size L (GP3E1-L) | Thời Thanh Bình | Việt Nam | Thời Thanh Bình / Việt Nam | GP3E1-L | [13 empty] | 2000 | 1500 | 0 |  |  | 0 |  | 500 | 0 |  |  |  | 500 |  | 100 |  | 2500 | 0 |  |  | 0
5 | 23D1.AV1632 | Áo phẫu thuật size M | 1. Chất liệu: vải không dệt, không ngấm, định tính nguyên liệu là Olefin hoặc Polypropylen. 2. Đặc tính, tính năng kỹ thuật: Đóng gói riêng, tiệt trùng bằng khí EO. 3. Tiêu chuẩn chất lượng: ISO 9001:2015; ISO 13485:2016. | Cái |  | 16400 |  | Áo phẫu thuật (vải không dệt, tiệt trùng) | Châu Ngọc Thạch | Việt Nam | Châu Ngọc Thạch/ Việt Nam | 351PA | [14 empty] | 1000 |  | 5000 |  | 0 |  | 800 | 6000 | 100 | 200 |  |  |  | 200 | 100 | 3000 | 0 |  |  | 0
6 | 23D1.AV1634 | Áo phẫu thuật size S | 1. Chất liệu: vải không dệt, không ngấm, định tính nguyên liệu là Olefin hoặc Polypropylen. 2. Đặc tính, tính năng kỹ thuật: vải 30gsm. Đóng gói riêng, tiệt trùng bằng khí EO 3. Tiêu chuẩn chất lượng: ISO 9001:2015; ISO 13485:2016. | Cái |  | 7100 |  | Áo phẫu thuật size 1 (Size S) (vải không dệt, tiệt trùng), vải 30gsm | Châu Ngọc Thạch | Việt Nam | Châu Ngọc Thạch/ Việt Nam | 350PA | [15 empty] | 0 |  |  | 0 |  |  | 6000 | [5 empty] | 100 |  | 1000 | 0 |  |  | 0
7 | 23D3.CV963 | Bag Filter vô trùng |  | Cái |  | 500 | [36 empty] | 500
8 | 23D2.BV880 | Băng bột bó 10cm x 3,6m | 1. Chất liệu: bột thạch cao cao cấp mịn (Calcium Sulphate 98%), lõi ống nhựa. 2. Thông số kỹ thuật: 10cm x 3,6m 3. Đặc tính, tính năng kỹ thuật: kết cấu sợi vải bền chặt, không tưa sợi ở đầu cuộn bột, bột kết dính tốt với lớp vải, không gây nóng và không kích ứng da; thời gian khô nhanh 2-4ph 4. Tiêu chuẩn chất lượng: ISO | Cuộn | 30059010 | 12500 |  | Băng bột bó PrimePOP 4" (10cm x 2.7m) | Prime | Ấn Độ | Prime-Hàn Quốc | PrimePOP | [15 empty] | 0 | 10500 |  | 0 |  |  | 0 |  | 1000 | 1000 | [5 empty] | 0 |  |  | 0
9 | 23D1.AV1919 | Băng bột bó 10cm x 3,6m | 1. Chất liệu: Thạch cao nguyên chất 97% 2. Thông số kỹ thuật: 10cm x 3,6m 3. Đặc tính, tính năng kỹ thuật: đã kiểm tra không có chất phóng xạ, nấm mốc và vi khuẩn. Thời gian cứng bột 2 phút 15giây - 2 phút 40 giây 4. Tiêu chuẩn chất lượng: ISO | Cuộn |  | 6820 |  | Băng bột bó thạch cao 10cm x 2,7m | Jiangsu Senolo Medical Technology Co., Ltd | Trung Quốc | Jiangsu Senolo Medical Technology Co., Ltd/ Trung Quốc | Ký mã hiệu: BM BANGDA Nhãn mác sản phẩm: Plaster Bandage | [15 empty] | 0 |  |  | 0 |  |  | 600 | 120 | 2000 |  | 800 | 3000 |  | 300 |  | 0 |  |  | 0
10 | 23D1.AV1924 | Băng bột bó 10cm x 3,6m | 1. Chất liệu: Thạch cao 2. Thông số kỹ thuật: Kích thước 10cm x 360cm 3. Tiêu chuẩn chất lượng: ISO | Cuộn |  | 43370 |  | Băng bột cố định vết gãy 10cm x 360cm - Magic | Shanghai Magnet & Biotech | Trung Quốc | Shanghai Magnet & Biotech - Trung Quốc | 10cm x 360cm - Magic | [13 empty] | 20000 |  | 0 |  |  | 0 |  | 15000 | 2000 | 120 |  | 100 |  |  | 3850 | 300 | 2000 | 0 |  |  | 0
11 | 23D1.AV1921 | Băng bột bó 15cm x 3,6m | 1. Chất liệu: Thạch cao nguyên chất 97% 2. Thông số kỹ thuật: 15cm x 3,6m 3. Đặc tính, tính năng kỹ thuật: đã kiểm tra không có chất phóng xạ, nấm mốc và vi khuẩn. Thời gian cứng bột 2 phút 15giây - 2 phút 40 giây 4. Tiêu chuẩn chất lượng: ISO. | Cuộn |  | 10920 |  | Băng bột bó thạch cao 15cm x 2,7m | Jiangsu Senolo Medical Technology Co., Ltd | Trung Quốc | Jiangsu Senolo Medical Technology Co., Ltd/ Trung Quốc | Ký mã hiệu: BM BANGDA Nhãn mác sản phẩm: Plaster Bandage | [15 empty] | 0 |  |  | 0 |  |  | 2000 | 120 | 2000 | 2000 | 500 | 2000 |  | 300 | 2000 | 0 |  |  | 0
12 | 23D1.AV1925 | Băng bột bó 15cm x 3,6m | 1. Chất liệu: Thạch cao 2. Thông số kỹ thuật: Kích thước 15cm x 360cm 3. Tiêu chuẩn chất lượng: ISO | Cuộn |  | 59920 |  | Băng bột cố định vết gãy 15cm x 360cm - Magic | Shanghai Magnet & Biotech | Trung Quốc | Shanghai Magnet & Biotech - Trung Quốc | 15cm x 360cm - Magic | [13 empty] | 36000 |  | 0 |  |  | 0 |  | 14000 | 2000 | 120 |  | 1000 | 500 |  | 3800 | 500 | 2000 | 0 |  |  | 0
13 | 23D1.AV1922 | Băng bột bó 7,5cm x 3,6m | 1. Chất liệu: Thạch cao nguyên chất 97% 2. Thông số kỹ thuật: 7,5cm x 3,6m 3. Đặc tính, tính năng kỹ thuật: đã kiểm tra không có chất phóng xạ, nấm mốc và vi khuẩn. Thời gian cứng bột2 phút 15giây - 2 phút 40 giây 4. Tiêu chuẩn chất lượng: ISO. | Cuộn |  | 5300 |  | Băng bó bột 7,5cm x 2,7m | Changzhou operson | Trung quốc | Changzhou operson, Trung quốc | 7,5cm x 2,7m | [15 empty] | 0 |  |  | 0 |  |  | 300 |  | 500 |  | 500 | 2000 |  |  | 2000 | 0 |  |  | 0
14 | 23D3.CV745 | Băng bột bó nhựa chống thấm nước màu hồng 7,5 cm x 4,0 m | 1. Chất liệu: vải Polyester kết hợp Polyurethane 2. Thông số kỹ thuật: 7,5 cm x 4,0 m 3. Đặc tính, tính năng kỹ thuật: Dùng băng bó bột cố định xương trong chấn thương chỉnh hình. Màu sắc: hồng. Có thể tắm nước sạch. Không bị ảnh hưởng khi chụp Xquang 4. Tiêu chuẩn chất lượng: CE, FDA, ISO 13485 | Cuộn |  | 200 |  | Băng bó bột nhựa chống thấm nước – Neal Premium màu hồng loại 3 in | BL-TECH CO., Ltd | Hàn Quốc | BL-TECH CO., Ltd, Hàn Quốc | NPC-3P-PN | [14 empty] | 200
15 | 23D3.CV747 | Băng bột bó nhựa chống thấm nước màu hồng, cỡ 10 cm x 4,0 m | 1. Chất liệu: vải Polyester kết hợp Polyurethane 2. Thông số kỹ thuật: 10 cm x 4,0 m 3. Đặc tính, tính năng kỹ thuật: Dùng băng bó bột cố định xương trong chấn thương chỉnh hình. Màu sắc: hồng. Có thể tắm nước sạch. Không bị ảnh hưởng khi chụp Xquang 4. Tiêu chuẩn chất lượng: CE, FDA, ISO 13485 | Cuộn |  | 500 |  | Băng bó bột nhựa chống thấm nước – Neal Premium màu hồng loại 4 in | BL-TECH CO., Ltd | Hàn Quốc | BL-TECH CO., Ltd, Hàn Quốc | NPC-4P-PN | [14 empty] | 500
16 | 23D3.CV749 | Băng bột bó nhựa chống thấm nước màu hồng, cỡ 12,5 cm x 4,0 m | 1. Chất liệu: vải Polyester kết hợp Polyurethane 2. Thông số kỹ thuật: 12,5 cm x 4,0 m 3. Đặc tính, tính năng kỹ thuật: Dùng băng bó bột cố định xương trong chấn thương chỉnh hình. Màu sắc: hồng. Có thể tắm nước sạch. Không bị ảnh hưởng khi chụp Xquang 4. Tiêu chuẩn chất lượng: CE, FDA, ISO 13485 | Cuộn |  | 200 |  | Băng bó bột nhựa chống thấm nước – Neal Premium màu hồng loại 5 in | BL-TECH CO., Ltd | Hàn Quốc | BL-TECH CO., Ltd, Hàn Quốc | NPC-5P-PN | [14 empty] | 200
17 | 23D3.CV746 | Băng bột bó nhựa chống thấm nước màu xanh dương, cỡ 10 cm x 4,0 m | 1. Chất liệu: vải Polyester kết hợp Polyurethane 2. Thông số kỹ thuật: 10 cm x 4,0 m 3. Đặc tính, tính năng kỹ thuật: Dùng băng bó bột cố định xương trong chấn thương chỉnh hình. Màu sắc: xanh dương. Có thể tắm nước sạch. Không bị ảnh hưởng khi chụp Xquang 4. Tiêu chuẩn chất lượng: CE, FDA, ISO 13485 | Cuộn |  | 500 |  | Băng bó bột nhựa chống thấm nước – Neal Premium màu xanh dương loại 4 in | BL-TECH CO., Ltd | Hàn Quốc | BL-TECH CO., Ltd, Hàn Quốc | NPC-4P-BL | [14 empty] | 500
18 | 23D3.CV748 | Băng bột bó nhựa chống thấm nước màu xanh dương, cỡ 12,5 cm x 4,0 m | 1. Chất liệu: vải Polyester kết hợp Polyurethane 2. Thông số kỹ thuật: 12,5 cm x 4,0 m 3. Đặc tính, tính năng kỹ thuật: Dùng băng bó bột cố định xương trong chấn thương chỉnh hình. Màu sắc: xanh dương. Có thể tắm nước sạch. Không bị ảnh hưởng khi chụp Xquang 4. Tiêu chuẩn chất lượng: CE, FDA, ISO 13485 | Cuộn |  | 200 |  | Băng bó bột nhựa chống thấm nước – Neal Premium màu xanh dương loại 5 in | BL-TECH CO., Ltd | Hàn Quốc | BL-TECH CO., Ltd, Hàn Quốc | NPC-5P-BL | [14 empty] | 200
19 | 23D3.CV744 | Băng bột bó nhựa chống thấm nước màu xanh dương, cỡ 7,5 cm x 4,0 m | 1. Chất liệu: vải Polyester kết hợp Polyurethane 2. Thông số kỹ thuật: 7,5 cm x 4,0 m 3. Đặc tính, tính năng kỹ thuật: Dùng băng bó bột cố định xương trong chấn thương chỉnh hình. Màu sắc: xanh dương. Có thể tắm nước sạch. Không bị ảnh hưởng khi chụp Xquang 4. Tiêu chuẩn chất lượng: CE, FDA, ISO 13485 | Cuộn |  | 500 |  | Băng bó bột nhựa chống thấm nước – Neal Premium màu xanh dương loại 3 in | BL-TECH CO., Ltd | Hàn Quốc | BL-TECH CO., Ltd, Hàn Quốc | NPC-3P-BL | [14 empty] | 500
20 | 23D3.CV713 | Băng bột bó thạch cao, cỡ 10cm x 2,7m | 1. Chất liệu: băng bó bột thạch cao 2. Thông số kỹ thuật: 10cm x 2,7m 3. Đặc tính, tính năng kỹ thuật: Băng bột bó thạch cao, ít nóng, khô nhanh, độ cứng cao, cố định tốt. Nguyên liệu đông kết nhanh (80-110 giây). Bao gồm một miếng gạc cotton được trải thạch cao ( hơn 97% thạch cao nguyên chất, trọng lượng là 440g/m² và được cuộn trên một lõi tròn). Băng ướt nhanh chóng và đều. Dễ ứng dụng cho kỹ thuật bó bột. Hỗn hợp thạch cao mịn như kem tạo cho bề mặt lớp bột bó đồng nhất và trơn láng 4. Tiêu chuẩn chất lượng: ISO | Cuộn |  | 5000 |  | Băng bó bột 10cm x 2.7m- Gypsona S 4" (10cm X 2.7m) | BSN Medical | Pháp | BSN Medical - Pháp | Gypsona 4" | [14 empty] | 5000
21 | 23D3.CV714 | Băng bột bó thạch cao, cỡ 15cm x 2,7m | 1. Chất liệu: băng bó bột thạch cao 2. Thông số kỹ thuật: 15cm x 2,7m 3. Đặc tính, tính năng kỹ thuật: Băng bột bó thạch cao, ít nóng, khô nhanh, độ cứng cao, cố định tốt. Nguyên liệu đông kết nhanh (80-110 giây). Bao gồm một miếng gạc cotton được trải thạch cao ( hơn 97% thạch cao nguyên chất, trọng lượng là 440g/m² và được cuộn trên một lõi tròn). Băng ướt nhanh chóng và đều. Dễ ứng dụng cho kỹ thuật bó bột. Hỗn hợp thạch cao mịn như kem tạo cho bề mặt lớp bột bó đồng nhất và trơn láng 4. Tiêu chuẩn chất lượng: ISO | Cuộn |  | 5000 |  | Băng bó bột 15cm x 2.7m- Gypsona S 6" (15cm X 2.7m) | BSN Medical | Pháp | BSN Medical - Pháp | Gypsona 6" | [14 empty] | 5000
22 | 23D3.CV712 | Băng bột bó thạch cao, cỡ 7,5cm x 2,7m | 1. Chất liệu: băng bó bột thạch cao 2. Thông số kỹ thuật: 7,5cm x 2,7m 3. Đặc tính, tính năng kỹ thuật: Băng bột bó thạch cao, ít nóng, khô nhanh, độ cứng cao, cố định tốt. Nguyên liệu đông kết nhanh (80-110 giây). Bao gồm một miếng gạc cotton được trải thạch cao ( hơn 97% thạch cao nguyên chất, trọng lượng là 440g/m² và được cuộn trên một lõi tròn). Băng ướt nhanh chóng và đều. Dễ ứng dụng cho kỹ thuật bó bột. Hỗn hợp thạch cao mịn như kem tạo cho bề mặt lớp bột bó đồng nhất và trơn láng 4. Tiêu chuẩn chất lượng: ISO | Cuộn |  | 500 |  | Băng bó bột 7.5cm x 2.7m- Gypsona S 3" (7.5cm X 2.7m) | BSN Medical | Pháp | BSN Medical - Pháp | Gypsona 3" | [14 empty] | 500
23 | 23D3.CV391 | Băng bột bó vải sợi thủy tinh, cỡ 10cm x 3,6m | 1. Chất liệu: vải sợi thủy tinh được đan với nhựa polyurethane kích hoạt bằng nước 2. Thông số kỹ thuật: 10cm x 3,6m 3. Đặc tính, tính năng kỹ thuật: Băng sợi thủy tinh cố định xương gãy. Khi tiếp xúc với nước, hoặc khí ẩm thì khởi phát một phản ứng hóa học làm băng trở nên cứng lại trong vòng 20 phút.Không chứa cao su tự nhiên (Latex-free). Có độ co giãn khi chưa đông cứng, thích hợp băng bó với bất kỳ vị trí trên cơ thể. Kiểu dệt xốp thông thoáng cho da. Trọng lượng nhẹ dễ dàng di chuyển. Bền, có khả năng chịu lực mạnh. Không thấm nước. Dễ dàng sử dụng, gọn gàng, không bẩn, thẩm mĩ. Không cần sửa chữa hoặc thay thế 4. Tiêu chuẩn chất lượng: ISO, CE | Cuộn |  | 5500 |  | Băng sợi thủy tinh Scotchcast Plus cố định xương gãy 4inch | 3M Poland Manufacturing Sp. Z.o.o | Ba Lan | 3M Company/ 3M Health care/ 3M Center, Mỹ | 82004 | 147798 |  |  | Công ty TNHH thương mại kỹ thuật An Pha | [9 empty] | 5000 | 500
24 | 23D3.CV390 | Băng bột bó vải sợi thủy tinh, cỡ 7,5cm x 3,6m | 1. Chất liệu: vải sợi thủy tinh được đan với nhựa polyurethane kích hoạt bằng nước 2. Thông số kỹ thuật: 7,5cm x 3,6m 3. Đặc tính, tính năng kỹ thuật: Băng sợi thủy tinh cố định xương gãy. Khi tiếp xúc với nước, hoặc khí ẩm thì khởi phát một phản ứng hóa học làm băng trở nên cứng lại trong vòng 20 phút.Không chứa cao su tự nhiên (Latex-free). Có độ co giãn khi chưa đông cứng, thích hợp băng bó với bất kỳ vị trí trên cơ thể. Kiểu dệt xốp thông thoáng cho da. Trọng lượng nhẹ dễ dàng di chuyển. Bền, có khả năng chịu lực mạnh. Không thấm nước. Dễ dàng sử dụng, gọn gàng, không bẩn, thẩm mĩ. Không cần sửa chữa hoặc thay thế 4. Tiêu chuẩn chất lượng: ISO, CE | Cuộn |  | 5200 |  | Băng sợi thủy tinh Scotchcast Plus cố định xương gãy 3inch | 3M Poland Manufacturing Sp. Z.o.o | Ba Lan | 3M Company/ 3M Health care/ 3M Center, Mỹ | 82003 | 131414 |  |  | Công ty TNHH thương mại kỹ thuật An Pha | [9 empty] | 5000 | 200
25 | 23D2.BV879 | Băng bột bó, cỡ 7,5cm x 3,6m | 1. Chất liệu: bột thạch cao cao cấp mịn (Calcium Sulphate 98%), lõi ống nhựa. 2. Thông số kỹ thuật: 7,5cm x 3,6m 3. Đặc tính, tính năng kỹ thuật: kết cấu sợi vải bền chặt, không tưa sợi ở đầu cuộn bột, bột kết dính tốt với lớp vải, không gây nóng và không kích ứng da; thời gian khô nhanh 2-4ph 4. Tiêu chuẩn chất lượng: ISO | Cuộn | 90211000 | 10050 |  | Băng bột bó PrimePOP 3" (7.5cm x 2.7m) | Prime | Ấn Độ | Prime-Hàn Quốc | PrimePOP | [15 empty] | 0 | 6200 |  | 0 |  |  | 350 |  | 500 | 2000 |  |  | 1000 |  |  | 0 |  |  | 0
26 | 23D2.BV642 | Băng cá nhân | 1. Chất liệu: Sợi vải đàn hồi: Viscose và polyamide phủ keo oxid kẽm, miếng gạc thấm hút bằng sợi viscose, phủ lớp chống dính polyethylene 2. Đặc tính, tính năng kỹ thuật: thấm hút ≥ 500 % , lực dính 2,2-9,4 N/cm, có kiểm tra vi sinh. Tiệt trùng bằng khí Ethylene Oxide. 3. Tiêu chuẩn chất lượng: ISO | Miếng | 3005 | 941800 |  | Băng keo cá nhân | Tanaphar | Việt Nam | Tanaphar, Việt Nam | Tanaphar | [15 empty] | 0 | 393000 |  | 3000 |  |  | 0 |  | 80000 |  |  | 250000 |  |  |  | 214800 |  |  | 1000
27 | 23D1.AV1640 | Băng cá nhân | 1. Chất liệu: Vải co giãn được làm từ tơ nhân tạo và polyamide. Miếng lót không dính được làm từ vải không dệt được cán với màng PE. Keo acrylate dùng trong y khoa/phẫu thuật. 2. Thông số kỹ thuật: 1,8 x 6,0 cm. 3. Tiêu chuẩn chất lượng: ISO | Miếng |  | 1907700 |  | Băng keo Goodgo | Công ty CP Dược Phẩm và TBYT An Phú | Việt Nam | Công ty CP Dược Phẩm và TBYT An Phú - Việt Nam | Băng keo Goodgo | [13 empty] | 1100000 | 270000 | 30000 |  |  | 3000 | 6700 | 1000 | 20000 | 5000 | 120000 |  | 10000 | 70000 | 88000 | 2000 | 6000 | 24000 |  | 150000 | 2000
28 | 23D1.AV1939 | Băng cá nhân 19mm x 72 mm | 1. Chất liệu: sợi vải gồm 70% viscose và 30% polyamine. Keo Acrylic độ dính cao và an toàn cho mọi loại da. 2. Thông số kỹ thuật: 19mm x 72mm 3. Đặc tính, tính năng kỹ thuật: mềm mại, co giãn tốt. 4. Tiêu chuẩn chất lượng: ISO | Miếng |  | 15300 |  | Băng keo cá nhân 19mm x 72mm | Zhejiang Bangli Medical Products Co., Ltd | Trung Quốc | Zhejiang Bangli Medical Products Co., Ltd/ Trung Quốc | Ký mã hiệu: EUROGOW Nhãn mác sản phẩm: Elastic fabric First aid bandage | [15 empty] | 0 |  |  | 0 |  |  | 0 | 10200 |  |  | 0 |  |  |  | 5100 | 0 |  |  | 0
29 | 23D1.AV277 | Băng cá nhân 20mm x 60mm | 1. Chất liệu: Sợi vải đàn hồi: Viscose và polyamide phủ keo oxid kẽm, miếng gạc thấm hút bằng sợi viscose, phủ lớp chống dính polyethylene 2. Thông số kỹ thuật: thấm hút ≥ 500 % , lực dính 2,2-9,4 N/cm, 3. Đặc tính, tính năng kỹ thuật: có kiểm tra vi sinh 4. Tiêu chuẩn chất lượng: ISO, chứng nhận MD 92825 | Miếng |  | 509000 |  | Urgo Durable 2cm x 6cm | Urgo Healthcare Products Co., Ltd | Thái Lan | Urgo Healthcare Products Co., Ltd - Thái Lan | Urgo Durable | [13 empty] | 100000 | 0 | 0 |  | 50000 | 0 | 25000 | 200000 | 0 |  | 80000 |  | 0 |  | 42000 | 10000 |  | 0 |  |  | 2000
30 | 23D1.AV1643 | Băng chun 10cm x 2m | 1. Chất liệu: sợi cao su và sợi polyester. 2. Thông số kỹ thuật: 10cm x 2m. Độ bền kéo đứt (chiều dọc) 172,6 N. Độ giãn 100% sau khi căng 4 giờ 6,3. Độ bền nén thủng 186,4 N. Độ dãn dài khi đứt (chiều dọc) 216 % 3. Đặc tính, tính năng kỹ thuật: Ngoại quan mềm, mịn, có độ đàn hồi. Đóng gói 1 cuộn/gói. 4. Tiêu chuẩn chất lượng: ISO 9001:2015, ISO 13485:2017. | Cuộn |  | 69200 |  | Băng thun 10cm x 2m, KVT (1 cuộn/gói) (Danameco, VN) | Danameco | Việt Nam | Danameco - Việt Nam | BTH06WK001 | [13 empty] | 50000 |  | 0 | 3600 |  | 0 |  |  | 6000 | 200 | 500 | 600 |  | 4000 |  |  | 4000 | 0 |  |  | 300
31 | 23D1.AV1467 | Băng chun 10cm x 4,5m | 1. Chất liệu: sợi polyester, spendex và sợi cotton 2. Thông số kỹ thuật: trọng lượng 90 g/m2, kích thước 10cm x 4,5m 3. Đặc tính, tính năng kỹ thuật: có kiểm tra vi sinh, co giãn 200%. 4. Tiêu chuẩn chất lượng: FDA | Cuộn |  | 52000 |  | Băng thun 10cm x 4,5m | Công ty TNHH Đầu Tư và Thương Mại An Lành | Việt Nam | Công ty TNHH Đầu Tư và Thương Mại An Lành - Việt Nam | 10cm x 4,5m | [13 empty] | 40000 |  | 0 |  |  | 0 |  | 10000 | 2000 | [8 empty] | 0 |  |  | 0
32 | 23D1.AV1954 | Băng chun 3 móc | 1. Đặc tính, tính năng kỹ thuật: Băng chun 3 móc 2. Tiêu chuẩn chất lượng: FDA | Cuộn |  | 51000 |  | Băng chun 3 móc | Jiangsu Senolo Medical Technology Co., Ltd | Trung Quốc | Jiangsu Senolo Medical Technology Co., Ltd/ Trung Quốc | Ký mã hiệu: Không có Nhãn mác sản phẩm: ELASTIC BANDAGE | [13 empty] | 30000 | 5000 | 0 |  |  | 0 | 4000 |  | 2400 |  | 300 |  | 1000 | 2000 | 6000 | 300 |  | 0 |  |  | 0
33 | 23D2.BV326 | Băng chun cỡ 10cm x 4,5m | 1. Chất liệu: sợi polyester, spendex và sợi cotton 2. Thông số kỹ thuật: 10cm x 4,5m 3. Đặc tính, tính năng kỹ thuật: Băng chun màu trắng, trọng lượng 90 g/m2, co giãn 200%, có kiểm tra vi sinh 4. Tiêu chuẩn chất lượng: FDA | Cuộn | 30051090 | 42500 |  | Urgoband 10cm x 4,5m | Urgo Healthcare Products Co., Ltd. | Thái Lan | Urgo Healthcare Products Co., Ltd. - Thái Lan | Urgoband | [15 empty] | 0 |  |  | 0 |  | 40000 | 1500 |  |  | 1000 | [5 empty] | 0 |  |  | 0
34 | 23D1.AV1953 | Băng chun cố định khớp trong điều trị chấn thương chỉnh hình 8cm x 4,5m | 1. Chất liệu: cotton 100%, keo Zinc oxide không dùng dung môi 2. Thông số kỹ thuật: 8cm x 4,5m, lực dính 2-9 N/cm, co giãn ≥ 90 3. Đặc tính, tính năng kỹ thuật: có kiểm tra vi sinh. 4. Tiêu chuẩn chất lượng: ISO, Chứng nhận MD 92825 | Cuộn |  | 30 |  | Băng keo thun co giãn 8cm x 4,5m (Elastic Adhesive Bandage size 8x4.5) | JINHUA JINGDI | Trung Quốc | JINHUA JINGDI - Trung Quốc | Elastic Adhesive Bandage | [15 empty] | 0 |  |  | 0 |  |  | 0 | 30 | [7 empty] | 0 |  |  | 0
35 | 23D1.AV1951 | Băng chun cố định khớp trong điều trị chấn thương chỉnh hình 10cm x 4,5m | 1. Chất liệu: cotton 100%, keo Zinc oxide không dùng dung môi 2. Thông số kỹ thuật: 10cm x 4,5m, lực dính 2-9 N/cm, co giãn ≥ 90 3. Đặc tính, tính năng kỹ thuật: có kiểm tra vi sinh. 4. Tiêu chuẩn chất lượng: ISO, Chứng nhận MD 92825 | Cuộn |  | 714 |  | Băng keo thun co giãn 10cm x 4,5m (Elastic Adhesive Bandage size 10x4.5) | JINHUA JINGDI | Trung Quốc | JINHUA JINGDI - Trung Quốc | Elastic Adhesive Bandage | [14 empty] | 400 | 0 |  |  | 0 | 14 |  | 0 | [8 empty] | 0 |  |  | 300
36 | 23D2.BV327 | Băng chun có keo cỡ 10cm x 4,5m | 1. Chất liệu: cotton 100%, keo Zinc oxide không dùng dung môi 2. Thông số kỹ thuật:10cm x 4,5m 3. Đặc tính, tính năng kỹ thuật: Băng chun có keo cố định khớp màu trắng, lực dính 2-9 N/cm, co giãn ≥ 90%, có kiểm tra vi sinh. 4. Tiêu chuẩn chất lượng: FDA | Cuộn | 30051090 | 2600 |  | Urgocrepe 10cm x 4.5m | Urgo Healthcare Products Co., Ltd. | Thái Lan | Urgo Healthcare Products Co., Ltd. - Thái Lan | Urgocrepe | [13 empty] | 1200 | 100 | 0 |  | 100 | 0 |  | 500 | 0 |  |  | 500 |  |  | 200 |  |  | 0 |  |  | 0
37 | 23D2.BV328 | Băng chun có keo cỡ 6cm x 4,5m | 1. Chất liệu: cotton 100%, keo Zinc oxide không dùng dung môi 2. Thông số kỹ thuật: 6cm x 4,5m 3. Đặc tính, tính năng kỹ thuật: Băng chun có keo cố định khớp màu trắng, lực dính 2-9 N/cm, co giãn ≥ 90%, có kiểm tra vi sinh. 4. Tiêu chuẩn chất lượng: ISO, Chứng nhận MD 92825 | Cuộn | 30051090 | 2100 |  | Urgocrepe 6cm x 4.5m | Urgo Healthcare Products Co., Ltd. | Thái Lan | Urgo Healthcare Products Co., Ltd. - Thái Lan | Urgocrepe | [15 empty] | 0 | 1000 | 100 | 0 |  | 1000 | 0 | [8 empty] | 0 |  |  | 0
38 | 23D2.BV329 | Băng chun có keo cỡ 8cm x 4,5m | 1. Chất liệu: cotton 100%, keo Zinc oxide không dùng dung môi 2. Thông số kỹ thuật: 8cm x 4,5m 3. Đặc tính, tính năng kỹ thuật: Băng chun có keo cố định khớp màu trắng, lực dính 2-9 N/cm, co giãn ≥ 90%, có kiểm tra vi sinh. 4. Tiêu chuẩn chất lượng: ISO | Cuộn | 30051090 | 3700 |  | Urgocrepe 8cm x 4.5m | Urgo Healthcare Products Co., Ltd. | Thái Lan | Urgo Healthcare Products Co., Ltd. - Thái Lan | Urgocrepe | [13 empty] | 1500 | 400 | 0 |  |  | 0 |  | 1000 | 0 |  |  | 500 | [5 empty] | 0 |  |  | 300
39 | 23D3.CV374 | Băng cố định 3M Tegaderm CHG I.V. Securement Dressing 10cm x 12cm hoặc tương đương | 1. Chất liệu: Chlorhexidine Gluconate 2%, 2. Thông số kỹ thuật: Màng film Polyurethane, phủ lớp keo Acrylate ≤ 15%; chính giữa có Gel CHG kháng khuẩn 35 - 45%, kích thước 3 x 4cm; xung quanh viền vải không dệt. Kích thước 10x12cm 3. Đặc tính, tính năng kỹ thuật: Chống thấm nước và vi khuẩn xâm nhập, rào cản chống virus có đường kính ≥27nm, thấm máu và dịch tiết. Viền vải xung quanh giúp cố định chắc chắn hơn. Nền keo Acrylate, độ dính tốt và hạn chế kích ứng da. Có nhãn ghi chú ngày giờ dán băng. Có tích hợp sẵn các đoạn băng keo cố định đi kèm dùng cho cố định dây truyền dịch - Thời gian lưu tối thiểu 5 ngày 4. Tiêu chuẩn chất lượng: ISO | Miếng |  | 3000 |  | Băng cố định 3M Tegaderm CHG I.V. Securement Dressing 10cm x 12cm | 3M Company | Hoa Kỳ | 3M Company/ Mỹ | 1658R | 240631 |  |  | Công Ty Tnhh Thương Mại Kỹ Thuật An Pha | [9 empty] | 3000
40 | 23D2.AV10 | Băng cố đinh kim luồn cỡ 60mm x 90mm | 1. Chất liệu: vải thun trắng đàn hồi không dệt (100% polyester) và keo Polyacrylic an toàn cho da 2. Thông số kỹ thuật:60mm x 90mm 3. Đặc tính, tính năng kỹ thuật: sử dụng để cố đinh kim luồn, vô trùng 4. Tiêu chuẩn chất lượng: ISO ,CE | Miếng | 3005 | 13950 |  | Băng keo cố đinh kim luồn Euromed Fiss cannula 60mm x 90mm | Eurofarm S.p.A | Ý | Eurofarm S.p.A, Ý | Euromed Fiss cannula 60mm x 90mm | [13 empty] | 3000 |  | 0 |  | 50 | 400 |  |  | 10000 | [5 empty] | 500 |  |  | 0 |  |  | 0
41 | 23D2.AV22 | Băng cố định kim luồn cỡ 6cm x7cm | 1. Chất liệu: Polyurethane 100% 2. Thông số kỹ thuật: 6cm x 7cm 3. Đặc tính, tính năng kỹ thuật: Băng keo dính trong suốt cố định kim luồn, có rãnh, màng phim trong suốt, không thấm nước 4. Tiêu chuẩn chất lượng: UNI CEI EN ISO 13485: 2016, ISO, CE | Miếng | N02.03.030 | 27500 |  | Băng keo trong suốt cố định kim luồn - Euroderm IV 6 x7cm | EUROFARM S.P.A | Ý | EUROFARM S.P.A | Băng keo trong suốt cố định kim luồn - Euroderm IV 6 x7cm | [13 empty] | 10000 |  | 100 | 5000 | 1000 | 400 |  |  | 10000 |  |  | 1000 | [5 empty] | 0 |  | 0 | 0
42 | 23D1.AV369 | Băng cuộn 9cm x 2,5m | 1. Chất liệu: gạc hút nước 100% cotton 2. Thông số kỹ thuật: kích thước 9cm x 2,5m. Gạc hút nước có khả năng hút nước trung bình 1 gam gạc giữ được từ 5 gam nước trở lên, độ ẩm <8%, độ acid và độ kiềm đạt trung tính, không có tinh bột hoặc Dextrin, các chất tan trong nước 0,5%, trọng lượng 23g/m2, mật độ sợi ngang 7-9 sợi, dọc 9-11 sợi, 18x26 sợi/inch 3. Đặc tính, tính năng kỹ thuật: Được tẩy trắng bằng oxy già, không có độc tố 4. Tiêu chuẩn chất lượng: ISO, FDA, Đạt tiêu chuẩn Dược diển Việt Nam IV | Cuộn |  | 154210 |  | Băng cuộn 9cm x 2.5m, KVT (50 cuộn/gói) (Danameco, VN) | Danameco | Việt Nam | Danameco - Việt Nam | BCU16WK050 | [13 empty] | 50000 | 4000 | 1010 | 32900 |  | 100 | 13500 | 11500 | 2000 | 1500 | 1200 | 10000 | 1000 | 4000 | 8000 | 5000 | 8000 | 0 |  | 0 | 500
43 | 23D2.BV221 | Băng cuộn cỡ 10x10m | 1. Chất liệu: Nền vải không dệt 100% polyester tráng silicone 2. Thông số kỹ thuật: kích thước 10cm x 10m. Độ thoát ẩm (MVTR) ≥ 1,400g /m2/24h ở 37ºC. Keo acrylic có độ dính 750-1,250g/25mm 3. Đặc tính, tính năng kỹ thuật: co giãn, thoáng khí, thấm nước, hơi nước và oxy, chất keo ít dị ứng, mặt keo được bảo vệ bởi lớp giấy silicon 4. Tiêu chuẩn chất lượng: ISO | Cuộn | 3005 | 8150 |  | Oper Tape 10 x 1000 cm | IBERHOSPITEX, S.A | Tây Ban Nha | IBERHOSPITEX, S.A, Tây Ban Nha | 32230 | [13 empty] | 3000 | 1000 | 0 |  |  | 0 | 20 | 100 | 0 |  | 20 |  |  |  |  | 10 | 4000 | 0 |  |  | 0
44 | 23D2.BV410 | Băng cuộn cỡ 9cm x 2,5m | 1. Chất liệu: sợi cotton 100% 2. Thông số kỹ thuật: 0,09m x 2,5m, không tiệt trùng 3. Đặc tính, tính năng kỹ thuật: là dạng gạc y tế, dùng để băng bó, bao bọc bên ngoài vết thương 4. Tiêu chuẩn chất lượng: ISO 9001:2015; ISO 13485:2016. | Cuộn | 3005.90.10 | 27000 |  | Băng cuộn y tế 0,09m x 2,5m | Châu Ngọc Thạch | Việt Nam | Châu Ngọc Thạch/Việt Nam | 3PA | [15 empty] | 0 |  | 5000 | 0 |  | 10000 | 2000 |  |  |  |  | 3000 |  | 5000 | 2000 | 0 |  |  | 0
45 | 23D1.AV1466 | Băng cuộn đàn hồi 10x10cm | 1. Chất liệu: Sợi polyester nền không đan dệt, phủ keo acrylic 2. Thông số kỹ thuật: 10cm x 10m, lực dính 1,1-4,3 N/cm, thấm hơi nước ≥ 500 g/m2/24h 3. Đặc tính, tính năng kỹ thuật: thông thoáng , co giãn. Có kiểm tra vi sinh 4. Tiêu chuẩn chất lượng: ISO | Cuộn |  | 3000 |  | Urgoderm 10cm x 10m | Zhende Medical Co., Ltd | Trung Quốc | Zhende Medical Co., Ltd - Trung Quốc | Urgoderm | [13 empty] | 1000 | 1500 | 0 |  | 100 | 0 | 300 |  | 0 | 60 | 30 |  |  |  |  | 10 |  | 0 |  |  | 0
46 | 23D1.AV1933 | Băng cuộn lụa 2,5cm x 5m | 1. Chất liệu: Vải lụa Taffeta trắng, 100% sợi cellulose acetate, 2. Thông số kỹ thuật: 2,5cm x 5m 3. Đặc tính, tính năng kỹ thuật: keo Zinc oxide không dùng dung môi, lực dính 1,8-5,5 N/cm, có kiểm tra vi sinh. 4. Tiêu chuẩn chất lượng: ISO, Chứng nhận MD 92825 | Cuộn |  | 36780 |  | Băng keo lụa y tế RITASILK 2.5cm x 5m | Công Ty TNHH Dược Phẩm Quốc Tế | Việt Nam | Công Ty TNHH Dược Phẩm Quốc Tế - Việt Nam | RT25050 | [14 empty] | 35000 | 0 |  |  | 1180 |  |  | 0 | 600 | [7 empty] | 0 |  |  | 0
47 | 23D2.AV20 | Băng cuộn lụa cỡ 2,5cm x 5m | 1. Chất liệu: Keo polyvinyl acetate (100%) không dị ứng 2. Thông số kỹ thuật: 2,5cm x 5m 3. Đặc tính, tính năng kỹ thuật: Polymer trong phân tán nước, dính tốt. Dễ xé 4. Tiêu chuẩn chất lượng: ISO | Cuộn | 3005 | 31270 |  | Băng keo lụa Eurosilk 2.5cm x 5m | Eurofarm S.p.A | Ý | Eurofarm S.p.A, Ý | Eurosilk 2.5cm x 5m | [13 empty] | 10000 | 1350 | 20 |  |  | 100 | 10000 |  | 9000 |  |  | 500 | [5 empty] | 0 |  |  | 300
48 | 23D2.AV9 | Băng cuộn lụa cỡ 2,5cm x 6m | 1. Chất liệu: chất liệu vải không đan dệt, bột giấy polyester, keo acrylic ít dị ứng, không chứa cao su 2. Thông số kỹ thuật: 2,5cm x 6m 3. Tiêu chuẩn chất lượng: ISO | Cuộn | 3005 | 143000 |  | Nichipore 2,5 cm x 6 m | Nichiban | Nhật Bản | Nichiban/Nhật Bản | ST21EX- 25X6 | [13 empty] | 50000 | 80000 | 0 |  |  | 0 |  |  | 9000 | [7 empty] | 4000 | 0 |  |  | 0
49 | 23D2.BV201 | Băng đạn đầu móc khâu cắt nối thẳng cỡ 30mm | 1. Chất liệu: Ghim bằng Titanium 2. Thông số kỹ thuật: Chiều cao ghim trước khi đóng 2-2,5-3 mm và sau khi đóng 0,75-1,00-1,25 mm. Chiều dài băng đạn 30mm. 3. Đặc tính, tính năng kỹ thuật: dùng cho dụng cụ khâu cắt nối nội soi đa năng. Thiết kế 3 hàng ghim dập mỗi bên với chiều cao ghim khác nhau trong mỗi băng đạn, dùng cho mạch máu, mô mỏng. Dao cắt mới trên mỗi băng đạn. Tương thích với tay súng cùng hãng sản xuất 4. Tiêu chuẩn chất lượng: ISO, CE, FDA | Cái | 90189090 | 50 |  | Băng đạn đầu móc khâu cắt nối thẳng dùng trong mổ nội soi với thiết kế 3 chiều cao ghim dập khác nhau trong mỗi băng đạn P3H | B. J. ZH. F. Panther Medical Equipment Co., Ltd. | Trung Quốc | B. J. ZH. F. Panther Medical Equipment Co., Ltd- Trung Quốc | CADE-30EVS | [13 empty] | 50 |  | 0 |  |  | 0 |  |  | 0 | [8 empty] | 0 |  |  | 0
50 | 23D2.BV796 | Băng đạn khâu cắt nối thẳng cỡ 45mm | 1. Chất liệu: Ghim bằng Titanium 2. Thông số kỹ thuật: Thiết kế chiều cao theo thứ tự từ thấp đến cao là chiều cao ghim trước khi đóng 3-3,5-4 mm và sau khi đóng 1,25-1,5-1,75 mm. Chiều dài băng đạn 45mm 3. Đặc tính, tính năng kỹ thuật: dùng cho phẫu thuật nội soi tiêu hóa. Thiết kế 3 hàng ghim có chiều cao ghim khác nhau trong cùng băng đạn. Dao cắt mới trên mỗi băng đạn. Băng đạn nghiêng (gập góc) liên tục 45 độ mỗi bên khi lắp đặt vào dụng cụ cùng hãng sản xuất. 4. Tiêu chuẩn chất lượng: ISO, EC, FDA 510K | Cái | 90189090 | 10 |  | Băng đạn khâu cắt nối thẳng dùng trong mổ nội soi với thiết kế 3 chiều cao ghim dập khác nhau trong mỗi băng đạn P3H cỡ 45mm | B. J. ZH. F. Panther Medical Equipment Co., Ltd. | Trung Quốc | B. J. ZH. F. Panther Medical Equipment Co., Ltd- Trung Quốc | CADD-45ENTS | [15 empty] | 0 |  |  | 0 |  | 10 | 0 | [8 empty] | 0 |  |  | 0
51 | 23D2.BV797 | Băng đạn khâu cắt nối thẳng cỡ 60mm | 1. Chất liệu: Ghim bằng Titanium. 2. Thông số kỹ thuật: Thiết kế chiều cao theo thứ tự từ thấp đến cao là chiều cao ghim trước khi đóng 3-3,5-4 mm và sau khi đóng 1,25-1,5-1,75 mm. Chiều dài băng đạn 60mm 3. Đặc tính, tính năng kỹ thuật: dùng cho phẫu thuật nội soi tiêu hóa. Thiết kế 3 hàng ghim có chiều cao ghim khác nhau trong cùng băng đạn. Dao cắt mới trên mỗi băng đạn. Băng đạn nghiêng (gập góc) liên tục 45 độ mỗi bên khi lắp đặt vào dụng cụ cùng hãng sản xuất. 4. Tiêu chuẩn chất lượng: ISO, EC, FDA 510k | Cái | 90189090 | 1010 |  | Băng đạn khâu cắt nối thẳng dùng trong mổ nội soi với thiết kế 3 chiều cao ghim dập khác nhau trong mỗi băng đạn P3H cỡ 60mm | B. J. ZH. F. Panther Medical Equipment Co., Ltd. | Trung Quốc | B. J. ZH. F. Panther Medical Equipment Co., Ltd- Trung Quốc | CADD-60ENTS | [13 empty] | 1000 |  | 0 |  |  | 0 |  | 10 | 0 | [8 empty] | 0 |  |  | 0
52 | 23D1.AV1463 | Băng đạn khâu cắt nối thẳng, cỡ 30/45 mm | 1. Chất liệu: Ghim bằng Titanium. 2. Thông số kỹ thuật: Chiều cao ghim trước khi đóng 2-2,5-3 mm và sau khi đóng 0,75-1,00-1,25 mm. Chiều dài băng đạn 30/45 mm. 3. Đặc tính, tính năng kỹ thuật: Thiết kế 3 hàng ghim dập mỗi bên với chiều cao ghim khác nhau trong mỗi băng đạn, dùng cho mạch máu, mô mỏng đến nhu mô và mô trung bình. Dao cắt mới trên mỗi băng đạn. Chiều dài băng đạn 30/45 mm. - Tương thích với tay súng cùng hãng sản xuất. 4. Tiêu chuẩn chất lượng: ISO, CE, FDA 510K | Cái |  | 350 |  | Băng đạn khâu cắt nối thẳng dùng trong mổ nội soi với thiết kế 3 chiều cao ghim dập khác nhau trong mỗi băng đạn P3H | B. J. ZH. F. Panther Medical Equipment Co., Ltd. | Trung Quốc | B. J. ZH. F. Panther Medical Equipment Co., Ltd.- Trung Quốc | CADD-30EVS, CADD-45EVS | [13 empty] | 350 |  | 0 |  |  | 0 |  |  | 0 | [8 empty] | 0 |  |  | 0
53 | 23D3.CV627 | Băng đạn, ghim khâu cắt nối thẳng nội soi gập góc sử dụng pin dùng cho mạch máu, cỡ 35mm | 1. Chất liệu: titan 2. Thông số kỹ thuật: 35mm 3. Đặc tính, tính năng kỹ thuật: Băng ghim của dụng cụ khâu cắt nối nội soi gập góc sử dụng pin dùng cho mạch máu - Màu trắng dùng cho mạch máu/ mô mỏng, 4 hàng ghim làm bằng hợp kim titan (Ti3Al2.5V) - Chiều cao ghim mở 2,5mm, chiều cao ghim đóng 1,0mm, Số lượng ghim 36. 4. Tiêu chuẩn chất lượng: ISO | Cái |  | 100 |  | Băng ghim màu trắng cho dụng cụ khâu cắt nối thẳng gập góc sử dụng pin dùng cho mạch máu với đầu dụng cụ cải tiến ENDOPATH ECHELON | Nypro Healthcare Baja Inc. | Mexico | Ethicon Endo-Surgery, LLC Mỹ | VASECR35 | [14 empty] | 100
54 | 23D1.AV378 | Băng đạn, ghim khâu dùng trong phẫu thuật mổ mở, khâu cắt nối thẳng công nghệ ghim dập đúng chiều | 1. Chất liệu: ghim khâu bằng titanium nguyên chất 2. Thông số kỹ thuật: có ghim 3,8mm & 4,8mm, đường kính 60mm, 80mm. 3. Đặc tính, tính năng kỹ thuật: Băng đạn (ghim khâu) khâu cắt nối thẳng dùng trong phẫu thuật mổ mở GIA, công nghệ ghim dập đúng chiều giúp ghim có độ cứng vượt trội, cầm máu tốt, lưỡi dao mới trong mỗi băng đạn 4. Tiêu chuẩn chất lượng: ISO, CE, FDA | Cái |  | 310 |  | Băng đạn (ghim khâu) khâu cắt nối thẳng GIA các cỡ 60mm, 80mm dùng trong phẫu thuật mổ mở, công nghệ ghim dập đúng chiều DST | Covidien | Mỹ | Covidien LLC/ Mỹ | GIA6038L, GIA6048L, GIA8038L, GIA8048L | [13 empty] | 200 | 100 | 0 |  |  | 0 |  | 10 | 0 | [8 empty] | 0 |  |  | 0
55 | 23D1.AV375 | Băng đạn, ghim khâu dùng trong phẫu thuật nội soi đa năng các cỡ 30-45-60mm | 1. Thông số kỹ thuật: các cỡ 30mm, 45mm, 60mm 2. Đặc tính, tính năng kỹ thuật: "Băng đạn (ghim khâu) nội soi loại nghiêng, lưỡi dao tiệt trùng mới trong mỗi lần bắn, thanh đe lớn, đầu đe cố định, mạnh mẽ và thon gọn dùng cho mô trung bình đến mô dày, thiết kế 3 hàng ghim dập có chiều cao ghim khác nhau trong mỗi băng đạn, giúp gia tăng khả năng tiếp cận trên mô có độ dày mỏng khác nhau, tăng cường hiệu quả cầm máu. 3. Tiêu chuẩn chất lượng: ISO, CE, FDA | Cái |  | 1445 |  | Băng đạn (ghim khâu) Endo GIA dùng cho dụng cụ khâu cắt nội soi đa năng các cỡ 30-45-60mm, công nghệ Tri-staple | Covidien | Mỹ | Covidien LLC/ Mỹ | EGIA30AVM, EGIA30AMT, EGIA45AVM, EGIA45AMT, EGIA60AVM, EGIA60AMT | [13 empty] | 800 | 630 | 0 |  |  | 0 |  | 15 | 0 | [8 empty] | 0 |  |  | 0
56 | 23D2.AV127 | Băng đạn, ghim khâu dùng trong phẫu thuật nội soi, loại nghiêng cỡ 45mm | 1. Chất liệu: ghim titanium 2. Thông số kỹ thuật: Băng đạn (ghim khâu) nội soi loại nghiêng cỡ 45mm 3. Đặc tính, tính năng kỹ thuật: lưỡi dao tiệt trùng mới trong mỗi lần bắn, thanh đe lớn, đầu đe cố định, dùng cho mô trung bình đến mô dày, thiết kế 3 hàng ghim dập có chiều cao ghim khác nhau trong mỗi băng đạn, giúp gia tăng khả năng tiếp cận trên mô có độ dày mỏng khác nhau. 4. Tiêu chuẩn chất lượng: ISO, CE, FDA | Cái | 90189090 | 120 |  | Băng đạn (ghim khâu) Endo GIA dùng cho dụng cụ khâu cắt nội soi đa năng cỡ 45mm, công nghệ Tri-staple | Covidien | Mỹ | Covidien LLC/ Mỹ | EGIA45AMT | [14 empty] | 100 | 0 |  |  | 0 |  | 20 | 0 | [8 empty] | 0 |  |  | 0
57 | 23D2.AV128 | Băng đạn, ghim khâu dùng trong phẫu thuật nội soi, loại nghiêng cỡ 60mm | 1. Chất liệu: ghim titanium 2. Thông số kỹ thuật: Băng đạn (ghim khâu) nội soi loại nghiêng cỡ 60mm 3. Đặc tính, tính năng kỹ thuật: lưỡi dao tiệt trùng mới trong mỗi lần bắn, thanh đe lớn, đầu đe cố định, mạnh mẽ và thon gọn dùng cho mô trung bình đến mô dày, thiết kế 3 hàng ghim dập có chiều cao ghim khác nhau trong mỗi băng đạn, giúp gia tăng khả năng tiếp cận trên mô có độ dày mỏng khác nhau, tăng cường hiệu quả cầm máu. 4. Tiêu chuẩn chất lượng: ISO, CE, FDA | Cái | 90189090 | 310 |  | Băng đạn (ghim khâu) Endo GIA dùng cho dụng cụ khâu cắt nội soi đa năng cỡ 60mm, công nghệ Tri-staple | Covidien | Mỹ | Covidien LLC/ Mỹ | EGIA60AMT, EGIA60AVM | [14 empty] | 300 | 0 |  |  | 0 |  | 10 | 0 | [8 empty] | 0 |  |  | 0
58 | 23D3.CV600 | Băng đạn, ghim khâu nối nội soi đầu cong, cỡ 30mm, 45mm, 60mm. | 1. Chất liệu: Titanium 2. Thông số kỹ thuật: Cỡ 30mm, 45mm, 60mm. 3. Đặc tính, tính năng kỹ thuật: Băng đạn (ghim khâu) nội soi có 3 hàng ghim mỗi bên, chiều cao ghim khác nhau từ trong ra ngoài là: 2,0mm - 2,5mm - 3,0mm; 3,0mm - 3,5mm - 4,0mm. Chiều dài băng ghim 30mm, 45mm, 60mm. 4. Tiêu chuẩn chất lượng: ISO 13485, CE, FDA. | Cái |  | 50 |  | Băng ghim cắt khâu nối nội soi đầu cong Endo GIA Curved Tip Articulating Reload công nghệ Tri-Staple các cỡ | Covidien | Mỹ | Covidien LLC/ Mỹ | EGIA30CTAVM, EGIA45CTAVM, EGIA60CTAVM, EGIA45CTAMT, EGIA60CTAMT | [14 empty] | 50
59 | 23D3.CV236 | Băng đạn, ghim khâu nối thẳng mổ mở GIA cỡ 60mm, 80mm | 1. Chất liệu: titanium 2. Thông số kỹ thuật: Các cỡ 60mm, 80mm 3. Đặc tính, tính năng kỹ thuật: Băng đạn (ghim khâu) dùng cho dụng cụ cắt khâu nối thẳng mổ mở GIA các cỡ 60mm, 80mm công nghệ Tri-Staple, ba hàng ghim chiều cao khác nhau, màu tím, màu đen, chiều cao ghim 3,0mm, 3,5mm, 4,0mm; 4,0mm, 4,5mm, 5,0mm. 4. Tiêu chuẩn chất lượng: ISO 13485, CE | Cái |  | 250 |  | Băng ghim cắt khâu nối thẳng mổ mở GIA Cartridge công nghệ Tri-Staple các cỡ | Covidien | Mỹ | Covidien LLC/ Mỹ | GIA60MTC, GIA60XTC, GIA80MTC, GIA80XTC | 2600000 |  |  | Công Ty Tnhh Tm-Dv Và Sx Việt Tường | [9 empty] | 150 | 100
60 | 23D3.CV308 | Băng đạn, ghim khâu nối thẳng mổ mở GIA, cỡ 60mm, 80mm, 100mm | 1.Thông số kỹ thuật: các cỡ 60mm, 80mm, 100mm, chiều cao ghim 3.8mm & 4.8mm, 3. Đặc tính, tính năng kỹ thuật: Băng đạn (ghim khâu) khâu cắt nối thẳng GIA dùng trong phẫu thuật mổ mở hai hàng ghim công nghệ định hướng ghim dập đúng chiều công nghệ DST, lưỡi dao mới hoàn toàn khi cắt giúp an toàn hơn khi sử dụng. 4. Tiêu chuẩn chất lượng: ISO 13485, CE, FDA | Cái |  | 120 |  | Băng ghim khâu nối dùng cho phẫu thuật mổ mở GIA Autosuture Loading Unit các cỡ | Covidien | Mỹ | Covidien LLC/ Mỹ | GIA6038L, GIA6048L, GIA8038L, GIA8048L, GIA10038L, GIA10048L | 1615000 |  |  | Công Ty Tnhh Tm-Dv Và Sx Việt Tường | [9 empty] | 120
61 | 23D3.CV318 | Băng đạn, ghim khâu nối thẳng nội soi gập góc GIA, cỡ 45mm | 1. Chất liệu: kim bằng titanium 2. Thông số kỹ thuật: băng đạn cho dụng cụ khâu cắt nối thẳng nội soi gập góc, chiều dài băng đạn 45mm, 3 hàng ghim mỗi bên, Số lượng ghim: 70 3. Đặc tính, tính năng kỹ thuật: Có thể cắt nối mô mỏng, mô trung bình, mô dày. Màu trắng/xanh dương/ vàng/ xanh lá cây, kim đóng tương ứng 1,0/ 1,5/ 1,8/ 2,0mm. Màu trắng/xanh dương/ vàng/ xanh lá cây, kim mở tương ứng 2,6/ 3,6/3,8/ 4,1. 4. Tiêu chuẩn chất lượng: CE, FDA, ISO 13485 | Cái |  | 120 |  | Băng ghim cho dụng cụ khâu cắt nối thẳng nội soi với công nghệ giữ mô bề mặt Echelon Endopath | Nypro Healthcare Baja Inc. | Mexico | Ethicon Endo-Surgery, LLC Mỹ | GST45W/ GST45B/ GST45D/ GST45G | 2828525 |  |  | Công ty CP Dược phẩm TBYT Hà Nội | [9 empty] | 120
62 | 23D3.CV317 | Băng đạn, ghim khâu nối thẳng nội soi gập góc GIA, cỡ 60mm | 1. Chất liệu: kim bằng titanium 2. Thông số kỹ thuật: băng đạn cho dụng cụ khâu cắt nối thẳng nội soi gập góc, chiều dài băng đạn 60mm, 3 hàng ghim mỗi bên, Số lượng ghim: 88 3. Đặc tính, tính năng kỹ thuật: Có thể cắt nối mô mỏng, mô trung bình, mô dày. Màu trắng/xanh dương/ vàng/ xanh lá cây, kim đóng tương ứng 1.0/ 1.5/ 1.8/ 2.0mm. Màu trắng/xanh dương/ vàng/ xanh lá cây, kim mở tương ứng 2.6/ 3.6/3.8/ 4.1. 4. Tiêu chuẩn chất lượng: CE, FDA, ISO 13485 | Cái |  | 540 |  | Băng ghim cho dụng cụ khâu cắt nối thẳng nội soi với công nghệ giữ mô bề mặt Echelon Endopath | Nypro Healthcare Baja Inc. | Mexico | Ethicon Endo-Surgery, LLC Mỹ | GST60W/ GST60B/ GST60D/ GST60G/ GST60T | 2828525 |  |  | Công ty CP Dược phẩm TBYT Hà Nội | [9 empty] | 240 | 300
63 | 23D1.AV1932 | Băng dính 15x10cm | 1. Chất liệu: chất liệu không dệt Rayon 40% + Polyester 60%, 2. Thông số kỹ thuật: 15cm x 10m, dày 0.4mm, d~27mm, D~75mm 3. Tiêu chuẩn chất lượng: ISO, CE | Cuộn |  | 110 |  | Băng dán SOGIROLL 15cm x 10m | Tronjen Technology | Đài Loan | Tronjen Technology/ Đài Loan | R1510 | [14 empty] | 70 | 0 |  |  | 0 |  |  | 0 | 40 | [7 empty] | 0 |  |  | 0
64 | 23D1.AV1948 | Băng dính 2,5cm x 9,1m | 1. Chất liệu: chất liệu không dệt Polyester 70% + Resin 30% 2. Thông số kỹ thuật:2,5cm x 9,1m, dày 0,18mm, d~27mm, D~50mm, P2509 3. Tiêu chuẩn chất lượng: ISO | Cuộn |  | 5100 |  | Băng keo giấy y tế SOGIPLASTER 2.5cm x 9.1m | Tronjen Technology | Đài Loan | Tronjen Technology/ Đài Loan | P2509 | [15 empty] | 0 | 700 |  | 0 | 4000 |  | 0 | [5 empty] | 400 |  |  | 0 |  |  | 0
65 | 23D1.AV1947 | Băng dính giấy 1,25cm x 9,1m | 1. Chất liệu: chất liệu không dệt Polyester 70% và Resin 30%, 2. Thông số kỹ thuật: 1,25cm x 9,1m, dày 0,18mm, d~27mm, D~50mm, P1209 3. Tiêu chuẩn chất lượng: ISO | Cuộn |  | 5340 |  | Băng keo giấy SOGIPLASTER 1.25cm x 9.1m | Tronjen Technology | Đài Loan | Tronjen Technology/ Đài Loan | P1209 | [15 empty] | 0 | 1600 |  | 0 | 3500 |  | 0 | [8 empty] | 240 |  |  | 0
66 | 23D1.AV278 | Băng dính lụa cuộn 2,5cm x 5m | 1. Chất liệu: Vải lụa Taffeta trắng, 100% sợi cellulose acetate 2. Thông số kỹ thuật: 2,5cm x 5m, số sợi 44x19,5 sợi/cm 3. Đặc tính, tính năng kỹ thuật: keo Zinc oxide không dùng dung môi phủ đều, lực dính 1,8-5,5 N/cm, có kiểm tra vi sinh 4. Tiêu chuẩn chất lượng: ISO, chứng nhận MD 92825 | Cuộn |  | 128300 |  | Urgosyval 2.5cm x 5m (không hộp) | Urgo Healthcare Products Co., Ltd | Thái Lan | Urgo Healthcare Products Co., Ltd - Thái Lan | Urgosyval | [15 empty] | 0 | 42300 | 2000 | 0 | 13500 | 50000 | 10000 |  | 1000 | 1000 | 2000 |  | 5000 | 1500 |  | 0 |  |  | 0
67 | 23D1.AV8 | Băng dính lụa kích thước 2,5cm x 9,1m | 1. Chất liệu: Băng vải lụa (acetate taffeta) 50-70%. Nền keo Acrylate 30-50% 2. Thông số kỹ thuật:2,5cm x 9,1m 3. Tiêu chuẩn chất lượng: ISO | Cuộn |  | 42250 |  | Băng keo lụa y tế Durapore 2,5cm x 9,1m | 3M Deutschland GmbH | Đức | 3M Company- Mỹ | 1538-1 | [13 empty] | 5000 |  | 50 |  |  | 0 | 12000 |  | 10000 |  | 3000 | 1000 |  | 3000 |  | 200 | 8000 | 0 |  |  | 0
68 | 23D1.AV9 | Băng dính trong suốt dùng để cố định kim luồn, kích thước 6x7cm | 1. Chất liệu: Polyurethane 100%, 2. Thông số kỹ thuật: 6x7cm 3. Đặc tính, tính năng kỹ thuật: có rãnh, màng phim trong suốt dễ quan sát, chống thấm 4. Tiêu chuẩn chất lượng: ISO | Miếng |  | 6050 |  | Băng phim trong 3M™ Tegaderm™ Frame Style 6cm x 7cm | 3M Company | Mỹ | 3M Company- Mỹ | 1624W | [13 empty] | 2000 | 3000 | 0 |  | 50 | 0 |  | 1000 | 0 | [8 empty] | 0 |  |  | 0
69 | 23D1.AV1934 | Băng đựng hydrogen peroxyd máy STR 100NX | 1. Thông số kỹ thuật: băng gồm 10 cell mỗi cell chứa 5,4ml H2O2 58% 2. Đặc tính, tính năng kỹ thuật: Băng đựng hóa chất H2O2 dùng cho máy tiệt trùng nhiệt độ thấp máy STR 100NX 3. Tiêu chuẩn chất lượng: EC, ISO, CFS | Băng |  | 500 |  | Băng đựng hydrogen peroxyd máy STR 100NX | ASP Global Manufacturing GmbH | Thụy sĩ | Advanced Sterilization Products Inc./ Mỹ | 10144 | [13 empty] | 500 |  | 0 |  |  | 0 |  |  | 0 | [8 empty] | 0 |  |  | 0
70 | 23D1.AV1935 | Băng đựng hydrogen peroxyd máy STR 100S | 1. Thông số kỹ thuật: băng gồm 10 cell mỗi cell chứa 1,8ml H2O2 58% 2. Đặc tính, tính năng kỹ thuật: Băng đựng hóa chất H2O2 dùng cho máy tiệt trùng nhiệt độ thấp STERRAD 100S 3. Tiêu chuẩn chất lượng: EC, ISO, CFS | Băng |  | 1710 |  | Băng đựng hydrogen peroxyd máy STR 100S | ASP Global Manufacturing GmbH | Thụy sĩ | Advanced Sterilization Products Inc./ Mỹ | 10113 | [13 empty] | 700 | 150 | 0 | 360 |  | 0 |  | 500 | 0 | [8 empty] | 0 |  |  | 0
71 | 23D1.AV1943 | Băng dùng trong cố định kim luồn 6cm x 8cm | 1. Chất liệu: Vải không dệt, keo acrylic, giấy chống dính 2. Đặc tính, tính năng kỹ thuật: Có đường xé rãnh chuyên dùng cố định kim luồn. Không gây kích ứng. Tiệt trùng bằng EO 3. Tiêu chuẩn chất lượng: ISO | Miếng |  | 15000 |  | NON-WOVEN WOUND DRESSING PAD 6x8cm (BĂNG KEO CÓ GẠC VÔ TRÙNG) H/50miếng | JiaXing Meson Medical Materials Co.,Ltd | Trung Quốc | JiaXing Meson Medical Materials Co.,Ltd, Trung Quốc | MS 3111 | [15 empty] | 0 |  |  | 0 | 10000 |  | 0 |  | 1000 |  |  | 2000 | 2000 |  |  | 0 |  |  | 0
72 | 23D3.CV534 | Băng ép cầm máu đoạn xa đường quay dùng trong can thiệp tim mạch | 1.Đặc tính, tính năng kỹ thuật: Dụng cụ cầm máu đoạn xa đường quay dùng trong can thiệp tim mạch: _Có 3 dây đeo giúp cố định vị trí cơ chế nén cầm máu gồm: dây đeo cổ tay, dây đeo yên cho ngón tay cái với móc an toàn và vòng dây gài có thể điều chỉnh được vị trí cài khoá theo kích thước cổ tay. Ngoài ra dây đeo có đoạn dây nối dài (tuỳ chọn) để phù hợp cho bệnh nhân có bàn tay to _ Có một vị trí phồng bơm hơi thiết kế trên dây đeo để tạo áp tại vị trí rút sheath giúp cầm máu đường quay xa, chất liệu trong suốt giúp quan sát hình ảnh rõ ràng tại vị trí rút sheath. _Trên quả bóng bơm hơi có một van một chiều (Slip-n-Lock) giúp dễ dàng bơm hơi và xả hơi bằng ống tiêm. _ Có kèm 1 xilanh 10 ml với đầu xilanh được thiết kế phù hợp khoá một chiều (Slip-n-Lock), dùng để bơm khí hỗ trợ áp lực nén ép lên mạch máu, hỗ trợ cầm máu đoạn quay xa. _ Có sản phẩm phù hợp cho tay trái và tay phải 2. Tiêu chuẩn chất lượng: ISO | Cái |  | 20 |  | Prelude SYNC distal | Merit Medical Systems, Inc | Mỹ | Merit Medical Systems, Inc - Mỹ | SRB24AC ; SRB24MED ; SRB29AC ; SRB29MED ; SRB20AC ; | [14 empty] | 20
73 | 23D2.BV767 | Băng gel để băng vết thương, 30 gam | 1. Chất liệu: Aloe Barbadensis Leaf Extract, Panthenol, hợp chất phái sinh thu được từ quá trình lên men nhóm vi khuẩn Arthrospira Platensis và Arthrospira Maxima. 2. Thông số kỹ thuật: 1 tube chứa 30 gram gel 3. Đặc tính, tính năng kỹ thuật: Băng vết thương dạng gel là trang thiết bị y tế dạng gel bôi phủ lên da có chứa dẫn xuất từ vi khuẩn Arthrospira Platensis và Arthrospira Maxima, các dẫn xuất này không thể phát triển độc lập. Hạn sử dụng 24 tháng kể từ ngày sản xuất 4. Tiêu chuẩn chất lượng: ISO | Tuýp |  | 300 |  | Băng vết thương dạng gel - G Redness | Công ty TNHH Thế Giới Gen | Việt Nam | Công ty TNHH Thế Giới Gen/Việt Nam | [16 empty] | 0 |  |  | 0 |  |  | 0 |  |  | 300 | [5 empty] | 0 |  |  | 0
74 | 23D2.BV766 | Băng gel để băng vết thương, 5 gam | 1. Thông số kỹ thuật:1 chai chứa 5 gam gel 2. Đặc tính, tính năng kỹ thuật: Băng vết thương dạng gel là trang thiết bị y tế dạng gel bôi phủ lên vết sẹo trên da có chứa dẫn xuất từ tế bào gốc Nhung Hươu và dẫn xuất từ vi khuẩn Acetobacter xylinum, các dẫn xuất này không thể phát triển độc lập. Mục đích sử dụng chính là cân bằng tái lập Collagen, giúp phẳng và mềm sẹo, giảm mất nước qua da. 3. Tiêu chuẩn chất lượng: ISO | Chai |  | 860 |  | Băng vết thương dạng gel | Công ty TNHH Thế Giới Gen | Việt Nam | Công ty TNHH Thế Giới Gen/Việt Nam | [16 empty] | 60 |  |  | 0 |  |  | 500 |  |  | 300 | [5 empty] | 0 |  |  | 0
75 | 23D3.CV463 | Băng ghim cho dụng cụ khâu cắt nối thẳng mổ mở Ethicon Endo-Surgery | 1. Chất liệu: kim bằng titanium alloy - SR75 2. Thông số kỹ thuật: Băng ghim của dụng cụ khâu cắt nối thẳng mổ mở 75mm, 6 hàng ghim 3. Đặc tính, tính năng kỹ thuật: công nghệ kim 3D, chiều cao ghim đóng điều chỉnh được 3 mức 1,5-1,8-2,0mm, tương thích với NTLC75 4. Tiêu chuẩn chất lượng: CE, FDA, ISO13485 | Cái |  | 115 |  | Băng ghim cho dụng cụ khâu cắt nối thẳng mổ mở Ethicon Endo-Surgery | Nypro Healthcare Baja Inc. | Mexico | Ethicon Endo Surgery - LLC/ Mỹ | SR75 | [14 empty] | 115
76 | 23D1.AV379 | Băng ghim khâu dùng cho phẫ thuật cắt khâu nối nội soi, loại nghiêng, các kích cỡ 30mm , 45mm, 60mm | 1. Chất liệu: Ghim khâu Titanium 2. Thông số kỹ thuật: các kích cỡ 30mm, 45mm, 60mm 3. Đặc tính, tính năng kỹ thuật: Băng đạn (ghim khâu) loại nghiêng, 3 màu trắng, xanh dương, xanh lá cây dùng cho dụng cụ nội soi đa năng, 6 hàng ghim dập, với lưỡi dao sắc bén trên mỗi lần bắn - giúp cho việc cắt mô được dễ dàng hơn, tăng cường hiệu quả cầm máu - công nghệ định hướng ghim dập đúng chiều. 4. Tiêu chuẩn chất lượng: ISO, FDA | Cái |  | 60 |  | Băng đạn (ghim khâu) loại nghiêng dùng cho dụng cụ nội soi đa năng Endo GIA, các kích cỡ 30mm, 45mm, 60mm công nghệ ghim dập chuẩn DST. | Celestica de Monterrey S.A. de C.V. | Mexico | Covidien LLC/ Mỹ | 030451, 030454, 030458 | [14 empty] | 50 | 0 |  |  | 0 |  | 10 | 0 | [8 empty] | 0 |  |  | 0
77 | 23D1.AV1642 | Băng keo lụa 2,5cm x 9,1m | 1. Chất liệu: Vải lụa (Acetate Taffeta), Keo Acrylic, 2. Thông số kỹ thuật: Trọng lượng keo 60g poly acrylic/m². Độ dính 540g/12mm ± 30g. Độ bền kéo 5,0kg/12mm ± 500g. Định lượng vải lụa 63-69g/m². Mật độ sợi ngang 159-173 dtex 3. Đặc tính, tính năng kỹ thuật: Keo độ dính cao, không chứa chất cao su và an toàn cho mọi loại da. Băng có bờ răng cưa dễ xé ngang dọc, không sót keo trên da khi tháo băng. Bề mặt băng thông thoáng cho phép da trao đổi không khí. Băng được quấn vào lõi nhựa liền cánh để bảo vệ. Không có vi khuẩn hiếu khí, không có nấm mốc, staphylococcus, candida albicans, pseudomonas aeruginosa, enterobacteria. 4. Tiêu chuẩn chất lượng: ISO | Cuộn |  | 14800 |  | Băng keo lụa 2.5cm x 9.1m - AP | Công ty CP Dược Phẩm và TBYT An Phú | Việt Nam | Công ty CP Dược Phẩm và TBYT An Phú - Việt Nam | 2.5cm x 9.1m - AP | [13 empty] | 6000 |  | 0 |  | 500 | 0 |  |  | 0 |  |  |  |  | 6000 |  |  | 2000 | 0 |  |  | 300
78 | 23D1.AV1942 | Băng keo thử H2O2 | 1. Đặc tính, tính năng kỹ thuật: băng keo có chỉ thị hóa học nhận dạng H2O2, chuyển từ đỏ sang vàng sau khi test, tương thích máy STERRAD 100S 2. Tiêu chuẩn chất lượng: ISO | Cuộn |  | 264 |  | Băng keo có chỉ thị hóa học màu đỏ | Hogy Medical Co., Ltd. | Nhật Bản | Advanced Sterilization Products Inc./ Mỹ | 14202NL | [13 empty] | 8 | 90 | 0 |  | 10 | 0 |  | 60 | 50 |  |  |  | 24 | 10 | 12 |  |  | 0 |  |  | 0
79 | 23D3.CV497 | Băng keo thử nhiệt cho gói dụng cụ tiệt khuẩn bằng hơi nước 18mm x 55m | 1. Thông số kỹ thuật: 18mm x 55m 2. Đặc tính, tính năng kỹ thuật: Băng chỉ thị nhiệt dùng trong tiệt khuẩn hơi nước với mục đích cố định gói dụng cụ chắc chắn và phân biệt gói dụng cụ đã qua tiệt khuẩn hay chưa. -Mực chỉ thị hóa học, được in theo kiểu sọc chéo, không chứa chì nghĩa là không tạo chất thải nguy hại ra môi trường. -Lớp keo không chứa cao su, dính chắc phù hợp với nhiều loại vải bọc, giấy gói, bao plastic,... -Lớp nền là loại giấy crepe màu be có thể co giãn giúp giảm thiểu tình trạng băng dính bị “bung ra” trong quá trình tiệt trùng, có thể viết được lên trên hoặc dán nhãn bằng nhãn in sẵn. -Các vạch chỉ thị hóa học sẽ hiển thị sự thay đổi màu sắc trực quan từ trắng nhạt / rám nắng sang nâu sẫm / đen khi tiếp xúc với quy trình tiệt trùng bằng hơi nước. 3. Tiêu chuẩn chất lượng: ISO, CE, CFS | Cuộn |  | 120 |  | Băng chỉ thị tiếp xúc cho gói dụng cụ tiệt khuẩn bằng hơi nước | 3M | Canada | 3M, Mỹ | 1322-18mm | 105000 | 126000 | 127050 | Công ty TNHH Xây dựng, thương mại và dịch vụ y tế Hà Nội | Công ty TNHH thiết bị y tế Nguyệt Cát | Công Ty Cổ Phần Thiết Bị Y Tế Thái Phú | [8 empty] | 120
80 | 23D2.BV594 | Băng keo thử nhiệt cỡ 18mm | 1. Thông số kỹ thuật: 56m x 18 mm 2. Đặc tính, tính năng kỹ thuật: Sử dụng cho nồi hấp tiệt trùng 121 độ C (Nồi hấp trọng lực) và 132 - 134 độ C (Máy hấp có hút chân không). Các gạch chỉ thị chuyển màu Nâu đậm/đen sau khi tiếp xúc với hơi nước. 3. Tiêu chuẩn chất lượng: ISO, EN ISO 11140-1, Type 1 | Cuộn | 38220030 | 4298 |  | Băng keo chỉ thị nhiệt 18mm | Getinge- Steritec Products Mfg | Mỹ | GETINGE INFECTION CONTROL AB - Thụy Điển | 6001154902 | [13 empty] | 1000 | 450 | 5 | 1150 | 10 | 3 |  | 500 | 120 |  |  | 300 |  |  |  |  | 720 | 40 |  |  | 0
81 | 23D1.AV1949 | Băng keo thử nhiệt trong hấp ướt, 19mm x 50m | 1. Thông số kỹ thuật: 19mmx50m 2. Đặc tính, tính năng kỹ thuật: Tiệt trùng ở nhiệt độ 134 độ C,chuyển sang màu xanh lá đậm sau 3 phút, tiệt trùng ở 121 độ C chuyển sang màu xanh lá đậm sau 15 phút 3. Tiêu chuẩn chất lượng: ISO | Cuộn |  | 2810 |  | Băng keo chỉ thị màu (hấp ướt) 19mmx50m | Gima | Ý | Gima/Ý | 35846 | [13 empty] | 500 |  | 0 |  |  | 0 | 250 | 1000 | 150 |  | 48 | 200 | 20 | 10 | 20 | 12 | 600 | 0 |  |  | 0
82 | 23D3.CV422 | Băng keo trong có gạc vô trùng, cỡ 6cm* 7cm | 1. Chất liệu: 2 lớp: lớp PU film trong suốt phủ keo (keo acrylic) và gạc cotton phủ lớp PE chống dính. 2. Thông số kỹ thuật: 6cm* 7cm 3. Đặc tính, tính năng kỹ thuật: - Bảo vệ, ngăn nước, vi sinh vật. - Gạc thấm hút dịch, không dính vào vết thương. - Lớp film mỏng, tạo cảm giác dễ chịu khi sử dụng. - Sản phẩm được tiệt khuẩn, đựng trong từng túi riêng. 4. Tiêu chuẩn chất lượng: ISO | Miếng |  | 11000 |  | Hetis Film + Pad 6cm* 7cm | Công ty TNHH Lavichem | Việt Nam | Công ty TNHH Lavichem/Việt Nam | HFP060070R | 5250 | 5407 | 5512 | Công ty TNHH Lavicom | Công ty TNHH Totin | Công ty TNHH trang thiết bị y tế Minh Hoàng | [10 empty] | 11000
83 | 23D3.CV423 | Băng keo trong có gạc vô trùng, cỡ 9cm* 15cm | 1. Chất liệu: 2 lớp: lớp PU film trong suốt phủ keo (keo acrylic) và gạc cotton phủ lớp PE chống dính. 2. Thông số kỹ thuật: 9cm* 15cm 3. Đặc tính, tính năng kỹ thuật: - Bảo vệ, ngăn nước, vi sinh vật. - Gạc thấm hút dịch, không dính vào vết thương. - Lớp film mỏng, tạo cảm giác dễ chịu khi sử dụng. - Sản phẩm được tiệt khuẩn, đựng trong từng túi riêng. 4. Tiêu chuẩn chất lượng: ISO | Miếng |  | 1000 |  | Hetis Film + Pad 9cm* 15cm | Công ty TNHH Lavichem | Việt Nam | Công ty TNHH Lavichem/Việt Nam | HFP090150R | 10080 | 10382 | 10584 | Công ty TNHH Lavicom | Công ty TNHH Totin | Công ty TNHH trang thiết bị y tế Minh Hoàng | [10 empty] | 1000
84 | 23D2.AV321 | Băng vô trùng chứa Chlohexidine Gloconate 2%, kích thước 10x12cm | 1. Chất liệu: Gel CHG kháng khuẩn 35 - 45%. Giấy lót phủ Silicon 12 - 22%. Viền Polypropylene 15 - 25%. Vải không dệt 3 - 8%. Film Polyurethane 3 - 8%. Keo Acrylate 5 - 15%. Nhãn ghi ngày giờ 1 - 2% 2. Thông số kỹ thuật: Miếng dán sát khuẩn 10x12cm, gel CHG 2% kích thước 3x4cm 3. Đặc tính, tính năng kỹ thuật: Miếng dán sát khuẩn có chứa Chlohexidine Gloconate 2% dạng Gel pad kháng khuẩn cao, thấm hút máu và dịch tiết, có lớp film Polyurethane trong suốt chống thấm nước và vi khuẩn/ virus có đường kính 27nm hoặc lớn hơn, có thể quan sát vùng tiêm. Viền vải xung quanh giúp cố định chắc chắn hơn. Nền keo Acrylate, độ dính tốt và hạn chế kích ứng da. Có khung viền giấy giúp dễ thao tác. Có nhãn ghi chú ngày giờ dán băng. Có tích hợp sẵn các đoạn băng keo cố định đi kèm dùng cho cố định dây truyền dịch. Lưu 7 ngày. Đóng gói tiệt khuẩn từng miếng 4. Tiêu chuẩn chất lượng: ISO, CE | Miếng |  | 11800 |  | Băng cố định 3M Tegaderm CHG I.V. Securement Dressing 10cm x 12cm | 3M Company | Mỹ | 3M Company- Mỹ | 1658R | [13 empty] | 10000 |  | 0 |  |  | 0 |  |  | 1800 | [8 empty] | 0 |  |  | 0
85 | 23D2.BV330 | Băng vô trùng cỡ 120 x 90mm | 1. Chất liệu: Lớp film mỏng bằng màng polyurethane bán thấm, keo acrylic 2. Thông số kỹ thuật:120 x 90mm 3. Đặc tính, tính năng kỹ thuật: Băng vô trùng trong suốt, không thấm nước, mức thoát hơi nước ≥ 500 g/m2/24h, keo acrylic. Tiệt trùng bằng ethylene oxide 4. Tiêu chuẩn chất lượng: ISO, CE | Miếng | 30051090 | 10400 |  | Optiskin Film 120mm x 90mm | Urgo Healthcare Products Co., Ltd. | Thái Lan | Laboratoires Urgo - Pháp | Optiskin Film | [13 empty] | 10000 |  | 0 |  |  | 0 |  | 100 | 300 | [8 empty] | 0 |  |  | 0
86 | 23D2.BV331 | Băng vô trùng cỡ 53 x 80mm | 1. Chất liệu: Lớp film mỏng bằng màng polyurethane bán thấm, keo acrylic 2. Thông số kỹ thuật:53 x 80mm 3. Đặc tính, tính năng kỹ thuật: Băng vô trùng trong suốt, không thấm nước, mức thoát hơi nước ≥ 500 g/m2/24h, keo acrylic. Tiệt trùng bằng ethylene oxide 4. Tiêu chuẩn chất lượng: ISO, CE | Miếng | 30051090 | 10460 |  | Optiskin Film 53mm x 80mm | Urgo Healthcare Products Co., Ltd. | Thái Lan | Laboratoires Urgo - Pháp | Optiskin Film | [13 empty] | 5000 |  | 0 | 5000 |  | 0 |  | 100 | 360 | [8 empty] | 0 |  |  | 0
87 | 23D1.AV1637 | Băng vô trùng để cố định kim luồn, 60 x 80mm | 1. Chất liệu: Vải nền đan không dệt (Elastic Non-woven fabric) co giãn, thông thoáng 2. Thông số kỹ thuật: Băng 6cm x 7cm, Gạc 1,5cm x 2,5cm 3. Đặc tính, tính năng kỹ thuật: 4 góc bo tròn tránh bung mép. Trên lớp giấy bảo vệ có thêm 2 miếng băng dán giúp cố định chắc dây truyền, ống truyền. Gạc thấm hút dịch, cố định, che chắn chỗ kim luồn. Phủ keo Acrylic an toàn cho mọi loại da. Tiệt trùng từng miếng bằng E.O Gas. 4. Tiêu chuẩn chất lượng: ISO 13485, FDA | Miếng |  | 7500 |  | Băng keo cố định kim luồn WOUND- IV (With-pad) 6cm x 7cm (ABV) | Công ty TNHH Young Chemical Vina | Việt Nam | Công ty TNHH Young Chemical Vina / Việt Nam | VW6070(IV) | [15 empty] | 0 |  |  | 0 | 7000 |  | 0 |  |  |  | 500 |  |  |  |  | 0 |  |  | 0
88 | 23D1.AV1950 | Băng vô trùng loại trong suôt không thấm nước 10cm x 12cm | 1. Chất liệu: PU không thấm nước, keo Acrylic 2. Thông số kỹ thuật: 10cm x 12cm, dày 0.03 mm, màng thoát hơi PEMAC dày 0.12mm, lớp giấy bảo vệ dày 0.07mm, trọng lượng 90 g/m2, co giãn 200%. 3. Đặc tính, tính năng kỹ thuật: ,, keo dùng cho da nhạy cảm 4. Tiêu chuẩn chất lượng: ISO | Miếng |  | 32200 |  | Băng phim trong vô trùng SOGIFLEX 10cm x 12cm | Tronjen Technology | Đài Loan | Tronjen Technology/ Đài Loan | F1012 | [13 empty] | 30000 |  | 0 |  |  | 0 |  | 1000 | 0 | [5 empty] | 1200 |  |  | 0 |  |  | 0
89 | 23D1.AV1468 | Băng vô trùng trong suốt, không thấm nước 120x 90mm | 1. Chất liệu: Polyurethane (P.U), keo Acrylic 2. Thông số kỹ thuật: 10cm x 12cm, Phủ keo Acrylic độ dính 440g/12mm ± 30g, độ bền kéo 2,0kg/12mm ± 200g 3. Đặc tính, tính năng kỹ thuật: trong suốt, không thấm nước, không chứa latex, thoáng khí cho phép trao đổi Oxy thoát hơi ẩm, 4 góc bo tròn tránh bung mép. Keo an toàn cho mọi loại da. Cố định băng gạc bảo vệ vết thương, cố định kim luồn, cố định các thiết bị y tế trên da. Tiệt trùng từng miếng bằng E.O Gas. 4. Tiêu chuẩn chất lượng: ISO 13485, CE, FDA | Miếng |  | 3100 |  | Băng vô trùng không thấm nước STERILE ADFLEX (Non-pad) 10cm x 12cm | Young Chemical Co., Ltd | Hàn Quốc | Young Chemical Co., Ltd / Hàn Quốc | AF1012 | [14 empty] | 3000 | 0 |  |  | 0 |  | 100 | 0 | [8 empty] | 0 |  |  | 0
90 | 23D1.AV1469 | Băng vô trùng trong suốt, không thấm nước 53x 80mm | 1. Chất liệu: Polyurethane (P.U), keo Acrylic 2. Thông số kỹ thuật: 6cm x 7cm, Phủ keo Acrylic độ dính 440g/12mm ± 30g, độ bền kéo 2,0kg/12mm ± 200g 3. Đặc tính, tính năng kỹ thuật: trong suốt, không thấm nước, không chứa latex, thoáng khí cho phép trao đổi Oxy thoát hơi ẩm, 4 góc bo tròn tránh bung mép. Keo an toàn cho mọi loại da. Cố định băng gạc bảo vệ vết thương, cố định kim luồn, cố định các thiết bị y tế trên da. Tiệt trùng từng miếng bằng E.O Gas. 4. Tiêu chuẩn chất lượng: ISO, CE, FDA | Miếng |  | 1100 |  | Băng vô trùng không thấm nước STERILE ADFLEX (Non-pad) 6cm x 7cm | Young Chemical Co., Ltd | Hàn Quốc | Young Chemical Co., Ltd / Hàn Quốc | AF6070 | [15 empty] | 0 |  |  | 0 |  | 100 | 1000 | [8 empty] | 0 |  |  | 0
91 | 23D3.CV276 | Banh bảo vệ đường mổ dùng 1 lần loại có thể điều chỉnh chiều cao, cỡ 60x70x150; 80x90x150; 120x130x150 | 1. Chất liệu: Vòng banh: PU (polyurethane), thân banh: PU (polyurethane) + silicon gel 2. Thông số kỹ thuật: 60x70x150; 80x90x150; 120x130x150 3. Đặc tính, tính năng kỹ thuật: - Đường kính vòng trên lần lượt 60-80-120mm, đường kính vòng dưới lần lượt 70-90-130mm, chiều cao 150mm, đường kính lòng banh lần lượt 70-80-120mm, sử dụng cho đường rạch kích thước 2-10cm. - Banh được thiết kế tự giữ giúp bác sỹ rảnh tay trong quá trình phẫu thuật 4. Tiêu chuẩn chất lượng: ISO | Cái |  | 5 |  | Banh bảo vệ đường mổ dùng 1 lần các cỡ 60x70x150; 80x90x150; 120x130x150 | Grena Ltd | Anh Quốc | Grena Ltd - Anh Quốc | 0221-060070150; 0221-080090150; 0221-120130150 | 338000 |  |  | Công ty Cổ phần Vietmedic | [9 empty] | 5
92 | 23D1.AV385 | Banh bảo vệ đường mổ dùng 1 lần loại có thể điều chỉnh chiều cao, cỡ 60x70x150 mm | 1. Chất liệu: Vòng banh PU (polyurethane), thân banh PU (polyurethane) và silicon gel 2. Thông số kỹ thuật: Đường kính vòng trên 60mm, đường kính vòng dưới 70mm, chiều cao 150mm, đường kính lòng banh 70mm, sử dụng cho đường rạch kích thước 2-5cm 3. Đặc tính, tính năng kỹ thuật: trong suốt, không thấm nước, không chứa latex, thoáng khí cho phép trao đổi Oxy thoát hơi ẩm, 4 góc bo tròn tránh bung mép 4. Tiêu chuẩn chất lượng: ISO | Cái |  | 30 |  | Banh bảo vệ đường mổ dùng một lần cỡ 60x70x150 | Grena Ltd. | Anh Quốc | Grena Ltd. - Anh Quốc | 0221-060070150 | [13 empty] | 30 |  | 0 |  |  | 0 |  |  | 0 | [8 empty] | 0 |  |  | 0
93 | 23D1.AV386 | Banh bảo vệ đường mổ dùng 1 lần loại có thể điều chỉnh chiều cao, cỡ 80x90x150 mm | 1. Chất liệu: Vòng banh PU (polyurethane), thân banh PU (polyurethane) và silicon gel 2. Thông số kỹ thuật: Đường kính vòng trên 80mm, đường kính vòng dưới 90mm, chiều cao 150mm, đường kính lòng banh 80mm, sử dụng cho đường rạch kích thước 2,5-6cm 3. Đặc tính, tính năng kỹ thuật: Banh được thiết kế tự giữ giúp bác sỹ rảnh tay trong quá trình phẫu thuật 4. Tiêu chuẩn chất lượng: ISO | Cái |  | 20 |  | Banh bảo vệ đường mổ dùng một lần cỡ 80x90x150 | Grena Ltd. | Anh Quốc | Grena Ltd. - Anh Quốc | 0221-080090150 | [13 empty] | 20 |  | 0 |  |  | 0 |  |  | 0 | [8 empty] | 0 |  |  | 0
94 | 23D1.AV1957 | Bao bọc camera dùng trong thủ thuật, phẫu thuật nội soi | 1. Chất liệu: nhựa PE trắng trong suốt 2. Thông số kỹ thuật: Miệng bao được cố định bởi 2 vòng kép lồng vào nhau, đường kính 97mm, vòng ngoài có bề dày trung bình 1,5mm, vòng trong có bề dày 1,8mm. Phần bao nylon để luồn camera khi thao tác dài 2m, bề rộng bản 150mm và có bề dày 0,03mm 3. Tiêu chuẩn chất lượng: ISO | Cái |  | 38600 |  | Bao Camera nội soi | Nhật Minh | Việt Nam | Nhật Minh - Việt Nam | NM01 | [13 empty] | 10000 | 6000 | 0 | 2700 |  | 0 | 5500 | 10000 | 2500 |  | 300 |  | 700 |  | 200 | 200 | 500 | 0 |  |  | 0
95 | 23D3.CV397 | Bao cao su | không màu, không mùi | Cái |  | 23000 | [27 empty] | 20000 |  | 2000 |  |  |  | 1000
96 | 23D2.BV205 | Bao chi đùi dùng cho máy chống thuyên tắc huyết khối | 1. Chất liệu: Bao chi làm bằng vải không dệt, không có chất cao su 2. Thông số kỹ thuật: Đạt áp lực nén trong thời gian dưới 0,5 giây. Tạo áp lực đỉnh ban đầu là 73mmHg +/-15% (xa tim) và 63mmHg +/- 15% (gần tim). Áp lực giữ là 45mmHg ±10%, thời gian giữ 6 giây. 3. Đặc tính, tính năng kỹ thuật: Bao chi làm bằng vải không dệt, không có chất cao su, nên nhẹ, mát và không kích ứng da, dễ mang, tạo sự thoải mái tối đa cho người bệnh. Bao chi được thiết kế đặc biệt có tấm lót hơi không đối xứng với ống nối hơi đơn (1 ống) quấn từ mắt cá chân lên bắp chân và phần đùi. Tương thích với máy VenaFlow Elite, sử dụng bao chi cho phép tùy chọn 2 cơ chế nén hơi tạo áp lực là nén tức thời (nén nhanh), hoặc nén ngắt quãng tuần tự (nén chậm). Máy có thể tự nhận biết loại bao chi đang sử dụng. 4. Tiêu chuẩn chất lượng: ISO | Đôi | 90189090 | 150 |  | Bao chi đùi dùng cho máy chống thuyên tắc huyết khối VenaFlow Elite | DJ ORTHOPEDICS DE MEXICO, S.A. DE C.V | Mexico | DJO, LLC (Hoa Kỳ) | 3045 | [13 empty] | 100 | 50 | 0 |  |  | 0 |  |  | 0 | [8 empty] | 0 |  |  | 0
97 | 23D2.BV204 | Bao chi gối dùng cho máy chống thuyên tắc huyết khối | 1. Chất liệu: Bao chi làm bằng vải không dệt, không có chất cao su 2. Thông số kỹ thuật: Đạt áp lực nén trong thời gian dưới 0,5 giây. Tạo áp lực đỉnh ban đầu là 73mmHg +/-15% (xa tim) và 63mmHg +/- 15% (gần tim). Áp lực giữ là 45mmHg ±10%, thời gian giữ 6 giây. 3. Đặc tính, tính năng kỹ thuật: Bao chi làm bằng vải không dệt, không có chất cao su, nên nhẹ, mát và không kích ứng da, dễ mang, tạo sự thoải mái tối đa cho người bệnh. Bao chi được thiết kế đặc biệt có tấm lót hơi không đối xứng với ống nối hơi đơn (1 ống) quấn từ mắt cá chân lên bắp chân dưới đầu gối. Tương thích với máy VenaFlow Elite, sử dụng bao chi cho phép tùy chọn 2 cơ chế nén hơi tạo áp lực là nén tức thời (nén nhanh), hoặc nén ngắt quãng tuần tự (nén chậm). Máy có thể tự nhận biết loại bao chi đang sử dụng. 4. Tiêu chuẩn chất lượng: ISO | Đôi | 90189090 | 150 |  | Bao chi gối dùng cho máy chống thuyên tắc huyết khối VenaFlow Elite | DJ ORTHOPEDICS DE MEXICO, S.A. DE C.V | Mexico | DJO, LLC (Hoa Kỳ) | 3040 | [13 empty] | 100 | 50 | 0 |  |  | 0 |  |  | 0 | [8 empty] | 0 |  |  | 0
98 | 23D1.AV1959 | Bao khoan điện tiệt trùng | 1. Chất liệu: Nhựa PE trắng 2. Thông số kỹ thuật: dài 220cm , rộng 20cm (vòng trong), 220 x 22cm (vòng ngoài) 3. Đặc tính, tính năng kỹ thuật: Có vòng nhựa màu xanh 4. Tiêu chuẩn chất lượng: ISO | Cái |  | 11200 |  | Bao khoan điện | Nhật Minh | Việt Nam | Nhật Minh - Việt Nam | NM04 | [13 empty] | 10000 |  | 0 |  |  | 0 | 300 | 100 | 500 |  | 300 | [6 empty] | 0 |  |  | 0
99 | 23D1.AV1960 | Bao vải trong huyết áp kế | 1. Chất liệu: Bằng vải 2. Thông số kỹ thuật: 52cmx15cm±1,5cm 3. Đặc tính, tính năng kỹ thuật: Phụ tùng thay thế trong bộ huyết áp kế. 4. Tiêu chuẩn chất lượng: ISO | Cái |  | 2340 |  | Bao vải huyết áp kế(52cmx15cm±1,5cm) | Greetmed | Trung Quốc | Greetmed/Trung Quốc | GT001-402 | [13 empty] | 800 |  | 0 |  |  | 0 | 160 | 1000 | 300 |  | 30 |  |  | 50 |  |  |  | 0 |  |  | 0
100 | 23D3.CV921 | Bát sứ đáy bằng có mỏ 62 ml |  | Cái |  | 25 | [36 empty] | 25
101 | 23D3.CV843 | Bầu phun khí dung dùng cho máy thở | 1. Đặc tính, tính năng kỹ thuật: 01 bầu xông khí dung 01 dây nối xông khí dung Tương thích với các loại máy thở trên thị trường. Tốc độ phun khí: 280mg. Kích thước hạt trung bình 2.9 µm. % lượng thuốc có kích thước <5 µm: 68%. 2. Tiêu chuẩn chất lượng: ISO | Cái |  | 500 |  | Bầu phun khí dung dùng cho máy thở | Bai Rui | Trung Quốc | Bai Rui Medical PTE.LTD - Singapore | 024G2001 | [14 empty] | 500
102 | 23D3.CV874 | Bình chứa dịch điều trị vết thương áp lực âm 0.8L | 1. Chất liệu : Polypropylene 2. Thông số kỹ thuật: sử dụng chứa dịch cho hút vết thương áp lực âm, dung tichs 0.8L, có vạch chia, có bộ lọc carbon chống khuản và chống , chứa chất làm đông dịch, tiệt trùng 3. Tiêu chuẩn ISO, CE | Bộ |  | 150 |  | Bình chứa dịch điều trị vết thương áp lực âm 0.8L | Medela AG | USA | Medela AG/Thuỵ Sĩ | 087.6226 | [14 empty] | 150
103 | 23D1.AV1961 | Bình chứa dịch, dung tích 600cc dùng cho máy hút áp lực âm | 1. Thông số kỹ thuật: 600cc 2. Đặc tính, tính năng kỹ thuật: Bình chứa dịch vết thương bằng hút chân không áp lực âm. Sản phẩm chỉ dùng một lần 3. Tiêu chuẩn chất lượng: ISO | Cái |  | 20 |  | Bình chứa dịch vết thương bằng hút chân không áp lực âm | 4L Health | Trung Quốc | 4L Health, Trung Quốc | CA32 | [15 empty] | 0 |  |  | 0 |  |  | 20 | [8 empty] | 0 |  |  | 0
104 | 23D3.CV503 | Bình chứa hóa chất H2O2 - cho máy hấp nhiệt độ thấp | 1. Thành phần: H2O2 2. Nồng độ: cô đọng H2O2: 59 ± 5%, thể tích 240ml 3. Đặc tính, tính năng kỹ thuật: Hóa chất khử khuẩn sử dụng cho máy hấp nhiệt độ thấp Plasma, Mỗi chai có mã vạch và số serial để theo dõi, Hạn sử dụng 12 tháng kể từ ngày sản xuất ở điều kiện nhiệt độ phòng, 30 ngày sau khi gắn vào máy hấp. 4. Tiêu chuẩn chất lượng: ISO | Bình |  | 36 |  | Vật tư sử dụng hấp Plasma cho máy Getinge | Getinge IC Production Poland | Ba Lan | GETINGE INFECTION CONTROL AB - Thụy Điển | ST240 | 11250000 | 11950000 | 12050000 | Công ty Cổ phần Thương mại Cổng Vàng | Công ty TNHH MTV Dương Lâm | Công ty TNHH Thương mại Dịch vụ N.T.K | [8 empty] | 36
105 | 23D1.AV1963 | Bình dẫn lưu 400ml | 1. Chất liệu: nhựa trung tính 2. Thông số kỹ thuật: 400ml, 3. Đặc tính, tính năng kỹ thuật: dạng xếp có đầu nối - Bình hút sẽ được kết nối với một Dây dẫn có khóa kẹp. Đầu cuối của Dây dẫn là khóa kết nối hình chữ Y - Một kim cong để kết nối vào Dây hút dịch vết thương - Có sẳn một Dây hút dịch vết thương dự phòng, size 14, 16'' 4. Tiêu chuẩn chất lượng: ISO | Cái |  | 2450 |  | SURUVAC PRO - CLOSE WOUND SUCTION DRAINAGE UNIT | Suru International PVT. LTD. | Ấn Độ | Suru International PVT. LTD./ Ấn Độ | 3001 | [14 empty] | 1400 | 0 |  |  | 0 |  | 1000 | 20 | [7 empty] | 30 | 0 |  |  | 0
106 | 23D1.AV1967 | Bình dẫn lưu dịch màng phổi 1800ml kèm dây nối | 1. Chất liệu: Polytyrene chống sốc ngăn ngừa sự cố vỡ chai 2. Thông số kỹ thuật: Vạch chia độ (cách nhau 50ml) rõ ràng giúp dễ dàng xác định được lượng chất thải. Vạch đánh dấu rõ ràng đảm bảo dưới mực nước chỉ định (underwater seal) Trên nắp bình có 3 lỗ thông 01 lỗ thông khí, 01 lỗ hút dịch chân không, 01 lỗ hút dịch từ bệnh nhân. Có bộ lọc kỵ nước ngăn dòng chảy ngược lại vào bộ điều chỉnh hút 3. Đặc tính, tính năng kỹ thuật: Thiết kế bình thẳng đứng, bền, màu trắng trong suốt dể kiểm tra chất lỏng, màu sắc dễ dàng. Trọng lượng nhẹ thuận lợi và tiết kiệm hơn so với bình thủy tinh. Có nắp khóa cố định và bộ phao cho phép khí và chất lỏng được đẩy ra khỏi phổi với áp lực hút ổn định.Cơ chế 1 chiều Water-seal ngăn không khí và chất lỏng chảy ngược vào phổi. Ống bịt kín dưới nước làm bằng vật liệu chống gập, seal giữ cho không khí không bị hút trở lại khoang MP. Trên các lỗ có gắn kém nắp đật tránh mất nắp, cho phép đóng nhanh và an toàn Kèm dây nối dài 125cm mềm gắn trực tiếp vào bình chứa dịch và 1 đầu gắn vào ống dẫn lưu từ bệnh nhân, chống xoắn hút áp lực cao không bị tóp. 4. Tiêu chuẩn chất lượng: ISO, CE | Cái |  | 1560 |  | Bình phổi Pahsco 1800ml, có dây | Pahsco | Đài Loan | Pacific Hospital Supply Co.,Ltd/ Đài Loan | H01395 | [13 empty] | 1000 | 450 | 0 |  | 20 | 0 |  | 50 | 20 | [7 empty] | 20 | 0 |  |  | 0
107 | 23D1.AV1962 | Bình dẫn lưu màng phổi 2000ml | 1. Thông số kỹ thuật: dung tích 1500ml dung tích cho phép tối đa 2000ml, mỗi vạch là 100ml , chiều cao bình từ đáy đến miệng bình 26cm , đáy bình đường kính 11cm 2. Đặc tính, tính năng kỹ thuật: Có quai miệng bình 3. Tiêu chuẩn chất lượng: ISO | Bình |  | 340 |  | Bình dẫn lưu màng phổi | Nhật Minh | Việt Nam | Nhật Minh - Việt Nam | NM14 | [14 empty] | 100 | 0 |  | 20 | 0 |  | 200 | 0 | [7 empty] | 20 | 0 |  |  | 0
108 | 23D3.CV911 | Bình định mức 1000ml |  | Cái |  | 5 | [36 empty] | 5
109 | 23D3.CV926 | Bình định mức 100ml |  | Cái |  | 5 | [36 empty] | 5
110 | 23D3.CV912 | Bình định mức 2000ml |  | Cái |  | 2 | [36 empty] | 2
111 | 23D3.CV910 | Bình định mức 200ml |  | Cái |  | 20 | [36 empty] | 20
112 | 23D3.CV909 | Bình định mức 50ml |  | Cái |  | 40 | [36 empty] | 40
113 | 23D1.AV1964 | Bình hút dịch 0,8 lít | 1. Chất liệu: Polypropylene 2. Thông số kỹ thuật: dung tích 0,8L 3. Đặc tính, tính năng kỹ thuật: dùng 1 bệnh nhân, tương thích với máy Thopaz, đóng gói tiệt trùng. Bình có vạch chia, độ đọc chính xác ± 2,5%. Bình có lọc khuẩn và chống tràn, có van giảm áp 4. Tiêu chuẩn chất lượng: ISO | Cái |  | 505 |  | Bình hút dịch 0.8lít dùng cho máy Thopaz | Medela AG | Thụy Sĩ | Medela AG/ Thụy Sĩ | 0790016 | [14 empty] | 200 | 0 | 55 |  | 0 |  | 250 | 0 | [8 empty] | 0 |  |  | 0
114 | 23D1.AV1965 | Bình hút dịch 2 lít | 1. Chất liệu: Polypropylene 2. Thông số kỹ thuật: dung tích 2L 3. Đặc tính, tính năng kỹ thuật: dùng 1 bệnh nhân, tương thích với máy Thopaz, đóng gói tiệt trùng. Bình có vạch chia, độ đọc chính xác ± 2,5%. Bình có lọc khuẩn và chống tràn, có van giảm áp 4. Tiêu chuẩn chất lượng: ISO | Cái |  | 265 |  | Bình hút dịch 2 lít dùng cho máy Thopaz | Medela AG | Thụy Sĩ | Medela AG/ Thụy Sĩ | 0790018 | [14 empty] | 150 | 0 | 15 |  | 0 |  | 100 | 0 | [8 empty] | 0 |  |  | 0
115 | 23D1.AV1966 | Bình làm ẩm oxy | 1. Thông số kỹ thuật: dung tích 250ml, van áp lực tự động mở ở 6psi. Có nút nhựa hoặc nút kim loại 2. Đặc tính, tính năng kỹ thuật: Bình tạo ẩm có đầu nối thích hợp để kết nối với đồng hồ oxy. Sử dụng cho một bệnh nhân. Bình tạo ẩm trong cho phép kiểm tra trực mực chất lỏng an toàn. Bộ lọc ở cuối ống đầu vào tạo ra các bong bóng khí rất nhỏ, do đó làm tăng bề mặt tiếp xúc cung cấp độ ẩm tối đa được các bong bóng thu nhận. Đồng thời, các bong bóng nhỏ tạo ra tiếng ồn rất thấp giúp bệnh nhân nghỉ ngơi. 3. Tiêu chuẩn chất lượng: ISO | Bình |  | 1358 |  | Bình làm ẩm bình oxy (nút nhựa/ nút kim loại) | Greetmed | Trung Quốc | Greetmed/Trung Quốc | GT016-600/W3 GT016-600/W6 | [14 empty] | 210 | 0 |  |  | 18 | 60 | 1000 | 20 |  | 20 |  |  | 10 | 10 | 10 |  | 0 |  |  | 0
116 | 23D3.CV966 | Bình tam giác 2000 ml có nhánh nút chân không |  | Cái |  | 4 | [36 empty] | 4
117 | 23D2.BV144 | Bình thu thập truyền máu hoàn hồi dung tích 3000ml | 1. Thông số kỹ thuật: thể tích 3000ml. Kích thước màng lọc 150 µm 2. Đặc tính, tính năng kỹ thuật: Bình thu thập máu có van giảm áp. Có khả năng thu thập và xả máu nhiều lần. Phương pháp tiệt trùng EtO. Tương thích với hệ thống máy truyền máu hoàn hồi của Haemonetics. 3. Tiêu chuẩn chất lượng: ISO | Cái | 39269039 | 20 |  | Bình thu thập máu dung tích 3000ml | Haemonetics Mexico Manufacturing S.De R.L. De C.V/ Haemonetics Corporation/ Hoa Kỳ | Mexico/ Hoa Kỳ | Haemonetics Corporation/ Hoa Kỳ | 00205-00 | [15 empty] | 0 |  | 20 | 0 |  |  | 0 | [8 empty] | 0 |  |  | 0
118 | 23D3.CV930 | Bình tia 500 ml |  | Cái |  | 10 | [36 empty] | 10
119 | 23D3.CV885 | Bình xịt có cồn |  | Hộp |  | 180 | [20 empty] | 180
120 | 23D3.CV501 | Bộ bảo dưỡng Kit 1 máy Plasma Sterrad | Bộ bảo dưỡng Kit 1 máy Plasma Sterrad | Bộ |  | 1 | [20 empty] | 1
121 | 23D3.CV502 | Bộ bảo dưỡng Kit 2 máy Plasma Sterrad | Bộ bảo dưỡng Kit 2 máy Plasma Sterrad | Bộ |  | 1 | [20 empty] | 1
122 | 23D1.AV389 | Bộ bình làm ẩm oxy 340ml có nước tiệt trùng, co nối | 1. Chất liệu: bằng nhựa chuẩn y tế không chứa latex 2. Thông số kỹ thuật: 340ml , có van xả áp suất 350-700cm H20. Bình vẫn tạo khí làm ẩm bình thường nhưng có alarm báo động khi tốc dộ khí oxy > 10LPM hay <0,5LPM. 3. Đặc tính, tính năng kỹ thuật: bình đúc nguyên khối kín hoàn toàn chứa chứa nước cất tiệt trùng, sử dụng nhiều ngày; tốc độ từ 2LPM ~ 8LPM. Có máy khuếch tán siêu vi (micro-diffuser) trong bình nên bình rất tiết kiệm nước khi tạo hạt khí làm ẩm nhỏ hơn, không tạo bong bóng bọt khí lớn, không rung, không gây ồn, Có alarm báo khi bình bị tắc nghẽn và báo âm thanh khi đầu nối vô khớp với bình. Bình sử dụng 1 lần Đóng gói: bình + đầu nối đóng trong 1 gói tiệt trùng bằng tia Gamma 4. Tiêu chuẩn chất lượng: ISO, FDA | Bộ |  | 2508 |  | Bình làm ẩm oxy Aquapak 340ml có nước tiệt trùng, co nối | Teleflex | Mỹ | Medline/Mỹ | Aquapak (003-40) | [13 empty] | 2000 |  | 3 | 50 | 100 | 0 | 60 | 200 | 30 | 25 |  |  | 10 | 30 |  |  |  | 0 |  |  | 0
123 | 23D1.AV1471 | Bộ bơm áp lực 30atm | 1. Chất liệu: Polycarbonate 2. Thông số kỹ thuật: Áp lực tối đa 30atm 3. Đặc tính, tính năng kỹ thuật: Bộ phận kèm theo: dụng cụ mở đường cho dây dẫn, mũi xoắn (Torque Device) và van dạng Copilot chóng gỉ máu, bơm tiêm 20ml, khóa chữ Y dạng bấm 4. Tiêu chuẩn chất lượng: ISO | Bộ |  | 550 |  | Bộ bơm bóng Flamingo | Perouse-Vygon | Pháp | Perouse-Vygon Pháp | 0218xx | [13 empty] | 300 | 130 | 0 |  |  | 0 |  | 120 | 0 | [8 empty] | 0 |  |  | 0
124 | 23D1.AV11 | Bộ bơm áp lực cao | 1. Chất liệu: polycarbonate 2. Thông số kỹ thuật: Áp suất 30 atm Dung tích: 20ml, 25 ml, 30ml 3. Đặc tính, tính năng kỹ thuật: Bộ Co nối chữ Y (Y KIT), Khóa 3 ngã (Stopcock), dây nối áp lực (Extension Line) 3. Tiêu chuẩn chất lượng: ISO, FDA | Bộ |  | 500 |  | InMEDflator | Umbra Medical Products, Inc | Mỹ | Umbra Medical Products, Inc/ Mỹ | 12…, 13…, 14… (các cỡ) | [13 empty] | 100 | 200 | 0 |  |  | 0 |  | 200 | 0 | [8 empty] | 0 |  |  | 0
125 | 23D1.AV393 | Bộ bơm áp lực cao bơm bóng nong mạch vành | 1. Chất liệu: Polycarbonate 2. Thông số kỹ thuật: Dung tích 20ml. Áp lực 30atm, 40atm. Dây áp lực cao kích thước 12'', áp lực lên đến 1200psi Bộ kết nối chữ Y dạng Push-click, có áp lực lên đến 1200 psi. Bộ bơm bóng gồm kết nối chữ Y, khóa 3 chạc, dây mở rộng 25cm, dụng cụ chèn 21G, torquer 0,014''/0,035''. 3. Đặc tính, tính năng kỹ thuật: Mặt đồng hồ áp lực gập góc, phát quang. Hạn dùng 36 tháng 4. Tiêu chuẩn chất lượng: ISO | Bộ |  | 620 |  | Bộ bơm bóng áp lực cao Medk | MedK GmbH | Đức | MedK GmbH/Đức | 98229xxxxx | [14 empty] | 500 | 0 |  |  | 0 |  | 120 | 0 | [8 empty] | 0 |  |  | 0
126 | 23D2.BV142 | Bộ bơm áp lực cao trong chụp buồng tim mạch các loại, các cỡ | 1. Thông số kỹ thuật: Áp lực tối đa 30 atm, thể tích syringe 20 ml. 2. Đặc tính, tính năng kỹ thuật: Công nghệ khóa tự động và nhã áp lực đều đặn, áp kế chính xác. Bộ bơm bóng gồm van cầm máu, dây mở đường, torque, cổng chia, thiết bị bơm bóng, dây nối (tùy chọn). 3. Tiêu chuẩn chất lượng: ISO | Bộ | 90189090 | 130 |  | Bộ bơm bóng áp lực Balloon In-deflation Device Demax | Beijing Demax Medical Technology Co., Ltd | Trung Quốc | Beijing Demax Medical Technology Co., Ltd | DID30S (OFF) | [13 empty] | 80 | 50 | 0 |  |  | 0 |  |  | 0 | [8 empty] | 0 |  |  | 0
127 | 23D3.CV375 | Bộ bơm áp lực cao, bơm bóng can thiệp tim mạch, 30atm, dung tích 20cc | 1. Chất liệu: Polycarbonate 2. Thông số kỹ thuật: áp lực tối đa 30atm, dung tích 20ml 3. Đặc tính, tính năng kỹ thuật: -Van kiểm soát máu trào ngược COPILOT: đường kính trong 0,096". Dụng cụ có hai khóa hoạt động độc lập: khóa kẹp và khóa van kiểm soát máu trào ngược, chóng rỉ máu. -Dụng cụ đặt dây dẫn (Guidewire Introducer): có đường kính từ 0,009" đến 0,018" -Dụng cụ xoay (Torque Device): có đường kính từ 0,009" đến 0,018" * Ứng dụng: hỗ trợ tốt trong quá trình bơm bóng can thiệp, làm xẹp bóng nhanh, giúp thủ thuật nhanh hơn, có kèm khóa chữ Y dạng bấm. Bệnh nhân ít bị chảy máu khi phẫu thuật. 4. Tiêu chuẩn chất lượng: ISO | Bộ |  | 550 |  | Bộ bơm bóng can thiệp tim mạch 20/30 Priority Pack with Copilot | Availmed S.A de C.V. | Mexico | Abbott Vascular, Mỹ | 10033xx | 1580000 | 1630000 | 1680000 | Công ty TNHH Dược Phẩm Thiết Bị Y Tế Ki Ta Pi Da | Công ty TNHH Thiết Bị Y Tế Pha My | Công ty TNHH Thiết Bị Y Tế Phú Thịnh | [7 empty] | 400 | 150
128 | 23D2.BV061 | Bộ bơm áp lực có đồng hồ đo | 1. Chất liệu: Nhựa y tế 2. Thông số kỹ thuật: áp lực bơm tối đa 400psi 3. Đặc tính, tính năng kỹ thuật: Dạng xilanh bơm phồng bóng có đồng hồ đo áp lực bóng, dạng xilanh có đồng hồ thể hiện áp lực qua màn hình LCD. Có 02 chế độ hiển thị là psi và atm 4. Tiêu chuẩn chất lượng: ISO | Bộ | 9018 | 50 |  | Bộ bơm áp lực có đồng hồ đo | Merit | Mỹ | Merit | A08A | [15 empty] | 0 |  |  | 0 |  |  | 0 | [8 empty] | 0 |  |  | 50
129 | 23D2.BV062 | Bộ bơm áp lực đẩy xi măng kèm bộ trộn | 1. Chất liệu: Thép không gỉ, nhựa y tế, 2. Đặc tính, tính năng kỹ thuật: Giúp trộn và phân phối xi măng vào các kim chọc đẩy xi măng Bao gồm 01 tay trộn, 01 thân bộ trộn dung tích 70cc trong đó có cơ chế khóa Luer, 01 pittong áp lực để đẩy xi măng vào kim chọc, 01 phễu đổ xi măng vào bộ trộn, 01 dây hút chân không, 01 bộ kết nối với khóa Luer trên thân bộ trộn, 01 xy lanh để hút dung dịch pha vào xi măng thể tích 10ml, 01 kim tiêm tiệt trùng sẵn 3. Tiêu chuẩn chất lượng: ISO | Bộ | 3926 | 40 |  | Bộ bơm áp lực đẩy xi măng kèm bộ trộn | Medtronic | Mỹ | Medtronic | A07A | [13 empty] | 40 |  | 0 |  |  | 0 |  |  | 0 | [8 empty] | 0 |  |  | 0
130 | 23D1.AV2001 | Bộ bơm bóng áp lực cao | 1. Thông số kỹ thuật: Thể tích: 20ml. Áp lực tối đa: 30ATM 2. Đặc tính, tính năng kỹ thuật: Bộ dụng cụ bơm bóng feather với khả năng hiển thị cao giúp đọc áp suất chính xác. Kèm theo bộ KIT, gồm có: khoá chữ y, dây nối, kim luồn và torque - Loại súng - Feather gun 3. Tiêu chuẩn chất lượng: ISO | Bộ |  | 100 |  | Bộ dụng cụ bơm bóng áp lực cao Feather | St. Stone Medical | Ấn Độ | St. Stone Medical / Ấn Độ | FIDK2030GUN; FIDK2030 | [14 empty] | 100 | 0 |  |  | 0 |  |  | 0 | [8 empty] | 0 |  |  | 0
131 | 23D2.BV485 | Bộ bơm bóng áp lực cao | 1. Chất liệu: Polycarbonate, Acrylonitrile-Butadiene-Styrene 2. Thông số kỹ thuật: có cơ chế khóa luồng (threaded locking) giúp tạo áp lực chính xác, tối đa đến 30 atm. Thể tích 20ml, có kèm tubing dài 33 cm nối sẵn. 3. Đặc tính, tính năng kỹ thuật: Bộ bơm bóng áp lực cao dùng trong tim mạch chẩn đoán và can thiệp Màn hình analog Phụ kiện tùy chọn có van cầm máu gồm dạng lòng rộng đến 9F với khóa Tuohy, dạng lòng nhỏ 7F kèm cơ chế đẩy-kéo và loại phối hợp hai cơ chết khóa Tuohy và cơ chế đẩy-kéo, có dụng cụ hỗ trợ đi dây wire chất liệu plastic hoặc kim loại, thiết bị torque, khóa 3 ngã, tùy chọn tubing nối dài chiều dài 10, 20, 50 cm. Tiệt khuẩn bằng Ethylene Oxide (EO) 4. Tiêu chuẩn chất lượng: ISO | Bộ | 90189090 | 800 |  | Basix Compak | Merit Maquiladora Mexico, S. DE R.L. DE C.V | Mexico | Merit Medical Systems, Inc - Mỹ | Inxxxx | [13 empty] | 500 | 300 | 0 |  |  | 0 |  |  | 0 | [8 empty] | 0 |  |  | 0
132 | 23D1.AV1470 | Bộ bơm bóng áp lực cao 30atm, 20cc | 1. Chất liệu: polycarbonate 2. Thông số kỹ thuật: Áp lực bơm 30atm. Thể thích bơm 20ml. Van stopcock 3 chiều, áp lực lên đến 500 Psi 3. Đặc tính, tính năng kỹ thuật: Bộ bơm bóng áp lực cao, đồng hồ đo áp lực phản quang. Bao gồm bơm áp lực 20ml, 25ml, Y-Connector, dây nối, kim chọc và Torque Van cầm máu chữ Y loại xoay chiều hoặc dạng bấm Cơ chế tăng áp xoay chiều lock và unlock dễ dàng Đồng hồ đo áp lực huỳnh quang, có bộ phận kết nối bằng đồng 4. Tiêu chuẩn chất lượng: ISO | Bộ |  | 300 |  | Bộ bơm bóng áp lực cao 30 atm, chất liệu polycarbonate, đầy đủ phủ kiện và van chữ Y loại Angiopower | Lepu | Trung Quốc | Lepu/ Trung Quốc | LP-P-30...; LP-Z-30.... | [14 empty] | 300 | 0 |  |  | 0 |  |  | 0 | [8 empty] | 0 |  |  | 0
133 | 23D3.CV557 | Bộ bơm bóng áp lực cao trong can thiệp tim mạch, 30 atm, dung tích 20cc | 1. Chất liệu: Polycarbonate trong suốt 2. Thông số kỹ thuật: 30 atm, dung tích 20cc 3. Đặc tính, tính năng kỹ thuật: - Gia tăng áp lực chính xác đến 30ATM. Thể tích 20ml - Chất liệu polycarbonate trong suốt, dễ kiểm soát và đuổi bọt khí. - Đầu nối chữ Y loại bấm có van cầm máu, có đường kính rộng đến 9F. - Bộ bao gồm: bơm bóng, Y-connector, Torquer, Insertion tool 4. Tiêu chuẩn chất lượng: ISO | Bộ |  | 100 |  | Bộ bơm bóng- KIMAL inflation device set | Kimal plc | Anh | Kimal plc/ Anh | VN-K59986 | 1500000 |  |  | Công ty TNHH TM-DV và SX Việt Tường | [10 empty] | 100
134 | 23D3.CV558 | Bộ bơm bóng áp lực cao trong can thiệp tim mạch, 30 atm, dung tích 30cc | 1. Chất liệu: Polycarbonate 2. Thông số kỹ thuật: Áp lực 30atm, dung tích 30cc 3. Đặc tính, tính năng kỹ thuật: Phù hợp với mọi loại bóng, kỹ thuật khóa CAM tự động, chất liệu trong suốt dễ loại bỏ bọt khí, chỉ thị huỳnh quang đọc áp lực dễ dàng, điều khiển dạng T dễ xẹp bóng. Các phụ kiện đi kèm: Khóa 3 ngã Trefoil, dây nối PVC 20cm, stopcock 3 đường, Myshell lite 9F, ống thông dây dẫn kim loại, torque. 4. Tiêu chuẩn chất lượng: ISO 13485, CE Mark | Bộ |  | 100 |  | Bộ bơm bóng Dolphin | Perouse Medical | Pháp | Vygon Pháp | 0185NA; 0185ND; 0185NR; 0185PD; 0185QL; 0185TD | 1500000 | 1600000 | 1700000 | CÔNG TY TNHH PHÁT TRIỂN NGUYÊN PHƯƠNG | CÔNG TY TNHH VIET PHONG MEDICAL | CÔNG TY TNHH KỸ THUẬT CÔNG NGHỆ PTV | [8 empty] | 100
135 | 23D3.CV569 | Bộ bơm bóng áp lực cao trong can thiệp tim mạch, áp lực 30atm, dung tích 20cc | 1. Chất liệu: Polycarbonate. 2. Thông số kỹ thuật: Áp lực 30atm, dung tích 20cc 3. Đặc tính, tính năng kỹ thuật: - Thiết kế tay cầm điều kiển áp lực bóng dạng xoay tròn. Đồng hồ đo trong suốt dễ đọc.Vật liệu trong suốt dễ nhìn để loại bỏ bóng khí. - Phụ kiện: van cầm máu chữ Y đóng mở van dạng bấm, đường kính trong lỗ van 10Fr 4. Tiêu chuẩn chất lượng: ISO | Bộ |  | 100 |  | Bộ bơm áp lực Genoss Inflator | Genoss | Hàn Quốc | Genoss | GI30V-BA2 | [14 empty] | 100
136 | 23D2.BV135 | Bộ bơm bóng loại xoắn vặn | 1. Chất liệu: polycarbonate trong suốt, dễ kiểm soát và đuổi bọt khí. 2. Thông số kỹ thuật: Gia tăng áp lực chính xác đến 30ATM. Đầu nối chữ Y có đường kính rộng đến 9F 3. Đặc tính, tính năng kỹ thuật: Đầu nối chữ Y có van cầm máu. Bộ bao gồm bơm bóng, Y-connector, Torquer, Insertion tool. 4. Tiêu chuẩn chất lượng: ISO 13485, CE | Cái | 9018 | 200 |  | Bộ bơm bóng MAC-20 | Caladrius Medical Private Limited | Ấn độ | Caladrius Medical Private Limited - Ấn độ | CMM2PP | [13 empty] | 100 | 100 | 0 |  |  | 0 |  |  | 0 | [8 empty] | 0 |  |  | 0
137 | 23D3.CV1004 | Bộ bơm tiêm 200ml cho máy tiêm thuốc cản quang 1 nòng OPTIONE dùng cho chụp CT | 1. Chất liệu: Cao su tổng hợp PVC, polypropylene, polycarbonate, không latex. 2. Thông số kỹ thuật: Áp suất giới hạn 400 psi. Bộ gồm: - 1 xilanh 200 ml. - Dây áp lực dài 150 cm. - 1 ống lấy thuốc. - Tiệt trùng: EO. 3. Đặc tính, tính năng kỹ thuật: Sử dụng 1 lần, dùng cho máy bơm tiêm thuốc cản quang CT9000ADV/OPTIONE. 4. Tiêu chuẩn chất lượng: ISO, FDA, EC. | Bộ |  | 2020 |  | Bộ bơm tiêm 200ml cho máy tiêm thuốc cản quang 1 nòng OPTIONE dùng cho chụp CT | Liebel-Flarsheim | Mỹ | Liebel-Flarsheim/Mỹ | 800099 | [14 empty] | 20 |  |  |  |  | 2000
138 | 23D3.CV335 | Bộ bơm tiêm dùng cho máy tiêm điện tự động, 100ml | 1.Đặc tính, tính năng kỹ thuật: Bộ bơm tiêm sử dụng cho máy CT gồm: - 1 bơm tiêm 100ml: chất liệu PC/PP/Rubber/ABS - 1 dây truyền thẳng: chất liệu PVC - 1 ống hút J: chất liệu PE Áp suất bơm tiêm: 300psi Tiệt trùng: ETO 2. Tiêu chuẩn chất lượng: ISO 13485, EC | Bộ |  | 400 |  | Bộ bơm tiêm 100ml cho máy bơm tiêm thuốc cản quang Nemoto | Brosmed Medical Co., Ltd | Trung Quốc | Brosmed Medical Co., Ltd/ Trung Quốc | BM-AS-CT-100-D01 | 346500 | 348000 | 349000 | CÔNG TY TNHH THƯƠNG MẠI DỊCH VỤ KỸ THUẬT NGỌC NGUYÊN | CÔNG TY TNHH THƯƠNG MẠI DỊCH VỤ MPT MEDIC | CÔNG TY CỔ PHẦN QUỐC TẾ HẠ LONG | [7 empty] | 400
139 | 23D3.CV177 | Bộ bơm tiêm dùng cho máy tiêm điện tự động, 150ml | 1. Chất liệu: nhựa PET, PP, ABS, PC, LDPE 2. Thông số kỹ thuật: 150ml 3. Đặc tính, tính năng kỹ thuật: Sử dụng 1 lần, dùng cho máy bơm tiêm thuốc cản quang Angiomat Illumena/ Illumena Néo Áp suất giới hạn 1200psi Bộ gồm: - 1 xilanh 150ml - 1 đầu nhựa lấy thuốc Tiệt trùng: EO 4. Tiêu chuẩn chất lượng: FSC(ÚC), FSC (UK), EC, ISO 13485 | Bộ |  | 600 |  | Bộ bơm tiêm 150ml dùng cho máy bơm tiêm cản quang dùng trong chụp mạch (DSA) | Shezhen Boon Medical Supply Co.,ltd | Trung Quốc | Shezhen Boon Medical Supply Co.,ltd/ Trung Quốc | 900103S | 336000 | 340000 | 345000 | CÔNG TY TNHH THƯƠNG MẠI DỊCH VỤ KỸ THUẬT NGỌC NGUYÊN | CÔNG TY TNHH THƯƠNG MẠI DỊCH VỤ MPT MEDIC | CÔNG TY CỔ PHẦN QUỐC TẾ HẠ LONG | [7 empty] | 600
140 | 23D3.CV334 | Bộ bơm tiêm dùng cho máy tiêm điện tự động, 200ml | 1. Chất liệu: Nhựa PP, ABS, PC, PVC, HDPE, silicone pad 2. Thông số kỹ thuật: 200ml 3. Đặc tính, tính năng kỹ thuật: Sử dụng 1 lần, dùng cho máy bơm tiêm thuốc cản quang Optivantage Áp suất giới hạn 350psi 1 Bộ gồm: + 02 xilanh 200ml + 01 dây áp lực Y dài 150 cm có 2 van một chiều + 02 kim nhựa lấy thuốct Tiệt trùng: EO 4. Tiêu chuẩn chất lượng: EC, ISO 13485, FSC (ÚC), FSC (UK) | Bộ |  | 400 |  | Bộ bơm tiêm 200ml cho máy bơm tiêm cản quang trong chụp CT | Shezhen Boon Medical Supply Co.,ltd | Trung Quốc | Shezhen Boon Medical Supply Co.,ltd/ Trung Quốc | 844023S | 619500 | 630000 | 640000 | CÔNG TY TNHH THƯƠNG MẠI DỊCH VỤ KỸ THUẬT NGỌC NGUYÊN | CÔNG TY TNHH THƯƠNG MẠI DỊCH VỤ MPT MEDIC | CÔNG TY CỔ PHẦN QUỐC TẾ HẠ LONG | [7 empty] | 400
141 | 23D1.AV2055 | Bộ bơm tiêm truyền 200ml dùng cho máy bơm cản quang hai nòng | 1. Thông số kỹ thuật: Bộ xilanh 200ml dùng được cho máy bơm cản quang hai nòng Stellant. Một bộ gồm 2 xilanh 200ml, 1 dây nối áp lực cao chữ Y dài 150cm, 2 ống lấy thuốc 2. Tiêu chuẩn chất lượng: ISO | Bộ |  | 600 |  | Bơm tiêm cản quang 2 nòng 200ml dùng cho máy Stellant | Shunmei Medical Co., Ltd | Trung Quốc | Shunmei Medical Co., Ltd/ Trung Quốc | Ký mã hiệu: Không có Nhãn mác sản phẩm: Angiographic syringe. | [13 empty] | 300 |  | 0 |  |  | 0 |  | 100 | 200 | [8 empty] | 0 |  |  | 0
142 | 23D1.AV2054 | Bộ bơm tiêm truyền 200ml dùng cho máy bơm cản quang hai nòng | 1. Thông số kỹ thuật: Xilanh 200ml dùng được cho máy bơm cản quang Envision, Vistron. Một bộ gồm 1 xilanh 200ml, 1 dây nối áp lực cao dài 150cm, 1 ống lấy thuốc nhanh chữ J 2. Tiêu chuẩn chất lượng: ISO | Bộ |  | 1040 |  | Bơm tiêm cản quang 1 nòng 200ml dùng cho máy Optivantage | Shunmei Medical Co., Ltd | Trung Quốc | Shunmei Medical Co., Ltd/ Trung Quốc | Ký mã hiệu: Không có Nhãn mác sản phẩm: Angiographic syringe. | [13 empty] | 400 | 40 | 0 |  |  | 0 |  | 200 | 200 |  | 100 |  |  |  | 100 |  |  | 0 |  |  | 0
143 | 23D1.AV484 | Bộ bơm tiêm truyền thuốc cản quang 190ml và ống hút nhanh | 1. Chất liệu: Eastman PET MN052 hoặc tương đương, an toàn, không DEHP 2. Thông số kỹ thuật: Ống bơm thuốc cản quang 1 nòng 190ml tương thích với máy Salient 1 nòng hoặc 2 nòng. Chịu áp lực 300psi, luer lock. Nạp thuốc bằng ống hút nhanh. Bộ đóng gói gồm 1 bơm tiêm có nắp đậy, đường kính trong 4,68cm, dài 18,68cm và 1 ống hút Tương thích với máy Salient, có dấu chỉ phát hiện nhanh ống bơm đã được nạp thuốc. Tiệt khuẩn bằng Ethylene Oxide (ETO) 3. Tiêu chuẩn chất lượng: ISO 13485 | Bộ |  | 1100 |  | Bộ 1 ống tiêm 190ml, ống hút nhanh (dạng đóng túi gói) (190ml Syringe and QFT (pouch) (ZY6322)) | Imaxeon Pty Ltd | Úc | Bayer Medical Care B.V/ Hà Lan | 87234436 | [15 empty] | 0 | 1000 |  | 0 |  | 100 | 0 | [8 empty] | 0 |  |  | 0
144 | 23D1.AV2074 | Bộ bóng bóp giúp thở Silicone, 280-550-1500ml | 1. Chất liệu: Silicone ( trừ túi trữ khí và dây oxy), hợp chất polycarbonate ( tất cả phần vỏ nhựa cứng), PVC (túi dự trữ khí và ống oxy), cao su silicone (tất cả các van, bóng bóp và mặt nạ), thép không rỉ (Lò xo van an toàn). 2. Thông số kỹ thuật: Dung tích bóng bóp 1500ml/550ml/280ml. Thể tích trao đổi khí 1200 ml/450ml/200ml Hiệu ứng đàn hồi > 65 lần/ phút ở 600ml, > 80 lần/ phút ở 350ml, > 145 lần/ phút ở 90ml. Van 2 chiều an toàn 60 ± 10 cmH2O/40 ± 5 cmH2O/40 ± 5 cmH2O. Trở kháng của van < 2,5 cmH2O. 3. Đặc tính, tính năng kỹ thuật: Có thể cung cấp nồng độ oxy đến 99% ở lưu lượng 15 lít/ phút nhờ có hệ thống van lấy khí ngõ vào. Bề mặt cấu tạo chống trượt. Hấp tiệt trùng ở 121oC (trừ túi trữ khí và dây). Đạt các tiêu chuẩn ISO về co nối, yêu cầu tương thích sinh học, yêu cầu về bóp bóng cấp cứu. 4. Tiêu chuẩn chất lượng: ISO | Bộ |  | 673 |  | Bóng bóp giúp thở Silicone, 280-550-1500ml | Galemed Coporation | Đài Loan | Galemed Coporation/ Đài Loan | 22** | [13 empty] | 100 | 30 | 0 | 400 |  | 0 | 30 | 20 | 50 | 3 | [5 empty] | 10 | 30 | 0 |  |  | 0
145 | 23D1.AV2075 | Bộ bóng chèn cổ túi phình mạch não | 1. Thông số kỹ thuật: Kích thước đường kính 4,0mm, dài 10mm, 15mm và 20 mm. Chiều dài đầu xa 5mm. 2. Đặc tính, tính năng kỹ thuật: Là thiết kế balloon catheter, rỗng nòng. Chỉ định bóng chèn cổ túi phình mạch não cổ rộng, có phủ Hydrophilic 3. Tiêu chuẩn chất lượng: ISO | Bộ |  | 10 |  | Bóng chẹn cổ túi phình mạch não | MicroVention, Inc.; Microvention Costa Rica S.R.L. | Mỹ, Costa Rica | MicroVention, Inc./ Mỹ | BC04xxC | [13 empty] | 10 |  | 0 |  |  | 0 |  |  | 0 | [8 empty] | 0 |  |  | 0
146 | 23D1.AV1668 | Bộ bóng nong mạch vành bán đáp ứng (Semi-Compliant), vật liệu Quadflex, 2 dấu cản quang bằng Platinum, số nếp gấp: 1.25-1.50 mm 2 nếp gấp; 2.00-4.50 mm 3 nếp gấp | 1. Chất liệu:- Bóng nong động mạch vành loại áp lực thường. - Vật liệu thân xa: Pebax/ Nylon -Vật liệu thân gần: thép không gỉ phủ với lớp phủ trơn mượt. - Vật liệu bóng: Quadflex – Hỗn hợp Nylon đặc biệt 2. Thông số kỹ thuật:Đường kính bóng từ: 1,25; 1,50; 2,00; 2,25; 2,50; 2,75; 3,00; 3,50; 4,00; 4,50 (mm). - Chiều dài bóng từ: 9, 12, 15, 20, 30, 40 (mm). - Loại ống thông: Chuyển đổi nhanh (RX). - Chiều dài ống thông: 138cm. - Chiều dài lòng ống dây dẫn: 25 cm - Lớp phủ: SiLX2 - Kích thước: a. Thân gần: 1,25 mm – 3,00 mm x 20 mm: 1,7F; 3,00 mm x 30 mm – 4,50 mm: 1,9F b. Thân xa: 1,25 mm – 3,00 mm x 20 mm: 2,6F; 3,00 mm x 30 mm – 4,50 mm: 2,7F - Biên dạng đầu tip: 0,017" (tương đương 0,43mm). - Đường kính tối đa của dây dẫn đường tương thích: 0,014” (tương đương 0,36mm) - Đường kính ống thông dẫn đường tương thích: 5F (min ID 0,056”/1,42 mm). - Các dấu cản quang: 2 dấu cản quang Platinum/Iridium. - Số nếp gấp bóng: 1,25 mm – 1,50 mm: 2 cánh, 2,00 mm – 4,50 mm: 3 cánh - Áp suất danh định: 6 bar (tương đương 6 atm). - Áp suất nổ giới hạn: 1,25 mm – 3,00 mm: 14 atm; 3,50 mm – 4,00 mm: 16 atm; 4,50 mm: 14 atm - Đầu kết nối: Đầu kết nối được làm từ Polycarbonate, thiết kế tiện lợi với đoạn chuyển tiếp chống gập gãy. - Có tem chỉ thị nhiệt độ trên vỏ hộp. 3. Tiêu chuẩn chất lượng: ISO | Bộ |  | 30 |  | Bóng nong mạch vành áp lực thường LISTON | USM Healthcare | Việt Nam | USM Healthcare/ Việt Nam | LTS-aaaXbbTP | [14 empty] | 30 | 0 |  |  | 0 |  |  | 0 | [8 empty] | 0 |  |  | 0
147 | 23D1.AV397 | Bộ buồng tiêm truyền tĩnh mạch dưới da | 1. Chất liệu: hợp kim titanium TA6V, màng vách ngăn bằng silicone 2. Thông số kỹ thuật: buồng tiêm có chiều cao 9,80mm, thể tích 0,36ml, catheter dài 700mm 3. Đặc tính, tính năng kỹ thuật: loại buồng thấp, tương thích MRI. Cấu hình 1 bộ bao gồm buồng tiêm, catheter, dụng cụ mở đường, dây dẫn đường, kim chọc dò tĩnh mạch, thanh tunneler, kim Huber thẳng, kim Huber cong, đầu bơm rửa. 4. Tiêu chuẩn chất lượng: ISO | Bộ |  | 180 |  | Buồng tiêm tĩnh mạch dưới da INFU-KT chất liệu hợp kim titanium | ISO Med | Pháp | ISO Med - Pháp | IVP1023KT; IVP1026KT | [13 empty] | 180 |  | 0 |  |  | 0 |  |  | 0 | [8 empty] | 0 |  |  | 0
148 | 23D1.AV1980 | Bộ cạo đầu mổ sọ não | 1. Thông số kỹ thuật: Khăn lông 34x80cm màu xanh 01 gói Khăn lông 30x30cm màu trắng 02 cái Lưỡi lam 02 cái Dầu gội 01gói 2. Tiêu chuẩn chất lượng: ISO | Bộ |  | 3000 |  | Bộ cạo đầu mổ sọ não, vô trùng | Hoàng Bảo Nguyên | Việt Nam | Hoàng Bảo Nguyên/Việt Nam | MSN.001 | [13 empty] | 2500 |  | 0 |  |  | 0 |  | 500 | 0 | [8 empty] | 0 |  |  | 0
149 | 23D2.BV002 | Bộ Catheter dẫn lưu dịch não tủy từ não thất ra ngoài EVD - BMI | 1. Thông số kỹ thuật: Bảng theo rõi và điều chỉnh áp lực nội sọ kích thước 110x630 mm, túi chưa dịch 700 ml có thể tái sử dụng. Catheter não thất dài 35 cm. 2. Đặc tính, tính năng kỹ thuật: Dẫn dịch não tủy (CSF) từ não thất ra ngoài. - Theo dõi áp lực và tỷ lệ chảy của dịch não tủy từ não thất - Giảm áp lực nội sọ (ICP) - Van lọc khí một chiều ngăn ngừa vi khuẩn xâm nhập và hiệu ứng áp lực âm - Hai vị trí lấy dịch và tiêm thuốc não thất - Bình chứa dịch di chuyển theo dõi dòng chảy, có khóa tạm để điều chỉnh áp lực nhanh chóng, chính xác. 3. Tiêu chuẩn chất lượng: ISO | Bộ | 9021 | 85 |  | Bộ Catheter dẫn lưu dịch não tủy từ não thất ra ngoài EVD - BMI | WELLONG Instrument Co.,Ltd | Đài Loan | WELLONG Instrument Co.,Ltd -Đài Loan | 06128;06118 | [13 empty] | 10 | 50 | 0 | 5 |  | 0 |  | 20 | 0 | [8 empty] | 0 |  |  | 0
150 | 23D1.AV1981 | Bộ chăm sóc tổng quát, vô trùng | 1. Thông số kỹ thuật: Khăn giấy 01 gói, khăn lông 02 cái 2. Tiêu chuẩn chất lượng: ISO | Bộ |  | 500 |  | Bộ chăm sóc tổng quát, vô trùng | Hoàng Bảo Nguyên | Việt Nam | Hoàng Bảo Nguyên/Việt Nam | TQ.001 | [15 empty] | 0 |  |  | 0 |  | 500 | 0 | [8 empty] | 0 |  |  | 0
151 | 23D1.AV1473 | Bộ chèn dưới da | 1. Thông số kỹ thuật: Kích cỡ dây dẫn đường kính 0,097 cm x chiều dài 100 cm, đường kính 0,097 cm x chiều dài 150 cm. 2. Đặc tính, tính năng kỹ thuật: Bộ gồm ống nong, dây dẫn hướng (guide wire), dao mổ nhỏ, bơm tiêm, kim tiêm 3. Tiêu chuẩn chất lượng: ISO | Bộ |  | 3 |  | Bộ chèn dưới da dùng cho cannula ECMO | Maquet Cardiopulmonary Medikal Teknik San. Tic. Ltd. Sti. | Thổ Nhĩ Kỳ | Maquet Cardiopulmonary GmbH/ Đức | PIK 100; PIK 150 | [13 empty] | 1 |  | 0 | 2 |  | 0 |  |  | 0 | [8 empty] | 0 |  |  | 0
152 | 23D1.AV1973 | Bộ cố định ngoài cẳng chân không cản quang | 1. Chất liệu: nhựa (không cản quang), thanh ren thép 316 2. Thông số kỹ thuật:4 vòng nghựa, 3 thanh ren đường kính 6mm, 17 Fixateur, 45 đai ốc. Bộ gồm 1 khung và 10 đinh Kirschner 3. Tiêu chuẩn chất lượng: ISO | Bộ |  | 5 |  | Bộ cố định ngoài cẳng chân Ilizarov không cản quang L.S | Cao Khả | Việt Nam | Cao Khả, Việt Nam | CDN-CK1.K.4 | [15 empty] | 0 | 5 |  | 0 |  |  | 0 | [8 empty] | 0 |  |  | 0
153 | 23D1.AV2435 | Bộ cố định ngoài dùng trong phẫu thuật cẳng chân | 1. Chất liệu: thanh ren thép 316, đai ốc thép không rỉ 2. Thông số kỹ thuật: 2 thanh ren đường kính 8mm dài 330mm, 8 khối chữ nhật, 8 bu lông, 16 đai ốc thép không rỉ. Bộ gồm 1 khung và 4 đinh Schanz 5,0x150-160mm 3.Tiêu chuẩn chất lượng: ISO | Bộ |  | 70 |  | Bộ cố định ngoài cẳng chân L.S | Cao Khả | Việt Nam | Cao Khả, Việt Nam | CDN-CK1.4 | [13 empty] | 50 |  | 0 | 5 |  | 0 |  | 15 | 0 | [8 empty] | 0 |  |  | 0
154 | 23D2.AV327 | Bộ cố định ngoài dùng trong phẫu thuật đầu dưới xương quay (tay) | 1. Chất liệu: thanh trơn thép 316, đinh thép không rỉ và nhôm 2. Thông số kỹ thuật: Gồm 1 thanh trơn đường kính 6mm, 2 hệ thống cặp đinh thép không rỉ và nhôm. Bộ gồm 1 khung và 4 đinh Schanz 3,5mm. 3. Tiêu chuẩn chất lượng: ISO | Bộ | 9021.10.00 | 75 |  | Bộ cố định ngoài tay đầu dưới xương quay L.S | Cao Khả | Việt Nam | Cao Khả, Việt Nam | CDN-CK8.2.4 | [13 empty] | 50 |  | 0 | 10 |  | 0 |  | 15 | 0 | [8 empty] | 0 |  |  | 0
155 | 23D1.AV2436 | Bộ cố định ngoài dùng trong phẫu thuật gần khớp | 1. Chất liệu: thanh và thanh răng thép 316, đai ốc thép không rỉ 2. Thông số kỹ thuật: Gồm 1 thanh cong đường kính 8mm, 1 thanh thẳng đường kính 8mm, 1 thanh răng đường kính 6mm, 12 khối chữ nhật, 25 bu lông, 4 đai ốc thép không rỉ. Bộ gồm 1 khung và 6 đinh Schanz 5,0x160mm 3.Tiêu chuẩn chất lượng: ISO | Bộ |  | 85 |  | Bộ cố định ngoài gần khớp L.S | Cao Khả | Việt Nam | Cao Khả, Việt Nam | CDN-CK3.4 | [13 empty] | 50 |  | 0 | 5 |  | 0 |  | 30 | 0 | [8 empty] | 0 |  |  | 0
156 | 23D2.AV326 | Bộ cố định ngoài dùng trong phẫu thuật tay | 1. Chất liệu: thanh ren thép 316, đai ốc thép không rỉ 2. Thông số kỹ thuật: Gồm 2 thanh ren đường kính 6mm, 8 khối chữ nhật, 8 bu lông, 16 đai ốc thép không rỉ. Bộ gồm 1 khung và 4 đinh Schanz 3,5mm 3. Tiêu chuẩn chất lượng: ISO | Bộ | 9021.10.00 | 35 |  | Bộ cố định ngoài tay L.S | Cao Khả | Việt Nam | Cao Khả, Việt Nam | CDN-CK8.1.4 | [13 empty] | 30 |  | 0 | 5 |  | 0 |  |  | 0 | [8 empty] | 0 |  |  | 0
157 | 23D1.AV1974 | Bộ cố định ngoài khung chậu (gồm nẹp, vít) | 1. Chất liệu: thanh thép 316, đai ốc thép không rỉ. 2. Thông số kỹ thuật: Gồm 2 thanh cong có đường kính 8mm, 3 thanh ren có đường kính 6mm dài 360mm, 380mm, 400mm, 14 khối chữ nhật, 26 bulông, 12 đai ốc. Bộ gồm 1 khung và 4 đinh Schanz 5,0x200mm 3. Tiêu chuẩn chất lượng: ISO | Bộ |  | 40 |  | Bộ cố định ngoài khung chậu L.S | Cao Khả | Việt Nam | Cao Khả, Việt Nam | CDN-CK7.4 | [13 empty] | 30 |  | 0 | 5 |  | 0 |  | 5 | 0 | [8 empty] | 0 |  |  | 0
158 | 23D1.AV1972 | Bộ cố định ngoài kiểu chữ T (gồm nẹp, vít) | 1. Chất liệu: thanh ren thép 316, đai ốc thép không rỉ. 2. Thông số kỹ thuật: 2 thanh ren đường kính 8mm dài 330mm và 2 thanh ren đường kính 6mm dài 160-180mm,12 khối chữ nhật, 10 bu lông, 28 đai ốc thép không rỉ. Bộ gồm 1 khung và 5 đinh Schanz 5,0mm. 3. Tiêu chuẩn chất lượng: ISO | Bộ |  | 90 |  | Bộ cố định ngoài chữ T L.S | Cao Khả | Việt Nam | Cao Khả, Việt Nam | CDN-CK2.4 | [13 empty] | 50 |  | 0 | 30 |  | 0 |  | 10 | 0 | [8 empty] | 0 |  |  | 0
159 | 23D1.AV405 | Bộ dẫn lưu áp lực 250ml (gồm:bình, trocar, drain và dây nối) | 1. Thông số kỹ thuật: Bắt đầu tạo áp lực là 120mbar. Dung tích 250ml. Chiều dài ống nối là 125cm. Chiều dài drain 800mm, đóng lồ 150mm 2. Đặc tính, tính năng kỹ thuật: Có valve chống trào ngược ngăn tình trạng chống nhiễm trùng ngược. Đóng gói, tiệt trùng riêng từng bộ phận (bình, drain, trocar và dây nối). Kết nối dây dẫn lưu redon và dây nối bằng khóa universal 3. Tiêu chuẩn chất lượng: ISO | Bộ |  | 55 |  | Pri Low Vac Save Set | Primed Halberstadt Medizintechnik GmbH | Đức | Primed Halberstadt Medizintechnik GmbH - Đức | 250 ml | [15 empty] | 0 |  |  | 0 |  |  | 50 |  |  |  | 5 |  |  |  |  | 0 |  |  | 0
160 | 23D2.AV129 | Bộ dẫn lưu áp lực 400ml (gồm:bình, trocar, drain và dây nối) | 1. Thông số kỹ thuật: Dung tích 400ml, Ống nối Redon với bình dẫn lưu dài 125cm. Áp lực hút 900mbar Chiều dài dây dẫn lưu 800mm, chiều dài đóng lỗ 150mm 2. Đặc tính, tính năng kỹ thuật: Có vạch chia mức dịch dẫn lưu. Đóng gói, tiệt trùng riêng từng bộ phận (bình, drain, trocar và dây nối). Kết nối dây dẫn lưu redon và dây nối bằng khóa universal. Bộ dẫn lưu bao gồm bình, drain và trocar. Kết nối bình dẫn lưu và dây nối bằng khóa large lock connector 3. Tiêu chuẩn chất lượng: ISO | Bộ |  | 200 |  | Pri Vac Set | Primed Halberstadt Medizintechnik GmbH | Đức | Primed Halberstadt Medizintechnik GmbH - Đức | 400ml | [15 empty] | 0 |  |  | 0 | 100 |  | 0 | [7 empty] | 100 | 0 |  |  | 0
161 | 23D2.BV790 | Bộ dẫn lưu dịch não tủy từ não thất vào màng bụng có phủ kháng sinh, van có bộ điều chỉnh áp lực từ bên ngoài thích hợp người lớn và trẻ em có 5 mức áp lực | 1. Chất liệu: Van có lớp nền bằng polypropylene và acetalplastic, lớp vòm bằng silicone. Phần vòm có in mũi tên đánh dấu cản quang bằng tantalum chỉ hướng dòng chảy. Catheter phủ thuốc kháng sinh Rifampicin và clindamycin có thể chống nhiễm trùng tối đa, phủ barium giúp chụp X-Quang, MRI thấy được vị trí Catheter. 2. Thông số kỹ thuật: Catheter não thất dài 23cm. Catheter ổ bụng dài 120cm. Đường kính trong 1,3mm, đường kính ngoài 2,5mm. 3. Đặc tính, tính năng kỹ thuật: Van có 5 mức áp lực 0,5; 1,0; 1,5; 2,0; 2,5 . Có thể điều chỉnh mức áp lực sau mổ bên ngoài bằng bộ điều chỉnh điện tử hoặc nam châm. Tương thích với Hệ thống chụp cộng hưởng từ (MRI) lên đến 3,0 Tesla. Catheter dẫn lưu não thất có phủ kháng sinh bao gồm 1 que thông làm từ thép không gỉ và ghim góc vuông nhằm giúp đoạn cong của dây không bị gãy gập, thắt nút. 4. Tiêu chuẩn chất lượng: ISO | Bộ | 90219000 | 20 |  | Strata II Valve & Ares Antibiotic Impregnated Catheter Kit (Bộ dẫn lưu dịch não tủy từ não thất vào màng bụng có phủ kháng sinh, van có bộ điều chỉnh áp lực từ bên ngoài thích hợp người lớn và trẻ em có 5 mức áp lực) | Medtronic Ireland/ Medtronic Neurosurgery/ Covidien | Ireland/ Mỹ/ Dominican Republic | Medtronic Inc., Mỹ | 42856+ 95001 | [13 empty] | 10 |  | 0 |  |  | 0 |  | 10 | 0 | [8 empty] | 0 |  |  | 0
162 | 23D1.AV1984 | Bộ dẫn lưu màng phổi thủy tinh (gồm bình và nắp) | 1. Chất liêu: bình (thủy tinh trong), ống (thủy tinh), ống dẫn lưu (nhựa dẻo), ống hút (nhựa dẻo), co nối và nắp (nhựa cứng) 2. Thông số kỹ thuật: 1500ml dung tích cho phép tối đa 2000ml, mỗi vạch là 100ml , chiều cao bình từ đáy đến miệng bình 26cm , đáy bình đường kính 11cm. 2. Đặc tính, tính năng kỹ thuật: Có quai miệng bình. Nắp bằng nhựa cứng, lót joint cao su, có đúc sẵn 2 đầu nối nhựa dùng để nối 1 đầu có luồn ống thủy tinh nối với 1 ống dẫn lưu dịch phổi bằng nhựa dẻo, cuối dây được nối với 1 co nối nhựa cứng 3 ngấn. 1 đầu nối với ống nhựa dẻo để thông hơi. Tiệt trùng 3. Tiêu chuẩn chất lượng: ISO | Bộ |  | 960 |  | Bình dẫn lưu màng phổi + nắp bình dẫn lưu | Nhật Minh | Việt Nam | Nhật Minh - Việt Nam | NM21 | [13 empty] | 500 | 100 | 0 |  |  | 0 | 160 | 200 | 0 | [8 empty] | 0 |  |  | 0
163 | 23D3.CV356 | Bộ đặt dẫn lưu bàng quang qua xương mu, cỡ 12Fr và 16Fr | 1.Thông số kỹ thuật: 12Fr và 16Fr 2. Đặc tính, tính năng kỹ thuật: - Được sử dụng cho dẫn lưu bàng quang - Đầu trocar làm bằng thép không gỉ - Trọn bộ bao gồm: trocar với đầu bằng kim loại, vỏ trocar và dao 3. Tiêu chuẩn chất lượng: ISO | Bộ |  | 100 |  | Spear Suprapubic Metal Tip Puncture Set | Allwin Medical | Ấn Độ | Allwin Medica/ Mỹ | SPSxxx | 630000 |  |  | Công ty cổ phần trang thiết bị y tế Đại Dương | [9 empty] | 100
164 | 23D2.AV349 | Bộ đặt dẫn lưu dịch não tủy từ não thất ra ngoài cỡ 110x630mm dài 35cm | 1. Thông số kỹ thuật: Bảng theo rõi và điều chỉnh áp lực nội sọ kích thước 110x630 mm, túi chưa dịch 700 ml có thể tái sử dụng. Catheter não thất dài 35 cm. 2. Đặc tính, tính năng kỹ thuật: Dẫn dịch não tủy (CSF) từ não thất ra ngoài. Theo dõi áp lực và tỷ lệ chảy của dịch não tủy từ não thất - Giảm áp lực nội sọ (ICP) - Van lọc khí một chiều ngăn ngừa vi khuẩn xâm nhập và hiệu ứng áp lực âm - Hai vị trí lấy dịch và tiêm thuốc não thất - Bình chứa dịch di chuyển theo dõi dòng chảy, có khóa tạm để điều chỉnh áp lực nhanh chóng, chính xác. 3. Tiêu chuẩn chất lượng: ISO | Bộ | 9021 | 50 |  | Bộ Catheter dẫn lưu dịch não tủy từ não thất ra ngoài EVD - BMI | WELLONG Instrument Co.,Ltd | Đài Loan | WELLONG Instrument Co.,Ltd, Đài Loan | 06128; 06118 | [14 empty] | 40 | 0 |  |  | 0 |  | 10 | 0 | [8 empty] | 0 |  |  | 0
165 | 23D1.AV1982 | Bộ đặt dẫn lưu khí màng phổi, 10Fr (bao gồm: Kim chọc, ống nong, ống dẫn lưu,...) | 1. Thông số kỹ thuật: bao gồm catheter dẫn lưu ngực, loại cản xạ, cỡ 10Fr, dài 27cm, 1 trocar tách cơ, cỡ 6Fr, 1 kim chọc dò màng phổi, cỡ 18G, dài 7cm, 1 bộ dây nối có nòng dẫn 0,032 inch x 45 cm kèm khóa 3 chiều, 1 cán dao kèm lưỡi dao phẫu thuật cỡ 11, 1 syringe 10ml. 2. Tiêu chuẩn chất lượng: ISO | Bộ |  | 375 |  | Bộ chọc dò dẫn lưu khí màng phổi(thuộc Bộ dẫn lưu ngực) | Biometrix Ltd | Israel | Biometrix Ltd, Israel | NP-1005 | [13 empty] | 20 | 350 | 0 |  | 5 | 0 |  |  | 0 | [8 empty] | 0 |  |  | 0
166 | 23D1.AV1474 | Bộ đặt dẫn lưu ngoài và theo dõi dịch não tủy CFS có thang đo áp lực dòng chảy. | 1. Chất liệu: polymer, catheter não thất trái phủ barium 2. Thông số kỹ thuật: Túi chứa dịch 700 ml, hệ thống điểm chặn chính, cột theo dõi áp suất dòng chảy, trocar 15cm. Catheter não thất dài 35cm, đường kính trong 1,5mm, đường kính ngoài 2,8mm, kích thước lỗ 1,1mm, 3 điểm đánh dấu chiều dài 5,10,15cm, 4 hàng 4 lỗ thoát dịch dài 2,4cm. 3. Đặc tính, tính năng kỹ thuật: Hai vị trí tiêm không có mủ cao su cho phép lấy mẫu CSF và cung cấp thuốc nội tâm. Hình dạng hình nón của buồng khoang 50 cc giúp cho phép đo chính xác chất lỏng. Bộ lọc hydrophobic trên buồng nhỏ giọt hoạt động như rào cản vi sinh vật và không khí thông gió ngay cả sau khi tiếp xúc với dịch. Túi chứa dịch có vạch đo được lượng dịch chảy, có thể tháo rời. 4. Tiêu chuẩn chất lượng: ISO, FDA | Bộ |  | 550 |  | Becker® External Drainage and Monitoring System (Bộ dẫn lưu ngoài và theo dõi dịch não tủy CFS có thang đo áp lực dòng chảy) | Medtronic Mexico S. de R.L. de CV | Mexico | Medtronic Inc - Mỹ | 26040 | [13 empty] | 300 | 150 | 0 |  |  | 0 |  | 100 | 0 | [8 empty] | 0 |  |  | 0
167 | 23D2.BV168 | Bộ đặt dẫn lưu thận qua da | 1. Chất liệu: Khóa cố định bên ngoài chất liệu silicone, Ống thông sịlicone 2. Thông số kỹ thuật: Bộ dụng cụ gồm: kim cố định 15G-L75mm, kim siêu âm 18G-L200mm, kim cản quang 22G-L200mm. Dây dẫn đường 800mm đường kính 0,89mm, loại cố đinh J 3mm, phủ Teflon. Bộ ống nong thận gồm các ống nong: 7Fr, 9Fr, 11Fr, 13Fr, 15Fr với chiều dài các ống nong 203mm. Ống thông sịlicone kích thước 14Fr, chiều dài 340mm, dung tích bóng 2ml, trên ống có vạch chia độ sâu, đầu ống loại đầu mở có 2 lỗ thông 2 bên, có cây cố định dẫn đường ống thông. Khóa cố định bên ngoài chất liệu silicone: dây cố định, tấm cố định, rãnh trượt, lỗ thông khí. 3. Tiêu chuẩn chất lượng: ISO 13485 | Bộ |  | 950 |  | Bộ dẫn lưu thận qua da kiểu bóng/Nephrostomy kit | Vietnam Create Medic Co., Ltd | Việt Nam | Vietnam Create Medic Co., Ltd/ Việt Nam | 8000014095 8000014096 | [13 empty] | 800 | 50 | 0 |  |  | 0 |  | 100 | 0 | [8 empty] | 0 |  |  | 0
168 | 23D3.CV352 | Bộ đặt dẫn lưu thận qua da kiểu bóng | 1. Đặc tính, tính năng kỹ thuật: Bộ dụng cụ gồm: kim cố định 15G-L75mm, kim siêu âm 18G-L200mm, kim cản quang 22G-L200mm. Dây dẫn đường 800mm đường kính 0,89mm, loại cố đinh J 3mm, phủ Teflon. Bộ ống nong thận gồm các ống nong: 7Fr, 9Fr, 11Fr, 13Fr, 15Fr với chiều dài các ống nong 203mm. Ống thông silicone kích thước 14Fr, chiều dài 340mm, dung tích bóng 2ml, trên ống có vạch chia độ sâu, đầu ống loại đầu mở có 2 lỗ thông 2 bên, có cây cố định dẫn đường ống thông. Khóa cố định bên ngoài chất liệu silicone: dây cố định, tấm cố định, rãnh trượt, lỗ thông khí 2. Tiêu chuẩn chất lượng: ISO 13485 | Bộ |  | 1000 |  | Bộ dẫn lưu thận qua da kiểu bóng | Vietnam Create Medic Co., Ltd | Việt Nam | Vietnam Create Medic Co., Ltd/ Việt Nam | 8000014095 8000014096 | 3150000 |  |  | Cty TNHH ĐT TM KT Nam Phương | [9 empty] | 1000
169 | 23D3.CV369 | Bộ đặt dẫn lưu thận qua da một bước loại J, cỡ 8/10/12/14 FR dài 30cm | 1. Thông số kỹ thuật: cỡ 8/10/12/14 FR dài 30cm 2. Đặc tính, tính năng kỹ thuật: Thông mở thận ra da một bước loại J: - Được thiết kế sử dụng cho kỹ thuật mở thận ra da đặc biệt, dùng đâm trực tiếp khi hệ thống niệu bị giãn nở. Thông được lồng ghép với 2 bộ phận của kim trocar để đảm bảo định vị vị trí chính xác, và khi đó xuyên thẳng từ vết rạch da đến đài - bể thận. Các tính năng của ống thông: - Loại ống thông một nhánh dành cho người lớn và trẻ em. - Làm bằng polyurethane tạo sự thoải mái cho bệnh nhân. - Các lỗ bên được thiết kế để đạt tối đa hiệu quả dẫn lưu. Bộ đóng gói bao gồm: 1 Thông dẫn lưu loại J, cỡ 8/10/12/14 FR dài 30cm. 1 Ống nối (12Fr hoặc 16Fr) 1 Cánh cố định 1 Dao 3. Tiêu chuẩn chất lượng: ISO | Bộ |  | 100 |  | Bộ mở thận ra da mono J, loại một bước, size 08/10/12/14 Fr. | Ameco Medical Industries | Ai Cập | Ameco Medical Industries, Ai Cập | NEP-0830-J-OS; NEP-1030-J-OS; NEP-1230-J-OS; NEP-1430-J-OS. | 480000 |  |  | Công ty TNHH Khả Lộc | [9 empty] | 100
170 | 23D1.AV332 | Bộ đặt dẫn lưu thắt lưng ra ngoài với buồng dẫn lưu áp lực 120mL | 1. Chất liệu: Silicone và Polypropylene, catheter phủ barium 2. Thông số kỹ thuật: Chiều dài catheter là 80cm, có đường kính trong là 0,7m, đường kính ngoài là 1,5mm, dung tích 0,308mL. Túi chứa dịch 700ml. Gồm bộ phận dẫn lưu lắp ráp sẵn với buồng dẫn lưu áp lực 120 mL. Gồm kim Tuohy chọc dò 14 gauge, dài 9 cm, với đầu tip Huber và kim Blunt 20 gauge, guidewire với nút chặn có thể điều chỉnh 3. Đặc tính, tính năng kỹ thuật: Có khả năng theo dõi dòng chảy. Có vị trí tiêm không chứa latex để có thể lấy dịch não tủy đi xét nghiệm hoặc truyền thuốc và hóa chất. Khóa chặn ở đường dây bệnh nhân giúp dễ dàng lấy mẫu dịch não tủy 4. Tiêu chuẩn chất lượng: ISO, FDA | Bộ |  | 135 |  | EDM Lumbar Drainage Kit with 120 mL Graduated Chamber (Dẫn lưu thắt lưng ra ngoài với buồng dẫn lưu áp lực 120mL) | Medtronic Mexico S. de R.L. de CV | Mexico | Medtronic Inc - Mỹ | 27302 | [13 empty] | 80 | 10 | 0 | 15 |  | 0 |  | 30 | 0 | [8 empty] | 0 |  |  | 0
171 | 23D1.AV366 | Bộ đặt dẫn lưu tràn khí màng phổi (bao gồm: Kim chọc, ống nong, ống dẫn lưu,...) | 1. Thông số kỹ thuật: Đường kính catheter: 11Fr và 13Fr. Chiều dài 10cm và 13cm 2. Đặc tính, tính năng kỹ thuật: phụ kiện đi kèm: kim trocar, Ống dẫn khí, ống bơm 60cc, dao mổ nhỏ, gạc cầm máu, bọc CSR, kẹp cầm máu, nút chặn catheter, khăn drape phẫu thuật, catheter cản quang và buồng dẫn khí ngoài. - Màng tín hiệu màu đỏ dao động thể hiện áp lực của khoang màng phổi khi lớn hơn mức 2mmHg hoặc nhỏ hơn 2mmHg - Bộ dụng cụ được cố định vào thành ngực bằng 02 miếng dán kèm theo. Đồng thời có thêm 02 lỗ kim khâu gia cố thêm vị trí cố định. - Buồng dẫn khí có van một chiều giúp dẫn khí liên tục mà vẫn bảm đảo khí không tràn ngược lại vào khoang màng phổi - Buồng dẫn khí có van thoát khí nhỏ trên phần thân dưới 3. Tiêu chuẩn chất lượng: ISO, CE | Bộ |  | 60 |  | Bộ dụng cụ sử dụng trong kĩ thuật dẫn lưu tràn khí màng phổi, chuyên trị cho các bệnh nhân trong hồi sức cấp cứu, các bệnh nhân bị COVID loại THORAVENT | Uresil | Mỹ | Uresil/ Mỹ | TV.... | [13 empty] | 5 |  | 0 |  | 50 | 0 |  |  | 5 | [8 empty] | 0 |  |  | 0
172 | 23D3.CV396 | Bộ đặt nội khí quản ánh sáng chân không | Bộ đặt nội khí quản với nguồn sáng chân không 2,7V cho ánh sáng rõ trong quá trình thăm khám. Bóng đèn được thiết kế dễ dàng tháo lắp ở đầu lưỡi. Có thể hấp tiệt trùng ở nhiệt độ 134oC trong vòng 5 phút. Lưỡi đèn làm bằng thép không gỉ bề mặt được đánh bóng, dễ lau chùi. Lưỡi được thiết kế tối tân dễ dàng đặt ống nội khí quản và quan sát tốt. | Bộ |  | 5 |  | Bộ đặt nội khí quản ánh sáng chân không | [25 empty] | 5
173 | 23D3.CV120 | Bộ dây bơm nước dùng trong phẫu thuật nội soi ổ khớp | 1. Chất liệu: PVC 2. Thông số kỹ thuật: Chiều dài: 2,5m 3. Đặc tính, tính năng kỹ thuật: Dùng trong phẫu thuật nội soi ổ khớp. Thiết kế 2 đường vào. 4. Tiêu chuẩn chất lượng: ISO | Cái |  | 20 |  | Dây dẫn nước nội soi chạy máy | RZ Medizintechnik | Đức | RZ Medizintechnik/Đức | 225-910-001 | 2250000 |  |  | Công ty IDS | [9 empty] | 20
174 | 23D3.CV44 | Bộ dây cáp neo cố định ổ gãy | 1. Chất liệu: Ti6Al4V 2. Thông số kỹ thuật: Có các đường kính 1,6/ 1,8mm ứng với chiều dài 650mm. 3. Đặc tính, tính năng kỹ thuật: Dùng để cố định ổ gãy, buộc giữ hoặc buộc tăng cường các mảnh gãy nhỏ, các đoạn xương gãy. 1 bộ bao gồm: dây cáp neo, ốc siết cáp 4. Tiêu chuẩn chất lượng: ISO | Bộ |  | 50 |  | Bộ dây cáp neo (A Plus) | A Plus Biotechnology Co., Ltd | Đài Loan | A Plus Biotechnology Co., Ltd/Đài Loan | dây cáp neo: 1901-0650-xx ốc siết cáp: 1902-0809-20 | 7000000 | 7350000 | 7718000 | Công Ty Cổ Phần Dược Phẩm Bến Thành | Công Ty TNHH Một Thành Viên Âu Việt | Công Ty TNHH Xuất Nhập Khẩu Y Tế Minh Thành | [7 empty] | 50
175 | 23D2.BV153 | Bộ dây dẫn siêu lọc dành cho người lớn | 1. Chất liệu: nhựa PVC 2. Đặc tính, tính năng kỹ thuật: đóng gói riêng lẻ table pack và pump pack, tiệt trùng theo tiêu chuẩn kỹ thuật của bệnh viện 3. Tiêu chuẩn chất lượng: ISO | Bộ | 90183990 | 30 |  | Bộ dây siêu lọc cải tiến (MUF pack) dành cho người lớn | Contract Sterilization Services Pte Ltd | Singapore | Contract Sterilization Services Pte Ltd/Singapore | 33-001046-00 | [13 empty] | 30 |  | 0 |  |  | 0 |  |  | 0 | [8 empty] | 0 |  |  | 0
176 | 23D2.BV152 | Bộ dây dẫn truyền dung dịch liệt tim dạng tinh thể | 1. Thông số kỹ thuật: table pack (chiều dài dây tối thiểu 2m) và pump pack (dài dây tối thiểu 5m) 2. Đặc tính, tính năng kỹ thuật: Bộ dây dẫndung dịch liệt tim dạng tinh thể, gồm table pack và pump pack (cuộn trao đổi nhiệt bằng nhựa, buồng đo áp lực, 2 đầu kim truyền có khóa), được đóng gói riêng biệt. Thiết kế theo yêu cầu sử dụng của bệnh viện 3. Tiêu chuẩn chất lượng: ISO | Bộ | 90183990 | 40 |  | Bộ dây dẫn dung dịch liệt tim dạng tinh thể, thiết kế theo tiêu chuẩn bệnh viện (Crystalloid CPG pack) | Contract Sterilization Services Pte Ltd | Singapore | Contract Sterilization Services Pte Ltd/Singapore | 35-001214-00 | [13 empty] | 40 |  | 0 |  |  | 0 |  |  | 0 | [8 empty] | 0 |  |  | 0
177 | 23D2.AV331 | Bộ dây hút đờm kín | 1. Chất liệu: ống bằng nhựa PVC, không DEHP 2. Thông số kỹ thuật: Kích cỡ CH14, CH16 3. Đặc tính, tính năng kỹ thuật: thân trơn nhẵn, cản quang. Đầu ống hút bo tròn. Ống hút được bảo vệ bằng vỏ bọc mỏng trong suốt, có 1 cổng bơm và 1 cổng súc rửa, Nút bấm hút đàm được mã màu theo size, có nắp mở/đóng để hút và đậy lại bảo vệ. Sử dụng trong 72 giờ. Đóng gói tiệt trùng 1c/gói 4. Tiêu chuẩn chất lượng: ISO, CE | Bộ | 90189090 | 6400 |  | Dây hút đàm kín | Ecan Medical | Trung Quốc | Ecan Medical/Trung Quốc | Ecan | [13 empty] | 2500 | 1000 | 0 |  | 100 | 0 |  | 2000 | 800 | [8 empty] | 0 |  |  | 0
178 | 23D1.AV409 | Bộ dây lọc máu để lọc thận nhân tạo có transducer protector, dài 400mm | 1. Chất liệu: bằng nhựa y tế, không chứa DEHP 2. Thông số kỹ thuật: đường kính bầu chứa 22mm, bơm máu có kích thước đường kính trong 8mm x đường kính ngoài 12mm x chiều dài 400mm. 3. Đặc tính, tính năng kỹ thuật: Bộ dây lọc máu chạy thận nhân tạo, tiệt trùng bằng khí EO, tương thích với các loại máy chạy thận nhân tạo. Sản phẩm gồm 01 dây động mạch và 01 dây tĩnh mạch. 4. Tiêu chuẩn chất lượng: ISO 13485, CE. | Bộ |  | 6800 |  | Bộ dây lọc máu thận nhân tạo có transducer protector | Công ty tnhh công nghệ y tế Perfect Việt Nam | Việt Nam | Perfect/ Việt Nam | A167 | [15 empty] | 0 |  |  | 0 |  |  | 6800 | [8 empty] | 0 |  |  | 0
179 | 23D1.AV408 | Bộ dây lọc máu để lọc thận nhân tạo dài 350mm | 1. Chất liệu: bằng nhựa y tế, không chứa DEHP 2. Thông số kỹ thuật: đường kính bầu chứa 22mm, bơm máu có kích thước đường kính trong 8mm x đường kính ngoài 12mm x chiều dài 350mm. 3. Đặc tính, tính năng kỹ thuật: Bộ dây lọc máu chạy thận nhân tạo, tiệt trùng bằng khí EO, tương thích với các loại máy chạy thận nhân tạo. Sản phẩm gồm 01 dây động mạch và 01 dây tĩnh mạch. 4. Tiêu chuẩn chất lượng: ISO 13485, CE. | Bộ |  | 6800 |  | Bộ dây lọc máu thận nhân tạo (tương thích với các loại máy) | Công ty tnhh công nghệ y tế Perfect Việt Nam | Việt Nam | Perfect/ Việt Nam | E07774 | [15 empty] | 0 |  |  | 0 |  |  | 6800 | [8 empty] | 0 |  |  | 0
180 | 23D1.AV1782 | Bộ dây lọc máu dùng cho lọc thận 5 trong 1 | 1. Chất liệu: PVC 2. Thông số kỹ thuật: Đường kính dây bơm 8x12mm, dài 350mm hoặc 420mm, đường kính bầu OD 19-30mm, dài 130mm. Đường kính ống dây chính ID*OD 4,5*6,8 3. Đặc tính, tính năng kỹ thuật: gồm bộ dây lọc máu 01 bộ, tranducer protector 2 cái, dây truyền dịch, túi xả 2 lít. Thiết kế Chamber bầu chéo, Thành bộ dây trong suốt, mềm dẻo, giúp cho quan sát tốt lượng máu đi qua bộ dây. Bộ dây đàn hồi hạn chế thắt nút hoặc bị xoắn 4. Tiêu chuẩn chất lượng: ISO 9001, ISO 13485 | Bộ |  | 51500 |  | Bộ dây lọc thận 5 trong 1 | Công ty CP TTB-VTYT TMC | Việt Nam | Công ty CP TTB-VTYT TMC/ Việt Nam | TMC-BL-16 | [13 empty] | 30000 |  | 0 |  |  | 0 | 11500 |  | 0 | [5 empty] | 10000 |  |  | 0 |  |  | 0
181 | 23D1.AV1647 | Bộ dây máy gây mê cao tần, đa hướng, dùng 1 lần cho người lớn | 1. Chất liệu, thông số kỹ thuật: - Bộ dây gây mê một lần dùng cho người lớn dài tối đa 2,0m , đường kính 22mm, gồm các cút nối chữ Y có cổng trích khí lấy mẫu. Sử dụng được cho cả máy mê và máy thở. - Bộ dây làm từ vật liệu PE, PP, EVA, CR, TPE, không chứa cao su, không chứa PVC hoặc DEHP. - Trở kháng đường thở vào/thở ra tại mức 60L/phút <1.4mbar, tại 30L/phút<0.4mbar, tại 15L/phút <0.1mbar; tại 5L/phút <0.1mbar, tại 2.5L/phút <0.1mbar. - Độ giãn nở tại 60mbar <2.7mL/mbar; tại 30mbar <2.8mL/mbar. - Dây bóng bóp gây mê cho người lớn, dài 1.5m, thể tích bóng bóp 2L. - Vật liệu dây thở không chứa cao su, không chứa PVC hoặc DEHP. - Độ hở tại 60mbar<50mL/phút. - Có chứng chỉ kiểm tra khả năng tương thích với một số thiết bị máy mê máy thở. 2. Tiêu chuẩn kỹ thuật: FDA/ CE/ ISO. | Bộ |  | 10900 |  | Dây cho máy gây mê (Flexi-lock Parallel) người lớn | Flexicare Medical Limited | Anh | Flexicare Medical Limited / Anh | 038-01-106N | [13 empty] | 10000 |  | 0 |  |  | 0 |  | 200 | 500 |  |  |  | 200 |  |  |  |  | 0 |  |  | 0
182 | 23D1.AV1478 | Bộ dây máy thở 2 bẫy nước dùng một lần | 1. Chất liệu: PVC 2. Thông số kỹ thuật: Phần chữ Y có cổng connector 22M/15F với khóa Luer-Lock, connector nối với máy thở 22F/22F. Gồm 4 đoạn hoặc 5 đoạn (có dây nối phụ) đi kèm, 22mm ID. 3. Đặc tính, tính năng kỹ thuật: Thân ống trong suốt, hình lượn sóng, có 2 bẫy nước. Bẫy nước chắc chắn không rò rỉ. 4. Tiêu chuẩn chất lượng: ISO | Bộ |  | 514 |  | Bộ dây máy thở dùng 1 lần | Guangdong Baihe Medical Technology Co., Ltd | Trung Quốc | Guangdong Baihe Medical Technology Co., Ltd/ Trung quốc | HX-1262 | [14 empty] | 0 | 0 |  |  | 0 | 14 |  | 500 | [8 empty] | 0 |  |  | 0
183 | 23D1.AV1648 | Bộ dây máy thở cao tần gồm 5 đoạn, 4 dây 80cm mỗi đoạn, 1 dây limb 80cm, 2 bẫy nước, dùng một lần cho người lớn | 1. Chất liệu: Dây thở: polyethylene (PE) Dây limb nối: PE 2. Thông số kỹ thuật: gồm 5 đoạn, 4 đoạn dây 80cm mỗi đoạn. Dây limb nối dài 80cm. Đầu nối tiêu chuẩn 15 và 22 mm. Có co nối thẳng riêng 22mmM/22mmM, người lớn, dùng 1 lần. 3. Đặc tính, tính năng kỹ thuật: 2 bẫy nước trong suốt, co khuỷu xoay được, co chữ y có hai cổng luer và nắp đậy cố định. 4. Tiêu chuẩn chất lượng: ISO 13485, ISO 9001, GMP FDA | Bộ |  | 6240 |  | Bộ dây máy thở cao tần, dây gợn sóng, dùng một lần, dùng cho người lớn, tiệt trùng SAMBRUS-V (02 bẫy nước, limb, co) | USM Healthcare | Việt Nam | USM Healthcare/ Việt Nam | AMB-12225059 | [13 empty] | 6000 |  | 0 |  |  | 0 | 140 | 100 | 0 | [8 empty] | 0 |  |  | 0
184 | 23D3.CV848 | Bộ dây máy thở gây mê các cỡ, Jackson Rees các cỡ hoặc tương đương | 1. Chất liệu: 2. Thông số kỹ thuật: 3. Đặc tính, tính năng kỹ thuật: Dây thở, gây mê Jackson Rees các cỡ tùy chọn :0.5 lít, 1 lít, 2 lít, 3 lít dùng một lần cho sơ sinh, trẻ em, người lớn.Van điều khiển ở đáy túi trữ khí cho phép điều chỉnh khí thoát ra, hoặc nối với hệ thống xả khí để làm giảm thiểu sự nhiễm khuẩn trong lúc mổ. Dây gồm ống dẫn khí, túi trữ khí, vavle gắn liền bộ 4. Tiêu chuẩn chất lượng: ISO | Bộ |  | 200 |  | Bộ dây gây mê Jackson Rees các cỡ | Galemed Corporation | Đài Loan | Galemed Corporation / Đài Loan | 6417 6517 6617 6618 | [14 empty] | 200
185 | 23D1.AV1990 | Bộ dây máy thở hai bẫy nước người lớn | 1. Đặc tính, tính năng kỹ thuật: Bộ dây thở 2 bẫy nước người lớn 4 đoạn hoặc 5 đoạn các loại 483 301/483 401 2. Tiêu chuẩn chất lượng: ISO | Bộ |  | 1040 |  | Dây thở cho máy trợ thở (Dây 2 bẫy nước) | Shaoxing Undis | Trung Quốc | Shaoxing Undis, Trung Quốc | BCCA-160 | [15 empty] | 0 |  |  | 0 | 40 |  | 1000 | [8 empty] | 0 |  |  | 0
186 | 23D3.CV834 | Bộ dây máy thở hai bẫy nước người lớn | 1. Đặc tính, tính năng kỹ thuật: Dây máy thở dành cho người lớn, 5 đoạn, 2 bẫy nước. Dây nối Bình làm ẩm dài 0.4m - Đầu nối chữ Y có cổng theo dõi, thuận tiện cho việc lấy mẫu. - Ống mềm, chống uốn cong, trong suốt, dễ quan sát. - Đầu nối 22M/15F - Ống dài 1.5m. - Trở kháng giới hạn 0.2kPa ở dòng 30 lít /phút 2. Tiêu chuẩn: ISO | Bộ |  | 7000 |  | Bộ dây máy thở hai bẫy nước người lớn | Ningbo Huakun Medical Equipment Co., Ltd | Trung Quốc | Ningbo Huakun Medical Equipment Co., Ltd - Trung Quốc | A1001 | [14 empty] | 7000
187 | 23D3.CV847 | Bộ dây máy thở, gây mê dùng nhiều lần, 22F, 1m2 | 1. Chất liệu: - Ống dây và vòng bít làm bằng vật liệu silicone rubber - Các phần nhựa làm bằng polysulfone - Thành ống trơn giảm trở khángC 2. Thông số kỹ thuật: 22F, 1m2 3. Đặc tính, tính năng kỹ thuật: Dây gây mê silicone dùng nhiều lần gồm 2 đoạn 1m2, Co Y, Co nối, túi trữ khí gây mê tùy chọn. 4. Tiêu chuẩn chất lượng: ISO | Bộ |  | 10 |  | Bộ dây gây mê dùng nhiều lần | Galemed Corporation | Đài Loan | Galemed Corporation / Đài Loan | 38006 | [14 empty] | 10
188 | 23D2.BV112 | Bộ dây nối, bơm tiêm, ống hút nhanh dùng cho máy bơm thuốc cản quang | 1. Chất liệu: Polyethylene Terephthalate an toàn, không DEHP. 2. Thông số kỹ thuật: Bơm tiêm đường kính trong 4,75cm, dây nối chữ T dạng xoắn dài 150cm. Ống bơm thuốc cản quang 2 nòng/200ml. Chịu áp lực cao 400psi. Nạp thuốc bằng ống hút nhanh. 3. Đặc tính, tính năng kỹ thuật:Bộ đóng gói gồm 2 bơm tiêm, 1 ống hút, 1 dây nối chữ T dạng xoắn dài. Tương thích với máy Medrad Stellant. Đóng gói vô trùng. 4. Tiêu chuẩn chất lượng: ISO 13485, FDA | Bộ | 90183110 | 70 |  | Medrad CT Disposable Kit (SDS-CTP-QFT) | Bayer Medical Care Inc | Mỹ | Bayer Medical Care B.V/ Hà Lan | 86698153 | [14 empty] | 70 | 0 |  |  | 0 |  |  | 0 | [8 empty] | 0 |  |  | 0
189 | 23D1.AV394 | Bộ dây nối, bơm tiêm, ống nạp nhanh dùng cho máy bơm thuốc cản quang | 1. Chất liệu: Polyethylene Terephthalate an toàn, không DEHP 2. Thông số kỹ thuật: Ống bơm thuốc cản quang 1 nòng 200ml; bơm tiêm đường kính trong 4,75cm, dài 18,47cm, 1 ống hút, 1 dây nối áp lực chống xoắn dài 150cm, luer lock 3. Đặc tính, tính năng kỹ thuật: cản quang 1 nòng 200ml dùng cho máy Medrad Vistron CT. Chịu áp lực cao 355psi, luer lock. Nạp thuốc bằng ống hút nhanh. Tương thích với máy Medrad Vistron CT, có dấu chỉ phát hiện nhanh ống bơm đã được nạp thuốc. Đóng gói vô trùng. 4. Tiêu chuẩn chất lượng: ISO 13485, FDA | Bộ |  | 200 |  | Bộ 1 ống tiêm 200ml, dây nối áp lực thấp, ống nạp nhanh (CT TRI-PAK Sterile Disposable Syringe (CTP-200-FLS)) | Bayer Medical Care Inc | Mỹ | Bayer Medical Care B.V/ Hà Lan | 86660237 | [15 empty] | 0 |  |  | 0 |  | 200 | 0 | [8 empty] | 0 |  |  | 0
190 | 23D1.AV1479 | Bộ dây thẩm phân phúc mạc (cassette) kết nối máy thẩm phân phúc mạc tự động người lớn | 1. Chất liệu: Nhựa Polyethylene, Acrylic, Polyvinyl Chloride, Polyester 2. Đặc tính, tính năng kỹ thuật: Tương thích với máy Homechoice dùng cho Người lớn 3. Tiêu chuẩn chất lượng: ISO | Cái |  | 520 |  | HomeChoice Automated PD Set with Cassette and 4-Prong Luers | Baxter HealthCare S.A., Singapore Branch | Singapore | Baxter Healthcare SA, Thụy Sỹ | R5C4479 | [13 empty] | 20 | 500 | 0 |  |  | 0 |  |  | 0 | [8 empty] | 0 |  |  | 0
191 | 23D2.BV155 | Bộ dây truyền chống gập kèm túi chứa dịch | 1. Thông số kỹ thuật: Bộ đầy đủ gồm túi chứa dịch giảm đau 200ml với dây truyền dịch chống gập màu vàng dài 150cm, đoạn để ép dịch truyền, bộ phận loại bỏ không khí kích thước 1,2 micron 2. Đặc tính, tính năng kỹ thuật: Dùng cho máy bơm giảm đau: - Cho phép cài đặt/ lập trình được đầy đủ các chế độ bơm truyền: Liên tục, Chỉ tiêm Bolus, Liên tục + tiêm Bolus, Lập trình bơm tự động ngắt quãng PIEB kết hợp PCA Có thể lập trình chính xác các thông số theo phác đồ chuyên môn bằng phần mềm kết nối máy tính Độ chính xác cao ±5% Có thể nâng cấp tính năng tự động nhắn tin SMS cảnh báo và quản lý từ xa qua mạng. Tương thích với máy Rythmic Evolution 3. Tiêu chuẩn chất lượng: ISO | Bộ | 90183990 | 500 |  | Bộ dây truyền chống gập màu vàng kèm túi chứa dịch giảm đau 200ml dùng cho máy Rythmic Evolution | Micrel Medical Devices S.A. | Hy Lạp | Micrel Medical Devices S.A./ Hy Lạp | KE1.EE.190.9 | [14 empty] | 500 | 0 |  |  | 0 |  |  | 0 | [8 empty] | 0 |  |  | 0
192 | 23D3.CV1007 | Bộ dây truyền dịch | Bộ dây truyền dịch UVEDA 3 - Lưu lượng chuẩn 20 giọt/ml. - Chiều dài dây ≥ 1.5m (theo yêu cầu) - Đường kính trong dây: 3.1 mm. Đường kính ngoài dây 4.2 mm. - Chịu áp lực 2-3 bar. Sử dụng được cho máy truyền dịch tự động. - Thiết kế bầu nhỏ giọt 1 ngăn, có màng lọc dịch 15µm tại bầu dịch. Thể tích bầu ≥ 8.5 ml, chiều dài bầu dịch: 61,9 mm. - Thể tích mồi dịch: 7 ml/m (40°C), 8 ml/m (40°C, 2 bar). - Màng lọc kị nước PTFE có thể lọc vi khuẩn tại van thông khí với hiệu suất 99.99%. - Đầu khóa vặn xoắn Luer lock - Cổng tiêm thuốc chữ Y an toàn, latex free - Bộ điều chỉnh lưu lượng có ổ cắm an toàn và móc gài dây cho kim đâm xuyên nút sau khi sử dụng. - Kim đâm xuyên nút sản xuất bằng vật liệu ABS nguyên sinh - Dây PVC nguyên sinh, mềm dẻo, không chứa độc tố DEHP, thay bằng DEHT/DOTP an toàn.(có giấy test kiểm định chứng nhận ) - Tiệt trùng bằng khí EO - Nhà máy sản xuất đạt chuẩn ISO 9001:2015, ISO 13485:2016, ISO 14001:2015, GMP FDA. | Bộ |  | 150000 |  | Bộ dây truyền dịch UVERDA/UVD-3, (UVD-31000000) | Công ty cổ phần nhà máy TTBYT USM Healthcare | Việt Nam | Công ty cổ phần nhà máy TTBYT USM Healthcare, Việt Nam | UVD-31000000 | 6500 | 7100 | 7500 | CÔNG TY TNHH XUÂN VY | CÔNG TY CP HASUKITO | CÔNG TY TNHH THƯƠNG MẠI KHOA VY | [7 empty] | 150000
193 | 23D3.CV1008 | Bộ dây truyền dịch | Bộ dây truyền dịch UVERDA 4 - Lưu lượng chuẩn 20 giọt/ml - Chiều dài dây ≥ 1.5m (theo yêu cầu) - Đường kính trong dây: 3.1 mm. Đường kính ngoài dây 4.2 mm. - Chịu áp lực 2 bar. Sử dụng được cho máy truyền dịch tự động. - Thiết kế bầu nhỏ giọt 2 ngăn cứng mềm, có màng lọc dịch 15µm tại bầu dịch. Tổng thể tích thực tế bầu 2 ngăn ≥ 13.4 ml ± 0.2 ml. Chiều dài bầu dịch: 85,5 mm. - Màng lọc dịch PES (Polyethersulflone) có chức năng đuổi khí và ngắt dịch tự động. Không cần mồi dịch ống dây cho lần truyền dịch tiếp theo. - Màng lọc kị nước PTFE có thể lọc vi khuẩn tại van thông khí với hiệu suất 99.99%. - Kim đâm xuyên nút sản xuất bằng vật liệu PS nguyên sinh. - Đầu khóa vặn xoắn Luer lock. - Cổng tiêm thuốc chữ Y an toàn, latex free - Bộ điều chỉnh lưu lượng có ổ cắm an toàn và móc gài dây cho kim đâm xuyên nút sau khi sử dụng. - Dây PVC nguyên sinh, mềm dẻo, không chứa độc tố DEHP, thay bằng DEHT/DOTP an toàn.(có giấy test kiểm định chứng nhận) - Tiệt trùng bằng khí EO - Nhà máy sản xuất đạt chuẩn ISO 9001:2015, ISO 13485:2016, ISO 14001:2015, GMP FDA. | Bộ |  | 80000 |  | Bộ dây truyền dịch UVERDA/UVD-4, (UVD-41000000) | Công ty cổ phần nhà máy TTBYT USM Healthcare | Việt Nam | Công ty cổ phần nhà máy TTBYT USM Healthcare, Việt Nam | UVD-41000000 | 9500 | 10200 | 10500 | CÔNG TY TNHH XUÂN VY | CÔNG TY CP HASUKITO | CÔNG TY TNHH THƯƠNG MẠI KHOA VY | [7 empty] | 80000
194 | 23D1.AV1914 | Bộ dây truyền dịch ECO sử dụng một lần kim thường cỡ 1500mm | 1. Chất liệu: được làm từ nhựa nguyên sinh PVC, mềm dẻo, dai, độ đàn hồi cao, không gãy gập khi bảo quản và sử dụng, Bộ phận điều chỉnh dòng chảy làm từ nhựa nguyên sinh ABS đạt tiêu chuẩn, gồm máng có thiết kế thêm kẹp khe giữ dây và con lăn di chuyển dễ dàng. 2. Thông số kỹ thuật: Dây dẫn dài ≥ 1500mm. Buồng nhỏ giọt có màng lọc dịch, thể tích ≥ 8.5ml. Kim các cỡ. 3. Đặc tính, tính năng kỹ thuật: Bộ phận đấu nối có bầu cao su tiếp thuốc hoặc chạc chữ Y. Kim xuyên nút chai làm từ nhựa ABS nguyên sinh đạt tiêu chuẩn, sắc, nhọn. Van thoát khí (van lọc khí) có thiết kế màng lọc khi vô khuẩn. Sản phẩm được tiệt trùng bằng khí Ethylene Oxide (E.O). Tem tiệt trùng chỉ thị màu, dán trên từng sản phẩm. 4. Tiêu chuẩn chất lượng: hãng sản xuất đạt tiêu chuẩn tại Việt Nam. | Túi |  | 18000 |  | Bộ dây truyền dịch ECO sử dụng một lần kim thường | MPV | Việt Nam | MPV, Việt Nam | DTD02: ECO | [15 empty] | 0 |  |  | 0 |  |  | 0 |  |  | 10000 |  | 8000 |  |  |  | 0 |  |  | 0
195 | 23D1.AV736 | Bộ dây truyền dịch sử dụng một lần kèm kim cánh bướm | 1. Chất liệu: Dây dẫn (nhựa nguyên sinh PVC), bộ phận điều chỉnh dòng chảy (nhựa nguyên sinh ABS), kim xuyên nút chai (nhựa ABS nguyên sinh) 2. Thông số kỹ thuật: dài ≥ 1500mm, buồng nhỏ giọt thể tích ≥ 8,5ml. 3. Đặc tính, tính năng kỹ thuật: Dây dẫn mềm dẻo, dai, độ đàn hồi cao, không gãy gập khi bảo quản và sử dụng. Bộ phận điều chỉnh dòng chảy gồm máng có thiết kế thêm kẹp khe giữ dây và con lăn di chuyển dễ dàng. Bộ phận đấu nối có bầu cao su tiếp thuốc hoặc chạc chữ Y. Kim xuyên nút chai sắc, nhọn. Van thoát khí (van lọc khí) có thiết kế màng lọc khi vô khuẩn. Buồng nhỏ giọt có màng lọc dịch. Kim cánh bướm các cỡ, Sản phẩm được tiệt trùng. 4. Tiêu chuẩn chất lượng: EN ISO 13485:2016-TUV, ISO 9001:2015, TCVN 6591-4:2008, CE | Sợi |  | 28730 |  | Bộ dây truyền dịch MPV sử dụng một lần kim cánh bướm | MPV | Việt Nam | MPV/ Việt Nam | DTD01: MPV | [15 empty] | 0 |  | 6000 | 130 |  |  | 3600 |  |  |  |  | 3000 | 16000 |  |  | 0 |  |  | 0
196 | 23D1.AV2252 | Bộ dây truyền máu chạy thận nhân tạo | 1. Chất liệu: PVC và không chứa DEHP, đảm bảo an toàn cho quá trình lọc máu của bệnh nhân Thông số kỹ thuật: đường kính trong và ngoài của bơm 8,0 x 12,2mm, dung tích bầu 20ml 2. Đặc tính, tính năng kỹ thuật: Một bộ dây bao gồm dây lọc thận, dây truyền dịch, túi xả và 2 transducer protector. Loại dây chạy thận nhân tạo. Có bộ phận pillow, theo dõi lưu lượng lấy máu ra. Phương pháp tiệt trùng: khí EO 3. Tiêu chuẩn chất lượng: ISO | Bộ |  | 79500 |  | Bộ dây truyền máu chạy thận nhân tạo | Jiangxi Sanxin Medtec Co., Ltd | Trung Quốc | Jiangxi Sanxin Medtec Co., Ltd/ Trung Quốc | HDJ-A3 | [13 empty] | 30000 |  | 0 |  |  | 0 | 13500 |  | 5000 |  | 15000 | [5 empty] | 16000 | 0 |  |  | 0
197 | 23D1.AV2251 | Bộ dây truyền máu chạy thận nhân tạo | 1. Chất liệu: Dây máu làm từ nhựa y tế mềm PVC, đầu kết nối và các thành phần khác làm từ PVC, PE, PP, Dây máu ko chứa Latex. 2. Thông số kỹ thuật: Dây động mạch có buồng đếm giọt (OD 20mm, dài 122mm) Khóa luer femal Ø 4,1mm, 2,5mm, đầu nối bơm Ø 4,1 Ống dây chính 4,5*6.8*800mm, 4,5*6,8*700mm ống dây nhánh 2,2*4,1*700mm, 2,2*4,1*100mm, 2,2*4,1*50mm Ống dây bơm heparin 1,0*2,5*600mm Phần dây bơm 8*12*400mm Ống dây chính 4,5*6,8*100mm Dây tĩnh mạch khóa luer femal Ø 4,1, buồng dếm giọt (OD 20mm, dàu 122mm) Ống dây chính 4,5*6.8*900mm, 4,5*6,8*1250mm Ống dây nhánh 2,2*4,1*100mm, 2,2*44,1*700mm Lưu lượng dẫn máu 161±10%ml 3. Đặc tính, tính năng kỹ thuật: Ống mềm trong suốt, trơn, và không bị gập, đảm bảo tính dẫn dịch tốt của bộ dây. Bộ lọc ở buồng đếm tĩnh mạch có thể ngăn máu cục lọt vào tĩnh mạch bệnh nhân. Đường dẫn dịch vô khuẩn, không gây sốt. Đóng gói riêng lẽ, tiệt trùng hoàn toàn bằng khí Ethylene Oxide, không gây sốt. Tích hợp hết các dòng máy thận tại đơn vị. 4. Tiêu chuẩn chất lượng: ISO | Bộ |  | 70500 |  | Bộ dây truyền máu chạy thận nhân tạo | Bain Medical Equipment (Guangzhou) Co.,Ltd | Trung Quốc | Bain Medical Equipment (Guangzhou) Co.,Ltd - Trung Quốc | BAIN-BL-002 | [13 empty] | 30000 |  | 0 |  |  | 0 | 13500 |  | 12000 |  | 10000 | [5 empty] | 5000 | 0 |  |  | 0
198 | 23D2.BV645 | Bộ dây truyền máu chạy thận nhân tạo | 1. Chất liệu: PVC và không chứa DEHP, đảm bảo an toàn cho quá trình lọc máu của bệnh nhân 2. Thông số kỹ thuật: Kích cỡ dây phần tiếp xúc bơm máu (đường kính trong x đường kính ngoài) 8 x 12 mm, dung tích bầu 20ml 3. Đặc tính, tính năng kỹ thuật: Một bộ dây bao gồm dây lọc thận, dây truyền dịch, túi xả và 1 transducer. Bộ lọc ở buồng đếm tĩnh mạch có thể ngăn máu cục lọt vào tĩnh mạch bệnh nhân. Phương pháp tiệt trùng: Khí EO 4. Tiêu chuẩn chất lượng: ISO 13485, CE | Bộ | 9018 | 23000 |  | Bộ dây chạy thận nhân tạo | Jiangxi Sanxin Medtec Co., Ltd | Trung Quốc | Jiangxi Sanxin Medtec Co., Ltd, Trung Quốc | HDJ-A2 | [15 empty] | 0 |  |  | 0 |  |  | 5000 | [5 empty] | 10000 |  | 8000 | 0 |  |  | 0
199 | 23D1.AV50 | Bộ dây truyền máu dùng cho máy lọc thận dài 1372mm | 1. Thông số kỹ thuật: Độ kéo dãn không vượt quá 0,5cm. Tổng chiều dài bộ dây 1372mm. Có đầu kết nối với cổng dịch bù dài khoảng 1000mm. Ống bơm kích thước 8mmx 12mmx 265mm. Có phin lọc dịch. Bầu nối chắc chắn. Tiệt trùng bằng hơi nước 2. Tiêu chuẩn chất lượng: ISO | Bộ |  | 11000 |  | Dây truyền máu dùng cho lọc thận VKVD-C07J | Nikkiso | Việt Nam | Nikkiso / Nhật Bản | VKVD-C07J | [14 empty] | 6000 | 0 |  |  | 0 |  |  | 5000 | [8 empty] | 0 |  |  | 0
200 | 23D1.AV51 | Bộ dây truyền máu dùng cho máy lọc thận dài 3650mm | 1. Thông số kỹ thuật: Độ kéo dãn không vượt quá 2,3cm. Tổng chiều dài bộ dây động mạch 3650mm. Tổng chiều dài bộ dây tĩnh mạch 3200mm. Có Pillow. Có dây đo áp lực động mạch dài khoảng 30cm. Có phin lọc bảo vệ áp lực động mạch, áp lực tĩnh mạch, áp lực trước màng. Có dây đo áp lực trước màng lọc dài khoảng 30cm. Ống bơm có kích thước:8mmx 12mmx 265mm. Bầu nối chắc chắn. Có túi chứa nước thải. Tiệt trùng bằng hơi nước 3. Tiêu chuẩn chất lượng: ISO | Bộ |  | 8000 |  | Dây truyền máu dùng cho lọc thận VKVD-AV06JA | Nikkiso | Việt Nam | Nikkiso / Nhật Bản | VKVD-AV06JA | [13 empty] | 2000 | 6000 | 0 |  |  | 0 |  |  | 0 | [8 empty] | 0 |  |  | 0
201 | 23D3.CV998 | BỘ ĐIỀU KINH KARMAN BAO GỒM ỐNG HÚT ĐIỀU KINH TỪ SỐ 4 ĐẾN SỐ 5 | 1. Chất liệu: 2. Thông số kỹ thuật: 3. Đặc tính, tính năng kỹ thuật: Phá bỏ (Hút) thai nhỏ (sau chậm kinh khoảng 1-2 tuần) bằng bơm hút tay chân không, không sử dụng điện. Điều trị sẩy thai không trọn hoặc sinh thiết nội mạc tử cung. Thay thế an toàn cho các dụng cụ nạo thai khác. Tiệt trùng bằng khí E.O 4. Tiêu chuẩn chất lượng: ISO | Bộ |  | 1500 |  | BỘ ĐIỀU KINH KARMAN BAO GỒM ỐNG HÚT ĐIỀU KINH TỪ SỐ 4 ĐẾN SỐ 5 | Công Ty TNHH Nhựa Y Tế Sài Gòn | Việt Nam | Công Ty TNHH Nhựa Y Tế Sài Gòn;Việt Nam | [31 empty] | 1500
202 | 23D1.AV763 | Bộ đinh chốt dùng cho thân xương đùi và đầu trên xương đùi, đường kính đầu xa 09-12mm, dài 300-460mm, trái/phải kèm vít | 1. Chất liệu: Titanium Alloy Grade 5 (Ti6AI4V) 2. Thông số kỹ thuật: Đường kính đầu gần 13-14mm. Đường kính đầu xa 09-12mm. Độ cong thân đinh 7,5 độ. Hướng bắt vít 125 độ. Bộ đinh chốt bao gồm vít cổ 6,5mm, vít chốt khóa 4,8/4,0mm. Lỗ vít di động đầu gần rộng 8 mm, lỗ vít di động đầu xa rộng 4 mm 3. Đặc tính, tính năng kỹ thuật: Thiết kế 2 vít song song giúp đinh chống xoay. Đinh được đóng gói, tem nhãn riêng lẻ 1size/ 1 hộp, vô trùng. 4. Tiêu chuẩn chất lượng: ISO | Bộ |  | 50 |  | Bộ đinh chốt tiệt trùng Titanium F2 dùng cho thân xương đùi và đầu trên xương đùi các cỡ, trái/ phải (Titanium Femoral Nail F2) | Australian Orthopaedic Fixations pty.Ltd | Úc | Australian Orthopaedic Fixations pty.Ltd/ Úc | 36…/ (các kích cỡ) | [13 empty] | 50 |  | 0 |  |  | 0 |  |  | 0 | [8 empty] | 0 |  |  | 0
203 | 23D1.AV762 | Bộ đinh chốt xương chày cỡ đường kính 8-11mm, dài 260-420mm, kèm vít | 1. Chất liệu: Titanium Alloy Grade 5 (Ti6AI4V) 2. Thông số kỹ thuật: Đường kính 8-11mm, dài từ 260-420mm 3. Đặc tính, tính năng kỹ thuật: Độ cong thân đinh 7,5 độ, lỗ bắt vít di động rộng 3 mm. Bộ đinh chốt bao gồm vít chốt khoá 4,0mm hoặc 4,8mm. Đinh được đóng gói, tem nhãn riêng lẻ 1size/ 1 hộp, vô trùng. 4. Tiêu chuẩn chất lượng: ISO | Bộ |  | 50 |  | Bộ đinh chốt tiệt trùng Titanium UTN dùng cho xương chày các cỡ (Universal Tibial Nail) | Australian Orthopaedic Fixations pty.Ltd | Úc | Australian Orthopaedic Fixations pty.Ltd/ Úc | 44…/ (các kích cỡ) | [13 empty] | 50 |  | 0 |  |  | 0 |  |  | 0 | [8 empty] | 0 |  |  | 0
204 | 23D3.CV45 | Bộ đinh đầu trên xương đùi 3A | 1. Chất liệu: Ti6Al4V 2. Thông số kỹ thuật: Đường kính 9/ 10/ 11/ 12/ 13/ 14mm tương ứng chiều dài 170/ 200/ 240/ 300/ 380mm 3. Đặc tính, tính năng kỹ thuật: Đinh được thiết kế theo tiêu chuẩn xương của người Châu Á. Được thiết kế với hình dáng giải phẫu tiên tiến. Đinh đầu trên xương đùi 3A có một góc bên trong và bên ngoài 5°, điều này cho phép chèn tại đầu mấu chuyển lớn hơn. Nắp đinh+vít: chống xoay và ngăn chặn vít tụt ra. Góc cổ xương đùi 130° & 125°. Với thiết kế rãnh làm giảm sự chèn ép và giữ cho xương ổn định không cần chỉnh sửa nhiều. Vít chốt ở cổ xương đùi có 2 loại dành cho xương thường và xương loãng. 1 bộ bao gồm: đinh, nắp đinh, vít 4. Tiêu chuẩn chất lượng: ISO | Bộ |  | 2 |  | Bộ đinh đầu trên xương đùi 3A (A Plus) | A Plus Biotechnology Co., Ltd | Đài Loan | A Plus Biotechnology Co., Ltd/Đài Loan | Đinh: 7500-xxxx-xx Nail Blade: 7500-9610-xx Nail Lag Screw: 7500-9510-xx Traction Blot: 7500-9412-14 Limitation Cap: 7500-9309-16 Vít 4.9mm: 7500-9849-xx | 32800000 | 34440000 | 36162000 | Công Ty Cổ Phần Dược Phẩm Bến Thành | Công Ty TNHH Một Thành Viên Âu Việt | Công Ty TNHH Xuất Nhập Khẩu Y Tế Minh Thành | [7 empty] | 2
205 | 23D2.BV511 | Bộ đinh dùng trong phẫu thuật đầu trên xương đùi, các cỡ | 1. Chất liệu: Titanium 2. Thông số kỹ thuật: Đinh ngắn Ø9,10,11,12,13mm, L 170, 200, 240mm Đinh dài Ø9,10,11mm, L360, 400, 420mm Vít Lag screw Ф10,4, L từ 70 đến 120mm Lưỡi Helical Blade Ф10,4, L từ 75 đến 120mm Locking screw Ф4,9, L từ 20 đến 80mm End cap L 5, 10, 15mm 3. Đặc tính, tính năng kỹ thuật: Đinh rỗng, dùng vít lag screw/ hoặc lưỡi chốt helical blade nén ép cổ xương đùi, đóng gói tiệt trùng sẵn 4. Tiêu chuẩn chất lượng: ISO, CE | Bộ |  | 60 |  | Bộ đinh đầu trên xương đùi Canwell các cỡ | CANWELL MEDICAL CO., LTD. | Trung Quốc | CANWELL MEDICAL CO., LTD./ Trung Quốc | 135406517 --> 135404742 (Model: SDG04) | [14 empty] | 60 | 0 |  |  | 0 |  |  | 0 | [8 empty] | 0 |  |  | 0
206 | 23D1.AV283 | Bộ đinh dùng trong phẫu thuật nội tủy có chốt đường kính 8,4/9/10/11 cho xương chày, dài 260-360mm, kèm vít | 1. Chất liệu: titanium. 2. Thông số kỹ thuật: Đường kính 8,4/9/10/11mm x 260-360mm, sử dụng vít khóa 4,5mm và vít khóa 5,0mm. 3. Đặc tính, tính năng kỹ thuật: Bộ đinh nội tủy 4. Tiêu chuẩn chất lượng: ISO | Bộ |  | 179 |  | Bộ đinh nội tủy có chốt đk 8.4/9/10/11 cho xương chày, chất liệu titanium | Beijing Libeier Bio-engineering Institute Co., Ltd | Trung Quốc | Beijing Libeier Bio-engineering Institute Co., Ltd - Trung Quốc | B00600xxx B00500xxx | [13 empty] | 60 | 50 | 0 |  |  | 0 | 14 | 40 | 0 |  | 10 | [5 empty] | 5 | 0 |  |  | 0
207 | 23D3.CV448 | Bộ đinh Gamma PFN2 đùi thép y tế 316L, kích thước 9-12, dài 170-240mm, góc cổ thân 130/135º | 1. Chất liệu: thép y tế 316L không gỉ 2. Thông số kỹ thuật: Kích thước 9/10/11/12 tương ứng chiều dài 170/200/240mm, góc cổ thân 130/135º. 3. Đặc tính, tính năng kỹ thuật: Bộ Đinh Gamma xương đùi các cỡ, chất liệu thép y tế 316L không gỉ, không bị ăn mòn. ASTM A240/A240M, sức kéo 4% trong 50mm-đàn hồi 193GPa-chịu nhiệt tới 870-925°C 4. Tiêu chuẩn chất lượng: FDA,CE, ISO 13485-2016 | Bộ |  | 5 |  | Bộ Đinh Gamma PFN2 đùi các cỡ, thép y tế 316L, tiêu chuẩn FDA | Hardik International | Ấn độ | Hardik International /Ấn Độ | 393x.xx 396x.xx | 9900000 | 9900000 | 9900000 | Công Ty TNHH Thương Mại Dịch Vụ Khởi Tâm | Công Ty TNHH ĐT TM DV Linh Châu | Công Ty TNHH Y Tế Khuê Việt | [23 empty] | 5
208 | 23D3.CV709 | Bộ đinh Gamma xương đùi PFN2 titan, kích thước 9-12, dài 170-240mm, góc cổ thân 130/135º | 1. Chất liệu: Titan thuần Ti6Al4V 2. Thông số kỹ thuật: Kích thước 9/10/11/12 tương ứng chiều dài 170/200/240mm 3. Đặc tính, tính năng kỹ thuật: Đinh Gamma xương đùi các cỡ, không bị ăn mòn. ASTM F136-UNS R56401, sức kéo vật liệu 870-940MPa/min, đàn hồi 114GPa, chịu nhiệt tới 850-960°C. Góc cổ thân 130/135º. 4. Tiêu chuẩn chất lượng: FDA, CE, ISO 13485-2016 | Bộ |  | 30 |  | Bộ Đinh Gamma đùi PFN2 các cỡ, titan, tiêu chuẩn FDA | Hardik International | Ấn độ | Hardik International /Ấn Độ | T393x.xx T396x.xx | 12850000 | 12900000 | 13000000 | Công Ty TNHH Thương Mại Dịch Vụ Khởi Tâm | Công Ty TNHH ĐT TM DV Linh Châu | Công Ty TNHH Y Tế Khuê Việt | [8 empty] | 30
209 | 23D1.AV2298 | Bộ đinh xương chày | 1. Chất liệu: Titanium 2. Thông số kỹ thuật: Kích thước : Ф8, 9, 10, 11mm, L 255 --> 375mm Locking screw : Ф3.9, L 26 --> 80mm Locking screw : Ф4.9, L 20 --> 80mm Locking screw : Ф5.0, L 25 --> 90mm End Cap : 5, 10, 15, 20mm 3. Đặc tính, tính năng kỹ thuật: Đóng gói tiệt trùng sẵn. Đinh lòng rỗng (cannulated), tương đương loại canetn. Tương thích trợ cụ canwell 4. Tiêu chuẩn chất lượng: ISO, CE | Bộ |  | 105 |  | Bộ đinh xương chày Canwell các cỡ | CANWELL MEDICAL CO., LTD. | Trung Quốc | CANWELL MEDICAL CO., LTD./ Trung Quốc | 135716425 --> 135716737 (Model: SDJ03) | [14 empty] | 100 | 0 | 5 |  | 0 |  |  | 0 | [8 empty] | 0 |  |  | 0
210 | 23D3.CV449 | Bộ đinh xương đùi PFN2 dài thép y tế 316L, kích thước 9-12, dài 320-420mm, góc cổ thân 125/130/135 | 1. Chất liệu: Thép y tế 316L 2. Thông số kỹ thuật: Kích thước 9/10/11/12 tương ứng chiều dài 320/340/360/380/420mm 3. Đặc tính, tính năng kỹ thuật: Đinh xương đùi các cỡ, không gỉ, không bị ăn mòn. ASTM A240/A240M, sức kéo 4% trong 50mm-đàn hồi 193GPa-chịu nhiệt tới 870-925°C. Góc cổ thân 125/130/135º. 4. Tiêu chuẩn chất lượng: FDA,CE, ISO 13485-2016 | Bộ |  | 5 |  | Bộ Đinh xương đùi PFN2 dài các cỡ, thép y tế 316L, tiêu chuẩn FDA | Hardik International | Ấn độ | Hardik International /Ấn Độ | 393x.xx (395.xx 353.xx) | 12600000 | 12600000 | 12600000 | Công Ty TNHH Thương Mại Dịch Vụ Khởi Tâm | Công Ty TNHH ĐT TM DV Linh Châu | Công Ty TNHH Y Tế Khuê Việt | [23 empty] | 5
211 | 23D3.CV710 | Bộ đinh xương đùi PFN2 Titan, kích thước 9-12, dài 320-420mm, góc cổ thân 125/130/135 | 1. Chất liệu: Titan thuần Ti6Al4V 2. Thông số kỹ thuật: Kích thước 9/10/11/12 tương ứng chiều dài 320/340/360/380/420mm 3. Đặc tính, tính năng kỹ thuật: Đinh xương đùi các cỡ, không bị ăn mòn. ASTM F136-UNS R56401, sức kéo vật liệu 870-940MPa/min, đàn hồi 114GPa, chịu nhiệt tới 850-960°C. Góc cổ thân 125/130/135º. 4. Tiêu chuẩn chất lượng: FDA,CE, ISO 13485-2016 | Bộ |  | 20 |  | Bộ Đinh xương đùi PFN2 các cỡ, titan, tiêu chuẩn FDA | Hardik International | Ấn độ | Hardik International /Ấn Độ | T393x.xx T395.xx (T395.xx T353.xx) | 16250000 | 16300000 | 16500000 | Công Ty TNHH Thương Mại Dịch Vụ Khởi Tâm | Công Ty TNHH ĐT TM DV Linh Châu | Công Ty TNHH Y Tế Khuê Việt | [8 empty] | 20
212 | 23D3.CV733 | Bộ đinh xương đùi titan, kích thước 9-12, dài 300-460mm | 1. Chất liệu: Titan 2. Thông số kỹ thuật: Kích thước : Ø9,10,11,12mm, L 300 --> 460mm Lag screw : Ф7.0, L 60 --> 150mm Locking screw : Ф4.9, L 20 --> 80mm End cap : L 5,10,15,20,25,30mm 3. Đặc tính, tính năng kỹ thuật: đinh lòng rỗng, đóng gói tiệt trùng sẵn. Bộ gồm : Đinh + 2 vít cổ xương đùi + 2 Vít khóa + Nắp 4. Tiêu chuẩn chất lượng: ISO | Bộ |  | 50 |  | Bộ đinh xương đùi Canwell các cỡ | CANWELL MEDICAL CO., LTD. | Trung Quốc | CANWELL MEDICAL CO., LTD./ Trung Quốc | 135503530 --> 135504846 (Model: SDG06) | 12000000 | 13000000 | 14000000 | Công Ty Cổ Phần Dược Phẩm Trung Ương Codupha | Công ty TNHH Thương Mại Kỹ thuật An Pha | Công ty TNHH Dược Phẩm Và Y Khoa An Tâm | [8 empty] | 50
213 | 23D2.BV923 | Bộ đo áp lực nội sọ tại não thất, cố định bằng cách tạo đường hầm trên da đầu, kèm dẫn lưu dịch não tuỷ | 1. Đặc tính, tính năng kỹ thuật: - Catheter có gắn cảm biến (sensor) ở đầu nằm trong ống dẫn silicon 3mm, có que dẫn đường, có dây dẫn lưu dịch não tủy ra ngoài để giải áp và có vạch đánh dấu độ sâu - Mũi khoan xương sọ, đường kính 3,5mm có thể điều chỉnh độ sâu - Que điều chỉnh độ sâu mũi khoan - Trocar có ống tạo đường hầm - Vòng nhựa cố định - Nút khóa để dẫn lưu dịch não tủy ra ngoài 2. Tiêu chuẩn chất lượng: ISO 13485, CE | Bộ |  | 20 |  | Bộ dây đo áp lực nội sọ trong não thất bằng phương pháp tạo đường dẫn | Sophysa | Pháp | Sophysa/Pháp | PSO-VT | [14 empty] | 10 | 0 |  |  | 0 |  | 10 | 0 | [8 empty] | 0 |  |  | 0
214 | 23D2.BV921 | Bộ đo áp lực nội sọ tại nhu mô não có chốt cố định trên hộp sọ | 1. Chất liệu: Catheter làm bằng polyamid 2. Đặc tính, tính năng kỹ thuật: - Gắn cảm biến (sensor) ở đầu, đường kính 0,7mm - Chốt có vít vặn chặt - Vòng nhựa để điều chỉnh độ sâu của chốt - Mũi khoan đường kính 2,7mm có thể điều chỉnh độ sâu - Que điều chỉnh độ sâu mũi khoan - Que thông (dùi chọc màng cứng) 3. Tiêu chuẩn chất lượng: ISO 13485, CE | Bộ |  | 20 |  | Bộ dây đo áp lực nội sọ tại nhu mô não có chốt cố định trên hộp sọ | Sophysa | Pháp | Sophysa/Pháp | PSO-PB | [14 empty] | 10 | 0 |  |  | 0 |  | 10 | 0 | [8 empty] | 0 |  |  | 0
215 | 23D2.BV924 | Bộ đo áp lực nội sọ và nhiệt độ nội sọ tại não thất kèm dẫn lưu dịch não tủy | 1. Đặc tính, tính năng kỹ thuật: - Catheter có gắn cảm biến, nằm trong ống dẫn silicon 3mm, có que dẫn đường, có dẫn lưu dịch não tủy ra ngoài, có vạch chia centimet để xác định độ sâu - Mũi khoan xương sọ, đường kính 3,5 mm, có thể điều chỉnh độ sâu - Que điều chỉnh độ sâu mũi khoan - Trocar có ống tạo đường hầm - Vòng cố định - Khóa dẫn lưu dịch não tủy ra ngoài 2. Tiêu chuẩn chất lượng: ISO 13485, CE | Bộ |  | 10 |  | Bộ dây đo áp lực nội sọ và nhiệt độ nội sọ tại não thất kèm dẫn lưu dịch não tủy | Sophysa | Pháp | Sophysa/Pháp | PSO-VTT | [14 empty] | 5 | 0 |  |  | 0 |  | 5 | 0 | [8 empty] | 0 |  |  | 0
216 | 23D2.BV922 | Bộ đo áp lực và nhiệt độ nội sọ tại nhu mô não có chốt cố định trên hộp sọ | 1. Chất liệu: Catheter làm bằng polyamid 2. Đặc tính, tính năng kỹ thuật: -Gắn cảm biển ở đầu, đường kính 0,7 mm - Chốt có vít chặt - Vòng nhựa để điều chỉnh độ sâu - Mũi khoan đường kính 2,7 mm, có thể điều chỉnh độ sâu - Que điều chỉnh độ sâu cho mũi khoan - Dùi chọc thủng màng cứng 3. Tiêu chuẩn chất lượng: ISO 13485, CE | Bộ |  | 10 |  | Bộ dây đo áp lực và nhiệt độ nội sọ tại nhu mô não có chốt cố định trên hộp sọ | Sophysa | Pháp | Sophysa/Pháp | PSO-PBT | [14 empty] | 5 | 0 |  |  | 0 |  | 5 | 0 | [8 empty] | 0 |  |  | 0
217 | 23D1.AV1998 | Bộ đo huyết áp động mạch xâm nhập 2 đường | 1. Chất liệu: 2 đường PVC 2. Thông số kỹ thuật: Áp lực đo từ -30 đến 300mmHg, độ nhạy 5µv/v/mmHg. áp lực đo từ -30 đến 300mmHg, độ nhạy 5µv/v/mmHg. Nhiệt độ hoạt động từ 15đến 40 độ Trở kháng kích thích >200 ohms Trở kháng tín hiệu đầu ra <3000 ohms Đối xứng đầu dò ±5% Lệch vị trí số không(Cân bằng Zero) ±40mmHg 3. Đặc tính, tính năng kỹ thuật: Bộ dẫn truyền cảm ứng theo dõi huyết áp động mạch xâm lấn 2DT-XX, huyết áp tĩnh mạch, 2 đường PVC, đầu truyền dịch hình chữ J. Có dây nối phụ phân biệt xanh (tĩnh mạch) đỏ (động mạch). Độ chính xác: Sai số tối đa do tổng hiệu ứng của các biến thiên phi tuyến, độ trễ và độ nhạy sẽ không quá 2% số đọc hoặc ± 1 mmHg, tùy theo giá trị nào lớn hơn trong phạm vi hoạt động. 4. Tiêu chuẩn chất lượng: ISO, CE | Bộ |  | 800 |  | Dụng cụ đo huyết áp động mạch xâm lấn 2 đường (DTX Plus Gabarith 2DT-XX / M Stopcock) | Merit Medical Singapore Pte, Ltd | Singapore | Merit Medical Systems, Inc / Mỹ | 682032; 688990 | [14 empty] | 100 | 0 | 500 |  | 0 |  | 100 | 0 |  |  |  | 100 |  |  |  |  | 0 |  |  | 0
218 | 23D1.AV1997 | Bộ đo huyết áp xâm nhập 1 đường | 1. Thông số kỹ thuật: Dây chính gồm 2 đoạn dài 12 inch và 60 inch có OD 2,8mm, ID 1,27mm. Độ nhạy 5,0µ V/V/mmHg ± 1%. Trở kháng đầu vào 350 mmHg. Trở kháng đầu ra 300 mmHg. Nhiệt độ hoạt động: 15- 40 độ. Áp lực hoạt động -30 đến 300mmHg. 2. Đặc tính, tính năng kỹ thuật: Gồm 2 đoạn dây, 3 khóa 4 ngã, dây đo CVP, Transducer DPT 3cc cho kết quả lâm sàng chính xác, dễ dàng set về Zero, hệ thống kín để tránh lây nhiễm chéo. Lấy máu kín. 3. Tiêu chuẩn chất lượng: ISO, CE | Bộ |  | 200 |  | Bộ đo (theo dõi) huyết áp động mạch xâm lấn 1 đường Ipex người lớn,có khóa lấy máu kín an toàn (Marverlous stopcock) | Blliesciences | Ấn Độ | BL Lifesciences Pvt. Ltd/ Ấn Độ | BKT-1252 | [14 empty] | 100 | 0 |  |  | 0 |  |  | 0 |  |  |  | 100 |  |  |  |  | 0 |  |  | 0
219 | 23D1.AV2050 | Bộ đón bé chào đời | 1. Thông số kỹ thuật: Bộ sản phẩm đón bé chào đời gồm 1 Bộ áo, mũ, tã, bao tay, bao chân (tã dán) 1 bộ vòng tay mẹ và bé: 01 bộ 1 Kẹp rốn 1 cái 1 Khăn lông 60x 100cm (xanh, hồng) 1 Khăn lau tay 25x25x4 1 Tấm lót 45 x 70cm 2. Tiêu chuẩn chất lượng: ISO | Bộ |  | 2040 |  | Bộ đón bé chào đời | Công ty TNHH Sản Xuất Thương Mại Hạnh Minh | Việt Nam | Hạnh Minh, Việt Nam | TDBH-64/TDBX-O64 | [15 empty] | 0 |  |  | 0 |  |  | 0 | 40 |  |  |  |  | 2000 |  |  | 0 |  |  | 0
220 | 23D2.BV609 | Bộ đón bé chào đời, vô trùng | 1. Đặc tính, tính năng kỹ thuật: Bộ sản phẩm đón bé chào đời 9 khoản Áo, mũ, tã, bao tay, bao chân 01 bộ Que tăm bông (02 que/gói) 01 gói Kẹp rốn 01 cái Vòng tay mẹ và bé 01 bộ Khăn lông 60x100cm xanh, hồng 01 cái Khăn lau bé 60x80cmx4 lớp 01 cái Khăn lau tay 25x25cmx4 lớp 02 cái Tấm lót nylon 60x100cm 01 cái Tấm lót 45x70cm 01 cái 2. Tiêu chuẩn chất lượng: ISO | Bộ |  | 6200 |  | Bộ đón bé chào đời,VT | Hoàng Bảo Nguyên | Việt Nam | Hoàng Bảo Nguyên/ Việt Nam | DB01.029 | [15 empty] | 0 |  |  | 0 | 3000 |  | 0 |  |  | 1000 |  |  | 2000 | 200 |  | 0 |  |  | 0
221 | 23D2.BV082 | Bộ đốt sống nhân tạo trong phẫu thuật cột sống ngực lưng điều chỉnh được độ cao | 1. Chất liệu: hợp kim Titanium 2. Thông số kỹ thuật: - đường kính chuẩn của thân đốt sống là 20mm. - loại nhỏ nhất được gắn sẵn 2 nắp đậy. Loại nhỏ thứ 2 được cố định 1 đầu nắp đậy và 1 đầu còn lại có thể lựa chọn đường kính khác nhau (20mm, 24mm, 26mm, 29mm, 32mm), chiều dài có 3 loại 35mm, 45mm, 55mm, có nhiều loại góc khác nhau ( 0°, 5°, 10°, 15°). Nắp có loại hình oval (32x26mm) với các góc khác nhau 0°, 5°, 10°, 15° & 20° - Chiều cao có thể điều chỉnh được trong khoảng 17-132mm - Chiều cao của thân điều chỉnh được: 17mm- 23mm; 16mm - 24mm; 15mm-23mm; 19mm-30mm; 24mm - 39mm; 32mm-54mm; 45mm-79mm; 68mm -124mm - Chiều cao nắp đậy: mặt thấp là 4mm và mặt cao là 4mm-12mm - Chiều cao nắp đậy lối bên: mặt thấp là 3mm-4mm; mặt cao là 4mm-8mm 3. Đặc tính, tính năng kỹ thuật:Thân đốt sống nhân tạo điều chỉnh được độ cao bao gồm: một thân trung tâm và hai nắp tương ứng dạng thẳng hoặc dạng nghiêng. - Nắp đậy có dạng hình tròn hoặc hình oval. 4. Tiêu chuẩn chất lượng: ISO | Bộ | 90213900 | 2 |  | Đốt sống nhân tạo cột sống Ngực lưng điều chỉnh được độ cao, Obelisc Pro | ulrich GmbH & Co.,KG | Đức | ulrich GmbH & Co.,KG Đức | CS 290x CS 2920-xx CS 2925-xx CS 2926-xx CS 2927-xx CS 2928-xx CS 2929-xx CS 2930-xx CS 2914-xx CS 2915-xx CS 2916-xx | [13 empty] | 2 |  | 0 |  |  | 0 |  |  | 0 | [8 empty] | 0 |  |  | 0
222 | 23D3.CV377 | Bộ dụng cụ bơm bóng áp lực cao | 1. Chất liệu: Polycarbonate 2. Thông số kỹ thuật: Áp lực tối đa 30 Atm, Thể tích tối đa 25 ml 3. Đặc tính, tính năng kỹ thuật: Dùng để bơm và xả bóng trong thủ thuật can thiệp qua da, mặt đồng hồ áp lực huỳnh quang thấy được trong điều kiện tối, cò dạng bấm giúp xả nhanh. 4. Tiêu chuẩn chất lượng: ISO, CE | Bộ |  | 200 |  | Bộ dụng cụ bơm bóng áp lực cao GM-30 | Goodman Co., Ltd | Nhật; Ireland | Nipro Corporation, Nhật | GM-30F | 1850000 | 1942500 | 2035000 | Công ty TNHH thương mại dịch vụ kỹ thuật Hợp Nhất | [9 empty] | 200
223 | 23D3.CV529 | Bộ dụng cụ bơm bóng áp lực cao và co nối chữ Y | 1. Chất liệu: Polycarbonate 2. Thông số kỹ thuật: Áp lực tối đa 30 Atm, Thể tích tối đa 25 ml 3. Đặc tính, tính năng kỹ thuật: Dùng để bơm và xả bóng trong thủ thuật can thiệp qua da, mặt đồng hồ áp lực huỳnh quang thấy được trong điều kiện tối, cò dạng bấm giúp xả nhanh, kèm theo van Y dạng kết hợp vừa xoay và bấm, với đường kính lòng trong lớn: 10Fr. 4. Tiêu chuẩn chất lượng: ISO, CE | Bộ |  | 300 |  | Bộ dụng cụ bơm bóng áp lực cao GM-30 và Co nối Y OKAY II | Goodman Co., Ltd | Nhật | Nipro Corporation / Nhật | GM-30NF, YOK0E | 1443800 | 1501552 | 1540534.6 | Hoàng Việt Long | Tâm Đạt | Đăng Bảo | [8 empty] | 300
224 | 23D1.AV403 | Bộ dụng cụ cố định mạch vành | 1. Chất liệu: PVC, Silicon, thép không gỉ 2. Thông số kỹ thuật: Giác hút 30mm, khoảng cách 2 dẫy giác hút 30mm. Có đặc tính tự bung (auto spread) 3,5mm 3. Đặc tính, tính năng kỹ thuật: Có đặc tính tự bung (auto spread) 3,5mm, giác hút có thể uốn cong linh hoạt, đế xoay được 360 độ, khóa kiểm soát. Bộ cố định có kèm dây hút chân không với bình chứa 150 ml có lọc bên trong. 4. Tiêu chuẩn chất lượng: ISO, FDA | Bộ |  | 30 |  | Dụng cụ cố định mạch vành | Medtronic Perfusion Systems/ Viant Medical, Inc. | Mỹ | Medtronic Inc, Mỹ | TS2500 | [13 empty] | 15 | 5 | 0 |  |  | 0 |  | 10 | 0 | [8 empty] | 0 |  |  | 0
225 | 23D1.AV425 | Bộ dụng cụ dẫn đường vào mạch máu, mini plastic guide wire cỡ 0,025'', 0,035" | 1. Chất liệu: Dilator chất liệu Polypropylene; Sheath làm bằng ETFE (ethylene tetrafluoroethylene) 2. Thông số kỹ thuật: cỡ 4F, 5F, 6F, 7F, 8F, dài 7cm, 10cm. Kim chọc mạch cỡ 18G hoặc 20G. Mini plastic guide wire cỡ 0,025'', 0,035", dài 45cm. Bơm tiêm 2,5ml 3. Đặc tính, tính năng kỹ thuật: Cấu tạo gồm: Kim chọc mạch, mini plastic guide wire, bơm tiêm, introducer sheath, dilator (que nong) Đặc điểm có van cầm máu hình chữ thập kiểu Cross-Cut, thiết kế chống xoắn, giảm kháng lực khi chọc mạch. 4. Tiêu chuẩn chất lượng: ISO | Cái |  | 2850 |  | RADIFOCUS Introducer II (A kit) | Công ty TNHH Terumo Việt Nam | Việt Nam | Terumo Corporation/ Nhật Bản | RS*A40G07SQ; RS*A40K10SQ; RS*A50G07SQ; RS*A50K10SQ; RS*A60G07SQ; RS*A60K10SQ; RS*A70K10SQ; RS*A80K10SQ | [13 empty] | 1200 | 850 | 0 |  |  | 0 |  | 800 | 0 | [8 empty] | 0 |  |  | 0
226 | 23D1.AV427 | Bộ dụng cụ dẫn đường vào mạch máu, mini plastic guide wire cỡ 0,035" hoặc 0.038'' | 1. Chất liệu: Dilator chất liệu Polypropylene; Sheath làm bằng ETFE (ethylene tetrafluoroethylene) 2. Thông số kỹ thuật: cỡ 5F, 6F, 7F dài 25cm. Mini plastic guide wire cỡ 0,035" hoặc 0,038'', dài 80cm. 3. Đặc tính, tính năng kỹ thuật: Cấu tạo gồm mini plastic guide wire, introducer sheath, dilator (que nong). Đặc điểm có van cầm máu hình chữ thập kiểu Cross-Cut, thiết kế chống xoắn. 4. Tiêu chuẩn chất lượng: ISO | Cái |  | 180 |  | RADIFOCUS Introducer II (Long sheath - B kit 1)/ RADIFOCUS Introducer II (Long sheath - B kit 2) | Công ty TNHH Terumo Việt Nam | Việt Nam | Terumo Corporation/ Nhật Bản | RS*B50N25AQ; RS*B60K25AQ; RS*B70N25AQ | [13 empty] | 50 | 80 | 0 |  |  | 0 |  | 50 | 0 | [8 empty] | 0 |  |  | 0
227 | 23D3.CV845 | Bộ dụng cụ dẫn lưu màng phổi sử dụng kĩ thuật Seldinger, cỡ 12/14Fr | 1. Đặc tính, tính năng kỹ thuật: - Catheter dẫn lưu (12/14Fr), cản quang (quan sát được trên phim chụp X quang, CT), chống gấp khúc, sử dụng được trong MRI và có khóa Luer. - Dao mổ (11), sử dụng 1 lần. - Ống tiêm - Kim đâm Tuohy có chia vạch(1,2 x 1,5 x 90 mm, cỡ 17) - Dây dẫn đường seldinger có lõi Nitinol chống gấp khúc, chống xoắn - Ống nong có điểm dừng (12/14 Fr) - Băng cố định - Van 3 chiều - Bộ chuyển đổi từ khóa Luer sang đầu nối phễu - Túi đựng dịch tiết(1,5L) 2. Tiêu chuẩn chất lượng: ISO | Bộ |  | 150 |  | Bộ dụng cụ dẫn lưu màng phổi sử dụng kĩ thuật Seldinger | Tracoe Medical GmbH - Đức | Đức | Tracoe Medical GmbH - Đức | 850-5 | [14 empty] | 150
228 | 23D3.CV670 | Bộ dụng cụ đặt stent - vít cố định khung giá đỡ động mạch chủ | 1. Đặc tính, tính năng kỹ thuật: Bộ dụng cụ vít cố định được thiết kế riêng cho can thiệp động mạch chủ ngực và bụng. Sử dụng trong những tổn thương có giải phẫu phức tạp, hỗ trợ xử lý stentgraft trôi tuột sau đặt, trường hợp endoleak tuýp I. + Ống thông điều chỉnh hướng giúp định hình chính xác vị trí muốn đặt chân ghim. + Điều khiển cầm tay dễ dàng sử dụng giúp đặt chân ghim chính xác vị trí mong muốn. + Marker hình chữ C ở đầu xa giúp định vị bên, trước và sau. +Loại dùng trong can thiệp động mạch chủ ngực: Ống thông điều chỉ hướng dài 90cm, đường kính ngoài 18Fr. Điều khiển cầm tay dài 114cm, đường kính ngoài 12Fr. +Loại dùng trong can thiệp đồng mạch chủ bụng: Ống thông điều chỉnh hướng dài 62cm, đường kính ngoài 16Fr. Điều khiển cầm tay dài 86cm, đường kính ngoài 12Fr. 2. Tiêu chuẩn chất lượng: ISO | Bộ |  | 30 |  | Bộ dụng cụ vít cố định khung giá đỡ động mạch chủ HeliFx | Medtronic Ireland | Ireland | Medtronic Inc - Mỹ | SG-xx SA-xx HA-xx-xxx HG-xx-xx-xx EC-05 | 140000000 |  |  | Công ty TNHH Thương Mại Tổng Hợp VINATRADING | [10 empty] | 30
229 | 23D3.CV508 | Bộ dụng cụ điều trị rối loạn nhịp tim bằng RF (radio frequency), cỡ 8F | 1. Thông số kỹ thuật: kích thước 8F, dài 115 cm 2. Đặc tính, tính năng kỹ thuật: Bộ ống thông cắt đốt điện sinh lý điều khiển độ cong 2 chiều, nhiều độ cong, đầu điện cực khắc rãnh bằng laser tinh xảo, mát hơn 5 độ so với loại 12 lỗ, khoảng cách điện cực 1-4-1 mm, thiết kế bện mới tối ưu khả năng chịu momen xoắn, góc cong từ 180 đến 230 độ, 70% dòng chảy hướng trực tiếp từ đầu điện cực đến bề mặt mô. Kèm theo dây truyền dịch có cảm biến tắc mạch. 3. Tiêu chuẩn chất lượng: ISO | Cái |  | 10 |  | FlexAbility Ablation Catheter + Cool Point Tubing Set | St. Jude Medical Costa Rica Ltda/ Irvine Biomedical Inc (a St. Jude Medical Company) | Mỹ/ Costa Rica | Abbott Medical - Mỹ | A701124; A701125; A701127; A701128; A701129 (các cỡ) + 85785 | 65000000 |  |  | Công ty TNHH Thiết Bị Y Tế Khải Vinh | [10 empty] | 10
230 | 23D1.AV121 | Bộ dụng cụ điều trị rung nhĩ loại đầu đốt đơn cực (đoạn đầu đốt dài 8 và 20cm) | 1. Chất liệu: Chất liệu Tay cầm bằng nhựa, đầu đốt bằng hợp kim 2. Thông số kỹ thuật: Kích thước: Đầu đốt phẫu thuật dài 8cm (dùng trong mổ Tim hở), 20cm (dùng trong mổ Tim ít xâm lấn) 3. Đặc tính, tính năng kỹ thuật: Đầu đốt đơn cưc phẫu thuật điều trị tim rung nhĩ. Sử dụng sóng cao tần kết hợp hệ thống tưới nước muối sinh lý điều trị rung nhĩ loại đơn cực. Hỗ trợ máy phát năng lượng 68000 cardioblate 4. Tiêu chuẩn chất lượng: FDA | Bộ |  | 30 |  | Đầu đốt đơn cực trong phẫu thuật điều trị rung nhĩ | Medtronic Perfusion Systems/ Viant Medical, Inc. | Mỹ | Medtronic Inc, Mỹ | "60813; 60814" | [13 empty] | 15 | 10 | 0 |  |  | 0 |  | 5 | 0 | [8 empty] | 0 |  |  | 0
231 | 23D1.AV16 | Bộ dụng cụ điều trị rung nhĩ loại đầu đốt đơn cực và lưỡng cực | 1. Chất liệu: Tay cầm bằng nhựa, đầu đốt bằng hợp kim 2. Thông số kỹ thuật: Đầu đốt phẫu thuật dài 8cm đơn cực, đầu kẹp lưỡng cực hàm kẹp 7cm 3. Đặc tính, tính năng kỹ thuật: Đầu đốt đơn và lưỡng cưc phẫu thuật điều trị tim rung nhĩ. Sử dụng sóng cao tần kết hợp hệ thống tưới nước muối sinh lý điều trị rung nhĩ loại đơn cực. Điện cực được làm ướt hiệu quả hơn trong việc truyền năng lượng từ tính tới mô tim, hình thành vết cắt hiệu quả và cho kết quả chống loạn nhịp ổn định. 4. Tiêu chuẩn chất lượng: ISO, FDA | Bộ |  | 10 |  | Bộ dụng cụ đốt rung nhĩ đơn cực và lưỡng cực sử dụng trong phẫu thuật | Medtronic Perfusion Systems/ Viant Medical, Inc. | Mỹ | Medtronic Inc, Mỹ | 60832 | [14 empty] | 5 | 0 |  |  | 0 |  | 5 | 0 | [8 empty] | 0 |  |  | 0
232 | 23D1.AV414 | Bộ dụng cụ đổ xi măng các loại, các cỡ (bao gồm: Kim chọc, xi măng, bơm áp lực đẩy xi măng) | 1. Chất liệu: Kim chọc dò (thép nguyên chất, đầu kim cương),xi măng (polymetyl - metaacrylat), bộ bơm xi măng (được chế tạo bằng vật liệu không có cao su Latex tương thích với súng bơm) 2. Thông số kỹ thuật: Kim chọc dò góc mũi vát 19 độ. Đường kính 11G, 13G, 2,4 mm, 3,0 mm - Chiều dài 100mm, 125mm, 150mm. 3. Đặc tính, tính năng kỹ thuật: Xi măng sinh học dùng trong tạo hình đốt sống có tính sền sền trung bình, tự cứng lại, có tính cản quang.. Bộ bơm xi măng gồm bao gồm 01 đầu nối chuyên dụng Luer dùng để chuyển xi măng sau khi trộn sang các xi lanh bơm, 01 bộ trộn, 01 phễu rót, 01 thìa khuấy và 04 xi lanh (với tay cầm cứng) có thể chứa tới 40g xi măng. Súng bơm áp lực cao có tay vặn ren rộng giúp kiểm soát tốt quá trình bơm với áp suất cao. Xi-lanh bơm có tay cầm tách rời giúp dễ dàng hút xi măng. Thân bơm có chia vạch và công tắc ON/OFF để dừng bơm cũng như giảm áp lực bơm khi cần thiết. Đóng gói riêng tiệt trùng, sản phẩm sử dụng một lần. 4. Tiêu chuẩn chất lượng: ISO, CE | Bộ |  | 280 |  | Bộ dụng cụ bơm xi măng thân sống qua da Teknimed gồm: Kim chọc dò Teknimed Trocar các cỡ, Xi măng Spine-Fix, dụng cụ bơm Teknimed | Adria Srl/ Teknimed | Ý/ Pháp | Adria Srl/ Teknimed - Ý/ Pháp | "Kim chọc dò Teknimed Trocar: T060430 Xi măng Spine-Fix: T040320S Dụng cụ bơm: T060406" | [13 empty] | 50 | 230 | 0 |  |  | 0 |  |  | 0 | [8 empty] | 0 |  |  | 0
233 | 23D2.AV330 | Bộ dụng cụ đổ xi măng không bóng | 1. Chất liệu: - Kim chọc dò, Ống dẫn hướng trong và ngoài: nhựa và thép không gỉ - Dụng cụ đẩy Xi - măng vào thân đốt sống. Vật liệu nhựa và thép không gỉ bao gồm: Ống rỗng nòng và dụng cụ đẩy có vạch đo độ sâu để kiểm soát lượng xi măng được đẩy vào - Xi măng sinh học kèm dung dịch pha Thành phần Xi-mang: Poly-methylmethacrylate: 7,70g; Zirconium dioxide: 12,00g; Benzoyl Peroxide: 0,30g 2. Thông số kỹ thuật: - Kim chọc dò cán chữ T, 11G 3. Đặc tính, tính năng kỹ thuật: Một bộ gồm: - 02 kim chọc dò, 02 chốt dây, 02 ống dẫn hướng, 02 mũi khoan - 06 ống phân phối và thanh đẩy xi măng - 01 hộp xi măng xương sinh học Kim chọc dò mũi vát 1 bên: Bao gồm kim mũi vát, cán chữ T và nòng (trocar). Xi măng sinh học kèm dung dịch pha . Đóng gói bao gồm: 20g xi-măng sinh học và 8,5g dung dịch pha. Thời gian đông cứng: từ 7 - 14 phút tùy theo nhiệt độ phòng 4. Tiêu chuẩn chất lượng: ISO, CE | Bộ | 9021 | 150 |  | Bộ bơm xi măng không bóng | Tae Yeon Medical Co., Ltd.; Meta Biomed Co., Ltd. | Hàn Quốc | Tae Yeon Medical Co., Ltd./Hàn Quốc; Meta Biomed Co., Ltd./Hàn Quốc | TYP-PCDA; OpaCem. | [13 empty] | 150 |  | 0 |  |  | 0 |  |  | 0 | [8 empty] | 0 |  |  | 0
234 | 23D1.AV417 | Bộ dụng cụ đổ xi măng tạo hình thân đốt sống | 1. Chất liệu: Xi măng: Thành phần hóa học: Polymethylmethacrylate 45,0%, Barium sulphate (chất cản quang) 50%, Hydroxyapatite 5,0%. Dung môi: Methylmethacrylate 99,10%, N,N-dimethyl-p-toluidine 0,90%, Hydroquinone 75 ppm. 2. Thông số kỹ thuật: Kim chọc dò: 11G và 13G, dài 125mm. 27,2g Xi măng và dung môi 9,2g 3. Đặc tính, tính năng kỹ thuật: Kim trocar có nòng rỗng và có cây lõi bên trong, dùng để dùi chân cung và bơm xi măng. Bộ trộn gồm xi lanh để hút và bơm xi măng, 1 tay cầm, 1 ống nối. Sản phẩm chỉ sử dụng 1 lần, được đóng gói tiệt trùng sẵn 4. Tiêu chuẩn chất lượng: ISO | Bộ |  | 230 |  | Bộ dụng cụ bơm Xi măng tạo hình thân đốt sống Mendec spine Kit | Tecres S.p.A/Ý | Ý | Tecres S.p.A/Ý | 13Cxxxx | [14 empty] | 230 | 0 |  |  | 0 |  |  | 0 | [8 empty] | 0 |  |  | 0
235 | 23D2.BV074 | Bộ dụng cụ đổ xi măng tạo hình thân đốt sống không bóng (bao gồm: Kim chọc, xi măng, bơm áp lực đẩy xi măng,...) | 1. Chất liệu: Kim dò cuống sống có phần cán được làm bằng nhựa, có hệ thống khóa chống xoay và phần còn lại được làm bằng thép AISI 304. 2. Thông số kỹ thuật: Kim dò cuống sống có mũi vát, 3 kích cỡ 11G , 13G và 15G. Chiều dài 100mm, 120mm, 150mm. 3. Đặc tính, tính năng kỹ thuật: Bơm áp lực đẩy xi măng kèm bộ trộn bao gồm: + Bộ trộn kín được làm bằng nhựa trong đó nắp có khóa và có 1 quả bóng bằng kim loại. Với kích thước nhỏ bộ trộn có thể làm lạnh xi măng và tăng thời gian làm việc. + Bơm áp lực được thiết kế với tay cầm tiện dụng, gồm 1 xi lanh 10ml, ống nối dài 20cm có cơ chế dừng xi măng bằng . + Xi măng cột sống. 4. Tiêu chuẩn chất lượng: ISO | Bộ | 9021 | 50 |  | Bộ dụng cụ đổ xi măng tạo hình thân đốt sống không bóng 15G. | Biopsybell s.r.l | Ý | Biopsybell s.r.l/ Ý | 1xxxVPL xxKSTROCAR xxKSBEVEL 'VCEM 110190 01-0350 | [13 empty] | 50 |  | 0 |  |  | 0 |  |  | 0 | [8 empty] | 0 |  |  | 0
236 | 23D2.BV041 | Bộ dụng cụ đổ xi măng tạo hình thân đốt sống, không bóng | 1. Thông số kỹ thuật: - Xi măng: Thành phần hóa học: 50% chất cản quang tốc độ cao, 5% HA (5% Hydroxyapatite) - Kim chọc dò: Có 2 loại 11G và 13G, dài 125mm 2. Đặc tính, tính năng kỹ thuật: Gồm: 1.Xi măng: Tính sền sền trung bình. Tự cứng lại. Có tính cản quang. Đóng gói ở dạng 27,2 gam bột và 9,2 gam dịch 2.Kim chọc dò: Kim trocar có nòng rỗng và có cây lõi bên trong, dùng để dùi chân cung và bơm xi măng. 3.Bộ trộn: Gồm: tay quay trộn xi măng, phễu dùng để trộn xi măng và dung dịch (hóa chất), thanh trộn dẹp 2 đầu, xi lanh để hút và bơm xi măng, 1 tay cầm, 1 ống nối. Sản phẩm chỉ sử dụng 1 lần, được đóng gói tiệt trùng sẵn 3. Tiêu chuẩn chất lượng: ISO | Bộ | 9021 | 40 |  | Bộ bơm xi măng không bóng tạo hình thân đốt sống | Teknimed SAS | Pháp | Teknimed SAS/ Pháp | T060430; T060431; T040320Z; T060406 | [13 empty] | 10 | 30 | 0 |  |  | 0 |  |  | 0 | [8 empty] | 0 |  |  | 0
237 | 23D1.AV418 | Bộ dụng cụ đóng mạch máu có khả năng tự tiêu và cơ chế cầm máu kép. | 1. Thông số kỹ thuật: Kích cỡ 6Fr và 8Fr Cấu tạo gồm các thành phần sau: - Dụng cụ đóng mạch - 01 dây dẫn cỡ 0,035'' hoặc 0,038'' dài 70cm - 01 dilator - 01 sheath 3. Đặc tính, tính năng kỹ thuật: Bộ đóng mạch sử dụng cơ chế cầm máu kép với móc neo bên trong lòng mạch và collagen bên ngoài lòng mạch, được giữ bởi chỉ tự tiêu giúp cố định tại vị trí cần đóng mạch. Neo tự tiêu sinh học: được thiết kế phù hợp với thành động mạch, không gây xáo trộn dòng chảy mạch máu và hẹp mạch. Collagen tự tiêu sinh học: thiết kế phù hợp với kỹ thuật chọc mạch. Chỉ tự tiêu sinh học: kết nối neo và collagen, đảm bảo đóng mạch hiệu quả. Các bộ phận lưu lại trong cơ thể đều có khả năng tự tiêu sinh học, được hấp thụ trong vòng từ 60 - 90 ngày. 4. Tiêu chuẩn chất lượng: ISO | Cái |  | 55 |  | Angio-Seal VIP | Terumo Puerto Rico LLC | Mỹ | Terumo Medical Corporation / Mỹ | 610132; 610133 | [14 empty] | 55 | 0 |  |  | 0 |  |  | 0 | [8 empty] | 0 |  |  | 0
238 | 23D1.AV2316 | Bộ dụng cụ lấy dị vật trong mạch máu | 1. Chất liệu: Trục và vòng xoắn được làm bằng Nitinol, đầu catheter cản quang 2. Thông số kỹ thuật: Kích cỡ 2-4 mm x 175cm, 4-8mm x 175cm, 6mm-10mm x 120cm, 9mm-15mm x 120cm, 12mm-20mm x 120cm, 18mm-30mm x 120cm, 27mm - 45mm x 120cm. Chiều dài catheter 150cm và 100cm 3. Đặc tính, tính năng kỹ thuật: Được thiết kế 3 vòng, sử dụng trong hệ thống tim mạch hoặc lỗ rỗng để lấy và thao tác với các vật lạ. Ba vòng xoắn lại với nhau giúp tăng xác suất bắt dị vật và thêm lợi thế khác biệt khi làm trong những không gian hạn hẹp. Đi kèm Ống thông phân chia, Introducer, Torque. Đóng gói riêng từng cái, tiệt trùng bằng EO 4. Tiêu chuẩn chất lượng: ISO, CE | Bộ |  | 35 |  | Dụng cụ bắt dị vật 3 vòng Snare Atrieve | Argon Medical Devices Inc | Mỹ | Argon Medical Devices Inc / Mỹ | 381003004; 381003008; 382006010; 382006015; 382006020; 382007030; 382007045. | [13 empty] | 20 | 10 | 0 |  |  | 0 |  | 5 | 0 | [8 empty] | 0 |  |  | 0
239 | 23D2.BV132 | Bộ dụng cụ lấy huyết khối động mạch vành cỡ 6F và 7F | 1. Chất liệu: Lớp bên trong bằng PTFE giúp cấu trúc vững chắc hơn và không bị gập gãy, 2. Thông số kỹ thuật: 6F và 7F. Chiều dài hữu dụng (Shaft lenght) 140cm. Lưu lượng hút lớn 6F = 0,99 mm2 - 7F = 1,39mm2. 3. Đặc tính, tính năng kỹ thuật: Thiết kế đầu Tip thông minh hai đầu giúp hút được nhiều huyết khối hơn. Cấu trúc đầu ống hút mềm mại kèm lớp bôi trơn durable Hydrophilic nên thao tác dễ dàng, đi đến tổn thương nhanh hơn. Có 2 RO marker đầu típ giúp định vị tốt 4. Tiêu chuẩn chất lượng: ISO 13485, CE | Cái | 9018 | 15 |  | Bộ hút huyết khối mạch vành iVascular Capturer | Life Vascular Devices Biotech, S.L. | Tây Ban Nha | Life Vascular Devices Biotech, S.L. - Tây Ban Nha | DET R14 145 601 DET R14 145 701 | [13 empty] | 10 | 5 | 0 |  |  | 0 |  |  | 0 | [8 empty] | 0 |  |  | 0
240 | 23D1.AV421 | Bộ dụng cụ lấy huyết khối trong lòng mạch máu | 1. Chất liệu: catheter loại RX bao thân nước, đầu catheter được bo tròn, được cấu tạo 3 lớp , lớp ngoài là hỗn hợp Nylon 12 và polyether block amide(Pebax), lớp giữa là các sợi bện bằng kim loại (SUS304), lớp trong cùng làm bằng Polytetrafluoroethylene (PTFE). 2. Thông số kỹ thuật: Catheter cỡ 6F hoặc 7Fr, độ dài catheter 1360mm, độ dài ống dẫn dây dẫn 220mm, tương thích dây dẫn 0,014"", được đánh dấu cản quang ở đầu cuối đoạn xa cách đầu mũi 7mm. 3. Đặc tính, tính năng kỹ thuật: Dùng hút cục máu đông trong mạch vành hoặc mạch máu ngoại biên, bao gồm một catheter kèm theo Stylet dài 123cm, 2 bơm tiêm 30ml, ống nối dài, dụng cụ đẩy, khoá 3 ngã, khóa 2 ngã, dụng cụ lọc, khay lọc. Tiệt trùng bằng khí EO 4. Tiêu chuẩn chất lượng: ISO, CE | Bộ |  | 70 |  | Bộ dụng cụ hút huyết khối Rebirth Pro2 | Goodman Co., Ltd | Nhật | Nipro Corporation / Nhật | TM6-111F | [13 empty] | 40 | 10 | 0 |  |  | 0 |  | 20 | 0 | [8 empty] | 0 |  |  | 0
241 | 23D3.CV543 | Bộ dụng cụ lấy huyết khối trong lòng mạch máu dung trong can thiệp mạch máu, cỡ 4F dài 145cm | 1. Đặc tính, tính năng kỹ thuật: - Có đường viền bện thép không gỉ. Đầu tip thuôn - Sử dụng cho mạch máu có đường kính >=1,5mm - Markers bằng chất liệu Platinum / Iridium - Chiều dài Catheter hút 145 cm - Catheter 4F được thiết kế khoang hút lớn nhất - Đường kính Guding catheter tương thích ≥0.066” - Guide wire tương thích: 0,014”. Có đầu Rapid Exchange dài 20 cm để đi dây guide wire 0,014" - Đoạn ái nước 30 cm - Cung cấp kèm theo: 2 syringe hút 30 ml, 1 cái syringe flushing 4 ml, 1 khay chứa và làm đông máu chứa tối đa 60ml dung dịch và 2 cái lọc 70 micron, 1 tubing: 21,5 cm có khoá stopcock. 2. Tiêu chuẩn chất lượng: ISO | Cái |  | 5 |  | ASAP LP | Merit Medical Systems, Inc | Mỹ | Merit Medical Systems, Inc - Mỹ | ASAP LP | [14 empty] | 5
242 | 23D3.CV536 | Bộ dụng cụ mở đường mạch máu đùi, các cỡ, 4F, 5F, 6F, 7F, 8F, dài 23cm | 1. Chất liệu: Polythylene và Polypropylene 2. Thông số kỹ thuật: các cỡ 4F, 5F, 6F, 7F, 8F dài 23cm 3. Đặc tính, tính năng kỹ thuật: - Chất liệu polyethylene hoặc Polypropylene, mềm dẻo an toàn cho bệnh nhân - Hemostasis valve ngăn chặn máu rò rỉ - Mỗi size được thiết kế màu sắc khác nhau. - Có Guirewire kèm (làm bằng thép không rỉ) có đầu cong hình J, đường kính 0,035” hoặc 0,038”, dài 80cm (tuỳ mã sản phẩm). 4. Tiêu chuẩn chất lượng: ISO | Cái |  | 20 |  | Prelude (Long Sheath) | Merit Medical Systems, Inc | Mỹ | Merit Medical Systems, Inc - Mỹ | PSI-xF-23-03x; | [14 empty] | 20
243 | 23D3.CV535 | Bộ dụng cụ mở đường máu động mạch quay các cỡ 4-7F, chiều dài 7cm - 23cm | 1. Chất liệu: Polythylene và Polypropylene 2. Thông số kỹ thuật: các cỡ 4F, 5F, 6F, 7F dài 7 cm, 11 cm, 16 cm, 23 cm mỗi size được thiết kế màu sắc khác nhau. 3. Đặc tính, tính năng kỹ thuật: - Có lớp phủ ái nước giúp dễ tiếp cận mạch máu, giúp giảm lực đẩy (insertion force) đến 15% - Đoạn chuyển giao mượt mà giúp cải thiện sự dễ chịu cho bệnh nhân - Có khóa ba ngã - Thành mỏng đến 13%, có đường kính thân trong (ID) lớn hơn tương ứng đường kính thân ngoài (OD): ID/OD: 4F (1,57/1,78 mm); 5F (1,9/2,13 mm); 6F (2,24/2,44 mm); 7F (2,57/ 2,77 mm) - Có kèm Guirewire làm bằng thép không gỉ, nitinol và platinium, có 3 dạng thiết kế: dạng lõi chuẩn (mandrel), dạng cuộn (coil) hoặc phủ plastic (plastic jacket), đầu tip có dạng đầu thẳng, thẳng dạng floppy, đầu nghiêng góc (angled tip), đường kính 0,018”-0,025''; dài 40- 80 cm - Có kim chọc mạch 20G-22 G; chiều dài 2,5 - 4 cm, có dạng kim một thành phần hoặc kim 2 thành phần với thành kim loại mỏng, giúp mở đường vào nhanh hơn 17% và giảm lực đẩy vào đến 17% - Có kèm thiết bị Bow Tie (Guidewire Insertion Device) hỗ trợ đưa vào dây dẫn 0,018'', phù hợp với vi dây dẫn (micro-guidewire) - Có holster giúp cố định và giữ các dụng cụ trong bộ đúng chỗ 4. Tiêu chuẩn chất lượng: ISO | Cái |  | 50 |  | Prelude IDEAL | Merit Medical Systems, Inc | Mỹ | Merit Medical Systems, Inc - Mỹ | PIDxFxxxxxXX; PIDxFxxxxxXXX; PIDxFxxxxxXXXX | [14 empty] | 50
244 | 23D2.BV160 | Bộ dụng cụ mở đường vào động mạch đo huyết áp động mạch xâm lấn và lấy mẫu máu theo phương pháp Seldinger cỡ 20-22G/80mm | 1. Chất liệu: Kim làm bằng thép không gỉ, Catheter bằng Fluorinated ethylene propylen (FEP), Dây dẫn đường bằng thép không gỉ 2. Thông số kỹ thuật: - Kim đường kính 20 G và 22G; dài 50 mm. - Catheter kích cỡ 20 G (1,08 mm) và 22 G (0,87 mm), dài 80 mm. - Dây dẫn đường: đường kính 0,021" và 0,025'', dài 25 cm. 3. Đặc tính, tính năng kỹ thuật: Bộ dụng cụ mở đường vào động mạch đo huyết áp động mạch xâm lấn và lấy mẫu máu theo phương pháp Seldinger. - Catheter bề mặt trơn và ngăn hình thành huyết khối - Có khoá luer lock để cố định. - Đóng gói riêng lẻ, Tiệt trùng 4. Tiêu chuẩn chất lượng: ISO, CE | Bộ |  | 6000 |  | Bộ catheter động mạch (ARTERIOFIX ARTERY) | Aesculap Chifa Sp. Zo.o. | Ba lan | B.Braun/ Đức | 5206316/ 5206324/ 5206332/ 5206359 | [13 empty] | 6000 |  | 0 |  |  | 0 |  |  | 0 | [8 empty] | 0 |  |  | 0
245 | 23D1.AV419 | Bộ dụng cụ mở đường vào lòng mạch quay và mạch đùi | 1. Thông số kỹ thuật: Các kích thước 5F, 6F, 7F, 8F, 9F. Chiều dài 11 cm, 23 cm, 45 cm và 70 cm. 3. Đặc tính, tính năng kỹ thuật: Bộ dụng cụ mở đường vào lòng mạch quay và mạch đùi gồm ống nong lòng mạch máu (Dilator), ống thông mở đường vào lòng mạch máu (Sheath introducer), dây dẫn nhỏ (Mini guidewire), kim chọc dò mạch máu 4. Tiêu chuẩn chất lượng: ISO | Bộ |  | 100 |  | Bộ dụng cụ hỗ trợ mở đường vào mạch máu các cỡ StarFlex | InSitu Technologies, Inc. | Mỹ | InSitu Technologies, Inc / Mỹ | 27XXX-X | [13 empty] | 50 | 50 | 0 |  |  | 0 |  |  | 0 | [8 empty] | 0 |  |  | 0
246 | 23D1.AV426 | Bộ dụng cụ mở đường vào mạch máu (bao gồm: kim chọc, dây dẫn, ống có van tạo đường vào lòng mạch - introducer sheath), dài 10-16cm | 1. Thông số kỹ thuật: đường kính 6F, dài 10cm hoặc 16cm. Kim luồn cỡ 20G x 11/4". Mini guidewire plastic cỡ 0,025" x 45cm hoặc 0,025'' x 80cm. Bơm tiêm 2,5ml. Sheath có phủ lớp ái nước M Coat 2. Đặc tính, tính năng kỹ thuật: Cấu tạo gồm kim luồn, mini guidewire plastic, bơm tiêm, introducer Sheath, dilator (que nong). Van cầm máu kiểu "Cross-Cut". Sheath giúp việc cài và rút thiết bị mượt mà, giảm thiểu nguy cơ co thắt, lực cản chỉ bằng 1/2 so với sheath thông thường, giảm cảm giác khó chịu cho bệnh nhân. Thiết kế chống xoắn. 3. Tiêu chuẩn chất lượng: ISO | Bộ |  | 220 |  | RADIFOCUS Introducer II (M Coat) | Ashitaka Factory of Terumo Corporation | Nhật Bản | Terumo Corporation/ Nhật Bản | RM*AF6J10SQW; RM*AF6J16SQW | [14 empty] | 100 | 0 |  |  | 0 |  | 120 | 0 | [8 empty] | 0 |  |  | 0
247 | 23D1.AV428 | Bộ dụng cụ mở đường vào mạch máu (bao gồm: kim chọc, dây dẫn, ống có van tạo đường vào lòng mạch - introducer sheath), ID: 6Fr, OD: 5Fr | 1. Chất liệu: Mini guidewire (plastic), sheath (có phủ lớp ái nước M Coat) 2. Thông số kỹ thuật: Kim luồn chọc mạch cỡ: 20G x 51mm; 22G x 32mm Mini guidewire cỡ plastic 0,025" x 45cm, plastic 0,025'' x 80cm, plastic 0,021" x 45cm, spring 0,018" x 45cm. Sheath dài 10cm hoặc 16cm Kích thước cỡ 7Fr, 6Fr và 5Fr 3. Đặc tính, tính năng kỹ thuật: Công nghệ thành siêu mỏng làm giảm đi 1Fr đường kính ngoài của sheath mà vẫn giữ được kích cỡ đường kính trong như các sheath tương tự. Giảm kháng lực khi chọc mạch. 4. Tiêu chuẩn chất lượng: ISO | Bộ |  | 70 |  | Glidesheath Slender | Ashitaka Factory of Terumo Corporation | Nhật Bản | Terumo Corporation/ Nhật Bản | RM*ES7J10SQ | [14 empty] | 50 | 0 |  |  | 0 |  | 20 | 0 | [8 empty] | 0 |  |  | 0
248 | 23D2.BV137 | Bộ dụng cụ mở đường vào mạch máu cỡ 4F-7F | 1. Chất liệu: lớp vỏ bằng FEP, dilator bằng Teflon, mini guide wire bằng thép không rỉ hoặc polyurethane 2. Thông số kỹ thuật: Bộ dụng cụ mở đường vào động mạch quay có valve chống trào ngược máu, mini guide wire 0,025", 0,035" dài 400mm, 800mm kèm theo, loại đầu thẳng, đầu cong chữ J và ái nước. Đường kính 4F, 5F, 6F, 7F, chiều dài 7cm, 10cm, 12cm và 25cm với màu sắc khác nhau tuỳ kích cỡ. Có kèm kim chọc mạch 18×2 1/2 . 3. Đặc tính, tính năng kỹ thuật: luồn vào dễ dàng, không bị chùn đầu. Chống xoắn. Không bị rỉ máu, không gây phản ứng co mạch. 4. Tiêu chuẩn chất lượng: ISO 13485 | Cái | 90189090 | 300 |  | Bộ dụng cụ mở đường Hanaco EX Introducer Set | Hanaco Medical Co., Ltd. | Nhật | Hanaco Medical Co., Ltd. - Nhật | HS-…; HSL-…; BS-…; BSF-…; | [13 empty] | 200 | 100 | 0 |  |  | 0 |  |  | 0 | [8 empty] | 0 |  |  | 0
249 | 23D1.AV423 | Bộ dụng cụ mở đường vào mạch máu, kèm guirewire có đường kính 0,035'' hoặc 0,038” | 1. Chất liệu: polythylene và Polypropylene. Guirewire kèm làm bằng thép không rỉ 2. Thông số kỹ thuật: cỡ 4F, 5F, 6F, 7F, 8F dài 11cm, mỗi size được thiết kế màu sắc khác nhau. Có kèm theo kim chọc mạch 18Gx7cm ( tùy mã sản phẩm) Có khóa 3 ngã Có Guirewire kèm có đầu cong hình J, đường kính 0,035'' hoặc 0,038”, dài 50cm 3. Đặc tính, tính năng kỹ thuật: mềm dẻo an toàn cho bệnh nhân. Có valve cầm máu, ngăn chặn máu rò rỉ. Holster giúp cố định và giữ các dụng cụ trong bộ đúng chỗ. 4. Tiêu chuẩn chất lượng: ISO | Cái |  | 300 |  | Prelude (Femoral) | Merit Medical Systems, Inc - Mỹ | Mỹ | Merit Medical Systems, Inc - Mỹ | PSI-4F-11-035, PSI-5F-11-038, PSI-5F-11-038-18G, PSI-6F-xx-xxx, PSI-6F-xx-xxx-xxx, PSI-7F-xx-xxx, PSI-7F-xx-xxx-xxx, PSI-8F-11-038, PSI-8F-11-038-18G | [13 empty] | 100 | 200 | 0 |  |  | 0 |  |  | 0 | [8 empty] | 0 |  |  | 0
250 | 23D1.AV424 | Bộ dụng cụ mở đường vào mạch máu, kèm guirewire đường kính 0,018” | 1. Chất liệu: polythylene và Polypropylene. Guirewire kèm làm bằng thép không rỉ 2. Thông số kỹ thuật: cỡ 4F, 5F, 6F. Có Guirewire kèm có đầu cong hình J, đường kính 0,018”, dài 40cm Có kèm theo kim chọc mạch 21Gx4cm , có khóa 3 ngã. Đủ các cỡ 4F, 5F, 6F dài 7 cm, 11 cm, 23 cm mỗi size được thiết kế màu sắc khác nhau. 3. Đặc tính, tính năng kỹ thuật: mềm dẻo an toàn cho bệnh nhân. Van cầm máu, ngăn chặn máu rò rỉ. Holster giúp cố định và giữ các dụng cụ trong bộ đúng chỗ 4. Tiêu chuẩn chất lượng: ISO | Cái |  | 1300 |  | Prelude (Radial) | Merit Medical Systems, Inc - Mỹ | Mỹ | Merit Medical Systems, Inc - Mỹ | PSI-5F-xx-xxx, PSI-5F-xx-018NT4, PSI-5F-xx-xxx-18G, PSI-4F-xx, PSI-4F-xx-xxx, PSI-6F-xx-xxx, PSI-6F-xx-xxx-xxx | [13 empty] | 900 | 300 | 0 |  |  | 0 |  | 100 | 0 | [8 empty] | 0 |  |  | 0
251 | 23D1.AV14 | Bộ dụng cụ mở đường vào mạch quay/ đùi | 1. Chất liệu: có cả loại ái nước và không ái nước, có van cầm máu Silicon. 2. Thông số kỹ thuật: Đường kính 4F-7F. Chiều dài 5cm, 7cm, 11cm, 16cm, 24cm. Guidewire có đường kính 0,018", 0,021", 0,025"; dài 45cm, 70cm. Đường kính kim 20ga. 3. Đặc tính, tính năng kỹ thuật: Bộ dụng cụ mở đường mạch quay/ đùi, thiết kế khóa đặc biệt. 4. Tiêu chuẩn chất lượng: ISO, FDA | Bộ |  | 100 |  | RADIALSTAT™ Transradial Sheath Kit | Umbra Medical Products, Inc | Mỹ | Umbra Medical Products, Inc/ Mỹ | 06…, 15…, 09…, …HC (các cỡ) | [15 empty] | 0 |  |  | 0 |  | 100 | 0 | [8 empty] | 0 |  |  | 0
252 | 23D1.AV429 | Bộ dụng cụ tập thở sau phẫu thuật 2500ml | 1. Chất liệu: nhựa chịu lực 2. Thông số kỹ thuật: 2500ml, chia vạch từng 250ml 3. Đặc tính, tính năng kỹ thuật: piston và thanh trượt màu vàng sáng dễ theo dõi, van 1 chiều, có 3 mức đo mức Tốt-Tốt hơn-Tốt nhất, có tay cầm, thiết kế gọn nhỏ. 4. Tiêu chuẩn chất lượng: ISO | Cái |  | 50 |  | Bộ tập hít và thở nhi VOLDYNE 2500ml | Hudson (Teleflex) | Mỹ, Mexico | Medline/Mỹ | Voldyne 2500ML | [14 empty] | 50 | 0 |  |  | 0 |  |  | 0 | [8 empty] | 0 |  |  | 0
253 | 23D1.AV430 | Bộ dụng cụ tập thở sau phẫu thuật 5000ml | 1. Chất liệu: nhựa chịu lực 2. Thông số kỹ thuật: 5000ml, chia vạch từng 250ml 3. Đặc tính, tính năng kỹ thuật: piston và thanh trượt màu vàng sáng dễ theo dõi, van 1 chiều, có 3 mức đo mức Tốt-Tốt hơn-Tốt nhất, có tay cầm, thiết kế gọn nhỏ. 4. Tiêu chuẩn chất lượng: ISO | Cái |  | 130 |  | Bộ tập hít và thở VOLDYNE 5000ml | Hudson (Teleflex) | Mỹ | Medline/Mỹ | Voldyne 5000ML | [13 empty] | 30 | 100 | 0 |  |  | 0 |  |  | 0 | [8 empty] | 0 |  |  | 0
254 | 23D1.AV411 | Bộ dụng cụ thả coil loại cắt coil điện tử EDG v4 | 1. Thông số kỹ thuật: sử dụng kèm với kim từ 20G - 22G 2. Đặc tính, tính năng kỹ thuật: Bộ điều khiển cắt coil tương thích với ED Coil, nhận biết và chỉ ra điểm tách coil bằng tín hiệu âm báo, đèn ngay cả khi vị trí của marker thứ 2 của vi ống thông không hiển thị rõ dưới X-ray. - Bộ điều khiển kết nối có ED clip (nối với pusher) và Patient-side clip (sử dụng kèm với kim từ 20G - 22G để tiêm dưới da bệnh nhân). - Đèn đỏ của bộ điều khiển được bật khi ED clip được kết nối với pusher. - Đèn xanh được bật khi đoạn tách coil ra khỏi vi ống thông. Tiếp đó, nhấn 2 nút Detach đồng thời trên bảng điều khiển để tách coil. 3. Tiêu chuẩn chất lượng: ISO | Cái |  | 30 |  | Bộ điều khiển cắt coil điện tử EDG v4 | Kaneka Corporation | Nhật Bản | KANEKA CORPORATION / Nhật Bản | 347-404 | [13 empty] | 30 |  | 0 |  |  | 0 |  |  | 0 | [8 empty] | 0 |  |  | 0
255 | 23D1.AV398 | Bộ dụng cụ thông tim thăm dò huyết động | 1. Chất liệu: ABS, HDPE, PC, PP, PVC 2. Đặc tính, tính năng kỹ thuật: Theo dõi cung lượng tim thời gian thực theo từng nhịp đập. Tương thích với các catheter động mạch quay tiêu chuẩn và cảm biến theo dõi áp lực. Cho phép phát hiện đáp ứng truyền dịch Có thể hiệu chỉnh bằng nguồn dữ liệu bên ngoài (Ví dụ siêu âm hoặc PAC). Có LED tích hợp bên trong cảm biến Tiệt trùng Nhiệt độ hoạt động 15 đến 40ºC Nhiệt độ lưu trữ ở nhiệt độ phòng Nhiệt độ vận chuyển -29ºC đến 50ºC trong vòng 72 giờ 3. Tiêu chuẩn chất lượng: ISO | Bộ |  | 80 |  | Bộ cảm biến đo các thông số huyết động ProAQT | Pulsion Medical Systems SE | Đức | Maquet Critical Care AB (Getinge Group); Thụy Điển | PV8810 | [14 empty] | 40 | 0 | 40 |  | 0 |  |  | 0 | [8 empty] | 0 |  |  | 0
256 | 23D1.AV399 | Bộ dụng cụ thông tim thăm dò huyết động và cảm biến nhiệt | 1. Chất liệu: Polycarbonate (PC), Polyethylen (PE), Silicone (SI), Polyvinlchlorid (PVC), ABS. 2. Thông số kỹ thuật: Hệ thống xả có tốc độ 3ml/h với áp lực 300mmHg trong túi xả (xả nhanh > 2ml/s). Chiều dài dây đo huyết áp màu đỏ dài 150cm 3. Đặc tính, tính năng kỹ thuật: Theo dõi huyết áp động mạch đáng tin cậy. Theo dõi cung lượng tim chính xác cùng với catheter PiCCO. Cảm biến áp lực được thiết kế trong suốt dễ dàng kiểm tra Tiệt trùng bằng Ethylene oxide 4. Tiêu chuẩn chất lượng: ISO | Bộ |  | 85 |  | Bộ cảm biến đo huyết áp động mạch và bộ phận cảm biến nhiệt | Pulsion Medical Systems SE | Đức | Maquet Critical Care AB (Getinge Group); Thụy Điển | PV8215 | [13 empty] | 20 | 40 | 0 | 20 |  | 0 |  | 5 | 0 | [8 empty] | 0 |  |  | 0
257 | 23D1.AV432 | Bộ gây tê ngoài màng cứng | 1. Chất liệu: Catheter bằng polyamid và polyurethan 2. Thông số kỹ thuật: Kim đầu cong G18 dài 3 ¼”, Màng lọc với kích thước lỗ lọc 0,2 micron. 3. Đặc tính, tính năng kỹ thuật: Có bơm giảm kháng lực giúp xác định khoang màng cứng. Thiết kế đầu catheter thuôn nhỏ dần, có đường cản quang ngầm. Đầu nối catheter dạng nắp bật. Màng lọc có miếng dán cố định lọc. Có đầy đủ bơm và kim tiêm thuốc. 4. Tiêu chuẩn chất lượng: ISO | Cái |  | 1300 |  | PERIFIX ONE 421COMPLETE SET | B.Braun | Đức | B.Braun/ Đức | 4514211C | [13 empty] | 1000 |  | 0 |  |  | 0 |  | 300 | 0 | [8 empty] | 0 |  |  | 0
258 | 23D3.CV454 | Bộ gây tê ngoài màng cứng, kim 18G | 1. Đặc tính, tính năng kỹ thuật: Bộ gây tê ngoài màng cứng đầy đủ phụ kiện bao gồm: 1. Kim Tuohy 18G (BS6196) có cánh OD=1,3mm, ID=1,0mm x L= 80mm, tổng chiều dài 105mm, vạch chia độ 30 đến 70mm x 10mm từ đầu kim 2. Bơm tiêm kháng lực LOR 10ml, không latex. 3. Catheter Polyether Block Amide, lỗ cuối đầu xa đóng, 3 lỗ bên so le và cách nhau 4mm, OD=0,9mm x 915mm, vạch đánh dấu 50 đến 150mm x 10mm và 200mm từ đầu ống, thể tích mồi 0,19ml. 4. Đầu nối catheter EpiFuse màu vàng, dạng nắp bật, phẳng, đóng click dứt khoát tạo sự thoải mái cho bệnh nhân 5. Bộ lọc ngoài màng cứng, màng lọc hydrophilic 0.2µm, sử dụng 96h. Thể tích mồi 0.8ml. Diên tích lọc 5,25cm2. Áp suất tối đa 115psi, 792KPa 6. Dụng cụ kết nối dẫn đường catheter vào kim. 2. Tiêu chuẩn chất lượng: ISO, CE, Tiệt trùng EO, không latex. | Bộ |  | 1000 |  | Bộ gây tê ngoài màng cứng Minipack System 1 Touhy 18G đầy đủ phụ kiện đi kèm | Smiths | CH Séc | Smiths Medical ASD Inc.;Hoa Kỳ | 100/391/118 | 312900 | 336000 | 346500 | Công ty CP TTB Y Tế Trọng Tín | Công ty CPTM Công Nghệ Phương Quang | Công ty CPTM Công Nghệ Tâm Y | [8 empty] | 1000
259 | 23D1.AV2006 | Bộ gửi nắp sọ | 1. Thông số kỹ thuật: Khăn lông 34x80 01 cái. Khăn lông 30x30 01 cái. Bình đá 2. Tiêu chuẩn chất lượng: ISO | Bộ |  | 600 |  | Bộ gửi nắp sọ, vô trùng | Hoàng Bảo Nguyên | Việt Nam | Hoàng Bảo Nguyên/Việt Nam | GNS.001 | [13 empty] | 600 |  | 0 |  |  | 0 |  |  | 0 | [8 empty] | 0 |  |  | 0
260 | 23D1.AV2008 | Bộ hút đàm kín | 1. Thông số kỹ thuật: các số 6-17 2. Đặc tính, tính năng kỹ thuật: không catheter mount có 3 co nối Y đi kèm, dùng 24h hoặc 72h 3. Tiêu chuẩn chất lượng: ISO | Cái |  | 700 |  | Bộ hút đàm kín | Shaoxing Undis | Trung Quốc | Shaoxing Undis, Trung Quốc | "6Fr (CSS-A06PY/ CSS-B06PY); 8Fr (CSS-A08PY/ CSS-B08PY); 10Fr (CSS-A10EY/ CSS-A10TY/ CSS-B10EY/ CSS-B10TY); 12Fr (CSS-A12EY/ CSS-A12TY/ CSS-B12EY/ CSS-B12TY); 14Fr (CSS-A14EY/ CSS-A14TY/ CSS-B14EY/ CSS-B14TY); 16Fr (CSS-A16EY/ CSS-A16TY/ CSS-B16EY/ CSS-B16TY)" | [15 empty] | 0 | 0 | 100 | 0 | 100 |  | 500 | [8 empty] | 0 |  |  | 0
261 | 23D3.CV1057 | Bộ hút đàm kín chuyên trẻ em ComforSoft có co Y kết nối nội khí quản đi kèm các số 6,8,10 | * Hệ thống hút đàm kín trẻ em, vô trùng, sử dụng 72h. ' - Catheter hút dịch vật liệu PVC y tế, đầu tròn, mềm có 2 lỗ hút giúp hút tối đa, đảm bảo sự thoải mái tối đa. Vạch đánh dấu đo độ dài kiểm soát độ sâu khi luồn. Lớp nhựa mềm trong suốt bọc ngoài đảm bảo hệ thống hút kín an toàn, dễ theo dõi. - Kết nối khóa xoay với van khóa 1 chiều sạch hơn và giảm dòng quay trở lại. - Van kiểm soát có bộ nối để ngăn chặn việc vô tình khởi động máy hút khi không cần thiết. - Đóng gói có sẵn bao gồm: catheter hút dịch, 3 co nối cho trẻ em tương thích với các cỡ ống nội khí quản. - Các cỡ 6,8,10FG, chiều dài 30-45cm . Mã hóa màu theo kích cỡ. - Đóng gói vô trùng. Không Latex, không DEHP * Tiêu chuẩn ISO 13485, CE. | Bộ |  | 3200 |  | Bộ hút đàm kín chuyên trẻ em ComforSoft có co Y kết nối nội khí quản đi kèm các số 6,8,10 | Symphon Medical Technology Co., Ltd. | Đài Loan | Symphon Medical Technology Co., Ltd./ Đài Loan (Trung Quốc) | BCSSxx-P-xxx | 178290 | 189000 | 205000 | Công ty CP TTB Y Tế Trọng Tín | Công ty CPTM Công Nghệ Phương Quang | Công ty CPTM Công Nghệ Tâm Y | [10 empty] | 3200
262 | 23D1.AV2402 | Bộ hút đờm kín | 1. Chất liệu: Chất liệu xông hút mềm, lớp bọc ngoài bằng polyurethane 2. Thông số kỹ thuật: Đầy đủ kích cỡ: 6F-16F và được mã hóa màu theo kích cỡ 3. Đặc tính, tính năng kỹ thuật: Hệ thống vô trùng, sử dụng 72h, 2 cổng (cổng dẫn, cổng MDI). Có Van khoá 1 chiều an toàn. Có chia vạch khoảng cách 1cm. Có catheter mount và nhãn ghi chú ngày sử dụng đi kèm. 4. Tiêu chuẩn chất lượng: ISO, CE. | Bộ |  | 3600 |  | Bộ hút đờm kín các cỡ | Hitec Medical Co., Ltd | Trung Quốc | Hitec Medical Co., Ltd/ Trung Quốc | Ký mã hiệu: HTD1406; HTD1408; HTD1410; HTD1412; HTD1414; HTD1416 Nhãn mác sản phẩm: Closed Suction System | [13 empty] | 1500 |  | 0 |  | 100 | 0 |  | 1500 | 500 | [8 empty] | 0 |  |  | 0
263 | 23D3.CV553 | Bộ khăn (săng) chụp mạch vành 3 lỗ | 1.Đặc tính, tính năng kỹ thuật: Bộ khăn chụp mạch vành 3 lỗ, bao gồm các thành phần: Bộ chụp mạch vành kích thước: 220cmx370cm: 01 cái. Tấm phủ đa dụng kích thước: 140cmx150cm: 01 cái. Khăn trải bàn dụng cụ kích thước 140cmx200cm: 01 cái. Bao chụp đầu đèn 60cm: 01 cái. Bao kính chắn chì kích thước 75 cm x 90 cm: 01 cái. Bao đựng Remote kích thước 10cmx26cm: 01 cái. Khăn thấm kích thước 40cmx40cm: 04 cái. Tấm phủ chắn chì kích thước 140cmx150cm: 01 cái.Tiệt trùng bằng Ethylene Oxide. 2. Tiêu chuẩn chất lượng: ISO 13485:2016, ISO 9001:2015, ISO 14001:2015, FDA. | Bộ |  | 300 |  | Bộ khăn chụp mạch vành 3 lỗ MELISA | USM Healthcare | Việt Nam | USM Healthcare/ Việt Nam | ADP-01TP | [14 empty] | 300
264 | 23D1.AV2010 | Bộ khăn chỉnh hình tổng quát B | 1. Chất liệu: Khăn trải bàn dụng cụ được cấu tạo từ hai lớp gồm lớp plastic màu và lớp vải không dệt 5 lớp. Khăn phủ ngang có vải không dệt cao cấp 5 lớp trở lên được gia cố vùng siêu thấm và băng keo y tế Bao phủ từ vải bán thấm, một mặt thấm, một mặt không thấm. Khăn U thấm từ vải không dệt cao cấp 5 lớp trở lên với hình chữ U được gia cố vùng siêu thấm và băng keo chất liệu acrylic. Khăn thấm 30 x 40, vải Spunlace, mềm mại thấm hút 2. Thông số kỹ thuật: Khăn trải bàn dụng cụ 140 x 200 trở lên. Khăn phủ ngang 160 x 240. Bao phủ chi 43 x 85. Khăn U thấm 200 x 300 trở lên, hình chữ U 12 x 75 cm. Băng keo OP 9 x 50 trở lên. Khăn thấm 30 x 40. 3. Đặc tính, tính năng kỹ thuật: Khăn trải bàn dụng cụ có hai lớp không thấm nước đảm bảo đúng nguyên tắc phòng mổ. Khăn U thấm được gia cố vùng siêu thấm và băng keo y tế (băng keo y tế bằng chất liệu acrylic, mềm mại, dính tốt trên da trong thời gian phẫu thuật dài, không kích ứng da). Băng keo y tế, không gây kích ứng da 4. Tiêu chuẩn chất lượng: ISO | Bộ |  | 3630 |  | Bộ khăn chỉnh hình tổng quát B | Công ty TNHH Sản Xuất Thương Mại Hạnh Minh | Việt Nam | Hạnh Minh, Việt Nam | TD05-O02 | [13 empty] | 60 | 1000 | 0 | 50 |  | 0 |  | 500 | 2000 |  | 20 | [6 empty] | 0 |  |  | 0
265 | 23D1.AV2011 | Bộ khăn chụp mạch vành | 1. Chất liệu: vải không dệt SMMMS cao cấp 5 lớp 43gsm . có vùng thấm hút với chất liệu vải thấm 130gsm. phần màng phẫu thuật bằng polyurethane 2. Thông số kỹ thuật: Khăn trải bàn dụng cụ 200x 240 cm Khăn chụp mạch vành 220x370 cm, vùng phẫu trường có vùng thấm hút đặt biệt 130gsm, có phần màng phẫu thuật bằng polyurethane, lỗ đùi kích thước 13cm, lỗ trên màng phẫu thuật 7cm, lỗ tay kích thước8 cm, lỗ trê màng phẫu thuật 6cm. Bao chụp đầu đèn đường kính 60cm Khăn phủ bàn dụng cụ vô trùng 150x180cm Tấm phủ chắn chì 150x180 cm Bao kính chắn chì : 100cm x 120cm Bao đựng remote 10x26cm Khăn lót 50x60cm 3. Đặc tính, tính năng kỹ thuật: Hai bên khăn được thiết kế bằng chất liệu trong suốt giúp nhìn được các máy điều khiển, tại vùng phẫu trường có vùng thấm hút đặt biệt 130gsm 4. Tiêu chuẩn chất lượng: ISO | Bộ |  | 3700 |  | Bộ khăn chụp mạch vành (Đùi và Tay) G3 | Viên Phát | Việt Nam | Viên Phát - Việt Nam | 02P18 | [13 empty] | 1500 | 1000 | 0 |  |  | 0 |  | 1200 | 0 | [8 empty] | 0 |  |  | 0
266 | 23D1.AV2012 | Bộ khăn chụp mạch vành C | 1. Chất liệu: vải không dệt SMMMS cao cấp 5 lớp ≥ 44 gsm, có vùng thấm hút với chất liệu vải thấm ≥130gsm, không thấm nước, không thấm cồn, chống tĩnh điện. Vùng phẫu trường có phần màng phẫu thuật bằng polyurethane. 2. Thông số kỹ thuật: Bộ khăn gồm: Khăn trải bàn 200x240cm 1 cái Khăn trải chụp mạch vành 220x370cm (vải không dệt SMMMS, có vùng phẫu trường) Tấm đắp chắn chì 150x180cm 1 cái. Khăn trải bàn 150x180cm 1 cái. Túi chụp bóng đèn tròn 60cm 1 cái. Túi bọc tay cầm điều khiển 10x26cm 1 cái. Khăn trải đa dụng 50x60cm 1 cái. Bao kính chắn chì 100x120cm 1 cái 3. Đặc tính, tính năng kỹ thuật: Hai bên khăn trải chụp mạch vành được thiết kế bằng chất liệu trong suốt giúp nhìn được các máy điều khiển, tại vùng phẫu trường có vùng thấm hút đặt biệt. 4. Tiêu chuẩn chất lượng: ISO, CE | Bộ |  | 2700 |  | Gói khăn chụp mạch vành C | Danameco | Việt Nam | Danameco - Việt Nam | GTM08VC001A12BE | [13 empty] | 1500 | 1000 | 0 |  |  | 0 |  |  | 200 | [8 empty] | 0 |  |  | 0
267 | 23D2.BV233 | Bộ khăn mổ thận lấy sỏi qua da | 1. Chất liệu: Vải không dệt y tế 5 lớp SMMMS 50 gsm, tiêu chuẩn AAMI mức độ 3. Khăn trải bàn từ vải không dệt y tế 5 lớp (SMMMS), màng phim PE xanh Bao chụp đầu đèn từ màng phim PE trong Khăn mổ thận lấy sỏi qua da vải SMMMS, vải thấm, băng keo y tế 2. Thông số kỹ thuật: Bộ khăn bao gồm: Khăn trải bàn dụng cụ 2 lớp 165cm x 200cm x 01 cái Khăn thấm 40cm x 57cm x 02 cái Bao chụp đầu đèn 65cm có thun x 01 cái Màng phẩu thuật 28cm x 30cm x 01 cái Khăn mổ thận lấy sỏi qua da có lỗ 15cm x 15cm, có màng phẫu thuật, có túi chứa dịch. Kích thước 200cm x 320cm x 01 cái 3. Đặc tính, tính năng kỹ thuật: Sử dụng trong các ca mổ thận lấy sỏi qua da, Được tiệt trùng bằng khí EO 4. Tiêu chuẩn chất lượng: ISO 13485, CE | Bộ | 6307 | 1000 |  | Bộ khăn phẫu thuật lấy sỏi qua da | NTI VINA | Việt Nam | Công ty CP SX Vật tư y tế VT Production/ Việt Nam | D-260-12 | [13 empty] | 800 |  | 0 |  |  | 0 |  | 200 | 0 | [8 empty] | 0 |  |  | 0
268 | 23D1.AV2014 | Bộ khăn mổ tim hở | 1. Chất liệu: vải không dệt SMMMS cao cấp 5 lớp 45gsm chống thấm nước, chống thấm cồn, chống tĩnh điện. Tiêu chuẩn AAMI mức độ 3. 2. Thông số kỹ thuật: Bộ khăn gồm: Khăn trải bàn 140x240cm 2 cái. Khăn đắp vùng sinh dục 19x35cm 1 cái. Khăn đắp bên 80x120cm 2 cái. Khăn đắp đầu 150x230cm 1 cái. Khăn đắp chân 200x250cm 1 cái. Khăn đắp dụng cụ 150x160cm 1 cái. Túi đựng dụng cụ 35x40cm 1 cái. Túi đựng kim chỉ 15x15cm 1 cái. Băng keo OP 10x50cm 2 cái 3. Đặc tính, tính năng kỹ thuật: Dùng trong mổ tim hở. 4. Tiêu chuẩn chất lượng: ISO 13485, CE | Bộ |  | 30 |  | Gói khăn mổ tim hở | Danameco | Việt Nam | Danameco - Việt Nam | GTM09TH001A12BE | [14 empty] | 30 | 0 |  |  | 0 |  |  | 0 | [8 empty] | 0 |  |  | 0
269 | 23D1.AV2016 | Bộ khăn nội soi khớp vai | 1. Chất liệu: Vải không dệt cao cấp chống thấm nước, chống thấm cồn, chống tĩnh điện, không xơ bụi vải, không độc tố. Khăn U plastic không thấm 2. Thông số kỹ thuật: - 1 khăn trải bàn dụng cụ 2 lớp 140x200cm - 1 khăn U plastic không thấm 160x230cm - 1 khăn nội soi khớp vai có rãnh U và túi chứa dịch 230x160cm - 1 bao cánh tay 23x 60cm - 1 băng keo OP 10x50cm - 2 khăn thấm 30x40cm 3. Đặc tính, tính năng kỹ thuật: Bao bì có chỉ thị tiệt trùng. Đóng gói: 1 bộ/ gói, Tiệt trùng bằng khí OE. 4. Tiêu chuẩn chất lượng: ISO 13485, ISO 9001, CE. Tiêu chuẩn AAMI chống thấm mức độ 3 của Nelson Hoa Kỳ | Bộ |  | 180 |  | Bộ khăn nội soi khớp vai | Thời Thanh Bình | Việt Nam | Thời Thanh Bình / Việt Nam | PA-CH-03A | [13 empty] | 150 | 30 | 0 |  |  | 0 |  |  | 0 | [8 empty] | 0 |  |  | 0
270 | 23D1.AV2411 | Bộ khăn phẫu thuật mắt | 1. Thông số kỹ thuật: Túi thu dịch 100x100cm. Khăn gói 60x60cm 2. Đặc tính, tính năng kỹ thuật: Bộ gồm 1 khăn phẫu thuật mắt,có màng phẫu thuật và túi thu, 1 khăn gói. 3. Tiêu chuẩn chất lượng: ISO | Bộ |  | 500 |  | Bộ khăn phẫu thuật mắt | Công ty TNHH Sản Xuất Thương Mại Hạnh Minh | Việt Nam | Hạnh Minh, Việt Nam | TD06-1 | [15 empty] | 0 |  |  | 0 |  |  | 500 | [8 empty] | 0 |  |  | 0
271 | 23D1.AV2017 | Bộ khăn sanh mổ | 1. Chất liệu: vải không dệt SMMMS cao cấp 5 lớp 43gsm chống thấm nước, chống thấm cồn, chống tĩnh điện. Tiêu chuẩn AAMI mức độ 3. Các loại băng keo y tế chất liệu acrylic. Khăn sanh mổ F làm từ vải bán thấm, với màng phẫu thuật chất liệu PU mỏng dẻo 2. Thông số kỹ thuật: 1 Khăn trải bàn dụng cụ L 1 Khăn phủ bàn mayo 2 lớp 140cm x 200cm 1 Khăn sanh mổ F 170cm x 340cm chất liệu vải bán thấm, với màng phẫu thuật 30cm x 32 chất liệu PU mỏng dẻo, dính chặt khi phẫu thuật, xung quanh túi có vùng thấm đặc biệt. 4 Khăn thấm:30cm x 40cm 2 Khăn em bé 60cm x 90cm màu trắng, thấm tốt, mền mại. 1 Khăn đa dụng 98cm x 120cm 3. Đặc tính, tính năng kỹ thuật: Các loại băng keo y tế chất liệu acrylic, co dãn tốt, dính tốt trên da trong thời gian phẫu thuật dài, không gây kích ứng da. 4. Tiêu chuẩn chất lượng: ISO | Bộ |  | 1400 |  | Bộ khăn sanh mổ | Công ty TNHH Sản Xuất Thương Mại Hạnh Minh | Việt Nam | Hạnh Minh, Việt Nam | TD03-O05 | [13 empty] | 200 |  | 0 |  |  | 0 |  | 500 | 200 |  |  | 500 | [5 empty] | 0 |  |  | 0
272 | 23D1.AV435 | Bộ khâu sụn chêm đường kính 6mm; 8mm; 11mm | 1. Thông số kỹ thuật: Đường kính 6mm; 8mm; 10mm 2. Đặc tính, tính năng kỹ thuật: Dùng trong phẫu thuật nội soi khớp vai. Được thiết kế với đầu kim nhọn phía trước để tránh chạm vào các vị trí khác của người cho trong qua trình tác động việc khâu sụn chêm. 3. Tiêu chuẩn chất lượng: ISO | Cái |  | 5 |  | Vít chỉ khâu sụn chêm các cỡ | Arthrex Inc. | Mỹ | Arthrex Inc., Mỹ | AR-45xx | [14 empty] | 5 | 0 |  |  | 0 |  |  | 0 | [8 empty] | 0 |  |  | 0
273 | 23D1.AV861 | Bộ khớp gối toàn phần cố định | 1. Chất liệu: Lồi cầu đùi (CoCr), mâm chày (CoCr), lớp đệm (Polyethylene cao phân tử (UHMWPE)), bánh chè (Polyethylene cao phân tử (UHMWPE)) 2. Đặc tính, tính năng kỹ thuật: Khớp gối toàn phần di động bảo tồn xương, kiểu hy sinh dây chằng chéo sau, lồi cầu đùi CoCr nghiêng trước 4° để giảm notching. Rãnh bánh chè 6 độ, bề mặt mâm chày CoCr bóng như gương giảm tối đa mài mòn lớp đệm đoạn cuối có nút mâm chày, tương thích với tất cả các lớp đệm là hy sinh dây chằng chéo, giữ lại dây chằng chéo hoặc kiểu Dynamic. Mâm chày tương thích với 21 cỡ cuống xương chày (Tibial stem) Lớp đệm Polyethylene cao phân tử, kiểu di động UC/CR/Dynamic mặt trong lớp đệm hình cầu cho phép lồi cầu đùi xoay quanh trục trong lúc gập gối. Dạng hy sinh dây chằng chéo sau, mặt trước nhô cao nhằm tránh khớp gối trượt ra phía trước, mỗi lớp đệm đều phù hợp với tất cả các cỡ của mâm chày, Lồi cầu đùi và lớp đệm luôn cùng kích thước.Phải phù hợp với hệ thống định vị cắt thông minh kết nối bằng Bluetooth và cảm biến PERSEUS (Perseus Intelligent Guiding System and Sensor) hoặc tương đương. 4. Tiêu chuẩn chất lượng: ISO | Bộ |  | 30 |  | Khớp gối toàn phần cố định KMOD,UC-FB | Gruppo Bioimpianti S.r.l. | Ý | Gruppo Bioimpianti S.r.l.; Ý | 120701xxx; 1207006xx; 1207016xx; 1207017xx | [13 empty] | 10 | 10 | 0 |  |  | 0 |  | 10 | 0 | [8 empty] | 0 |  |  | 0
274 | 23D1.AV859 | Bộ khớp gối toàn phần cố định có xi măng góc gập 130 độ các cỡ | 1. Chất liệu: Xương đùi - hay Femoral Component (Cobalt-Chrome (CoCr)), mâm chày -hay Tibial Baseplate (Cobalt Chrome có phủ plasma titanium 80µm.), lớp đệm - hay Tibial Insert (UHMW Polyethylene), bánh chè (UHMW Polyethylene) 2. Thông số kỹ thuật: Xương đùi có lồi cầu gồm 7 kích cỡ phải và trái. Lớp đệm có 6 độ dày 10mm, 12mm, 14mm, 16mm, 18mm, 20mm. Bánh chè có kích cỡ 23mm, 26mm, 29mm cho Inset; kích cỡ 30mm, 33mm, 36mm cho Onset 3. Đặc tính, tính năng kỹ thuật: Xương đùi có mặt cong đơn từ 0 độ tới 100 độ, mặt cắt phía trước nghiêng 6 độ. Mâm chày có kiểu Fixed-Bearing, ổn định phía sau. Bánh chè thiết kế gồm 2 dạng (Onset và Inset). Xi măng chính hãng có kháng sinh Gentamycine. 4. Tiêu chuẩn chất lượng: ISO | Bộ |  | 20 |  | Khớp gối toàn phần có xi măng Anatomic, góc gập gối 130 độ. | Amplitude/ Teknimed SAS | Pháp | Amplitude - Teknimed SAS/ Pháp | 1-0204…/1-0400201 (Các kích cỡ) | [13 empty] | 5 | 15 | 0 |  |  | 0 |  |  | 0 | [8 empty] | 0 |  |  | 0
275 | 23D3.CV779 | Bộ khớp gối toàn phần cố định mâm chày không đối xứng dạng vay cá 130° | 1. Đặc tính, tính năng kỹ thuật: Khớp gối cố định toàn phần mâm chày không đối xứng, dạng vay cá 130°: - Lồi cầu đùi: Cobalt-Chrome (ISO 5832-4), đa trục, dạng chữ J: trục R1 giúp tiếp xúc tối đa với lớp đệm, giúp gối vững hơn; R2 giảm mức độ gối trượt về phía sau; R3 làm giảm bề mặt tiếp xúc khi gập gối hoàn toàn, 4° chêm mặt cắt trước. Độ dày đoạn xa 8mm và lồi cầu phía sau dày 8mm, gập 140°, khoảng cách trước sau 38-58mm; khoảng cách giữa 2 lồi cầu trong ngoài là 19mm. Rãnh xi măng 0.5mm. Dạng UC hoặc GMK PS có thể điều chỉnh độ xoay trục +/-10 độ chống lại việc cấn 2 bên lồi cầu . Có 14 cỡ: 7 cỡ Standard và 7 cỡ Narrow mặt trong ngoài lồi cầu giảm 4mm. Tương thích với định vị All In One cutting 5in1 - Mâm chày cố định: Cobalt-Chrome (ISO 5832-4), thiết kế không đối xứng trái-phải nhằm tăng cường tối đa độ che phủ xương. Cuống dài 34mm dịch chuyển về phía trước 3mm, dạng vay cá 130° rộng 45-55mm. Rãnh xi măng 0,5mm. Kích cỡ: 6 cỡ Trái và 6 cỡ Phải, đánh số từ 1-6. - Lớp đệm: Polyethylene cao phân tử (ISO 5834-2), loai STD, UC, DC, PS, mặt trước cao 5,65-6,80mm, mặt sau cao 1,30-2,60mm, đỉnh cao chống trật trước từ 8,50-10,00mm. Cốt CAM cao 18mm. Vít cố định bằng Ti6Al4V (ISO 5832-3). Có 6 cỡ khác nhau có độ dày: 10, 12, 14, 17, 20mm hoặc dày 7, 9, 11, 14, 17mm; được khóa chặt vào mâm chày bằng cơ chế "rãnh kẹp". 2. Tiêu chuẩn chất lượng: ISO | Bộ |  | 10 |  | Khớp gối toàn phần FIX GK | Medacta International SA | Thụy Sĩ | Medacta International SA, Thụy Sĩ | 02.07.2xxxL/ 02.07.2xxxR; 02.07.1xxxL/ 02.07.1xxxR; 02.07.0xxxFUC/ 02.07.0xxxPSF | 72000000 | 72200000 | 72400000 | Công ty TNHH Dược phẩm Thiết bị y tế Ki Ta Pi Da | Công ty TNHH Thiết bị y tế Pha My | Công ty TNHH Thiết bị y tế Phú Thịnh | [8 empty] | 10
276 | 23D1.AV2419 | Bộ khớp gối toàn phần có xi măng | 1. Chất liệu: Lồi cầu (Cobalt Chrome), lớp lót (Polyethylene cao phân tử (DURAMER)), mâm chày (Cobalt Chrome/ Titanium Alloy), bánh chè (Polyethylene cao phân tử) 2. Thông số kỹ thuật: Lồi cầu có bán kính góc ổn định 0 - 90 độ, có 6 size từ 1 đến 6. Lớp lót có 6 size với độ dày khác nhau Mâm chày có 6 size chuẩn và 5 size cộng Bánh chè dày 8-10mm 3. Đặc tính, tính năng kỹ thuật: Lồi cầu có thiết kế kiểu chữ J, bề mặt trong nhám, phủ dạng sợi để tăng độ kết dính của xi măng và xương Lớp lót có thiết kế Ball in Socket (hoặc tương đương) đảm bảo chuyển động xoay sâu 1 góc 15 độ. Môi trước được nâng lên, môi sau hạ thấp nhằm hỗ trợ tốt cho đường gấp duỗi của PCL và tạo độ ổn định phía trước Mâm chày có bề mặt nhám tạo độ kết dính với xi măng và xương, có khóa trong khớp cố định. Bánh chè có thiết kế kiểu mái vòm, trượt trên lồi cầu theo đường có góc nghiêng 3,6o. Xi măng được đóng gói tiệt trùng, kèm dung dịch pha 4. Tiêu chuẩn chất lượng: ISO | Bộ |  | 5 |  | Khớp gối toàn phần | Microport Orthopedics Inc., Teknimed S.A.S | Mỹ; Pháp | Microport Orthopedics Inc., Mỹ; Teknimed S.A.S, Pháp | EFSRNxxx; EISxxxxx; ETPKNxxx; KPONTPxx; T04xxxx | [13 empty] | 5 |  | 0 |  |  | 0 |  |  | 0 | [8 empty] | 0 |  |  | 0
277 | 23D1.AV862 | Bộ khớp gối toàn phần có xi măng loại cố định PS, góc gập gối 155 độ | 1. Chất liệu: Phần xương đùi (Femoral Component) (hợp kim CoCrMo và phủ SpheroGrip), phần mâm chày (Tibial Component) (Kiểu cố định loại PS làm từ hợp kim CoCrMo và phủ SheroGrip), phần insert mâm chày (PE Articular Surfaces PS) (Polyethylene cao phân tử (UHMWPE)) 2. Thông số kỹ thuật: Phần xương đùi (Femoral Component) có 08 cỡ lồi cầu đùi phải và 08 cỡ lồi cầu đùi trái (1,1B,2,2A,2B,3,4,5). Phần mâm chày (Tibial Component) có 5 kích cỡ trái và 5 kích cỡ phải (1,2,3,4,5) Phần insert mâm chày (PE Articular Surfaces PS) có 7 kích cỡ tương ứng với mỗi bên trái và phải (1,1B,2,2A/2B,3,4,5) mỗi kích cỡ có 5 độ dày (10,12,14,16,18)mm 3. Đặc tính, tính năng kỹ thuật: Phần xương đùi (Femoral Component) có cấu tạo tương thích giải phẫu học Phần mâm chày (Tibial Component) có chuôi chuẩn hoặc chuôi dài, phù hợp cho bệnh nhân có BMI cao Phần insert mâm chày (PE Articular Surfaces PS) có chốt dừng (stop-cam) hỗ trợ chống trượt ra sau 4. Tiêu chuẩn chất lượng: ISO | Bộ |  | 35 |  | Khớp gối toàn phần có xi măng GKS Prime Flex | Permedica S.p.A | Ý | Permedica S.p.A / Ý | 540xx + 544xx + 544xx + 530xx | [13 empty] | 20 | 15 | 0 |  |  | 0 |  |  | 0 | [8 empty] | 0 |  |  | 0
278 | 23D2.BV920 | Bộ khớp gối toàn phần di động có xi măng | 1. Chất liệu: Lồi cầu đùi (CoCr), mâm chày (CoCr), lớp đệm (Polyethylene cao phân tử) 2. Đặc tính, tính năng kỹ thuật: Khớp gối toàn phần di động bảo tồn xương, kiểu hy sinh dây chằng chéo sau. Lồi cầu đùi nghiêng trước 4° để giảm notching. Rãnh bánh chè 6 độ. Mâm chày bóng như gương giảm tối đa mài mòn lớp đệm đoạn cuối có nút mâm chày (Tibial Plug), tương thích với tất cả các lớp đệm, hy sinh dây chằng chéo, giữ lại dây chằng chéo hoặc kiểu Dynamic. Mâm chày tương thích với 21 cỡ cuống xương chày (Tibial stem) Lớp đệm kiểu di động UC/CR/Dynamic mặt trong lớp đệm hình cầu cho phép lồi cầu đùi xoay quanh trục trong lúc gập gối. Dạng hy sinh dây chằng chéo sau, mặt trước nhô cao nhằm tránh khớp gối trượt ra phía trước, mỗi lớp đệm đều phù hợp với tất cả các cỡ của mâm chày, lồi cầu đùi và lớp đệm luôn cùng kích thước.Phù hợp với hệ thống định vị cắt thông minh kết nối bằng Bluetooth và cảm biến PERSEUS (Perseus Intelligent Guiding System and Sensor) hoặc tương đương 3. Tiêu chuẩn chất lượng: ISO, CE | Bộ |  | 55 |  | Khớp gối toàn phần di động K-MOD,UC-MB | Gruppo Bioimpianti S.r.l. | Ý | Gruppo Bioimpianti S.r.l., Ý | 120701xxx; 1207005xx; 1207015xx; | [13 empty] | 40 | 10 | 0 |  |  | 0 |  | 5 | 0 | [8 empty] | 0 |  |  | 0
279 | 23D1.AV863 | Bộ khớp gối toàn phần di động có xi măng, góc duỗi 130 độ | 1. Chất liệu: Lồi cầu đùi (hợp kim chromium cobalt molybdenum theo tiêu chuẩn ISO 5832-4 và ASTM F75), mâm chày (hợp kim chromium cobalt molybdenum theo tiêu chuẩn ISO 5832-4 và ASTM F75), lớp đệm (polyethylene,), xương bánh chè (polyethylene cao phân tử theo tiêu chuẩn ISO 5834-2 và ASTM F648) 2. Thông số kỹ thuật: Lồi cầu đùi có 5 kích cỡ bên trái, 5 kích cỡ bên phải. Mâm chày có 6 kích cỡ Lớp đệm chiều cao 9-11-13-15mm, mỗi chiều cao có 5 kích cỡ Xương bánh chè đường kính 31-34-37mm. 3. Đặc tính, tính năng kỹ thuật: Khớp gối toàn phần có xi măng có tâm chuyển động ở phía sau là đơn trục cho phép duỗi hoàn toàn góc lên đến 130 độ. Sự chuyển động giữa lồi cầu đùi và mâm chày cho phép độ rơ ít nhất là 5 độ. Bề mặt tiếp xúc của lồi cầu đùi và lớp đệm ≥800 mm2 nhằm giảm lực tải để hạn chế bào mòn. Miếng đệm mâm chày có tính di động làm giảm tốc độ bào mòn của polyethylene đến những điểm trên bề mặt khoảng 4-10 lần ít hơn so với khớp cố định. 4. Tiêu chuẩn chất lượng: ISO | Bộ |  | 15 |  | Khớp gối toàn phần di động có xi măng NEW WAVE | Groupe Lepine | Pháp | Groupe Lepine/ Pháp | GNF CP002 -> GNF CP016; GNE CR002 -> GNE CR006; GNS PS209 -> GNS PS615; GNR RI031 -> GNR RI037; FIX1/ FIX3 | [14 empty] | 15 | 0 |  |  | 0 |  |  | 0 | [8 empty] | 0 |  |  | 0
280 | 23D3.CV780 | Bộ khớp gối toàn phần di động mâm chày không đối xứng dạng vay cá 130° | 1. Đặc tính, tính năng kỹ thuật: Khớp gối di động toàn phần mâm chày không đối xứng, dạng vay cá 130°: 1. Lồi cầu đùi: Cobalt-Chrome (ISO 5832-4), đa trục, dạng chữ J: trục R1 giúp tiếp xúc tối đa với lớp đệm, giúp gối vững hơn; R2 giảm mức độ gối trượt về phía sau; R3 làm giảm bề mặt tiếp xúc khi gập gối hoàn toàn, 4° chêm mặt cắt trước. Độ dày đoạn xa 8mm và lồi cầu phía sau dày 8mm, gập 140°, khoảng cách trước sau 38-58mm; khoảng cách giữa 2 lồi cầu trong ngoài là 19mm. Rãnh xi măng 0,5mm. Dạng UC hoặc GMK PS có thể điều chỉnh độ xoay trục +/-10 độ chống lại việc cấn 2 bên lồi cầu. Có 14 cỡ: 7 cỡ Standard và 7 cỡ Narrow mặt trong ngoài lồi cầu giảm 4mm. Tương thích với định vị All In One cutting 5in1 2. Mâm chày di động: Cobalt-Chrome (ISO 5832-4), thiết kế không đối xứng trái-phải nhằm tăng cường tối đa độ che phủ xương. Cuống dài 34mm dịch chuyển về phía trước 3mm, dạng vay cá 130° rộng 45-55mm. Rãnh xi măng 0,5mm. Kích cỡ: 6 cỡ Trái và 6 cỡ Phải, đánh số từ 1-6. 3. Lớp đệm di động: Polyethylene cao phân tử (ISO 5834-2). Loại STD, UC. Cuống lớp đệm dài J=25,5mm. Có 6 cỡ, độ dày: 10, 12, 14, 17, 20mm hoặc dày 6,8,10,13,16 mm. 2. Tiêu chuẩn chất lượng: ISO | Bộ |  | 10 |  | Khớp gối toàn phần MOBILE GK | Medacta International SA | Thụy Sĩ | Medacta International SA, Thụy Sĩ | 02.07.2xxxL/ 02.07.2xxxR; 02.07.1xxxL/ 02.07.1xxxR; 02.07.0xxxMUC | 84000000 | 84200000 | 84400000 | Công ty TNHH Dược phẩm Thiết bị y tế Ki Ta Pi Da | Công ty TNHH Thiết bị y tế Pha My | Công ty TNHH Thiết bị y tế Phú Thịnh | [8 empty] | 10
281 | 23D1.AV137 | Bộ khớp gối toàn phần phủ Zirconium nitride, các cỡ | 1. Chất liệu: Lồi Cầu và Mâm Chày (hợp kim Cobalt-Chrome Molybdenum CoCrMo), lớp đệm mâm chày (Beta Polyethylent UHMWPE ) 2. Thông số kỹ thuật: Lồi cầu có các cỡ F1, F2, F3, F4, F5, F6, F7 ,F8. Lớp đệm mâm chày có kích thước 10,12,14,16,18,20 mm Mâm chày thiết kế dạng vây cá gồm các size T0, T1, T2, T3, T4, T5 3. Đặc tính, tính năng kỹ thuật: Khớp gối cố định toàn phần mâm chày không đối xứng, Lồi Cầu và Mâm Chày đánh bóng bề mặt, bên ngoài được phủ bởi các lớp hợp kim chromium nitride, chromium carbon nitride ngoài cùng phủ lớp zirconium nitride nhằm hạn chế tối thiểu các trường hợp bệnh nhân mẫn cảm với Cobalt và Chrome, lồi cầu đùi đa trục dạng J, thiết kế dạng chêm mặt cắt trước làm giảm thiểu mất xương và tăng diện tích tiếp xúc của lồi cầu lên bề mặt xương, gập gối tối đa 160 độ. Lớp đệm mâm chày thiết kế nghiên sau 3 độ làm giảm nguy cơ trật khớp. Mâm chày thiết kế dạng vây cá. Cơ chế kết hợp Mâm chày và lồi cầu : + T0: F1, F2, F3, khả thi F4 + T1: F1, F2, F3, F4, Khả thi F5 + T2 : F2, F3, F4, F5, Khả thi F1 và F6 + T3: F3, F4, F5, F6, Khả thi F2 và F7 + T4: F4, F5, F6, F7, Khả thi F3 + T5 :F5, F6, F7, Khả thi F4 4. Tiêu chuẩn chất lượng: ISO, CE | Bộ |  | 25 |  | Khớp gối toàn phần có lớp phủ Zirconium nitride, gập gối tối đa 160 độ, các cỡ | Aesculap AG | Đức | Aesculap AG, Đức | NX004K->NX036K NX049K->NX058K NX100->NX155 NX041->NX043 | [14 empty] | 15 | 0 |  |  | 0 |  | 10 | 0 | [8 empty] | 0 |  |  | 0
282 | 23D1.AV341 | Bộ khớp háng bán phần- chuôi dài không xi măng, góc cổ chuôi 130 độ | 1. Chất liệu: - Chỏm bán phần: có mặt ngoài bằng Cobalt Chrome siêu nhẵn; lớp lót PE Crosslink - Chỏm xương đùi: bằng chất liệu Cobalt Chrome - Chuôi dài không xi măng U2 Revision (hoặc tương đương): bằng vật liệu Titanium Alloy (Ti-6Al-4V) dạng hình nêm 3 chiều chống xoay và cổ trơn, phun Titanium Plasma nhám toàn thân 2. Thông số kỹ thuật: - Chỏm bán phần: Đường kính ngoài từ 38mm đến 56mm( rất nhỏ phù hợp với người Châu Á) bước tăng 1mm, đường kính trong 22,2mm hoặc 28mm. - Chỏm xương đùi: kích thước 22,2mm (+0mm, +3mm, +6mm, +9mm), 28mm (-3mm, +0mm, +2,5mm, +5mm, +7,5mm, +10mm) - Chuôi dài không xi măng : Chiều dài chuôi: 180mm; 230mm 3. Đặc tính, tính năng kỹ thuật: - Chỏm bán phần: chống mài mòn đi kèm với vòng khóa trong chống tuột chỏm - Chỏm xương đùi: taper 12/14. - Chuôi dài không xi măng: óc cổ thân 130°, taper 12/14, cuối chuôi vuốt nhọn tránh nứt gãy xương đùi . Chuôi có 2 dạng: + Dạng cong: chân trái và chân phải với chiều dài 230mm, có 7 cỡ đường kính đầu xa (từ 11mm-18mm rất nhỏ phù hợp ví bệnh nhân Châu Á). + Dạng thẳng: chiều dài 180mm, có 7 cỡ đường kính đầu xa (từ 11mm-18mm rất nhỏ phù hợp ví bệnh nhân Châu Á). 4. Tiêu chuẩn chất lượng: ISO, CE, FDA | Bộ |  | 20 |  | Bộ khớp háng bán phần Bipolar II - chuôi dài không xi măng U2 Revision, góc cổ chuôi 130 độ | United Orthopedic Corporation | Đài Loan | United Orthopedic Corporation/ Đài Loan | 1503-3xxx; 1206-1xxx ; 1104-xxxx | [14 empty] | 10 | 0 |  |  | 0 |  | 10 | 0 | [8 empty] | 0 |  |  | 0
283 | 23D1.AV2422 | Bộ khớp háng bán phần cổ rời không xi măng chuôi dạng hình nêm | 1. Chất liệu: Đầu khớp háng lưỡng cực (Bipolar head): Gồm vỏ kim loại bên ngoài làm bằng CoCr và lớp đệm bên trong bằng Polyethylene cao phân tử Chỏm xương đùi được làm bằng Cobalt Chrome (CoCr) Chuôi khớp háng Được làm bằng hợp kim Titanium alloy (Ti6Al4V) toàn bộ bề mặt chuôi được phủ lớp HA 180µm 2. Thông số kỹ thuật: Đầu khớp háng lưỡng cực (Bipolar head) kích cỡ từ 36mm- 59mm Chỏm xương đùi có đường kính 22mm, 28mm, 32mm gồm các cỡ S(-3,5), M(+0), XL(+3,5), XL(+7), XXL(+10,5) Cổ rời, có 10 cỡ cổ modular điều chỉnh 8 hoặc 15 độ góc vẹo trong/vẹo ngoài, 8 hoặc 14 độ nghiêng trước/sau, cổ chuôi đầu gắn chỏm đường kính Taper 12/14 Eurocone (góc 5°42'30'') Chuôi khớp háng có 10 kích cỡ từ 1-10, chiều dài 125-175mm 3. Đặc tính, tính năng kỹ thuật: Đầu khớp háng lưỡng cực (Bipolar head) có vòng khóa đàn hồi Chuôi khớp háng có chuôi dạng hình nêm có rãnh ngang chống lún và rãnh dọc chống xoay, góc cổ chuôi 127°, 135°, 143 độ, phần cổ chuôi được đánh bóng gương 4. Tiêu chuẩn chất lượng: ISO | Bộ |  | 2 |  | Bộ khớp háng bán phần không xi măng cổ rời | Microport Orthopedics Inc. | Mỹ | Microport Orthopedics Inc., Mỹ | 260xxxxx; GLBPxxxx; PHA0xxxx; PHA012xx | [13 empty] | 2 |  | 0 |  |  | 0 |  |  | 0 | [8 empty] | 0 |  |  | 0
284 | 23D1.AV139 | Bộ khớp háng bán phần có xi măng | 1. Chất liệu: Chuôi khớp (CoCrMo),chỏm khớp (CoCrMo), ổ cối (Bên ngoài là lớp ultra high molecular weigh polyethylene UHMWPE, Implant steel CoCr29Mo 2. Thông số kỹ thuật: Chuôi khớp có các size 6 chiều dài 140mm, 8 chiều dài 150mm, 10 chiều dài 155mm, 12 chiều dài 160mm, 14 chiều dài 165mm. Chỏm khớp đường kính ngoài 22mm, 28mm, có nhiều size S,M,L,XL,XXL. Ổ cối có kích thước các size từ 39mm- 55mm 3. Đặc tính, tính năng kỹ thuật: Chuôi khớp có đầu chuôi có taper 12/14, biên độ xoay 135 °, đường cắt xương 55°. Có bộ phận định vị trung tâm giúp cố định cuống xương đùi chống xoay. Chỏm khớp Có taper 12/14 Ổ cối Có vòng khóa chống trật. 4. Tiêu chuẩn chất lượng: ISO, CE | Bộ |  | 8 |  | Khớp háng bán phần có xi măng CENTRAMENT ISODUR | Aesculap AG | Đức | Aesculap AG, Đức | NK081K -> NK086K NK330K -> NK433K NK019S -> NK055S | [14 empty] | 3 | 0 |  |  | 0 |  | 5 | 0 | [8 empty] | 0 |  |  | 0
285 | 23D1.AV881 | Bộ khớp háng bán phần không xi măng | 1. Chất liệu: - Cuống xương đùi LCU: bên ngoài phủ toàn thân chuôi lớp điện hóa calcium phosphate dày 15µm, bên trong là hợp kim titanium Ti6Al4V - Đầu xương đùi : bằng cobalt chromium molybdenum (CoCrMo) - Đầu bipolar VarioCup: bên ngoài là hợp kim CoCrMo cobalt chromium molybdenum, bên trong là lớp Polyethylene cao phân tử (UHMWPE), có vòng khóa an toàn chống trật Safety Ring bằng Polyethylene cao phân tử (UHMWPE) 2. Thông số kỹ thuật: - Cuống xương đùi LCU: có các cỡ/chiều dài 8/115mm, 9/130mm, 10/140mm, 11/145mm, 12/150mm, 13/155mm, 14/160mm, 15/165mm, 16/170mm, 18/180mm, 20/190mm. - Đầu xương đùi : kích cỡ: 24(-3,5;0)mm,28(-3,5;0;+3,5)mm,32(-4,0,+4)mm. - Đầu bipolar VarioCup: đường kính ngoài từ 40mm đến 58mm mỗi bước tăng 2mm 3. Đặc tính, tính năng kỹ thuật: - Cuống xương đùi LCU: có trợ cụ cho lối mổ DAA ít xâm lấn, chuôi dạng thẳng, có các rãnh dọc, rãnh ngang chống lún, chống xoay; bờ cạnh vuông, tiết diện hình chữ nhật/hình thang giúp cố định vững chắc, bảo tồn xương vùng mấu chuyển, tương thích giải phẫu học, đầu chuôi dạng Taper: 12/14 mm, được đánh bóng đầu chuôi, góc cổ thân chuôi:130 độ 4. Tiêu chuẩn chất lượng: ISO | Bộ |  | 5 |  | Khớp háng bán phần không xi măng, góc cổ thân chuôi 130 độ, chuôi phủ calcium phosphate (CaP) HX, LCU-VarioCup. | Waldemar Link GmbH&Co.KG | Đức | Waldemar Link GmbH&Co.KG, Đức | 165-xxxxx; 128-8xxxx; 107-xxxxx | [15 empty] | 0 |  |  | 0 |  | 5 | 0 | [8 empty] | 0 |  |  | 0
286 | 23D1.AV141 | Bộ khớp háng bán phần không xi măng | 1. Chất liệu: Chuôi khớp (Ti6Al4V), chỏm khớp (CoCrMo), ổ cối (Ultra high molecular weight polyethylene UHMWPE bên trong, bên ngoài chất liệu Implant Stainless steel) 2. Thông số kỹ thuật: Chuôi khớp có 11 size chuẩn với kích cỡ và chiều dài như sau 8:112mm, 9:116mm, 10:120mm, 11:124mm, 12:127mm, 13:131mm, 14:135mm, 16:138mm, 17:146mm, 18:150mm. Chỏm khớp có đầu gắng chỏm 22,2mm cho Bipolar có đường kính 39mm - 42mm, chỏm 28mm cho Bipolar cho đường kính 43mm - 55mm. Có nhiều size S, M, L, XL, XXL. Ổ cối có các size 39mm-55mm 3. Đặc tính, tính năng kỹ thuật: Chuôi khớp có taper 8/10 & 12/14, Biên độ xoay 135°, đường cắt xương 55°, có cánh & rãnh chống xoay chuyên biệt. Bề mặt vùng chịu lực chính ở đầu gần được phủ lớp µ-CaP ( calcium phosphate CaP) trong quy trình phủ chân không plasma, làm tăng tốc sự hình thành bề mặt xương tiếp xúc với chuôi khớp Chỏm khớp có taper 12/14. Có biên độ xoay 135º Ổ cối có vòng khóa chống trật 4. Tiêu chuẩn chất lượng: ISO, CE | Bộ |  | 75 |  | Khớp háng bán phần không xi măng chuôi thế hệ mới phủ Plasmapore | Aesculap AG | Đức | Aesculap AG, Đức | NK198T -> NK208T NK330K -> NK433K NK019S -> NK055S | [13 empty] | 30 | 30 | 0 |  |  | 0 |  | 15 | 0 | [8 empty] | 0 |  |  | 0
287 | 23D1.AV882 | Bộ khớp háng bán phần không xi măng | 1. Chất liệu: Chuôi xương đùi (cuống xương đùi) (hợp kim Titanium 6 - Aluminium 4 - Vanadium (TA6V Alloy) theo tiêu chuẩn ISO 5832-3, được phủ 2 lớp gồm 1 lớp bột titanium (T40) và 1 lớp hydroxyapatite), ổ cối bán phần (bề mặt ngoài bằng thép ko gỉ, đánh bóng gương. Bề mặt bên trong bằng polyethylene), đầu xương đùi (chỏm) (thép không rỉ theo tiêu chuẩn ISO 5832-9) 2. Thông số kỹ thuật: Chuôi xương đùi (cuống xương đùi) có size x chiều dài như sau 9 x 130mm, 10 x 140mm, 11 x 145mm, 12 x 150mm, 13 x 155mm, 14 x 160mm, 15 x 165mm, 16 x 170mm Ổ cối bán phần có đường kính 42-58 bước tăng 2 tương ứng chỏm đk 22,2mm, đường kính 42-60 bước tăng 2 tương ứng chỏm đk 28mm. Đầu xương đùi (chỏm) có kích cỡ 12/14 đường kính 22,2mm, có các size 0; +3, 12/14 đường kính 28mm có các size -3,5; 0; +3,5; +7 3. Đặc tính, tính năng kỹ thuật: Chuôi xương đùi (cuống xương đùi)có góc cổ chuôi 135 độ. Cổ chuôi 12/14, 5 độ 40 phút, hình ê-líp và được đánh bóng gương. Tiệt trùng sẵn bằng tia gamma. Ổ cối bán phần có cơ chế khóa ràng chống trật khớp 4. Tiêu chuẩn chất lượng: ISO | Bộ |  | 40 |  | Khớp háng bán phần không xi măng UHL - PAVI | Groupe Lepine | Pháp | Groupe Lepine/ Pháp | H015 0008 -> H015 0016; UHL-22-38 -> UHL-28-60; HIT CC422; HIT CC428; HIT CM422; HIT CM428; HIT CL422; HIT CL428 | [14 empty] | 30 | 0 |  |  | 0 |  | 10 | 0 | [8 empty] | 0 |  |  | 0
288 | 23D1.AV868 | Bộ khớp háng bán phần không xi măng | 1. Chất liệu: Cuống khớp (Titanium aluminium Vanadium (Ti6Al4V)), đầu chỏm xương đùi (femoral head) (Stainless steel có hàm lượng nitrogen cao), đầu chỏm Bipolar (Stainless steel), lót đầu chỏm bipolar (polyethylen cao phân tử, không có stearat canxi) 2. Thông số kỹ thuật: Cuống khớp có 10 kích cỡ chuôi từ size 6,25 đến 20. Chiều dài chuôi (Stem Length) 137-162 mm. Góc cổ chuôi (Neck Angle) 135º. cổ côn 12/14 Đầu Chỏm xương đùi (femoral head) có đường kính 28 mm (-3,5, +0, +3,5, +7, +10,5, +14,0) Đầu chỏm Bipolar có kích cỡ 39-60 mm với mỗi bước tăng 1 mm. Lót đầu chỏm bipolar chỉ sử dụng cho đầu chỏm xương đùi đường kính 28mm. 3. Đặc tính, tính năng kỹ thuật: Cuống khớp có bề mặt nhám có các đường rãnh chạy dọc trục cuống khớp Đầu Chỏm xương đùi (femoral head) có chỏm khớp có thể tùy chỉnh trên - dưới, trước - sau 7º. 4. Tiêu chuẩn chất lượng: ISO | Bộ |  | 50 |  | Khớp háng bán phần không xi măng SL X-Pore | Permedica S.p.A | Ý | Permedica S.p.A / Ý | 259xx + 203xx + 269xx + 157xx | [13 empty] | 30 | 20 | 0 |  |  | 0 |  |  | 0 | [8 empty] | 0 |  |  | 0
289 | 23D3.CV783 | Bộ khớp háng bán phần không xi măng chêm 3 chiều cạnh vuông vòng khóa đàn hồi, góc cổ thân 127° hoặc 135° | 1. Đặc tính, tính năng kỹ thuật: Khớp háng Bipolar không xi măng chêm 3 chiều, cạnh vuông vòng khóa đàn hồi: 1. Chuôi: Titanium-Niobium: Ti6Al7Nb (ISO 5832-11), sandbalsted 5µm và phủ HA 80µm; dạng thẳng, có rãnh dọc ngang làm tăng diện tích tiếp xúc lên 10-15%; bờ cạnh vuông, tiết diện hình chữ nhật/hình thang; chêm 3 chiều (Triple Taper), đuôi nhọn, double tapered distal tip; Taper 12/14 Eurocone (góc 5°42'30'') và Chiều dài Taper là 12mm, có các răng nhỏ; cổ tròn dài 33,9mm và ngắn hơn 5mm; góc cổ thân 127° hoặc 135°; dài 123,5; 127,5; 131,5; 135,5; 139,5; 143,5; 147,5; 151,5; 155,5; 159,5; 163,5; 167,5mm, offset 35,4mm-55,5mm; kích cỡ: 11 cỡ standard, 12 cỡ cổ ngắn: từ 00SN,0SN,1SN,...10SN và 10 cỡ lateralised. 2. Chỏm: Cobalt Chrome/stainless steel, đường kính 22, 28mm; gồm các cỡ S(-3.5), M(+0), L(+3.5), XL(+7), XXL(+10.5). 3. Đầu lưỡng cực: Bên ngoài Stainless Steel và lớp đệm bên trong UHMWPE HC Hooded/Flat có hệ số radiation 100kGy và nhiệt độ ổn định 150°C, có vòng khóa đàn hồi; kích cỡ từ 39mm-60mm. Tương thích với Bộ trợ cụ định vị di động AMIS, kỹ thuật mổ lối trước ít xâm lấ 2. Tiêu chuẩn chất lượng: ISO | Bộ |  | 10 |  | Khớp háng bán phần không xi măng Quadra | Medacta International SA | Thụy Sĩ | Medacta International SA, Thụy Sĩ | 01.1x.xxSN; 01.25.xxx; 25060.xxxx | 55000000 | 55200000 | 55400000 | Công ty TNHH Dược phẩm Thiết bị y tế Ki Ta Pi Da | Công ty TNHH Thiết bị y tế Pha My | Công ty TNHH Thiết bị y tế Phú Thịnh | [8 empty] | 10
290 | 23D3.CV782 | Bộ khớp háng bán phần không xi măng chêm 3 chiều chuôi dài cạnh vuông, góc cổ thân 127° | 1. Đặc tính, tính năng kỹ thuật: Khớp háng Bipolar không xi măng chêm 3 chiều, cạnh vuông chuôi dài, vòng khóa đàn hồi: 1. Chuôi: Titanium-Niobium: Ti6Al7Nb (ISO 5832-11), sandbalsted 5µm và phủ HA 80µm; dạng thẳng, có rãnh dọc ngang làm tăng diện tích tiếp xúc lên 10-15%; bờ cạnh vuông, tiết diện hình chữ nhật/hình thang; chêm 3 chiều (Triple Taper), đuôi nhọn, double tapered distal tip; Taper 12/14 Eurocone (góc 5°42'30'') và Chiều dài Taper là 12mm, có các răng nhỏ; cổ tròn, góc cổ thân 127°; dài 170, 175, 180, 185, 190, 195, 200, 205, 210, 215mm, offset 43,8mm-56,0mm; kích cỡ: 9 cỡ lateralised. 2. Chỏm: Cobalt Chrome/stainless steel, đường kính 22, 28mm; gồm các cỡ S(-3,5), M(+0), L(+3,5), XL(+7), XXL(+10,5). 3. Đầu lưỡng cực: Bên ngoài Stainless Steel và lớp đệm bên trong UHMWPE HC Hooded/Flat có hệ số radiation 100kGy và nhiệt độ ổn định 150°C, có vòng khóa đàn hồi; kích cỡ từ 39mm-60mm. Tương thích với Bộ trợ cụ định vị di động AMIS, kỹ thuật mổ lối trước ít xâm lấn 2. Tiêu chuẩn chất lượng: ISO | Bộ |  | 10 |  | Khớp háng bán phần không xi măng QUADRA REVISION chuôi dài | Medacta International SA | Thụy Sĩ | Medacta International SA, Thụy Sĩ | 01.12.06x/ 01.1x.xxSN; 01.25.xxx; 25060.xxxx | 70800000 | 71000000 | 71200000 | Công ty TNHH Dược phẩm Thiết bị y tế Ki Ta Pi Da | Công ty TNHH Thiết bị y tế Pha My | Công ty TNHH Thiết bị y tế Phú Thịnh | [8 empty] | 10
291 | 23D1.AV874 | Bộ khớp háng bán phần không xi măng chuôi dài | 1. Chất liệu: Cuống xương đùi (Stem) Ti6Al4V, Ca5 (OH) (PO4)3 và toàn bộ bề mặt được phun nhám và phủ lớp HA dày 150µm. Đầu bipolar (bipolar head) CoCrMo, UHMWPE. Đầu xương đùi (femoral head) CoCrMo 2. Thông số kỹ thuật: Cuống xương đùi (Stem) kích cỡ 12 - 15 (bước tăng 1) tương ứng với chiều dài 180 - 210mm (bước tăng 10mm). Đầu bipolar (bipolar head) kích cỡ 39 - 59mm, bước tăng 1mm Đầu xương đùi (femoral head) có đường kính ngoài 22,2 mm với chiều dài cổ -3 (S), 0 (M), +3 (L). Đường kính ngoài 28 mm với chiều dài cổ -4 (S), 0 (M), +4 (L), +8 (XL), +12 (XXL). Đường kính ngoài 32 mm với chiều dài cổ -4 (S), 0 (M), +4 (L), +8 (XL), +12 (XXL) 3. Đặc tính, tính năng kỹ thuật: Cuống xương đùi (Stem) được thiết kế có rãnh cấu trúc sườn, tiết diện hình thang, dạng chêm 3 chiều (Triple Taper). Cổ chuôi 12/14 mm, được đánh bóng. Góc cổ thân chuôi (CCD-angle) 134 độ, có các rãnh nhỏ. Đầu bipolar (bipolar head) có cơ chế khoá vòng giúp lắp chỏm xương đùi đơn giản ngăn ngừa trật khớp Đầu xương đùi (femoral head) Đã tiệt trùng 4. Tiêu chuẩn chất lượng: ISO, CE | Bộ |  | 20 |  | Khớp háng bán phần không xi măng chuôi dài, TwinSys-Long HA | Mathys Ltd Bettlach | Thụy Sĩ | Mathys Ltd Bettlach, Thụy Sĩ | 52.34.xxxx; 56.11.30xx; 54.11.xxxx; 2.30.xxx; (x = 0 → 9) | [13 empty] | 5 |  | 0 |  |  | 0 |  | 15 | 0 | [8 empty] | 0 |  |  | 0
292 | 23D3.CV50 | Bộ khớp háng bán phần không xi măng chuôi dài cổ rời, góc động 127, 135, 143 độ | 1. Đặc tính, tính năng kỹ thuật: - Đầu lưỡng cực làm bằng Cobalt - Chrome, bao gồm các cỡ từ 36mm đến 65mm với mỗi kích cỡ 1mm. - Lớp lót được làm bằng Polyethylene (UHMWPE) cao phân tử, liên kết ngang, có vòng nhẫn khóa chống trật. - Đầu xương đùi làm bằng Cobalt Chrome có đường kính các cỡ từ ϕ 22, 28, 32, 36mm. Lõi tăng giảm (+0mm, ±3,5mm, ±7mm, ±10mm). - Thiết kế cổ rời: góc cổ chuôi động có thể điều chỉnh độ dài ngắn và góc động từ 127 độ, 135 độ, 143 độ, chiều dài cổ chuôi: 27mm–38.5mm. - Cuống xương đùi chất liệu Titanium/ Cobalt Chrome Alloy Góc cổ Varus cổ điển 8° là 127 độ với độ di lệch cổ chuôi (Offset): Cổ ngắn (34- 43mm), cổ dài (43 - 51mm). Góc cổ thẳng cổ điển là 135 độ với độ di lệch cổ chuôi (Offset): Cổ ngắn (31- 40mm), cổ dài (34 - 43mm). Chiều dài: 176mm, 181mm, 186mm, 191mm, 196mm, 201mm, 206mm, 211mm, 216mm 4. Tiêu chuẩn chất lượng: ISO/CE/FDA | Bộ |  | 2 |  | Bộ khớp háng bán phần không xi măng chuôi dài cổ rời | Microport Orthopedics Inc | Mỹ | Microport Orthopedics Inc/ Mỹ | 260xxxxx GLBPxxxx PHAx12xx PHA0xxxx | 58000000 | 60900000 | 63800000 | Công Ty TNHH Trang Thiết Bị Y Tế B.M.S | Công Ty Cổ Phần Y Tế Thành Ân | Công Ty Cổ Phần Y Tế Perfecta | [7 empty] | 2
293 | 23D3.CV49 | Bộ khớp háng bán phần không xi măng cổ liền | 1. Đặc tính, tính năng kỹ thuật: - Đầu lưỡng cực: chất liệu Cobalt Chrome với bề mặt chịu lực polyethylene liên kết chéo A-CLASS, đường kính từ 36mm đến 65 mm với mỗi kích cỡ tăng 1mm. Phạm vi chuyển động 100°. Lớp lót chất liệu UHMWPE, có một vòng hỗ trợ UHMWPE bên trong vỏ cố định và có một vòng khóa UHMWPE lắp ráp phía trên vòng hỗ trợ. - Đầu xương đùi làm bằng Cobalt Chrome đường kính 22, 28, 32, 36mm. Lõi tăng giảm (+0mm,±3,5mm,+7mm,+10,5mm). - Cuống xương đùi chất liệu Titanium/ Cobalt Chrome Alloy Góc cổ Varus cổ điển 8 ° là 127 độ với (Offset): cổ ngắn (37 - 48mm), cổ dài (45 - 57mm) , góc cổ thẳng cổ điển là 135 độ với (Offset): cổ ngắn (34 - 45mm), cổ dài (41 - 53mm). Thân chuôi Titanium Alloy phun lớp Plasma (0.5mm). Kích cỡ: 1-12, chiều dài: 130, 132, 135, 142, 144, 147, 150, 151, 154, 159, 166, 172mm. M/L Width 27,3-39,2mm; A/P Thick 12,8-14,7mm. Cổ côn 12/14 4. Tiêu chuẩn chất lượng: ISO/CE/FDA | Bộ |  | 2 |  | Bộ khớp háng bán phần không xi măng cổ liền | Microport Orthopedics Inc | Mỹ | Microport Orthopedics Inc/ Mỹ | 260xxxxx GLBPxxxx PRxxxxxx | 49000000 | 51450000 | 53900000 | Công Ty TNHH Trang Thiết Bị Y Tế B.M.S | Công Ty Cổ Phần Y Tế Thành Ân | Công Ty Cổ Phần Y Tế Perfecta | [7 empty] | 2
294 | 23D1.AV879 | Bộ khớp háng bán phần không xi măng, chuôi 12/14 mm, 134 độ | 1. Chất liệu: Cuống xương đùi (Stem) Ti6Al4V, Ca5 (OH) (PO4)3. Toàn bộ bề mặt được phun nhám và phủ lớp HA dày 150µm. Đầu bipolar (bipolar head) CoCrMo, UHMWPE. Đầu xương đùi (femoral head) CoCrMo 2. Thông số kỹ thuật: Cuống xương đùi (Stem) kích cỡ Standard 7 - 18 (bước tăng 1) tương ứng với chiều dài 125 - 180mm (bước tăng 5mm). Lateral 7 - 18 (bước tăng 1) tương ứng với chiều dài 125 - 180mm (bước tăng 5mm). XS 7 - 12 (bước tăng 1) tương ứng với chiều dài 125 - 145mm (bước tăng 5mm) Đầu bipolar (bipolar head) 39 - 59mm, bước tăng 1mm Đầu xương đùi (femoral head) có đường kính ngoài 22,2 mm với chiều dài cổ -3 (S), 0 (M), +3 (L). Đường kính ngoài 28 mm với chiều dài cổ -4 (S), 0 (M), +4 (L), +8 (XL), +12 (XXL). Đường kính ngoài 32 mm với chiều dài cổ -4 (S), 0 (M), +4 (L), +8 (XL), +12 (XXL) 3. Đặc tính, tính năng kỹ thuật: Cuống xương đùi (Stem) được thiết kế có rãnh cấu trúc sườn, tiết diện hình thang, dạng chêm 3 chiều (Triple Taper). Cổ chuôi 12/14 mm, được dánh bóng. Góc cổ và thân chuôi (CCD-angle) 134 độ, có các rãnh nhỏ. Đầu bipolar (bipolar head) có cơ chế khoá vòng giúp lắp chỏm xương đùi đơn giản ngăn ngừa trật khớp. Đã tiệt trùng 4. Tiêu chuẩn chất lượng: ISO, CE. | Bộ |  | 20 |  | Khớp háng bán phần không xi măng, chuôi TwinSys HA | Mathys Ltd Bettlach | Thụy Sĩ | Mathys Ltd Bettlach, Thụy Sĩ | 52.34.xxxx; 54.47.xxxx; 54.48.xxxx; 56.11.30xx; 4.14.0xxS; 4.14.0xx; (x = 0 → 9) | [13 empty] | 5 |  | 0 |  |  | 0 |  | 15 | 0 | [8 empty] | 0 |  |  | 0
295 | 23D1.AV880 | Bộ khớp háng bán phần không xi măng, chuôi chữ C | 1. Chất liệu: Cuống (chuôi) xương đùi ( Ti6Al4V, bề mặt phủ 2 lớp Titanium Plasma Sprayed (TPS), Calcium Phosphate (CaP)), đầu bipolar (CoCrMo, FeCrMiMnMoNbN, UHMWPE) 2. Thông số kỹ thuật: Cuống (chuôi) xương đùi có cổ chuôi 12/14 mm, được đánh bóng. Kích cỡ 1 - 12 (Standard/Lateral). Đầu bipolar (bipolar head) có kích cỡ 39 - 59mm. Đầu xương đùi (femoral head) có đường kính ngoài 22,2 mm, chiều dài cổ -3 (S), 0 (M), +3 (L). Đường kính ngoài 28 mm, chiều dài cổ -4 (S), 0 (M), +4 (L), +8 (XL), +12 (XXL). Đường kính ngoài 32 mm, chiều dài cổ -4 (S), 0 (M), +4 (L), +8 (XL), +12 (XXL). 3. Đặc tính, tính năng kỹ thuật: Cuống (chuôi) xương đùi thiết kế dạng chữ "C". Có thể lựa chọn đường mổ lối trước bên. Đầu bipolar (bipolar head) có cơ chế khoá vòng giúp lắp chỏm xương đùi đơn giản ngăn ngừa trật khớp 4. Tiêu chuẩn chất lượng: ISO | Bộ |  | 15 |  | Khớp háng bán phần không xi măng Optimys | Mathys Ltd Bettlach | Thụy Sĩ | Mathys Ltd Bettlach, Thụy Sĩ | 52.34.xxxx; 56.11.30xx; 54.11.xxxx; 2.30.xxx; (x = 0 → 9) | [13 empty] | 5 |  | 0 |  |  | 0 |  | 10 | 0 | [8 empty] | 0 |  |  | 0
296 | 23D1.AV884 | Bộ khớp háng bán phần không xi măng, thiết kế bảo tồn xương | 1. Chất liệu: Cuống xương đùi (Stem) Titanium Alloy TA6V theo tiêu chuẩn ISO5832-3, bên ngoài được phủ toàn thân 2 lớp T40 titanium và Calcium Hydroxyapatide (HA) Đầu xương đùi (Head) Co-Cr theo tiêu chuẩn ISO 5832-12 Chỏm xương đùi (Shell) Bên ngoài thép không rỉ theo tiêu chuẩn ISO5832-1 và lớp đệm Polyethylene cao phân tử UHMWPE theo tiêu chuẩn ISO5834-1&2 kèm vòng khóa chống trật 2. Thông số kỹ thuật: Cuống xương đùi (Stem) có 12 kích cỡ từ 7 đến 20. Chiều dài 110mm, 115mm, 130mm, 140mm, 145mm, 150mm, 155mm, 160mm, 165mm, 170mm, 180mm, 190mm. Đầu xương đùi (Head) kích thước 22,2mm (-2, +0, +2), 28mm (-7, -3,5, +0, +3,5, +7, +10,5mm) Chỏm xương đùi (Shell) có kích cỡ phổ biến từ 39mm đến 59mm 3. Đặc tính, tính năng kỹ thuật: Cuống xương đùi (Stem) thiết kế thân có rãnh dọc chống xoay và rãnh ngang chống lún. Góc cổ chuôi phổ biến ở hai góc độ 135° hoặc 128°, phần đầu taper 12/14 có nhiều rãnh siêu nhỏ tăng sự kết nối đầu xương đùi. 4. Tiêu chuẩn chất lượng: ISO | Bộ |  | 70 |  | Khớp háng bán phần không xi măng, thiết kế bảo tồn xương Stemsys - Moonstone | Evolutis S.A.S | Pháp | Evolutis S.A.S/ Pháp | H45.../H73...H10…/H35…/(các kích cỡ) | [13 empty] | 50 | 20 | 0 |  |  | 0 |  |  | 0 | [8 empty] | 0 |  |  | 0
297 | 23D1.AV886 | Bộ khớp háng bán phần tự định vị tâm xoay có xi măng, chuôi dài | 1. Chất liệu: Đầu chỏm Bipolar (CoCr/PE), cuống khớp (REX steel), đầu Chỏm xương đùi (CoCr) 2. Thông số kỹ thuật: Đầu chỏm Bipolar có kích cỡ 41 – 55mm với mỗi bước tăng 1 mm và 58, 61mm Cuống khớp có kích cỡ chuôi 0,1,2 và 3, 4, 5, 6, 7, 8 9, 10. Chiều dài chuôi 150 và 190, 205, 210, 215, 220, 225, 230, 235mm. Đầu Chỏm xương đùi có đường kính đầu 28 mm (-3, +0, +3, +5, +8, +12). 3. Đặc tính, tính năng kỹ thuật: Bao gồm đầu chỏm Bipolar, chỏm khớp, cuống khớp loại dài, xi măng ngoại khoa, bơm xi măng. Đầu chỏm Bipolar có thiết kế tự định vị tâm xoay theo lực tỳ đè giảm nguy cơ mòn ổ cối tập trung tại một điểm Cuống khớp có hàm lượng nitrogen cao giúp có độ bền cao, chịu xoắn vặn (Độ chịu mỏi KL cao) chống mài mòn, ăn mòn KL. Chuôi dạng không cổ. Góc cổ chuôi 135 độ. 4. Tiêu chuẩn chất lượng: ISO | Bộ |  | 25 |  | Khớp háng bán phần tự định vị tâm xoay có xi măng Sana CBI Chuôi dài | Sanatmetal | Hungary | Sanatmetal, Hungary | 4120xxxxx 41230xxxx 411801xxx | [13 empty] | 10 | 10 | 0 |  |  | 0 |  | 5 | 0 | [8 empty] | 0 |  |  | 0
298 | 23D1.AV887 | Bộ khớp háng bán phần tự định vị tâm xoay không xi măng, chuôi dài | 1. Chất liệu: Đầu chỏm Bipolar (CoCr/PE), cuống khớp (Titanium alloy, lớp phủ Titanium Plasma Spray 1/3 đầu gần), đầu Chỏm xương đùi (CoCr) 2. Thông số kỹ thuật: Đầu chỏm Bipolar có kích cỡ 41 – 55mm với mỗi bước tăng 1 mm và 58, 61mm Cuống khớp có kích cỡ chuôi 3, 4, 5, 6, 7, 8 9, 10. Chiều dài chuôi 190, 205, 210, 215, 220, 225, 230, 235mm. Góc cổ chuôi 135o. cổ côn 12/14 mm Đầu Chỏm xương đùi có đường kính 28 mm (-3, +0, +3, +5, +8, +12) 3. Đặc tính, tính năng kỹ thuật: Đầu chỏm Bipolar có thiết kế tự định vị tâm xoay theo lực tỳ đè giảm nguy cơ mòn ổ cối tập trung tại một điểm Cuống khớp có thiết kế phù hợp với giải phẫu giúp bảo tồn xương. Chuôi dạng không cổ, với thiết kế hình nêm cả hai chiều (kiểu Muller) - cố định tốt, chuyền tải lực phía đầu gần tốt hơn giúp xương can sớm 4. Tiêu chuẩn chất lượng: ISO | Bộ |  | 35 |  | Khớp háng bán phần tự định vị tâm xoay không xi măng Sana HBI chuôi dài | Sanatmetal | Hungary | Sanatmetal, Hungary | 4120xxxxx 41230xxxx 511801xxx | [13 empty] | 10 | 15 | 0 |  |  | 0 |  | 10 | 0 | [8 empty] | 0 |  |  | 0
299 | 23D1.AV890 | Bộ khớp háng toàn phần chuyển động đôi không xi măng | 1. Chất liệu: Đầu xương đùi (chỏm) (Thép không gỉ theo tiêu chuẩn ISO 5832-9), lớp đệm (liner)(Polyethylene cao phân tử (UHMWPE) theo tiêu chuẩn ISO 5834-2), ổ cối (cup)(Hợp kim Cobalt - Chrome - molybdenum), chuôi xương đùi (cuống xương đùi)(hợp kim Titanium 6 - Aluminium 4 - Vanadium (TA6V Alloy) theo tiêu chuẩn ISO 5832-3, được phủ 2 lớp gồm 1 lớp bột titanium (T40) và 1 lớp hydroxyapatite) 2. Thông số kỹ thuật: Đầu xương đùi (chỏm) có kích cỡ 12/14 đường kính 22,2mm, có các size 0, +3, 12/14 đường kính 28mm có các size: -3,5; 0; +3,5; +7 Lớp đệm (liner)có zize 44-60 tương ứng chỏm đường kính 22,2mm, size 48-60 tương ứng chỏm đường kính 28mm Ổ cối (cup) có kích cỡ 44-60 mm với bước tăng 2 mm Chuôi xương đùi (cuống xương đùi) có kích thước size x chiều dài như sau 9 x 130mm, 10 x 140mm, 11 x 145mm, 12 x 150mm, 13 x 155mm, 14 x 160mm, 15 x 165mm, 16 x 170mm 3. Đặc tính, tính năng kỹ thuật: Ổ cối (cup) bề mặt ngoài có 2 lớp, lớp bên dưới phủ bột titanium, lớp bên trên phủ lớp hydroxyapatite toàn phần, vành ngoài có 6 đinh cố định chống xoay, đỉnh ổ cối có 4 đinh chống lật và xoay. Bề mặt bên trong được đánh bóng cao. Chén đóng ổ cối được thiết kế gắn sẵn với cup, đóng gói tiệt trùng sẵn. Chuôi xương đùi (cuống xương đùi) có góc cổ chuôi 135 độ. Cổ chuôi 12/14, 5 độ 40 phút, hình ê-líp và được đánh bóng gương. Tiệt trùng sẵn. 4. Tiêu chuẩn chất lượng: ISO | Bộ |  | 50 |  | Khớp háng toàn phần không xi măng QUATTRO PNP, Metal on Poly (MOP) | Groupe Lepine | Pháp | Groupe Lepine/ Pháp | H015 0008 -> H015 0016; HIT CC422; HIT CC428; HIT CM422; HIT CM428; HIT CL422; HIT CL428; HQCHC144 -> HQCHC160; HQN DP244 -> HQN DP260; HQN DM848 -> HQN DM860 | [14 empty] | 40 | 0 |  |  | 0 |  | 10 | 0 | [8 empty] | 0 |  |  | 0
300 | 23D1.AV889 | Bộ khớp háng toàn phần chuyển động đôi không xi măng, chỏm Ceralepine (Ceramic) | 1. Chất liệu: Chỏm và lớp đệm (Chỏm Ceramic Ceralepine), ổ cối (cup) (Hợp kim Cobalt - Chrome - molybdenum), chuôi xương đùi (cuống xương đùi) (hợp kim Titanium 6 - Aluminium 4 - Vanadium (TA6V Alloy) theo tiêu chuẩn ISO 5832-3, được phủ 2 lớp gồm 1 lớp bột titanium (T40) và 1 lớp hydroxyapatite) 2. Thông số kỹ thuật: Chỏm và lớp đệm đường kính 28mm tương ứng ổ cối size 48-60mm Ổ cối (cup) có kích cỡ 44-60 mm với bước tăng 2 mm Chuôi xương đùi (cuống xương đùi) có size x chiều dài như sau 9 x 130mm, 10 x 140mm, 11 x 145mm, 12 x 150mm, 13 x 155mm, 14 x 160mm, 15 x 165mm, 16 x 170mm 3. Đặc tính, tính năng kỹ thuật: Chỏm và lớp đệm được tiệt trùng sẵn. Ổ cối (cup) bề mặt ngoài có 2 lớp, lớp bên dưới phủ bột titanium, lớp bên trên phủ lớp hydroxyapatite toàn phần, vành ngoài có 6 đinh cố định chống xoay, đỉnh ổ cối có 4 đinh chống lật và xoay. Bề mặt bên trong được đánh bóng cao. Chén đóng ổ cối được thiết kế gắn sẵn với cup, đóng gói tiệt trùng sẵn . Chuôi xương đùi (cuống xương đùi) có góc cổ chuôi 135 độ. Cổ chuôi 12/14, 5 độ 40 phút, hình ê-líp và được đánh bóng gương. Tiệt trùng sẵn . Trợ cụ thử size ổ cối, thử size lớp đệm, đầu nén cup, đầu nắn (nén) chỏm, cây định hướng sử dụng một lần, tiệt trùng sẵn. 4. Tiêu chuẩn chất lượng: ISO | Bộ |  | 35 |  | Khớp háng toàn phần nhân tạo chuyển động đôi không xi măng QUATTRO PNP, Ceramic on Poly (COP) | Groupe Lepine | Pháp | Groupe Lepine | H015 0008 -> H015 0016; HQNOC848 -> HQNOC860; HQNOM848 -> HQNOM860; HQNOL848 -> HQNOL860; HQCHC144 -> HQCHC160 | [14 empty] | 25 | 0 |  |  | 0 |  | 10 | 0 | [8 empty] | 0 |  |  | 0
301 | 23D1.AV144 | Bộ khớp háng toàn phần không xi măng | 1. Chất liệu: Chuôi khớp (hợp kim Ti6Al4V), lót (Ultra high molecular weight polyethylene kết hợp Vitamine E), chỏm khớp (CoCrMo), ổ cối (Ti6Al4V),vít (Ti6Al4V) 2. Thông số kỹ thuật: Chuôi khớp có 11 size chuẩn với kích cỡ và chiều dài như sau 8:112mm, 9:116mm, 10:120mm, 11:124mm, 12:127mm, 13:131mm, 14:135mm, 16:138mm, 17:146mm, 18:150mm. Chỏm khớp có đường kính 22mm, 28mm, 32mm, 36mm, 40mm Ổ cối có size từ 40mm - 68mm Vít có các size 16mm, 20mm, 24mm, 28mm, 32mm, 36mm, 40mm, 44mm 3. Đặc tính, tính năng kỹ thuật: Chuôi khớp có taper 8/10 & 12/14, biên độ xoay 135°, đường cắt xương 55°, có cánh & rãnh chống xoay chuyên biệt. Bề mặt vùng chịu lực chính ở đầu gần được phủ lớp µ-CaP ( calcium phosphate CaP) với công nghệ phủ chân không plasma làm tăng tốc sự hình thành bề mặt xương tiếp xúc với chuôi khớp. Ổ cối được phủ bột titan nguyên chất, CaP trong quy trình phủ chân không plasma lên bề mặt, giúp mau liền xương từ 8-12 tuần, có 3 lỗ bắt vít hướng 11h, 12h, 13h. Vít góc xoay đa hướng +/- 9° 4. Tiêu chuẩn chất lượng: ISO, CE | Bộ |  | 30 |  | Khớp háng toàn phần không xi măng Vitelent | Aesculap AG | Đức | Aesculap AG, Đức | NK198T -> NK208T NK429K -> NK773K NV240T ->NV270T NV282E ->NV317E NV010T->NV023T | [14 empty] | 20 | 0 |  |  | 0 |  | 10 | 0 | [8 empty] | 0 |  |  | 0
302 | 23D1.AV145 | Bộ khớp háng toàn phần không xi măng | 1. Chất liệu: - Chuôi khớp (Ti6Al4V) - Lót (Ultra high molecular weight polyethylene, kết hợp Vitamine E), - Chỏm khớp ( Alumina matrix composite ceramic thế hệ mới nhất) - Ổ cối: Titanium forged alloy (Ti6Al4V / ISO 5832-3) - Vít: hợp kim Titanium (ISOTAN F) 2. Thông số kỹ thuật: - Chuôi khớp: Có 11 size chuẩn với kích cỡ và chiều dài như sau : 8:112mm, 9:116mm, 10:120mm, 11:124mm, 12:127mm, 13:131mm, 14:135mm, 16:138mm, 17:146mm, 18:150mm. - Chỏm khớp: Có các size 28mm, 32mm, 36mm, 40mm - Ổ cối: có các size từ 44mm - 62mm - Vít: có các size 16mm, 20mm, 24mm, 28mm, 32mm, 36mm, 40mm, 44mm 3. Đặc tính, tính năng kỹ thuật: - Chuôi khớp: có taper 8/10 & 12/14, biên độ xoay 135°, đường cắt xương 55°, có cánh & rãnh chống xoay chuyên biệt. Bề mặt vùng chịu lực chính ở đầu gần được phủ lớp µ-CaP ( calcium phosphate CaP) làm tăng tốc sự hình thành bề mặt xương tiếp xúc với chuôi khớp - Lót: Có bờ chống trật phía sau - Ổ cối: Phủ 40% CaP giúp mau liền xương từ 8-12 tuần, thích hợp cho những bệnh nhân có Ổ cối nhỏ, có 3 lỗ bắt vít hướng 11h, 12h, 13h. 4. Tiêu chuẩn chất lượng: ISO, CE | Bộ |  | 15 |  | Khớp háng toàn phần không xi măng COP | Aesculap AG | Đức | Aesculap AG, Đức | NK198T -> NK208T NK460D -> NK753D NV240T ->NV270T NV282E ->NV317E NV010T->NV023T | [13 empty] | 2 | 10 | 0 |  |  | 0 |  | 3 | 0 | [8 empty] | 0 |  |  | 0
303 | 23D1.AV146 | Bộ khớp háng toàn phần không xi măng | 1. Chất liệu: Chuôi khớp (Ti6Al4V ), lót (Aluminium Oxide matrix ceramic thế hệ mới nhất), chỏm khớp (Aluminium Oxide matrix ceramic), ổ cối (Ti6Al4V), vít (Ti6Al4V) 2. Thông số kỹ thuật: Chuôi khớp có 11 size chuẩn với kích cỡ và chiều dài như sau 8:112mm, 9:116mm, 10:120mm, 11:124mm, 12:127mm, 13:131mm, 14:135mm, 16:138mm, 17:146mm, 18:150mm. Lót có Liner 40mm-46mm sử dụng head có đường kính 28mm, Liner 48mm-50mm sử dụng head có đường kính 32mm, Liner 52mm-54mm sử dụng head có đường kính 36mm, Liner 56mm -70mm sử dụng cho head 40mm Chỏm khớp có các size 28mm, 32mm, 36mm, 40mm. Ổ cối có các size từ 40mm - 70mm. Vít có các size 16mm, 20mm, 24mm, 28mm, 32mm, 36mm, 40mm, 44mm. 3. Đặc tính, tính năng kỹ thuật: Chuôi khớp có taper 8/10 & 12/14, đường cắt xương 55°, có cánh & rãnh chống xoay chuyên biệt. Bề mặt vùng chịu lực chính ở đầu gần được phủ lớp µ-CaP ( calcium phosphate CaP) bằng công nghệ phủ chân không plasma, làm tăng tốc sự hình thành bề mặt xương tiếp xúc với chuôi khớp. Ổ cối được phủ CaP bằng công nghệ phủ chân không plasma giúp mau liền xương từ 8-12 tuần, có 3 lỗ bắt vít hướng 11h, 12h, 13h. Vít góc xoay đa hướng +/- 9° 4. Tiêu chuẩn chất lượng: ISO, CE | Bộ |  | 25 |  | Khớp háng toàn phần không xi măng COC | Aesculap AG | Đức | Aesculap AG, Đức | NK198T -> NK208T NK460D -> NK753D NV240T ->NV270T NV089D -> NV127D NV010T->NV023T | [13 empty] | 10 | 10 | 0 |  |  | 0 |  | 5 | 0 | [8 empty] | 0 |  |  | 0
304 | 23D1.AV893 | Bộ khớp háng toàn phần không xi măng | 1. Chất liệu: Cuống khớp (Titanium aluminium Vanadium (Ti6Al4V)), đầu chỏm xương đùi (femoral head) (Chỏm Biolox Delta Ceramic), ổ cối (Shell) (Titanium Aluminium Vanadium (Ti6Al4V)), lớp đệm (Liner) (Polyetylene cao phân tử (Ultra-High-Molecular-Weight Polyethylene (UHMWPE)), vít ổ cối (Titanium) 2. Thông số kỹ thuật: Cuống khớp có 10 kích cỡ chuôi từ size 6,25 đến 20. Chiều dài chuôi (Stem Length) có 137-162 mm. Góc cổ chuôi (Neck Angle) 135º. cổ côn 12/14. Đầu Chỏm xương đùi (femoral head) có đường kính 28mm, 32mm, 36mm, Ổ cối (Shell) có kích cỡ 42– 70 mm với mỗi bước tăng 2mm. Vít ổ cối có đường kính 6,5mm. 3. Đặc tính, tính năng kỹ thuật: Cuống khớp có bề mặt nhám có các đường rãnh chạy dọc trục cuống khớp Lớp đệm (Liner) có có gờ chống trật 4. Tiêu chuẩn chất lượng: ISO | Bộ |  | 35 |  | Khớp háng toàn phần không xi măng SL X-Pore/Ceramic on PE | Permedica S.p.A | Ý | Permedica S.p.A / Ý | 352xx + 363xx + 205xx + 157xx + 367xx | [13 empty] | 20 | 15 | 0 |  |  | 0 |  |  | 0 | [8 empty] | 0 |  |  | 0
305 | 23D1.AV894 | Bộ khớp háng toàn phần không xi măng | 1. Chất liệu: Cuống khớp (Titanium Aluminium Vanadium (Ti6Al4V)), đầu Chỏm xương đùi (femoral head) (Stainless steel có hàm lượng nitrogen cao), ổ cối (Shell) (Titanium Aluminium Vanadium (Ti6Al4V)), đệm ổ cối (Bioploy phủ TiNbN), lớp lót (PE cao phân tử - Vitamin E làm giảm tối đa sự oxi hóa), vít ổ cối (Titanium) 2. Thông số kỹ thuật: Cuống khớp có kích cỡ chuôi (Stem Size) 6,25mm, 7,5mm, 8,75mm, 10mm, 11,25mm, 12,5mm, 13,75mm, 15mm, 17,5mm, 20mm. Chiều dài chuôi (Stem Length) 137-162 mm. Góc cổ chuôi (Neck Angle) 135º. cổ côn 12/14 Đầu Chỏm xương đùi (femoral head) có đường kính 28 mm (-3,5; +0; +3,5; +7) Ổ cối (Shell) có kích cỡ 42– 70 mm với mỗi bước tăng 2mm, Lớp lót có đường kính 36, 38, 40, 44, 46mm, Vít ổ cối có đường kính 6,5mm 3. Đặc tính, tính năng kỹ thuật: Cuống khớp có bề mặt nhám có các đường rãnh chạy dọc trục cuống khớp Đệm ổ cối có thiết kế phù hợp với ổ cối Lớp lót có thiết kế phù hợp với đệm ổ cối. 4. Tiêu chuẩn chất lượng: ISO | Bộ |  | 15 |  | Khớp háng toàn phần không xi măng SL/Dual Mobility | Permedica S.p.A | Ý | Permedica S.p.A / Ý | 352xx + 362xx + 388xx + 203xx + 157xx + 367xx | [13 empty] | 5 | 10 | 0 |  |  | 0 |  |  | 0 | [8 empty] | 0 |  |  | 0
306 | 23D1.AV143 | Bộ khớp háng toàn phần không xi măng | 1. Chất liệu: Cuống xương đùi (Ti-6Al-4v, toàn bộ bề mặt được phủ lớp Porous Plasma Spray + HA có độ xốp tối ưu), đầu xương đùi ( ceramic- gốm nhôm oxit có độ bền cao), ổ cối (Ti-6Al-4v, phủ lớp PPS + HA tinh khiết (titanium porous plasma spray + HA), lớp đệm (Vitamin E kết hợp UHMWPE) 2. Thông số kỹ thuật: Cuống xương đùi có kích cỡ từ 1 đến 11 cỡ với cổ 127 độ và 132 độ, chiều dài cổ 27mm - 40mm. Kích thước thân 96mm - 126mm. Đầu xương đùi có đường kính 28mm (-3,5, 0, +3,5, +7), 32mm (-4, 0, +4, +7), 36mm (-4, 0, +4, +8) Ổ cối có kích thước từ 44mm-64mm Lớp đệm có đường kính trong 28mm,32mm, 36mm. Vít ổ cối có đường kính 6,5mm và chiều dài 16-60mm. 3. Đặc tính, tính năng kỹ thuật: Cuống xương đùi có cổ được đánh bóng và dạng taper nhằm tăng biên độ vận động và giảm nguy cơ tì cấn. Tiết diện hình thang , kích thích mọc xương, tiết diện vuông ở cuối chuôi với rảnh dọc nhằm chống xoay và không tiếp xúc với vỏ xương. Thân xương đùi thiết kế gắn với chỏm TM 12/14 Bờ sau ổ cối được thiết kế cao lên 10°, bờ chống trật trên ổ cối, cơ chế khóa kép lớp đệm ngăn chặn các vi chuyển động giữa lớp đệm và ổ cối. Thiết kế ổ cối dạng bán cầu tỷ lệ tối ưu từ đầu đến vỏ bề mặt nhám tổ ong Lớp đệm có 2 dạng chống trật neutral (0º) và hooded (10º) Vít ổ cối tự ren (self threading) 4. Tiêu chuẩn chất lượng: ISO | Bộ |  | 2 |  | Khớp háng toàn phần không xi măng Ceramic | B-One Ortho, Corp. | Mỹ | B-One Ortho, Corp., Mỹ | 88110xxxxx; 397179xxxx;881311xxxx; 88120xxxxx; 8814006xxx | [13 empty] | 2 |  | 0 |  |  | 0 |  |  | 0 | [8 empty] | 0 |  |  | 0
307 | 23D1.AV899 | Bộ khớp háng toàn phần không xi măng Ceramic on Ceramic | 1. Chất liệu: Chuôi khớp háng (Ti-6Al-4V (ISO 5832-3), phủ HA OSPROVIT 150µm), chỏm (gốm nhôm oxit (ISO 6474)), ổ cối (Ti-6Al-4v grade 5 ELI (ISO 5832-3), phủ Titan Y 367 và Plasma Ti-Growth-C 400 micron), lớp đệm (gốm nhôm oxit (ISO 6474)) 2. Thông số kỹ thuật: Chuôi khớp háng có 14 cỡ cổ modular điều chỉnh 8 hoặc 15 độ góc vẹo trong hoặcvẹo ngoài, 8 hoặc 14 độ nghiêng trước hoặc sau,Taper 5°42'30'',18 cỡ standard hoặc Varus, dài 127, 137, 142, 147, 152, 157, 162, 167, 177mm Chỏm đường kính 28/32/36/40mm, S, M, L, XL, XXL Ổ cối cỡ từ 44-72mm Lớp đệm 28/ 32/ 36/ 40mm Vít ổ cối 6,5mm x 20-50mm. 3. Đặc tính, tính năng kỹ thuật: Chuôi khớp háng có góc 135/125 độ, tiết diện hình thang proximal và vuông distal để chống xoay trục, rãnh dọc, ngang chống xoay, chống lún, bên trong giật cấp chuyển lực xoắn thành lực ép Ổ cối có dạng bán cầu/3 vay cá chống xoay, bề mặt nhám tổ ong, 3 lỗ vít có độ lệch trục lên đến 15 độ, cơ chế khóa Neo hình nón (conial Anchor) ngăn chặn các vi chuyển động giữa lớp đệm và ổ cối. Tương thích với mũi khoan 4,5mm x 56mm (Drill bit). Vít ổ cối là vít tự ren (self threading) 4. Tiêu chuẩn chất lượng: ISO | Bộ |  | 60 |  | Khớp háng toàn phần không xi măng FIN-COC | Gruppo Bioimpianti S.r.l. | Ý | Gruppo Bioimpianti S.r.l., Ý | 12-04xxxxx; 11-024xxxx; 11-035xxxx; 11-0367xxx; 11-0364xxx | [13 empty] | 60 |  | 0 |  |  | 0 |  |  | 0 | [8 empty] | 0 |  |  | 0
308 | 23D1.AV897 | Bộ khớp háng toàn phần không xi măng Ceramic on Ceramic | 1. Chất liệu: Đầu xương đùi (chỏm) (thuần ceramic ), lớp đệm (thuần ceramic ), ổ cối (Hợp kim titanium), chuôi xương đùi (cuống xương đùi)( hợp kim Titanium 6 - Aluminium 4 - Vanadium (TA6V Alloy) theo tiêu chuẩn ISO 5832-3, được phủ 2 lớp gồm 1 lớp bột titanium (T40) và 1 lớp hydroxyapatite), vít ổ cối (hợp kim titanium) 2. Thông số kỹ thuật: Đầu xương đùi (chỏm)có đường kính 36mm tương ứng với ổ cối size 50-62mm, đk 32mm tương ứng với ổ cối size 46-48mm, có các độ -4; 0; +4 Lớp đệm có size 46 -48mm tương ứng chỏm đường kính 32mm, size 50-62mm tương ứng chỏm đường kính 36mm. Ổ cối có kích cỡ 46-62mm. Chuôi xương đùi (cuống xương đùi) có size x chiều dài như sau 9 x 130mm, 10 x 140mm, 11 x 145mm, 12 x 150mm, 13 x 155mm, 14 x 160mm, 15 x 165mm, 16 x 170mm. Vít ổ cối dài 20-45mm bước tăng 5mm 3. Đặc tính, tính năng kỹ thuật: Ổ cối được phủ 2 lớp gồm 1 lớp bột titanium tinh khiết cao và 1 lớp hydroxyapatite, bề mặt vành ngoài có đinh nhọn cố định chống xoay, trên đỉnh ổ cối có đinh nhọn hoặc lỗ bắt vít chống lật. Chuôi xương đùi (cuống xương đùi) có góc cổ chuôi 135 độ. Cổ chuôi 12/14, 5 độ 40 phút, hình ê-líp và được đánh bóng gương. Tiệt trùng sẵn . Vít ổ cối tiệt trùng sẵn . 4. Tiêu chuẩn chất lượng: ISO | Bộ |  | 20 |  | Khớp háng toàn phần không xi măng CARGOS, Ceramic on ceramic, chỏm lớn đường kính 32-36mm | Groupe Lepine | Pháp | Groupe Lepine/ Pháp | H015 0008 -> H015 0016; HCDSH046 -> HCDSH062; HCDTH046 -> HCDTH062; HUV 55020 -> HUV 55045; HTI AL001; HIT AL002; HTI AL003; HAT CC432; HAT CM432; HAT CL432; HAT CC436; HAT CM436; HAT CL436 | [14 empty] | 10 | 0 |  |  | 0 |  | 10 | 0 | [8 empty] | 0 |  |  | 0
309 | 23D1.AV898 | Bộ khớp háng toàn phần không xi măng Ceramic on Ceramic, thiết kế bảo tồn xương | 1. Chất liệu: Cuống xương đùi (Stem) Titanium Alloy TA6V theo tiêu chuẩn ISO5832-3, bên ngoài được phủ toàn thân 2 lớp T40 titanium và Calcium Hydroxyapatide (HA) Đầu xương đùi (Head) Ceramic Composite theo tiêu chuẩn ISO6474-2 Ổ cối (Cup) Titanium Alloy TA6V theo tiêu chuẩn ISO5832-3, bên ngoài được phủ 2 lớp theo công nghệ Plasma Sprayed porous Titanium (400µm - 600µm) và Calcium HydroxyApatite (HA) 80µm cho độ nhám cao Lớp đệm (Insert) Ceramic (hợp chất Alumina và Zirconia). Vít ổ cối (Screw) Chất liệu titanium TA6V 2. Thông số kỹ thuật: Cuống xương đùi (Stem) có 12 kích cỡ từ 7 đến 20. Chiều dài 110mm, 115mm, 130mm, 140mm, 145mm, 150mm, 155mm, 160mm, 165mm, 170mm, 180mm, 190mm. Đầu xương đùi (Head) kích thước 32mm (-4, +0, +4), 36mm (-4, +0, +4). Ổ cối (Cup) Kích cỡ từ 46-62mm. Lớp đệm (Insert) Kích thước của lớp đệm phổ biến cho các đầu xương đùi 32mm, 36mm, 40mm Vít ổ cối (Screw) đường kính 6,0mm, chiều dài vít 20-50mm. 3. Đặc tính, tính năng kỹ thuật: Cuống xương đùi (Stem) thiết kế thân có rãnh dọc chống xoay và rãnh ngang chống lún. Góc cổ chuôi phổ biến ở hai góc độ 135° hoặc 128°, phần đầu taper 12/14 có nhiều rãnh siêu nhỏ tăng sự kết nối với đầu xương đùi. Ổ cối (Cup) được thiết kế cao hơn lớp đệm 2,6mm nhằm ngăn ngừa sự va chạm giữa cổ chuôi và vành lớp đệm. Thiết kế 4 lỗ bắt vít trên một cung không đổi 120º 4. Tiêu chuẩn chất lượng: ISO | Bộ |  | 75 |  | Khớp háng toàn phần không xi măng Ceramic on Ceramic, thiết kế bảo tồn xương Stemsys - Freeliner - Composite Ceramic Head. | Evolutis S.A.S | Pháp | Evolutis S.A.S/ Pháp | H45../ H73.../ H14…/ H75.…/ H75 C…./ H15 SB…./ (các kích cỡ) | [13 empty] | 60 | 15 | 0 |  |  | 0 |  |  | 0 | [8 empty] | 0 |  |  | 0
310 | 23D1.AV900 | Bộ khớp háng toàn phần không xi măng Ceramic on PE | 1. Chất liệu: Chuôi khớp háng (Ti-6Al-4V (ISO 5832-3), phủ HA OSPROVIT 150µm), chỏm (gốm nhôm oxit (ISO 6474)), ổ cối (Ti-6Al-4v grade 5 ELI (ISO 5832-3), phủ Titan Y 367 và Plasma Ti-Growth-C 400 micron), lớp đệm (XLPE (ISO 5834-2) Crosslinked/ XLPE vàVitamin E) 2. Thông số kỹ thuật: Chuôi khớp háng có 14 cỡ cổ modular điều chỉnh 8 hoặc 15 độ góc vẹo trong/vẹo ngoài, 8 hoặc 14 độ nghiêng trước/sau,Taper 5°42'30'',18 cỡ standard/Varus, dài 127, 137, 142, 147, 152, 157, 162, 167, 177mm Chỏm đường kính 28/32/36/40mm, S, M, L, XL, XXL Ổ cối cỡ từ 44-72mm Lớp đệm có 2 dạng 0⁰ và 5⁰ chống trật, đường kính trong 28/32/36mm Vít ổ cối đường kính 6,5mm và chiều dài 20-50mm 3. Đặc tính, tính năng kỹ thuật: Chuôi khớp háng góc 135/125 độ, tiết diện hình thang proximal và vuông distal để chống xoay trục, rãnh dọc, ngang chống xoay, chống lún, bên trong giật cấp chuyển lực xoắn thành lực ép Ổ cối dạng bán cầu/3 vay cá chống xoay, bề mặt nhám tổ ong, 3 lỗ vít có độ lệch trục lên đến 15 độ, cơ chế khóa hình nón (conial Anchor) ngăn chặn các vi chuyển động giữa lớp đệm và ổ cối. Tương thích với mũi khoan 4,5mm x 56mm (Drill bit). Vít ổ cối là vít tự ren (self threading) 4. Tiêu chuẩn chất lượng: ISO | Bộ |  | 50 |  | Khớp háng toàn phần không xi măng FIN-COP | Gruppo Bioimpianti S.r.l. | Ý | Gruppo Bioimpianti S.r.l., Ý | 12-04xxxxx; 11-024xxxx; 11-035xxxx; 11-036xxxx; 11-0364xxx | [13 empty] | 30 | 10 | 0 |  |  | 0 |  | 10 | 0 | [8 empty] | 0 |  |  | 0
311 | 23D3.CV781 | Bộ khớp háng toàn phần không xi măng Ceramic on PE | 1. Đặc tính, tính năng kỹ thuật: Khớp háng toàn phần không xi măng chêm 3 chiều, cạnh vuông COP: - Chuôi: Titanium-Niobium:Ti6Al7Nb(ISO 5832-11), sandbalsted 5µm và phủ HA 80µm; dạng thẳng, có rãnh dọc ngang làm tăng diện tích tiếp xúc lên 10-15%; bờ cạnh vuông, tiết diện hình chữ nhật/hình thang; chêm 3 chiều (Triple Taper), đuôi nhọn, double tapered distal tip; Taper 12/14 Eurocone (góc 5°42'30'') và Chiều dài Taper là 12mm, có các răng nhỏ; cổ tròn dài 33,9mm và ngắn hơn 5mm; góc cổ thân 127° hoặc 135°; dài 123,5; 127,5; 131,5; 135,5; 139,5; 143,5; 147,5; 151,5; 155,5; 159,5; 163,5; 167,5mm, offset 35,4mm-55,5mm; kích cỡ: 11 cỡ standard, 12 cỡ cổ ngắn: từ 00SN,0SN,1SN,...10SN và 10 cỡ lateralised. - Chỏm: Biolox Delta vật liệu: Al2 O3-ZrO2 (ISO 6474), đường kính 28,32,36,40mm; gồm:S(-3.5), M(+0), L(+3.5), XL(+7), XXL(+10.5);S,M,L,XL,XXL - Ổ cối: Titaniun-Vanadium alloy: Sandblasted, phủ Ti 100µm và HA 90µm có kích thước từ 42mm-64mm, dạng Ellip đáy bằng ngang, cấu trúc rãnh tròn đường kính 0,7mm tăng diện tiếp xúc lên 30-40%, phù hợp cho lớp đệm hệ thống khớp đôi; 2 lỗ vít ở vị trí 11h và 13h. Bờ sau ổ cối được thiết kế cao lên 5°, đỉnh bờ chống trật vị trí 12h00 trên ổ cối; vòng khóa kẹp đa răng. Head 32 bắt đầu từ ổ cối 46mm; Head 36 bắt dầu từ ổ cối 50mm - Lớp đệm: UHMWPE HC Hooded/Flat có hệ số radiation 100kGy và nhiệt độ ổn định 150°C, có 2 dạng chính: trung tính và chống trật 10 độ, cỡ C, E, F, G, đường kính trong 28,32,36mm. - Vít: Titanium, đường kính 6.5mm, dài 20-45mm. Tương thích với Bộ trợ cụ định vị di động AMIS, kỹ thuật mổ lối trước ít xâm lấn 4. Tiêu chuẩn chất lượng: ISO | Bộ |  | 10 |  | Khớp háng toàn phần không xi măng QUADRA-COP | Medacta International SA, Gruppo Bioimpianti S.r.l. | Thụy Sĩ, Ý | Medacta International SA, Thụy Sĩ / Gruppo Bioimpianti S.r.l., Ý | 01.1x.xxSN; 01.29.xxx; 01.26.45.00xx; 01.26.xxxxHCT/ 01.26.xxxxHCAT; 01.26.6x.xx/ 11-0364xxx | 84500000 | 84700000 | 84900000 | Công ty TNHH Dược phẩm Thiết bị y tế Ki Ta Pi Da | Công ty TNHH Thiết bị y tế Pha My | Công ty TNHH Thiết bị y tế Phú Thịnh | [8 empty] | 10
312 | 23D1.AV2432 | Bộ khớp háng toàn phần không xi măng Ceramic on Poly | 1. Chất liệu: - Cuống xương đùi (Stem): Hợp kim Titanium (Ti6AL4V), phủ bên ngoài Titanium-Plasma rỗ tổ ong. Độ dày của lớp phủ 195 - 255 µm) - Đầu xương đùi (Femoral Head): Ceramic cao cấp thế hệ mới màu hồng tím, không ăn mòn, không giải phóng Ion kim loại, - Ổ cối (Acetabular): hợp kim Titanium (Ti6AL4V), phủ ngoài bằng Titanium - Plasma liên kết 45-65% lỗ tổ ong, độ dày 100 - 300µm - Lớp lót (Polymer Liner): UHMWPE, - Vít ổ cối: Titanium 2. Thông số kỹ thuật: - Cuống xương đùi (Stem) có độ di lệch cổ chuôi (Offset) 35,6; 38,7; 40,1; 40,7; 42,1; 42,7; 43,3; 43,9; 46,8; 47,4; 48,0; 49,3; 50,5. Chiều dài cổ chuôi (Standard Offset) 35,7; 38,5; 39,3; 39,4; 40,4; 43,4; 43,6. Có 13 size từ 0 - 12, chiều dài chuôi từ 128mm, 130mm, 133mm, 136mm, 138mm, 140mm, 143mm, 145mm, 148mm, 151mm, 153mm, 158mm, 163mm, có chuôi nhỏ phù hợp với những ca bệnh lý lồng tủy nhỏ. Độ bền kéo > 22 MPA, độ bền cắt > 22 MPA. - Đầu xương đùi (Femoral Head) có kích cỡ 28mm, 32mm, 36mm, 40mm phù hợp với đường kính trong Liner, có các size -3,5; 0; +3,5; +4; +7; +8 - Ổ cối (Acetabular) có độ bền kéo > 35 MPA, Độ bền cắt > 25 MPA. Đường kính 44-70mm với mỗi bước tăng 2mm - Lớp lót (Polymer Liner): Đường kính trong tương ứng 28mm, 32mm, 36mm, 40mm - Vít ổ cối: Đường kính 6,5 mm, chiều dài từ 15-70 mm 3. Đặc tính, tính năng kỹ thuật: -Cuống xương đùi (Stem): Có 2 loại cuống cổ Standard và Hight Offset, góc cổ chuôi 132°, cho phép chèn dễ dàng trong kỹ thuật xâm lấn tối thiểu phù hợp cho đường mổ nhỏ lối trước. Cổ chuôi (Taper) 12/14mm được đánh bóng gương. Thân khớp hình thon, có rãnh dọc chống xoay, rãnh ngang chống lún - Đầu xương đùi (Femoral Head): Thiết kế: Dạng hình cầu chính xác, bề mặt được đánh bóng. - Ổ cối (Acetabular): Đường kính ổ cối nhỏ phù hợp với bệnh nhân bị trật khớp bẩm sinh, nghịch sản ổ chảo. Thiết kế hình bán cầu, có 3 hoặc nhiều lỗ bắt vít. Thiết kế 12 gờ tự định vị, tự khóa và chống xoay giữa ổ cối và Liner. Đáy ổ cối có vít chống thấm dịch. - Lớp lót (Polymer Liner): liên kết chéo chiếu xạ tia Grama ở 7,5, khử trùng ETO. Thiết kế kiểu nghiêng 0°, 10°, 20° để chống trật - Vít ổ cối: tự taro 4. Tiêu chuẩn chất lượng: | Bộ |  | 2 |  | Khớp háng toàn phần không xi măng Ceramic on Poly , chuôi Plasma | Signature | Ireland | Signature/ Ireland | "111-20-60xx 111-152-6xx 111-12-3xxx 111-12-6xxx 111-12-91xx" | [13 empty] | 2 |  | 0 |  |  | 0 |  |  | 0 | [8 empty] | 0 |  |  | 0
313 | 23D3.CV53 | Bộ khớp háng toàn phần không xi măng chỏm Ceramic on Ceramic | 1. Đặc tính, tính năng kỹ thuật: - Ổ cối: hình cầu bán kính đơn 152° với mái vòm phẳng 14°, chất liệu Titanium phủ lớp hạt titan HA độ xốp 30% độ dày 114µm, có lỗ bắt 3 vít, 7 vít, 8 vít, 10 vít tùy thuộc vào kích thước ổ cối, có vòng nhẫn khóa lớp lót, gồm đường kính các cỡ từ 46mm - 68mm và 46-76mm, bước tăng 2mm - Lớp lót bằng Rim-Lock Ceramic, có bờ chống trật 0 độ. Lớp lót được khóa an toàn bởi hệ thống cố định Rim-Lock. Đường kính 42-68mm - Đầu xương đùi làm bằng Biolox Delta đường kính các cỡ 28, 32, 36, 40mm. Lõi điều chỉnh được (-5,5mm, -2mm, +0mm, +1,5mm ±3,5mm,±4mm) - Cuống xương đùi chất liệu Titanium/ Cobalt Chrome Alloy Góc cổ Varus cổ điển 8 ° là 127 độ với độ di lệch cổ chuôi (Offset): Cổ ngắn (35- 42mm), cổ trung (37-44mm), cổ dài (42 - 49mm). Góc cổ thẳng cổ điển là 135 độ với độ di lệch cổ chuôi (Offset): Cổ ngắn (38- 45mm), cổ trung (43-50mm), cổ dài (46 - 53mm). Thân chuôi Titanium Alloy, phun lớp Plasma (0.5mm) hoặc phủ lớp Hydroxyapatite. Kích cỡ: 1-10, chiều dài: 125, 135, 140, 145, 150, 155, 160, 165, 170, 175mm. M/L With 27-36mm; A/P Thick 12-19mm. Cổ côn 12/14 - Vít bắt ổ cối Titanium có chiều dài từ 15-50mm. 4. Tiêu chuẩn chất lượng: ISO/CE/FDA | Bộ |  | 2 |  | Bộ khớp háng toàn phần không xi măng chỏm Ceramic on Ceramic | Microport Orthopedics Inc | Mỹ | Microport Orthopedics Inc/ Mỹ | PHA044xx 180803xx PHA06xxx PHA045xx PRxxxxxx | 82000000 | 86100000 | 90200000 | Công Ty TNHH Trang Thiết Bị Y Tế B.M.S | Công Ty Cổ Phần Y Tế Thành Ân | Công Ty Cổ Phần Y Tế Perfecta | [7 empty] | 2
314 | 23D1.AV902 | Bộ khớp háng toàn phần không xi măng chỏm lớn 32/36mm | 1. Chất liệu: Chuôi chống xoay có rãnh dọc nén xương (titan nguyên chất phủ CaP. Phần nhám thân chuôi chất liệu Titanium phun plasma rồi phủ Calcium phosphate tạo các cấu trúc tinh thể siêu nhỏ (20µm) giống cấu trúc mô xương), ổ cối (Titanium phun plasma rồi phủ Calcium phosphate tinh thể siêu nhỏ (20μm)), lớp lót (HXLPE polyethylene cao phân tử liên kết ngang có gờ chống trật), đầu xương đùi (hợp kim Co-Cr), vít xương xốp (Titan) 2. Thông số kỹ thuật: Chuôi chống xoay có rãnh dọc nén xương có các cỡ chuôi 110-130 mm (bước chênh 2mm). Góc cổ-thân 127 độ. Chiều dài cổ 32,4 mmm cố định với mọi cỡ chuôi. Ổ cối có các cỡ ổ cối 44-68 mm (cách nhau 2mm). Ổ cối 46mm dùng với chỏm 28/32mm. Ổ cối 50mm dùng được 3 loại chỏm 28/32/36mm Lớp lót có góc côn 18 độ, độ cao côn 12mm Đầu xương đùi có đường kính 32/36mm có các size ( -4, 0, +4, +7, +8) Vít xương xốp đường kính 6,5mm, các cỡ 15 - 65mm (cách nhau 5mm) 3. Đặc tính, tính năng kỹ thuật: Chuôi chống xoay có rãnh dọc nén xương có cấu trúc 3 điểm tì, phủ nhám một phần. Ổ cối có gờ ổ cối trơn nhẵn chống kẹt, đáy có 3 lỗ bắt vít xương hoặc vít chặn 4. Tiêu chuẩn chất lượng: ISO | Bộ |  | 5 |  | Bộ khớp háng toàn phần không xi chỏm Cocr, lót liên kết ngang | Corin Ltd | Vương quốc Liên hiệp Anh và Bắc Ireland | Corin Ltd/ Vương quốc Liên hiệp Anh và Bắc Ireland | "694.xxxx; 321.0x.3xx; 321.0x.0xx; 320.0x.3xx; 321.0x.6xx; 321.0x.7xx; 321.0x.8xx; 321.0x.9xx; E321.x32; E321.x36; 321.xxx" | [15 empty] | 0 |  |  | 0 |  | 5 | 0 | [8 empty] | 0 |  |  | 0
315 | 23D1.AV903 | Bộ khớp háng toàn phần không xi măng chuôi dài cạnh vuông | 1. Chất liệu: Chuôi khớp háng 9hợp kim Titanium-Niobium (Ti6Al7Nb), toàn bộ bề mặt được phun nhám và phủ 1 lớp Hydroxyapatite (HA) có độ dày 80µm). Chỏm xương đùi (Cobalt Chrome). Ổ cối nhân tạo (hợp kim Titanium-Vanadium. Bao phủ bên ngoài bằng 2 lớp: Titan có độ dày 100µm và lớp Hydroxyapatite (HA) có độ dày 90µm). Lớp đệm ổ cối (Polyethylene HighCross-linked). Vít cố định ổ cối khớp háng (Titanium) 2. Thông số kỹ thuật: Chuôi khớp háng có 10 cỡ từ 0-9, dài 170, 175, 180, 185, 190, 195, 200, 205, 210, 215mm. Chỏm xương đùi đường kính 28, 32, 36mm, gồm các cỡ S(-3,5), M(+0), L(+3,5), XL(+7), XXL(+10,5) Ổ cối nhân tạo có kích thước từ 42mm-64mm Lớp đệm ổ cối đường kính trong 28, 32, 36mm Vít cố định ổ cối khớp háng đường kính 6,5mm và chiều dài 20-45mm hoặc 20-50mm 3. Đặc tính, tính năng kỹ thuật: Chuôi khớp háng dạng thẳng, có cấu trúc thân rãnh dọc, rãnh ngang, bờ cạnh vuông, tiết diện hình chữ nhật/hình thang, dạng chêm 3 chiều (Triple Taper), cổ chuôi đầu gắn chỏm đường kính Taper 12/14 Eurocone (góc 5°42'30'') và dài 12mm, có các răng nhỏ, góc cổ thân 127° Ổ cối nhân tạo thiết kế hình dạng Ellip có đáy bằng ngang, cấu trúc rãnh tròn đường kính 0,7mm tăng diện tích tiếp xúc với xương lên 30-40%, phù hợp cho lớp đệm hệ thống khớp đôi, 2 lỗ vít ở vị trí 11h và 13h. Bờ sau ổ cối được thiết kế cao lên 5°, bờ chống trật trên ổ cối. Head 32 bắt đầu từ ổ cối 46mm, Head 36 bắt đầu từ ổ cối 50mm, Head 40 bắt đầu từ ổ cối 56mm. khóa kẹp vòng đa răng Lớp đệm ổ cối có 2 dạng chính trung tính và có bờ chống trật 10 độ trên lớp đệm Vít cố định ổ cối khớp háng tương thích với bộ trợ cụ định vị di động AMIS, kỹ thuật mổ lối trước ít xâm lấn 4. Tiêu chuẩn chất lượng: ISO | Bộ |  | 25 |  | Khớp háng toàn phần không xi măng Quadra Revision | Medacta International SA; Gruppo Bioimpianti S.r.l. | Thụy Sĩ; Ý | Medacta International SA, Thụy Sĩ / Gruppo Bioimpianti S.r.l., Ý | 01.12.xxx / 01.12.xxSN; 01.xx.xxx; 01.26.45.00xx; 01.26.xxxxHCT/ 01.26.xxxxHCAT; 01.26.xx.xx / 11-0364xxx | [13 empty] | 20 |  | 0 |  |  | 0 |  | 5 | 0 | [8 empty] | 0 |  |  | 0
316 | 23D3.CV54 | Bộ khớp háng toàn phần không xi măng cổ rời Ceramic on Ceramic | 1. Đặc tính, tính năng kỹ thuật: - Ổ cối: hình cầu bán kính đơn 152° với mái vòm phẳng 14°, chất liệu Titanium phủ lớp hạt titan HA độ xốp 30% độ dày 114µm, có lỗ bắt 3 vít, 7 vít, 8 vít, 10 vít tùy thuộc vào kích thước ổ cối, có vòng nhẫn khóa lớp lót, gồm đường kính các cỡ từ 46mm - 68mm và 46-76mm, bước tăng 2mm - Lớp lót bằng Rim-Lock Ceramic, có bờ chống trật 0 độ. Lớp lót được khóa an toàn bởi hệ thống cố định Rim-Lock. Đường kính 42-68mm - Đầu xương đùi làm bằng Biolox Delta đường kính các cỡ 28,32,36,40mm. Lõi điều chỉnh được (-5,5mm, -2mm, +0mm, +1,5mm ±3,5mm,±4mm) - Thiết kế cổ rời: góc cổ chuôi động có thể điều chỉnh độ dài ngắn và góc động từ 127 độ, 135 độ, 143 độ, chiều dài cổ chuôi: 27mm–38.5mm - Cuống xương đùi chất liệu Titanium/ Cobalt Chrome Alloy Góc cổ Varus cổ điển 8 ° là 127 độ với (Offset): cổ ngắn (37 - 48mm), cổ dài (45 - 57mm) , góc cổ thẳng cổ điển là 135 độ với (Offset): cổ ngắn (34 - 45mm), cổ dài (41 - 53mm). Thân chuôi Titanium Alloy phun lớp Plasma (0.5mm). Kích cỡ: 1-12, chiều dài: 130, 132, 135, 142, 144, 147, 150, 151, 154, 159, 166, 172mm. M/L Width 27,3-39,2mm; A/P Thick 12,8-14,7mm. Cổ côn 12/14 - Vít bắt ổ cối Titanium có chiều dài từ 15-50mm. 4. Tiêu chuẩn chất lượng: ISO/CE/FDA | Bộ |  | 2 |  | Bộ khớp háng toàn phần không xi măng cổ rời Ceramic on Ceramic | Microport Orthopedics Inc | Mỹ | Microport Orthopedics Inc/ Mỹ | PHA044xx 180803xx PHA06xxx PHA045xx PHAx12xx PRxxxxxx | 82000000 | 86100000 | 90200000 | Công Ty TNHH Trang Thiết Bị Y Tế B.M.S | Công Ty Cổ Phần Y Tế Thành Ân | Công Ty Cổ Phần Y Tế Perfecta | [7 empty] | 2
317 | 23D3.CV52 | Bộ khớp háng toàn phần không xi măng cổ rời Ceramic on PE | 1. Đặc tính, tính năng kỹ thuật: - Ổ cối: hình cầu bán kính đơn 152° với mái vòm phẳng 14°, chất liệu Titanium phủ lớp hạt titan HA độ xốp 30% độ dày 114µm, có lỗ bắt 3 vít , 7 vít, 8 vít, 10 vít tuy thuộc vào kích thước ổ cối, có vòng nhẫn khóa lớp lót, gồm đường kính các cỡ từ 46mm - 68mm và 46-76mm, bước tăng 2mm - Lớp lót bằng X-Linked Poly (liên kết chéo), có bờ chống trật 0 độ 15 độ. Lớp lót được khóa an toàn bởi hệ thống cố định Rim-Lock. - Đầu xương đùi làm bằng Biolox Delta có đường kính các cỡ 28, 32, 36, 40mm. Lõi điều chỉnh được (-5,5; -2; +0; +1.5; ±3,5; ±4)mm. - Cổ rời làm bằng Titanium/Cobalt - Chrome Alloy, góc cổ chuôi có thể điều chỉnh chiều dài và các góc từ 127 độ, 135 độ, 143 độ, chiều dài cổ chuôi: 27mm–38.5mm - Cuống xương đùi chất liệu Titanium/ Cobalt Chrome Alloy Góc cổ Varus cổ điển 8 ° là 127 độ với độ di lệch cổ chuôi (Offset): Cổ ngắn (35- 42mm), cổ trung (37-44mm), cổ dài (42 - 49mm). Góc cổ thẳng cổ điển là 135 độ với độ di lệch cổ chuôi (Offset): Cổ ngắn (38- 45mm), cổ trung (43-50mm), cổ dài (46 - 53mm). Thân chuôi Titanium Alloy, phun lớp Plasma (0.5mm) hoặc phủ lớp Hydroxyapatite. Kích cỡ: 1-10, chiều dài: 125, 135, 140, 145, 150, 155, 160, 165, 170, 175mm. M/L With 27-36mm; A/P Thick 12-19mm. Cổ côn 12/14 - Vít bắt ổ cối Titanium có chiều dài từ 15- 50mm. 2. Tiêu chuẩn chất lượng: ISO | Bộ |  | 2 |  | Bộ khớp háng toàn phần không xi măng cổ rời Ceramic on PE | Microport Orthopedics Inc | Mỹ | Microport Orthopedics Inc/ Mỹ | PHA044xx 180803xx PHA06xxx PHA046xx PRxxxxxx PHAx12xx | 74500000 | 78225000 | 81950000 | Công Ty TNHH Trang Thiết Bị Y Tế B.M.S | Công Ty Cổ Phần Y Tế Thành Ân | Công Ty Cổ Phần Y Tế Perfecta | [7 empty] | 2
318 | 23D1.AV895 | Bộ khớp háng toàn phần không xi măng khóa đáy ổ cối, chuôi dài | 1. Chất liệu: Cuống khớp (Titanium alloy, lớp phủ Titanium Plasma Spray 1/3 đầu gần), ổ cối (Titanium alloy lớp phủ Titanium Plasma Spray), lớp đệm (Liner) (Polyetylene cao phân tử (HXL-UHMWPE)), đầu Chỏm xương đùi (CoCr) 2. Thông số kỹ thuật: Cuống khớp có kích cỡ chuôi 3, 4, 5, 6, 7, 8 9, 10. Chiều dài chuôi 190, 205, 210, 215, 220, 225, 230, 235mm. Góc cổ chuôi 135o. cổ côn 12/14 mm Ổ cối có kích cỡ 40 – 74 mm với mỗi bước tăng 2mm. Lớp đệm (Liner) có đường kính trong 22, 28, 32, 36 mm. Đường kính ngoài phù hợp với ổ cối có đường kính 40–74mm với mỗi bước tăng 2 mm Đầu Chỏm xương đùi có đường kính 22mm (-2, 0, +2) và 28, 32, 36 mm (-5, -3, +0, +3, +5, +8, +12) 3. Đặc tính, tính năng kỹ thuật: Cuống khớp có thiết kế phù hợp với giải phẫu giúp bảo tồn xương. Chuôi dạng không cổ, với thiết kế hình nêm cả hai chiều (kiểu Muller) - cố định tốt, chuyền tải lực phía đầu gần tốt hơn giúp xương can sớm Ổ cối giúp cố định thì đầu tốt hơn, với cấu trúc tăng khoảng trống (diện tiếp xúc). Có thể lắp được với cả 2 loại lớp đệm PE và Ceramic. Thiết kế khóa lớp đệm tại đáy ổ cối, giúp lắp đặt dễ dàng và giảm mài mòn. Có thể gắn thêm đai cố định xung quanh viền ổ cối giúp cố định ổ cối vững hơn trong những trường hợp Chất lượng xương kém, khuyết xương... 4. Tiêu chuẩn chất lượng: ISO | Bộ |  | 30 |  | Khớp háng toàn phần không xi măng khóa đáy ổ cối, SanaL Revision chuôi dài | Sanatmetal | Hungary | Sanatmetal, Hungary | 5133xxxxx 51347xxxx 513356xxx 41230xxxx 511801xxx | [13 empty] | 10 | 15 | 0 |  |  | 0 |  | 5 | 0 | [8 empty] | 0 |  |  | 0
319 | 23D1.AV909 | Bộ khớp háng toàn phần không xi măng khóa đáy ổ cối, phủ Hydroxy-apatite | 1. Chất liệu: Cuống khớp (Titanium alloy với lớp phủ Hydroxy-apatite (HA) giúp thúc đẩy can xương sớm), ổ cối (Titanium alloy lớp phủ Titanium Plasma Spray), lớp đệm (Liner) (Polyetylene cao phân tử (HXL-UHMWPE)), đầu Chỏm xương đùi (CoCr) 2. Thông số kỹ thuật: Cuống khớp có kích cỡ chuôi 1,2, 3, 4, 5, 6, 7, 8 9, 10. Chiều dài chuôi 130, 140,145, 150,155,160,165, 170,180,190mm. Ổ cối có kích cỡ 40 – 74 mm với mỗi bước tăng 2mm. Lớp đệm (Liner) có đường kính trong 22, 28, 32, 36 mm. Đường kính ngoài phù hợp với ổ cối có đường kính 40–74mm với mỗi bước tăng 2 mm Đầu Chỏm xương đùi có đường kính 22mm (-2, 0, +2) và 28, 32, 36 mm (-5, -3, +0, +3, +5, +8, +12) 3. Đặc tính, tính năng kỹ thuật: Bao gồm: Ổ cối, lót ổ cối, vít ổ cối, chỏm khớp, cuống khớp Pannon-HA Cuống khớp có gờ chống lún chuôi với thiết kế hình nêm cả hai chiều (kiểu Muller) - cố định tốt, chuyền tải lực phía đầu gần tốt hơn giúp xương can sớm Ổ cối giúp cố định thì đầu tốt hơn, với cấu trúc tăng khoảng trống (diện tiếp xúc). Có thể lắp được với cả 2 loại lớp đệm PE và Ceramic. Thiết kế khóa lớp đệm tại đáy ổ cối, giúp lắp đặt dễ dàng và giảm mài mòn. Có thể gắn thêm đai cố định xung quanh viền ổ cối giúp cố định ổ cối vững hơn trong những trường hợp Chất lượng xương kém, khuyết xương... 4. Tiêu chuẩn chất lượng: ISO | Bộ |  | 25 |  | Khớp háng toàn phần không xi măng khóa đáy ổ cối Sana 32 phủ Hydroxy-apatite | Sanatmetal | Hungary | Sanatmetal, Hungary | 5133xxxxx 51347xxxx 513356xxx 41230xxxx 511802xxx | [14 empty] | 15 | 0 |  |  | 0 |  | 10 | 0 | [8 empty] | 0 |  |  | 0
320 | 23D3.CV784 | Bộ khớp háng toàn phần không xi măng phủ lớp HA, đường kính 28 mm | 1. Đặc tính, tính năng kỹ thuật: Khớp háng toàn phần không xi măng 28: - Chuôi khớp háng: được làm bằng hợp kim Titanium alloy (Ti6Al4V) hoặc tương đương, chuôi dạng hình nêm có rãnh ngang chống lún và rãnh dọc chống xoay, góc cổ chuôi 125° và 135°, phần cổ chuôi được đánh bóng gương làm giảm thiểu sự ma sát .Có 14 cỡ cổ modular điều chỉnh 8 hoặc 15 độ góc vẹo trong/vẹo ngoài; 8 hoặc 14 độ nghiêng trước/sau, cổ chuôi đầu gắn chỏm đường kính Taper 12/14 (góc 5°42'30''). Kích cỡ chuôi: có 9 kích cỡ từ 1-9, chiều dài: 127-177mm. - Chỏm xương đùi: vật liệu Cobalt Chrome/ Stainless Steel hoặc tương đương, đường kính 28mm, gồm các cỡ S(-3,5), M(0,0), L(+3,5), XL(+7), XXL(+11) - Ổ cối: Vật liệu : Ti-6Al-4v grade 5 ELI,; kích thước từ 44mm-72mm, dạng bán cầu/3 vay cá chống xoay, bề mặt nhám tổ ong; 3 lỗ vít thiết kế đặc biệt cho phép độ lệch trục lên đến 15 độ, cơ chế khóa lớp đệm bằng neo hình nón ngăn chặn các vi chuyển động giữa lớp đệm và ổ cối.Tương thích với mũi khoan 4,5mmx56mm - Lớp đệm: vật liệu: XLPE Crosslinked/XLPE+Vitanin E, có 2 dạng: 0⁰ và 5⁰ chống trật, đường kính trong 28mm. - Vít ổ cối: tự ren, đường kính 6,5mm và chiều dài 20-50mm. 2. Tiêu chuẩn chất lượng: ISO | Bộ |  | 10 |  | Khớp háng toàn phần không xi măng KORUS 28 | Gruppo Bioimpianti S.r.l. | Ý | Gruppo Bioimpianti S.r.l., Ý | 12-04xxxxx; 11-020xxxxE/ 11-021xxxxE; 11-035xxxx; 11-036xxxx; 11-03646xx | 63000000 | 63200000 | 63400000 | Công ty TNHH Dược phẩm Thiết bị y tế Ki Ta Pi Da | Công ty TNHH Thiết bị y tế Pha My | Công ty TNHH Thiết bị y tế Phú Thịnh | [8 empty] | 10
321 | 23D3.CV785 | Bộ khớp háng toàn phần không xi măng phủ lớp HA, đường kính 32 mm | 1. Đặc tính, tính năng kỹ thuật: Khớp háng toàn phần không xi măng 32: - Chuôi: hợp kim Titanium alloy (Ti6Al4V),grade 5ELI(ISO5832/3) toàn bộ phủ HA OSPROVIT 100+/-20µm, có rãnh chống lún và chống xoay, góc cổ chuôi 125° và 135°, cổ chuôi dài 41mm; offset 37-44.3mm, đoạn xa có tiết diện vuông; đoạn gần có tiết diện hình thang. Có 14 cỡ cổ modular điều chỉnh 8 hoặc 15 độ góc vẹo trong/vẹo ngoài; 8 hoặc 14 độ nghiêng trước/sau,Taper 12/14 (góc 5°42'30''). Kích cỡ: 11cỡ từ 1-8 và 8,5-10, chiều dài: 127,137,142,147,152,157,162,167,177,187mm. - Chỏm: Cobalt Chrome/SS, đường kính 28,32mm, gồm: S(-4), M(0,0), L(+4), XL(+7); S,M,L,XL - Ổ cối: Ti6Al4V grade 5 ELI (ISO 5832-3), phủ Titanium Y 367 và phủ Plasma Ti-Growth-C( 400+/-100 micron) hoặc phủ Plasma Ti-Growth-C(400+/-100 micron và HA 40+/-10micro hoặc Titanium Y 367 (300+/-100micron); kích thước từ 44mm-72mm, có 3 vay cá ở vị trí 70 độ mỗi bên,chống xoay, bề mặt nhám tổ ong; 3 lỗ vít thiết kế lệch trục lên đến 15 độ, cơ chế khóa lớp đệm bằng Neo hình nón (conial Anchor) ngăn chặn các vi chuyển động giữa lớp đệm và ổ cối. Tương thích với mũi khoan 4,5mmx56mm (Drill bit) - Lớp đệm: XLPE (ISO 5834-2) Crosslinked/XLPE+Vitanin E, có hoặc không có bờ chống trật, đường kính 28,32mm; kích thước: 44-46mm,48-50mm,52-54mm,56-58mm. - Vít: tự ta-rô, đường kính 6,5mm và dài 20-50mm. 2. Tiêu chuẩn chất lượng: ISO | Bộ |  | 10 |  | Khớp háng toàn phần không xi măng KORUS 32 | Gruppo Bioimpianti S.r.l. | Ý | Gruppo Bioimpianti S.r.l., Ý | 12-04xxxxx; 11-020xxxxE/ 11-021xxxxE/ 11-022xxxxE/; 11-035xxxx; 11-036xxxx; 11-03646xx | 69000000 | 69200000 | 69400000 | Công ty TNHH Dược phẩm Thiết bị y tế Ki Ta Pi Da | Công ty TNHH Thiết bị y tế Pha My | Công ty TNHH Thiết bị y tế Phú Thịnh | [8 empty] | 10
322 | 23D1.AV910 | Bộ khớp háng toàn phần không xi măng phủ lớp HA, đường kính 36 mm | 1. Chất liệu: Chuôi khớp háng (hợp kim Titanium alloy (Ti6Al4V) toàn bộ bề mặt chuôi được phủ lớp HA OSPROVIT 150µm), chỏm xương đùi (Cobalt Chrome/ Stainless Steel), ổ cối (Ti-6Al-4v grade 5 ELI (ISO 5832-3), phủ Titanium Y 367 và phủ Plasma Ti-Growth-C 400 micron), lớp đệm (XLPE (ISO 5834-2) Crosslinked/XLPE+Vitanin E) 2. Thông số kỹ thuật: Chuôi khớp háng có 9 kích cỡ từ 1-9, chiều dài 127,137, 142, 147, 152, 157, 162, 167, 177mm. Chỏm xương đùi đường kính 36mm, gồm các cỡ S(-4), M(0,0), L(+4), XL(+8) Ổ cối kích thước từ 44mm-72mm Lớp đệm có 2 dạng 0⁰ và 5⁰ chống trật, đường kính trong 36mm Vít ổ cối có đường kính 6,5mm và chiều dài 20-50mm. 3. Đặc tính, tính năng kỹ thuật: Chuôi khớp háng có chuôi dạng hình nêm có rãnh ngang chống lún và rãnh dọc chống xoay, góc cổ chuôi 125° và 135°, phần cổ chuôi được đánh bóng gương làm giảm thiểu sự ma sát . Có 14 cỡ cổ modular điều chỉnh 8 hoặc 15 độ góc vẹo trong/vẹo ngoài, 8 hoặc 14 độ nghiêng trước/sau, cổ chuôi đầu gắn chỏm đường kính Taper 12/14 Eurocone (góc 5°42'30''). Ổ cối có dạng bán cầu/3 vay cá chống xoay, bề mặt nhám tổ ong; 3 lỗ vít thiết kế đặc biệt cho phép độ lệch trục lên đến 15 độ, cơ chế khóa lớp đệm bằng Neo hình nón (conial Anchor) ngăn chặn các vi chuyển động giữa lớp đệm và ổ cối.Tương thích với mũi khoan 4,5mmx56mm (Drill bit). Vít ổ cối tự ren (self threading) 4. Tiêu chuẩn chất lượng: ISO | Bộ |  | 35 |  | Khớp háng toàn phần không xi măng KORUS 36 | Gruppo Bioimpianti S.r.l. | Ý | Gruppo Bioimpianti S.r.l., Ý | 12-04xxxxx; 11-0367xxx; 11-035xxxx; 11-036xxxx; 11-03646xx | [13 empty] | 20 | 10 | 0 |  |  | 0 |  | 5 | 0 | [8 empty] | 0 |  |  | 0
323 | 23D1.AV912 | Bộ khớp háng toàn phần không xi măng, ceramic on ceramic | 1. Chất liệu: Chuôi xương đùi (cuống xương đùi) (hợp kim Titanium 6 - Aluminium 4 - Vanadium (TA6V Alloy) theo tiêu chuẩn ISO 5832-3, được phủ 2 lớp gồm 1 lớp bột titanium (T40) và 1 lớp hydroxyapatite), ổ cối (cup) (Hợp kim titanium aluminum vanadium), lớp đệm (thuần ceramic (alunima) tinh khiết cao theo tiêu chuẩn ISO 6474 ), đầu xương đùi (chỏm)(thuần ceramic (alumina) tinh khiết cao theo tiêu chuẩn ISO 6474 ), vít ổ cối ( hợp kim titanium aluminu vanadium) 2. Thông số kỹ thuật: Chuôi xương đùi (cuống xương đùi) có size x chiều dài như sau 9 x 130mm, 10 x 140mm, 11 x 145mm, 12 x 150m, 13 x 155mm, 14 x 160mm, 15 x 165mm, 16 x 170mm Ổ cối (cup) có kích cỡ cup 46-48-50 tương ứng lớp đệm size 36, cup 52-54 tương ứng lớp đệm size 41, cup 56-58 tương ứng lớp đệm size 44, cup 60-62 tương ứng lớp đệm size 48. Lớp đệm Size 36, 41, 44, 48 tương ứng với chỏm đường kính 28 và 32mm Đầu xương đùi (chỏm) đường kính 28mm có các size -3,5; 0; +3,5, đường kính 32mm với các size -4, 0, +4 Vít ổ cối dài 20-45mm bước tăng 5mm 3. Đặc tính, tính năng kỹ thuật: Chuôi xương đùi (cuống xương đùi) có góc cổ chuôi 135 độ. Cổ chuôi 12/14, 5 độ 40 phút, hình ê-líp và được đánh bóng gương. Rãnh ngang chống lún, rãnh dọc chống xoay. Tiệt trùng sẵn bằng tia Gamma Ổ cối (cup) được phủ 2 lớp gồm 1 lớp bột titanium tinh khiết cao và 1 lớp hydroxyapatite, bề mặt vành ngoài có đinh nhọn cố định chống xoay, trên đỉnh ổ cối có đinh nhọn hoặc lỗ bắt vít chống lật. Tiệt trùng sẵn . - Lớp đệm và vít ổ cối được tiệt trùng sẵn. 4. Tiêu chuẩn chất lượng: ISO | Bộ |  | 15 |  | Khớp háng toàn phần không xi măng PAVI, Ceramic on Ceramic | Groupe Lepine | Pháp | Groupe Lepine/ Pháp | H015 0008 -> H015 0016; A0110046 -> A0110062; A0111046 -> A0111062; HAT CC428; HAT CM428; HAT CL428; HAT CC432; HAT CM432; HAT CL432; A0110100 -> A0110103; HUV55020 -> HUV55045 | [14 empty] | 10 | 0 |  |  | 0 |  | 5 | 0 | [8 empty] | 0 |  |  | 0
324 | 23D1.AV918 | Bộ khớp háng toàn phần không xi măng, chuôi có tiết diện hình chữ nhật hoặc hình thang , chỏm 28mm | 1. Chất liệu: Chuôi khớp háng (hợp kim Titanium-Niobium (Ti6Al7Nb), toàn bộ bề mặt được phun nhám và phủ 1 lớp Hydroxyapatite (HA) có độ dày 80µm). Chỏm xương đùi (Cobalt Chrome). Ổ cối nhân tạo (hợp kim Titanium-Vanadium, bao phủ bên ngoài bằng 2 lớp Titan có độ dày 100µm và lớp Hydroxyapatite (HA) có độ dày 90µm). Lớp đệm ổ cối (Polyethylene HighCross-linked). Vít cố định ổ cối khớp háng (Titanium) 2. Thông số kỹ thuật: Chuôi khớp háng kích cỡ 11 cỡ standard, 12 cỡ cổ ngắn và 10 cỡ lateralised Chỏm xương đùi có đường kính 28mm, gồm các cỡ S(-3,5), M(+0), L(+3,5), XL(+7), XXL(+10,5) Ổ cối nhân tạo có kích thước từ 42mm-64mm Lớp đệm ổ cối đường kính trong 28mm Vít cố định ổ cối khớp háng đường kính 6,5mm và chiều dài 20-45mm hoặc dài 20-50mm 3. Đặc tính, tính năng kỹ thuật: Chuôi khớp háng dạng thẳng, có cấu trúc thân rãnh dọc, rãnh ngang, bờ cạnh vuông, tiết diện hình chữ nhật/hình thang, dạng chêm 3 chiều (Triple Taper), cổ chuôi đầu gắn chỏm đường kính Taper 12/14 Eurocone (góc 5°42'30'') và dài 12mm, có các răng nhỏ, góc cổ thân 127° hoặc 135°, dài 123,5mm, 127,5mm, 131,5mm, 135,5mm, 139,5mm, 143,5mm, 147,5mm, 151,5mm, 155,5mm, 159,5mm, 163,5mm, 167,5mm, cổ ngắn, offset 35,4mm-55,5mm Ổ cối nhân tạo thiết kế hình dạng Ellip có đáy bằng ngang, cấu trúc rãnh tròn đường kính 0,7mm tăng diện tích tiếp xúc với xương lên 30-40%, phù hợp cho lớp đệm hệ thống khớp đôi, 2 lỗ vít ở vị trí 11h và 13h. Bờ sau ổ cối được thiết kế cao lên 5°, bờ chống trật trên ổ cối. Head 32 bắt đầu từ ổ cối 46mm, Head 36 bắt đầu từ ổ cối 50mm, Head 40 bắt đầu từ ổ cối 56mm. khóa kẹp vòng đa răng Lớp đệm ổ cối có 2 dạng chính trung tính và có bờ chống trật 10 độ trên lớp đệm Vít cố định ổ cối khớp háng tương thích với bộ trợ cụ định vị di động AMIS, kỹ thuật mổ lối trước ít xâm lấn 4. Tiêu chuẩn chất lượng: ISO | Bộ |  | 7 |  | Khớp háng toàn phần không xi măng QUADRA 28 | Medacta International SA; Gruppo Bioimpianti S.r.l. | Thụy Sĩ; Ý | Medacta International SA, Thụy Sĩ / Gruppo Bioimpianti S.r.l., Ý | 01.1x.xxSN; 01.xx.xxx; 01.26.45.00xx; 01.26.xxxxHCT/ 01.26.xxxxHCAT; 01.26.xx.xx / 11-0364xxx | [13 empty] | 5 | 2 | 0 |  |  | 0 |  |  | 0 | [8 empty] | 0 |  |  | 0
325 | 23D1.AV913 | Bộ khớp háng toàn phần không xi măng, chuôi dài, ổ cối hình bán cầu dẹt, (Ceramic on Poly - COP) | 1. Chất liệu: Cuống xương đùi (Stem) Ti6Al4V, Ca5 (OH) (PO4)3. Toàn bộ bề mặt được phun nhám và phủ lớp HA dày 150µm Đầu xương đùi (Femoral Head) ZTA - zirconia toughened alumina) Ổ cối (bên ngoài được làm bằng chất liệu Ti6Al4V và được phủ thêm lớp titanium (TiCP) Lớp đệm (Vitamin E-stabilized HXLPE) Vít ổ cối (Ti6Al4V) 2. Thông số kỹ thuật: Cuống xương đùi (Stem) kích cỡ 12 - 15 (bước tăng 1) tương ứng với chiều dài 180 - 210mm (bước tăng 10mm) Đầu xương đùi (Femoral Head) có đường kính ngoài 28 mm với chiều dài cổ -3,5 (S), 0 (M), +3,5 (L). Đường kính ngoài 32 mm với chiều dài cổ -4 (S), 0 (M), +4 (L), +8 (XL). Đường kính ngoài 36 mm với chiều dài cổ -4 (S), 0 (M), +4 (L), +8 (XL) Ổ cối có kích cỡ 40/A, 42/B, 44/C, 46/D, 48/E, 50/F, 52/G, 54/H, 56/I, 58/J - 62/J (bước tăng 2mm), 64/K - 70/K (bước tăng 2 mm). Lớp đệm có 2 dạng 0 độ và 10 độ chống trật, đường kính trong 22,2mm, 28, 32, 36 mm. Vít ổ cối có đường kính 6,5mm, chiều dài 16→68 mm bước tăng 4 mm. 3. Đặc tính, tính năng kỹ thuật: Cuống xương đùi (Stem) có thân được thiết kế có rãnh cấu trúc sườn, tiết diện hình than, dạng chêm 3 chiều (Triple Taper). Cổ chuôi 12/14 mm, được dánh bóng. Góc cổ và thân chuôi (CCD-angle) 134 độ, có các rãnh nhỏ. Ổ cối có hình bán cầu dẹt có 3 lỗ bắt vít, có cấu trúc răng nhỏ. Đã tiệt trùng. 4. Tiêu chuẩn chất lượng: ISO, CE | Bộ |  | 4 |  | Khớp háng toàn phần không xi măng chuôi dài TwinSys-Long, ổ cối aneXys | Mathys Ltd Bettlach | Thụy Sĩ | Mathys Ltd Bettlach, Thụy Sĩ | 56.11.xxxx; 52.34.xxxx; 54.48.xxxx; (x = 0 → 9) | [13 empty] | 2 |  | 0 |  |  | 0 |  | 2 | 0 | [8 empty] | 0 |  |  | 0
326 | 23D1.AV914 | Bộ khớp háng toàn phần không xi măng, chuôi hình chữ C , ổ cối hình bán cầu dẹt (Ceramic on Poly - COP) | 1. Chất liệu: Cuống xương đùi (Stem) Vật liệu Ti6Al4V, bề mặt phủ 2 lớp bên trong 250 µm Titanium Plasma Sprayed (TPS), bên ngoài 20 µm Calcium Phosphate (CaP) Đầu xương đùi (Femoral Head) ZTA - zirconia toughened alumina (vitamys) Ổ cối bên ngoài được làm bằng chất liệu Ti6Al4V và được phủ thêm lớp titanium (TiCP) Lớp đệm Vitamin E-stabilized HXLPE Vít ổ cối Ti6Al4V 2. Thông số kỹ thuật: Cuống xương đùi (Stem) có kích cỡ 1 - 12 (Standard/Lateral với bước tăng 1) Đầu xương đùi (Femoral Head) có đường kính ngoài 28 mm với chiều dài cổ -3,5 (S), 0 (M), +3,5 (L). Đường kính ngoài 32 mm với chiều dài cổ -4 (S), 0 (M), +4 (L), +8 (XL). Đường kính ngoài 36 mm với chiều dài cổ -4 (S), 0 (M), +4 (L), +8 (XL) Ổ cối có kích cỡ 40/A, 42/B, 44/C, 46/D, 48/E, 50/F, 52/G, 54/H, 56/I, 58/J - 62/J (bước tăng 2mm), 64/K - 70/K (bước tăng 2 mm) Lớp đệm có 2 dạng 0 độ và 10 độ chống trật, đường kính trong 22,2mm, 28, 32, 36 mm. Vít ổ cối có đường kính 6,5mm, chiều dài 16 đến 68 mm bước tăng 4 mm. 3. Đặc tính, tính năng kỹ thuật: Cuống xương đùi (Stem) được thiết kế dạng chữ "C" đặt ôm sát bờ calcar giúp bảo tồn xương và mô mềm, tải lực toàn bộ lên calcar, hạn chế tải lực lên vùng mấu chuyển lớn và xung quanh, giảm hủy xương của các vùng trên. Cổ chuôi 12/14 mm, được đánh bóng. Có thể lựa chọn đường mổ lối trước bên, sau mổ 01 ngày bệnh nhân có thể tập đi chịu lực toàn thân Đầu xương đùi (Femoral Head) Ổ cối có hình bán cầu dẹt có 3 lỗ bắt vít, có cấu trúc răng nhỏ. Đã tiệt trùng. 4. Tiêu chuẩn chất lượng: ISO, CE | Bộ |  | 7 |  | Khớp háng toàn phần không xi măng Optimys, ổ cối aneXys (Ceramic on Poly - COP) | Mathys Ltd Bettlach | Thụy Sĩ | Mathys Ltd Bettlach, Thụy Sĩ | 52.34.xxxx; 54.47.xxxx; 54.48.xxxx; 56.11.30xx; 4.14.0xxS; 4.14.0xx; (x = 0 → 9) | [13 empty] | 5 |  | 0 |  |  | 0 |  | 2 | 0 | [8 empty] | 0 |  |  | 0
327 | 23D1.AV915 | Bộ khớp háng toàn phần không xi măng, chuôi hình chữ C, ổ cối hình bán cầu dẹt | 1. Chất liệu: Cuống xương đùi (Stem) (Ti6Al4V, bề mặt phủ 2 lớp bên trong 250 µm Titanium Plasma Sprayed (TPS), bên ngoài 20 µm Calcium Phosphate (CaP)) Đầu xương đùi (Femoral Head) (ZTA - zirconia toughened alumina) Ổ cối (bên ngoài được làm bằng chất liệu Ti6Al4V và phủ thêm lớp titanium (TiCP); bên trong được làm bằng chất liệu vitamin E stabilized HXPLE ) Vít ổ cối (TiCP) 2. Thông số kỹ thuật: Cuống xương đùi (Stem) có kích cỡ 1 - 12 (Standard/Lateral với bước tăng 1) Đầu xương đùi (Femoral Head) có đường kính ngoài 28 mm với chiều dài cổ -3,5 (S), 0 (M), +3,5 (L). Đường kính ngoài 32 mm với chiều dài cổ -4 (S), 0 (M), +4 (L), +8 (XL). Đường kính ngoài 36 mm với chiều dài cổ -4 (S), 0 (M), +4 (L), +8 (XL) Ổ cối có kích cỡ 44-70 mm với bước tăng 2 mm Vít ổ cối có đường kính 4mm. Chiều dài 22 - 52 mm, bước tăng 2 mm 3. Đặc tính, tính năng kỹ thuật: Cuống xương đùi (Stem)có thiết kế dạng chữ "C" đặt ôm sát bờ calcar giúp bảo tồn xương và mô mềm, tải lực toàn bộ lên calcar, hạn chế tải lực lên vùng mấu chuyển lớn và xung quanh, giảm hủy xương của các vùng trên. Cổ chuôi 12/14 mm; được dánh bóng. Có thể lựa chọn đường mổ lối trước bên, sau mổ 01 ngày bệnh nhân có thể tập đi chịu lực toàn thân Ổ cối có hình bán cầu dẹt có 4 lỗ bắt vít. Hình bán cầu dẹt có 4 lỗ bắt vít, với đường kính trong 28, 32, 36 mm. Đã tiệt trùng. 4. Tiêu chuẩn chất lượng: ISO, CE. | Bộ |  | 2 |  | Khớp háng toàn phần không xi măng, chuôi Optimys - ổ cối RM Pressfit | Mathys Ltd Bettlach | Thụy Sĩ | Mathys Ltd Bettlach, Thụy Sĩ | 52.34.xxxx; 54.47.xxxx; 54.48.xxxx; 56.11.30xx; 54.11.xxxx; 2.30.xxx; (x = 0 → 9) | [13 empty] | 2 |  | 0 |  |  | 0 |  |  | 0 | [8 empty] | 0 |  |  | 0
328 | 23D1.AV911 | Bộ khớp háng toàn phần không xi măng, chuôi hình thang, ổ cối bán cầu dẹt (Ceramic on Poly - COP) | 1. Chất liệu: Cuống xương đùi (Stem) (Ti6Al4V, Ca5 (OH) (PO4)3. Toàn bộ bề mặt được phun nhám và phủ lớp HA dày 150µm) Đầu xương đùi (Femoral Head) ( ZTA - zirconia toughened alumina) Ổ cối (Bên ngoài được làm bằng chất liệu Ti6Al4V và được phủ thêm lớp titanium (TiCP)) Lớp đệm (Vitamin E-stabilized HXLPE) Vít ổ cối (Ti6Al4V) 2. Thông số kỹ thuật: Cuống xương đùi (Stem) có kích cỡ Standard 7 - 18 (bước tăng 1) tương ứng với chiều dài 125 - 180mm (bước tăng 5mm). Lateral 7 - 18 (bước tăng 1) tương ứng với chiều dài 125 - 180mm (bước tăng 5mm). XS 7 - 12 (bước tăng 1) tương ứng với chiều dài 125 - 145mm (bước tăng 5mm) Đầu xương đùi (Femoral Head) có Đường kính ngoài 28 mm với chiều dài cổ -3,5 (S), 0 (M), +3,5 (L). Đường kính ngoài 32 mm với chiều dài cổ -4 (S), 0 (M), +4 (L), +8 (XL). Đường kính ngoài 36 mm với chiều dài cổ -4 (S), 0 (M), +4 (L), +8 (XL) Ổ cối có kích cỡ 40/A, 42/B, 44/C, 46/D, 48/E, 50/F, 52/G, 54/H, 56/I, 58/J - 62/J (bước tăng 2mm), 64/K - 70/K (bước tăng 2 mm) Lớp đệm có 2 dạng 0 độ và 10 độ chống trật, đường kính trong 22,2mm, 28, 32, 36 mm. Vít ổ cối: có đường kính 6,5mm, chiều dài 16→68 mm bước tăng 4 mm. 3. Đặc tính, tính năng kỹ thuật: Cuống xương đùi (Stem) có thân được thiết kế có rãnh cấu trúc sườn, tiết diện hình thang, dạng chêm 3 chiều (Triple Taper). Cổ chuôi 12/14 mm; được dánh bóng. Góc cổ - thân chuôi (CCD-angle) 134 độ, có các rãnh nhỏ. Ổ cối có hình bán cầu dẹt có 3 lỗ bắt vít, có cấu trúc răng nhỏ. Đã tiệt trùng 4. Tiêu chuẩn chất lượng: ISO, CE | Cái |  | 12 |  | Khớp háng toàn phần không xi măng, chuôi Twinsys HA, ổ cối aneXys (Ceramic on Poly - COP) | Mathys Ltd Bettlach | Thụy Sĩ | Mathys Ltd Bettlach, Thụy Sĩ | 52.34.xxxx; 54.47.xxxx; 54.48.xxxx; 56.11.30xx; 4.14.0xxS; 4.14.0xx; (x = 0 → 9) | [13 empty] | 2 |  | 0 |  |  | 0 |  | 10 | 0 | [8 empty] | 0 |  |  | 0
329 | 23D1.AV917 | Bộ khớp háng toàn phần không xi măng, hệ thống khớp đôi, chuôi khớp hình chữ nhật hoặc hình thang, đường kính chỏm 28, 32, 36mm | 1. Chất liệu: Chuôi khớp háng (hợp kim Titanium-Niobium (Ti6Al7Nb), toàn bộ bề mặt được phun nhám và phủ 1 lớp Hydroxyapatite (HA) có độ dày 80µm). Chỏm xương đùi (Cobalt Chrome). Ổ cối nhân tạo (Titanium-Vanadium, bao phủ bên ngoài bằng 2 lớp Titan có độ dày 100µm và lớp Hydroxyapatite (HA) có độ dày 90µm). Lớp đệm ổ cối (Polyethylene HighCross-linked). Vít cố định ổ cối khớp háng (Titanium) 2. Thông số kỹ thuật: Chuôi khớp háng có kích cỡ 11 cỡ standard, 12 cỡ cổ ngắn và 10 cỡ lateralised Chỏm xương đùi có đường kính 28mm, 32mm, 36mm, gồm các cỡ S(-3,5), M(+0), L(+3,5), XL(+7), XXL(+10,5) Ổ cối nhân tạo kích thước từ 42mm-64mm Lớp đệm ổ cối đường kính trong 28mm, 32mm, 36mm Vít cố định ổ cối khớp háng đường kính 6,5mm và chiều dài 20-45mm hoặc dài 20-50mm 3. Đặc tính, tính năng kỹ thuật: Chuôi khớp háng dạng thẳng, có cấu trúc thân rãnh dọc, rãnh ngang, bờ cạnh vuông, tiết diện hình chữ nhật/hình thang, dạng chêm 3 chiều (Triple Taper), cổ chuôi đầu gắn chỏm đường kính Taper 12/14 Eurocone (góc 5°42'30'') và dài 12mm, có các răng nhỏ, góc cổ thân 127° hoặc 135°, dài 123,5mm, 127,5mm, 131,5mm, 135,5mm, 139,5mm, 143,5mm, 147,5mm, 151,5mm, 155,5mm, 159,5mm, 163,5mm, 167,5mm, cổ ngắn, offset 35,4mm-55,5mm Ổ cối nhân tạo thiết kế hình dạng Ellip có đáy bằng ngang, cấu trúc rãnh tròn đường kính 0,7mm tăng diện tích tiếp xúc với xương lên 30-40%, phù hợp cho lớp đệm hệ thống khớp đôi, 2 lỗ vít ở vị trí 11h và 13h. Bờ sau ổ cối được thiết kế cao lên 5°, bờ chống trật trên ổ cối. Head 32 bắt đầu từ ổ cối 46mm, Head 36 bắt đầu từ ổ cối 50mm, Head 40 bắt đầu từ ổ cối 56mm. khóa kẹp vòng đa răng. Lớp đệm ổ cối có 2 dạng chính trung tính và có bờ chống trật 10 độ trên lớp đệm Vít cố định ổ cối khớp háng tương thích với bộ trợ cụ định vị di động AMIS, kỹ thuật mổ lối trước ít xâm lấn 4. Tiêu chuẩn chất lượng: ISO | Bộ |  | 35 |  | Khớp háng toàn phần không xi măng QUADRA 28/Khớp háng toàn phần không xi măng QUADRA 32/Khớp háng toàn phần không xi măng QUADRA 36 | Medacta International SA; Gruppo Bioimpianti S.r.l. | Thụy Sĩ; Ý | Medacta International SA, Thụy Sĩ / Gruppo Bioimpianti S.r.l., Ý | 01.1x.xxSN; 01.xx.xxx; 01.26.45.00xx; 01.26.xxxxHCT/ 01.26.xxxxHCAT; 01.26.xx.xx / 11-0364xxx | [13 empty] | 10 | 20 | 0 |  |  | 0 |  | 5 | 0 | [8 empty] | 0 |  |  | 0
330 | 23D1.AV919 | Bộ khớp háng toàn phần không xi măng, thiết kế bảo tồn xương | 1. Chất liệu: Cuống xương đùi (Stem) Titanium Alloy TA6V theo tiêu chuẩn ISO5832-3, bên ngoài được phủ đồng thời 2 lớp T40 titanium và Calcium Hydroxylapatide Đầu xương đùi (Head) Co-Cr theo tiêu chuẩn ISO5832-12 Ổ cối (Cup) Titanium, bên ngoài được phủ 2 lớp Plasma Sprayed Titanium (400µm - 600µm) và HydroxyApatite (HA) 80µm. Lớp đệm (Insert) Vitamin E highly crosslinked ngăn ngừa oxy hóa và giảm độ mài mòn. Vít ổ cối (Screw) titanium TA6V 2. Thông số kỹ thuật: Cuống xương đùi (Stem)có 12 cỡ từ 7 đến 20, dài từ 110mm đến 190mm. Đầu xương đùi (Head) kích thước 32mm (-4, +0, +4), 36mm (-4, +0, +4). Ổ cối (Cup) có kích cỡ từ 46-62mm. Lớp đệm (Insert) có đường kính trong 32mm, 36mm Vít ổ cối (Screw) có đường kính 6,0mm, chiều dài vít 20-50mm. 3. Đặc tính, tính năng kỹ thuật: Cuống xương đùi (Stem) thiết kế có rãnh dọc chống xoay và rãnh ngang chống lún. Góc cổ thân 135° hoặc 128°, taper 12/14mm. Đầu xương đùi (Head) taper 12/14mm Chén ổ cối có vành xích đạo cao hơn chén lót 2,6mm nhằm phòng tránh va chạm giữa cổ xương đùi và mép chén sứ lót bên trong, duy trì sự định hướng của chén lót . Thiết kế 4 lỗ bắt vít với nhiều hướng khác nhau. 4. Tiêu chuẩn chất lượng: ISO | Bộ |  | 32 |  | Khớp háng toàn phần không xi măng, thiết kế bảo tồn xương Stemsys - Freeliner - Chrome-Cobalt Head | Evolutis S.A.S | Pháp | Evolutis S.A.S/ Pháp | H45../ H73.../ H10…/ H75.…/ H75XE…./ H15 SB…./ (các kích cỡ) | [13 empty] | 2 | 30 | 0 |  |  | 0 |  |  | 0 | [8 empty] | 0 |  |  | 0
331 | 23D3.CV10 | Bộ kít tách chiết huyết tương giàu tiểu cầu | 1. Đặc tính, tính năng kỹ thuật: 1.Hộp bộ dụng cụ hỗ trợ bao gồm: - 01 kim lấy máu cánh bướm vô trùng - 02 miếng alcohol pad - 01 băng cá nhân - 01 ống kim lấy máu vô trùng - 03 ống lấy máu chân không có sẵn chất chống đông máu, vô trùng - 02 ống ly tâm 15 ml vô trùng có gắn nhãn Plasma - 01 ống bóp 3ml (pipette air) vô trùng - 14 tube Eppendort 1,5ml 2. Hộp ống hoạt hóa bao gồm: - 01 ống ly tâm 15 ml vô trùng có gắn nhãn PRP có chứa sẵn 0.1ml chất hoạt hóa Calcium chloride (Bảo quản nhiệt độ lạnh từ 2-8°C) - 01 ống ly tâm 15 ml vô trùng có gắn nhãn PPP có chứa sẵn 0.1ml chất hoạt hóa Calcium chloride (Bảo quản nhiệt độ lạnh từ 2-8°C) Sử dụng ống lấy máu chân không và kim lấy máu để thu nhận máu ngoại vi. Sử dụng máy ly tâm để thu nhận huyết tương từ máu ngoại vi của bệnh nhân (phương pháp ly tâm đẳng tỉ trọng), sau đó sử dụng Calcium Chloride để hoạt hóa tiểu cầu giải phóng ra các nhân tố tăng tr 2. Tiêu chuẩn chất lượng: ISO | Bộ |  | 200 |  | Bộ kít tách chiết huyết tương giàu tiểu cầu (New- PRP Pro kit) Model: New- PRP Pro Kit Ver.11 | Công ty TNHH Thế Giới Gen | Việt Nam | Công ty TNHH Thế Giới Gen/Việt Nam |  | 2340000 | 2490000 | 2400000 | Công ty TNHH G-World | Công ty cổ phần xuất nhập khẩu kỹ thuật Technimex - Văn Phòng đại diện phía Nam | Công ty TNHH Nguyên An Nhiên | [9 empty] | 200
332 | 23D2.BV448 | Bộ lọc cho máy lọc máu liên tục, diện tích màng 0,75 m2 và túi thải 10L | 1. Chất liệu: quả siêu lọc chất liệu màng polysulfone 2. Thông số kỹ thuật: quả siêu lọc diện tích màng 0,75 m2. Túi chứa dịch thải thể tích 10L 3. Đặc tính, tính năng kỹ thuật: Bao gồm: Quả lọc máu, 1 bộ kit dùng trong lọc máu liên tục (gồm 1 quả siêu lọc tiệt trùng bằng hơi nước, 1 bộ cassette, 1 bộ dây dịch lọc có túi làm ấm, 1 bộ dây dịch bù có túi làm ấm), túi chứa dịch thải và đầu kết nối male luer-lock. Tiệt trùng bằng hơi nước 4. Tiêu chuẩn chất lượng: ISO | Bộ |  | 10 |  | Bộ kit Midi CVVHDF 400 + Túi thải FILTRATE BAG 10 L | Fresenius Medical Care Deutschland GmbH Ober-Erlenbach Plant + KABOmed for Medical Industries Company | Đức + Ai Cập | Fresenius Medical Care AG & Co. KGaA/ Đức | F00003317 + 5029011 | [15 empty] | 0 | 10 |  | 0 |  |  | 0 | [8 empty] | 0 |  |  | 0
333 | 23D2.BV449 | Bộ lọc cho máy lọc máu liên tục, diện tích màng 1,4 m2 và túi thải 10L | 1. Chất liệu: quả siêu lọc chất liệu màng polysulfone 2. Thông số kỹ thuật: quả siêu lọc diện tích màng 1,4 m2. Túi chứa dịch thải thể tích 10L 3. Đặc tính, tính năng kỹ thuật: Bao gồm: Quả lọc máu, 1 bộ kit dùng trong lọc máu liên tục (gồm 1 quả siêu lọc tiệt trùng bằng hơi nước, 1 bộ cassette, 1 bộ dây dịch lọc có túi làm ấm, 1 bộ dây dịch bù có túi làm ấm), túi chứa dịch thải và đầu kết nối male luer-lock. Tiệt trùng bằng hơi nước 4. Tiêu chuẩn chất lượng: ISO | Bộ |  | 30 |  | Bộ kit 4 CVVHDF 600 + Túi thải FILTRATE BAG 10 L | Fresenius Medical Care Deutschland GmbH Ober-Erlenbach Plant + KABOmed for Medical Industries Company | Đức + Ai Cập | Fresenius Medical Care AG & Co. KGaA/ Đức | 5038931+ 5029011 | [15 empty] | 0 | 30 |  | 0 |  |  | 0 | [8 empty] | 0 |  |  | 0
334 | 23D2.AV28 | Bộ lọc màng bụng chạy thận nhân tạo 10F, 12F | 1. Chất liệu: Catheter ( Thermoplastic polyurethane), đầu nong (polypropylene), guide wire (thép không gỉ) 2. Thông số kỹ thuật: Chiều dài catheter 20 cm, đường kính đầu nong 12Fx15cm/10Fx15cm, Guide wire đường kính 0,038'', chiều dài 60 cm. Kim dẫn đường chữ Y | Bộ | 90189090 | 300 |  | Catheter chạy thận nhân tạo | Medas Inc | Hoa Kỳ | Medas Inc / Hoa Kỳ | M216 | [14 empty] | 200 | 0 |  |  | 0 |  | 100 | 0 | [8 empty] | 0 |  |  | 0
335 | 23D2.BV926 | Bo máy huyết áp | 1. Chất liệu: Latex 2. Thông số kỹ thuật: Màu đen, dùng thay thế trong bộ huyết áp kế. 3. Tiêu chuẩn chất lượng: ISO | Cái |  | 1959 |  | Bo máy huyết áp | Yuyao Denguye Medical Equipment Co., Ltd - Trung Quốc |  | Yuyao Denguye Medical Equipment Co., Ltd - Trung Quốc | Bulb | [13 empty] | 250 |  | 2 |  |  | 37 | 60 | 500 | 1000 |  | 30 |  |  | 30 |  |  |  | 0 |  |  | 50
336 | 23D3.CV531 | Bộ máy tạo nhịp 1 buồng, G20A2 hoặc tương đương | 1. Đặc tính, tính năng kỹ thuật: • Tạo nhịp tim, 1 buồng, đáp ứng nhịp • Tần số đáp ứng với nam châm khi còn pin 85 chu kỳ/ phút • Tự động theo dõi và điều chỉnh: ngưỡng nhận cảm, trở kháng dây, cực tính của dây. • Biểu đồ Trend của điện trở dây dẫn. • Quản lý tạo nhịp: VOM • Giúp nhịp thất ổn định khi có AT/AF với Conducted AF Response • SureScan: cho phép chụp MRI toàn thân 1,5T và 3T. 2. Tiêu chuẩn chất lượng: ISO | Bộ |  | 3 |  | Bộ máy tạo nhịp tim 1 buồng G20A2 | Medtronic Singapore Operations Pte Ltd | Singapore | Medtronic Singapore Operations Pte Ltd/ Singapore | G20A2 | 50000000 | 50020000 | 50030000 | Công ty Cổ Phần Thương Mại Cổng Vàng | [10 empty] | 3
337 | 23D1.AV453 | Bộ máy tạo nhịp 1 buồng, nhịp thích ứng, tự động phát hiện khi chụp MRI. | 1. Chất liệu: Dây điện cực có lớp phủ fractal Iridium giúp đạt biên độ sóng cao 2. Thông số kỹ thuật: Bộ máy tạo nhịp một buồng (máy tạo nhịp và dây điện cực loại vít xoắn hoặc mỏ neo) nhịp thích ứng, tương thích cộng hưởng từ 1,5 và 3 Tesla toàn thân đến mức SAR 4 W/Kg , thời gian hoạt động ≥ 14 năm với đầy đủ thống kê các thông số kể cả tiền sử điện tim. Dây điện cực dùng kim chọc có kích cỡ 6F. 3. Đặc tính, tính năng kỹ thuật: Có chương trình phát hiện khi chụp MRI và tự động vào chương trình MRI đã được lập trình từ trước, đến 14 ngày trước đó. 4. Tiêu chuẩn chất lượng: ISO | Bộ |  | 2 |  | EVITY 6 SR-T+ SOLIA S 60 | Biotronik SE & Co.KG | Đức | Biotronik SE & Co.KG - Đức | 407161 + 377179 | [14 empty] | 2 | 0 |  |  | 0 |  |  | 0 | [8 empty] | 0 |  |  | 0
338 | 23D1.AV455 | Bộ máy tạo nhịp 2 buồng đáp ứng tần số, tự động phát hiện khi chụp MRI. | 1. Chất liệu: Dây điện cực có lớp phủ fractal iridium, 2. Đặc tính, tính năng kỹ thuật: Máy tạo nhịp 2 buồng có đáp ứng tần số DDDR, với nhịp sinh lý thay đổi nhịp theo nhu cầu cảm xúc CLS. Dùng kim chọc có kích cỡ 6F. Dây điện cực tương thích MRI toàn thân.Có chương trình phát hiện khi chụp MRI và tự động vào chương trình MRI đã được lập trình từ trước, đến 14 ngày trước đó, đo trở kháng lồng ngực để theo dõi phù phổi, kết nối wireless, cài sẵn chương trình theo dõi từ nhà 3. Tiêu chuẩn chất lượng: ISO | Bộ |  | 3 |  | EVITY 8 DR-T+ SOLIA S 53+ SOLIA S 60 | Biotronik SE & Co.KG | Đức | Biotronik SE & Co.KG - Đức | 407146 + 377177 + 377179 | [14 empty] | 3 | 0 |  |  | 0 |  |  | 0 | [8 empty] | 0 |  |  | 0
339 | 23D1.AV456 | Bộ máy tạo nhịp 2 buồng nhịp thích ứng,2 chương trình giảm tạo nhịp ở thất, tự động phát hiện khi chụp MRI. | 1. Chất liệu: Dây điện cực có lớp phủ fractal iridium, 2. Đặc tính, tính năng kỹ thuật: Bộ máy tạo nhịp hai buồng nhịp thích ứng tương thích cộng hưởng từ, thời gian hoạt động >11,3 năm, ghi lại tiền sử điện tim, độ nhạy tự động như ICD, có 2 chương trình giảm tạo nhịp ở thất: IRS và với thời gian trễ lên đến 400ms và Vp suppression. Dùng kim chọc có kích cỡ 6F. Có chương trình phát hiện khi chụp MRI và tự động vào chương trình MRI đã được lập trình từ trước, đến 14 ngày trước đó, đo trở kháng lồng ngực để theo dõi phù phổi, kết nối wireless, cài sẵn chương trình theo dõi từ nhà. Dây điện cực tương thích MRI toàn thân. 3. Tiêu chuẩn chất lượng: ISO | Bộ |  | 10 |  | EVITY 6 DR-T+ SOLIA S 53+ SOLIA S 60 | Biotronik SE & Co.KG | Đức | Biotronik SE & Co.KG - Đức | 407149 + 377177 + 377179 | [14 empty] | 10 | 0 |  |  | 0 |  |  | 0 | [8 empty] | 0 |  |  | 0
340 | 23D1.AV287 | Bộ máy tạo nhịp 2 buồng tương thích MRI toàn thân 1,5T và 3T, ngăn ngừa ngất do phản xạ thần kinh, có chức năng gợi ý các thông số lập trình. | 1. Thông số kỹ thuật: Thể tích máy ≤ 12,1cc, trọng lượng ≤ 27,1gram. Kích thước máy chiều cao x chiều rộng ≤ 44,7 mm x 47,9 mm. Tần số đáp ứng với nam châm khi còn pin ≤ 85 chu kỳ/ phút. 2. Đặc tính, tính năng kỹ thuật: Tạo nhịp tim 2 buồng, đáp ứng nhịp theo vận động. Cho phép chụp MRI toàn thân 1,5T và 3T không giới hạn thời gian chụp và chiều cao của bệnh nhân. Tự động chuyển chế độ tạo nhịp về AAI/ AAIR khi bệnh nhân có dẫn truyền nhĩ thất bình thường. Quản lý tạo nhịp nhĩ và thất, cho phép lập trình biên độ tạo nhịp an toàn lên tới 4 lần ngưỡng tạo nhịp. Tính năng tự động tạo nhịp với tần số cao sau loạn nhịp nhĩ giúp giảm tái phát nhanh/ rung nhĩ. Tính năng ngăn ngừa ngất do phản xạ thần kinh. Chức năng gợi ý các thông số lập trình máy thích hợp cho bệnh nhân. 3. Tiêu chuẩn chất lượng: ISO | Bộ |  | 32 |  | Bộ Máy tạo nhịp vĩnh viễn 2 buồng ATTESTA DR, có đáp ứng, SureScan MRI và phụ kiện chuẩn | Medtronic Singapore Operations Pte Ltd | Singapore | Medtronic, Inc/Hoa Kỳ | ATDR01 | [13 empty] | 30 | 2 | 0 |  |  | 0 |  |  | 0 | [8 empty] | 0 |  |  | 0
341 | 23D1.AV454 | Bộ máy tạo nhịp 2 buồng, có chức năng kiểm tra máy từ xa, tự động điều chỉnh thông số và chức năng an toàn | 1. Chất liệu: Đầu điện cực phủ hợp chất iridium oxide coated Pt-Ir tăng biên độ sóng, giảm ngưỡng. 2. Thông số kỹ thuật: Bộ máy tạo nhịp 2 buồng ,nhịp thích ứng kết hợp và tương thích với thông khí phút (Minute Ventilaton) và gia tốc loại Essentio L111, tự động MRI toàn thân 1.5T và 3T. Kích cỡ khoảng 4,45cm x 5,02cm x 0,75 cm, khối lượng khoảng 24,8g, thể tích khoảng 12,2cc, kết nối IS1. 3. Đặc tính, tính năng kỹ thuật: Tính năng ổn định nhịp, kiểm tra máy từ xa (Wireless), tự động điều chỉnh thông số (RVAC,RAAT,AGC), chức năng nhân an toàn (Safety core). 4. Tiêu chuẩn chất lượng: ISO, FDA. | Bộ |  | 20 |  | Bộ máy tạo nhịp tim 2 buồng không phá rung kèm dây dẫn tín hiệu INGEVITY MRI - Essentio MRI (L111) | Boston Scientific Limited | Ireland | Boston Scientific Corporation/ Mỹ | L111 | [13 empty] | 10 | 10 | 0 |  |  | 0 |  |  | 0 | [8 empty] | 0 |  |  | 0
342 | 23D3.CV544 | Bộ máy tạo nhịp 2 buồng, ENTICOS 4 DR và phụ kiện hoặc tương đương | 1. Đặc tính, tính năng kỹ thuật: Bộ máy tạo nhịp hai buồng nhịp thích ứng gồm: 1 máy tạo nhịp tim và 2 dây dẫn tín hiệu, thời gian hoạt động ≥ 12 năm, ghi lại tiền sử điện tim, độ nhạy tự động như ICD, có chương trình giảm tạo nhịp ở thất IRS+ với thời gian trễ lên đến 400ms và Vp suppression, dây điện cực có lớp phủ fractal Iridium giúp đạt biên độ sóng cao,dùng kim chọc có kích cỡ 6F 2. Tiêu chuẩn chất lượng: ISO | Bộ |  | 15 |  | ENTICOS 4 DR + SOLIA S 53 + SOLIA S 60 | Biotronik SE & Co. KG | Đức | Biotronik SE & Co.KG - Đức | 407155 + 377177 + 377179 | 93000000 |  |  | Công ty Tâm Thu | [10 empty] | 15
343 | 23D3.CV554 | Bộ máy tạo nhịp 2 buồng, SPHERA L DR hoặc tương đương | 1.Đặc tính, tính năng kỹ thuật: • Tạo nhịp tim, 2 buồng có đáp ứng nhịp • Cho phép lập trình biên độ tạo nhịp an toàn lên tới 4 lần ngưỡng tạo nhịp • Tần số đáp ứng với nam châm khi còn pin 85 chu kỳ/ phút • SureScan: cho phép chụp MRI toàn thân 1,5T và 3T không giới hạn thời gian chụp và chiều cao của bệnh nhân. • Có chức năng gợi ý các thông số giúp lập trình máy thích hợp cho bệnh nhân 2. Tiêu chuẩn chất lượng: ISO | Bộ |  | 5 |  | Bộ Máy tạo nhịp vĩnh viễn 2 buồng SPHERA L DR, có đáp ứng, SureScan MRI và phụ kiện chuẩn | Medtronic Singapore Operations Pte Ltd | Singapore | Medtronic, Inc/ Hoa Kỳ | SPHERA L DR | 100000000 |  |  | Công ty TNHH Thương mại dịch vụ H.T.L | [10 empty] | 5
344 | 23D1.AV458 | Bộ máy tạo nhịp 3 buồng không phá rung | 1. Chất liệu: Đầu điện cực phủ hợp chất iridium oxide Pt-Ir tăng biên độ sóng cảm nhận, giãm ngưỡng. 2. Thông số kỹ thuật: Bộ máy tạo nhịp 3 buồng không phá rung, MRI toàn thân 3T đáp ứng thông khí phút, thất trái 4 cực đầu tip xoắn 3D đường kính 2,6F, tối ưu AV(SmartDelay), V-V,17 vectơ. Kích cỡ khoảng 4,45 cm x 6,17cm x 0,75cm, khối lượng khoảng 33,0g, thể tích khoảng 16,6cc, kết nối IS1,IS4. 3. Đặc tính, tính năng kỹ thuật: Chức năng chuẩn đoán suy tim gồm hội chứng ngưng thở trong khi ngủ (AP Scan) ,theo dõi nhịp hô hấp hàng ngày(Respiratory Rate Trend), theo dõi máy từ xa (LATITUDE tm NXT). Tuổi thọ máy > 13 năm. 4. Tiêu chuẩn chất lượng: ISO, FDA. | Bộ |  | 2 |  | Bộ máy tạo nhịp tim 3 buồng không phá rung kèm dây dẫn tín hiệu INGEVITY MRI và dây tạo nhịp thất trái ACUITY X4 - Visionist X4 (U228) | Boston Scientific Limited | Ireland | Boston Scientific Corporation/ Mỹ | U228 | [13 empty] | 1 | 1 | 0 |  |  | 0 |  |  | 0 | [8 empty] | 0 |  |  | 0
345 | 23D3.CV545 | Bộ máy tạo nhịp 3 buồng tái đồng bộ cơ tim trong điều trị suy tim, EVITY 8 HF-T QP và phụ kiện hoặc tương đương | 1. Đặc tính, tính năng kỹ thuật: Bộ máy tạo nhịp 3 buồng điều trị suy tim (CRT-P), với nhịp sinh lý thay đổi nhịp theo nhu cầu cảm xúc CLS giúp giảm rung nhĩ, có chương trình MRI AutoDetect: phát hiện khi chụp MRI và tự động vào chương trình MRI đã được lập trình từ trước, đến 14 ngày trước đó, đo trở kháng lồng ngực để theo dõi phù phổi, kết nối wireless, cài sẵn chương trình Home Monitoring. Có chức năng an toàn ức chế xung có thể phát vào sóng T thất trái. Các dây điện cực tương thích MRI toàn thân, có lớp phủ fractal iridium. 2. Tiêu chuẩn chất lượng: ISO | Bộ |  | 1 |  | EVITY 8 HF-T QP + SOLIA S 53 + SOLIA S 60 + SENTUS PROMRI OTW BP-L 85 + SELECTRA | Biotronik SE & Co. KG | Đức | Biotronik SE & Co.KG - Đức | 407139 + 377177 + 377179 + 401183 + 375518 | 250000000 |  |  | Công ty Tâm Thu | [10 empty] | 1
346 | 23D1.AV459 | Bộ máy tạo nhịp có phá rung 1 buồng, có chương trình theo dõi từ nhà. | 1. Chất liệu: Các điện cực có lớp phủ fractal iridium, 2. Thông số kỹ thuật: Bộ máy tạo nhịp có phá rung cấy vào cơ thể 1 buồng, chuẩn DF4, kích cỡ 60mm x 61,5mm x 10mm, pin 3,2V với thời gian hoạt động 15,6 năm với bảo hành 10 năm. Dùng kim chọc có kích cỡ 8F cho dây sốc. 3. Đặc tính, tính năng kỹ thuật: Chương trình theo dõi từ nhà, chương trình phân biệt VT/SVT dùng dạng sóng viễn trường p , tương thích MRI 1,5T và 3T toàn thân, năng lượng sốc 40J ngay từ sốc đầu. Có chương trình ATP One shot. 4. Tiêu chuẩn chất lượng: ISO. | Bộ |  | 1 |  | RIVACOR 3 VR-T+ PLEXA PROMRI S 65 | Biotronik SE & Co.KG | Đức | Biotronik SE & Co.KG - Đức | 429574 + 402266 | [14 empty] | 1 | 0 |  |  | 0 |  |  | 0 | [8 empty] | 0 |  |  | 0
347 | 23D1.AV460 | Bộ máy tạo nhịp có phá rung cấy vào cơ thể 3 buồng, có chương trình theo dõi từ nhà. | 1. Chất liệu: Điện cực với chất phủ fractal Iridium giúp có sóng cao cùng lúc đạt ngưỡng thấp. 2. Thông số kỹ thuật: Bộ máy điều trị suy tim và phá rung (CRT-D) chuẩn DF-4, kích cỡ 60mm x 71,5mm x 10 mm, với năng lượng sốc 40 J, tương thích MRI 1,5T và 3 T toàn thân, pin 3,2V với thời gian hoạt động 9,28 năm. Dây điện cực thất trái đồng đường kính 4,8F. 3. Đặc tính, tính năng kỹ thuật: Có chương trình Automatic Threshold Monitoring hoặc tương đương ở - RA, RV, LV. Có 2 chuong trình phân biệt VT/SVT hữu hiệu, chương trình theo dõi từ nhà Có chức năng điều trị loạn nhịp nhanh trong vùng rung thất với một đợt xung nhanh - ATP One Shot, có chương trình LV VectorOpt hoặc tương đương, nhằm tối ưu hóa điều trị 4. Tiêu chuẩn chất lượng: ISO. | Bộ |  | 1 |  | RIVACOR 3 HF-T+ SOLIA S 53+ PLEXA PROMRI S 65+ SENTUS PRO MRI OTW BP L-85+ SELECTRA+ STREAMER+ CORODYN P1 | Biotronik/ Brivant/B Braun | Đức/ Ail Len / Ba Lan | Biotronik SE & Co.KG - Đức | 429572 + 377177 + 402266 + 398677 + 375518 + 363725 + 601284 | [14 empty] | 1 | 0 |  |  | 0 |  |  | 0 | [8 empty] | 0 |  |  | 0
348 | 23D1.AV1480 | Bộ máy tạo nhịp tim 2 buồng cho phép chụp MRI toàn thân, có đáp ứng và tính năng ổn định nhịp thất khi có AT/AF. | 1. Thông số kỹ thuật: Thể tích máy 12,1cc, trọng lượng 27,1 gram. Tuổi thọ pin trung bình 11,4 năm. 2. Đặc tính, tính năng kỹ thuật: Tạo nhịp tim, 2 buồng. Cho phép chụp MRI toàn thân 1,5T và 3T. Tự động theo dõi và điều chỉnh ngưỡng nhận cảm, trở kháng dây, cực tính của dây. Biểu đồ Trend của điện trở dây dẫn. Giảm gánh nặng rung nhĩ, và ổn định nhịp thất cho bệnh nhân. Quản lý ngất, quản lý tạo nhịp nhĩ và thất, có tính năng Reduce VP và làm giảm tối đa các tạo nhịp không cần thiết của máy ở tâm thất. 3. Tiêu chuẩn chất lượng: ISO, CE | Bộ |  | 5 |  | Máy tạo nhịp 2 buồng | Medtronic Singapore Operations Pte Ltd, Singapore | Singapore | Vitatron Holding B.V, Hà Lan | G70A2 | [13 empty] | 5 |  | 0 |  |  | 0 |  |  | 0 | [8 empty] | 0 |  |  | 0
349 | 23D3.CV532 | Bộ máy tạo nhịp tim 2 buồng, G70A2 hoặc tương đương | 1. Thông số kỹ thuật: Thể tích máy 12,1cc, trọng lượng 27,1gram 2. Đặc tính, tính năng kỹ thuật: Tạo nhịp tim, 2 buồng • Tần số đáp ứng với nam châm khi còn pin 85 chu kỳ/ phút • SureScan: cho phép chụp MRI toàn thân 1,5T và 3T • Đáp ứng nhịp • Tự động theo dõi và điều chỉnh: ngưỡng nhận cảm, trở kháng dây,cực tính của dây. • Biểu đồ Trend của điện trở dây dẫn. • Quản lý ngất bằng tính năng: Rate drop response. • Quản lý tạo nhịp nhĩ và thất : AOM và VOM • Có tính năng Reduced VP+ làm giảm tối đa các tạo nhịp không cần thiết của máy ở tâm thất. • PMOP, CAFR, APP nhằm giảm gánh nặng rung nhĩ, và ổn định nhịp thất cho bệnh nhân • Tuổi thọ pin trung bình 11.4 năm 2. Tiêu chuẩn chất lượng: ISO | Bộ |  | 5 |  | Bộ máy tạo nhịp tim 2 buồng G70A2 | Medtronic Singapore Operations Pte Ltd | Singapore | Medtronic Singapore Operations Pte Ltd/ Singapore | G70A2 | 82000000 | 82010000 | 82020000 | Công ty Cổ Phần Thương Mại Cổng Vàng | [10 empty] | 5
350 | 23D1.AV1481 | Bộ máy tạo nhịp vĩnh viễn 1 buồng, có đáp ưng nhịp, tương thích MRI toàn thân | 1. Chất liệu: Vỏ bọc dây điện cực bằng Polyurethane 55D. 2. Thông số kỹ thuật: Thể tích máy 9,7cc, trọng lượng 21,5gram. Khả năng lưu EGM lên đến 48 giây/ 8 cơn. Tuổi thọ pin trung bình 10,4 năm. 3. Đặc tính, tính năng kỹ thuật: Tạo nhịp tim, 1 buồng, đáp ứng nhịp. Cho phép chụp MRI toàn thân 1,5T và 3T. Tự động theo dõi và điều chỉnh ngưỡng nhận cảm, trở kháng dây, cực tính của dây. Biểu đồ Trend của điện trở dây dẫn. Quản lý tạo nhịp. Giúp nhịp thất ổn định khi có AT/AF. Gồm Máy tạo nhịp vĩnh viễn 1 cái, dây điện cực tạo nhịp 1 cái, ống thông dẫn đường/ kim chọc 1 cái 4. Tiêu chuẩn chất lượng: ISO, CE | Bộ |  | 12 |  | Máy tạo nhịp 1 buồng | Medtronic Singapore Operations Pte Ltd, Singapore | Singapore | " Vitatron Holding B.V, Hà Lan " | G20A2 | [13 empty] | 10 | 2 | 0 |  |  | 0 |  |  | 0 | [8 empty] | 0 |  |  | 0
351 | 23D1.AV27 | Bộ máy tạo nhịp vĩnh viễn 3 buồng, có chức năng tái đồng bộ tim và phá rung | 1. Thông số kỹ thuật: Máy tạo nhịp vĩnh viễn 1 cái, dây điện cực tạo nhịp 2 cái, dây điện cực sốc 1 cái, ống thông dẫn đường/ kim chọc 5 cái, bóng chụp tĩnh mạch 1 cái, dao cắt ống thông 1 cái 2. Đặc tính, tính năng kỹ thuật: Tạo nhịp 3 buồng có khử rung. Cho phép chụp MRI toàn thân 1,5T và 3T không giới hạn thời gian chụp và chiều cao của bệnh nhân. Điện cực thất trái 4 cực IS-4, có điện cực LV2-LV3 cách nhau ≤ 1.3mm giúp giảm giật cơ hoành, cho phép lập trình 16 vector tạo nhịp thất trái. Điện cực thất trái bốn cực cố định chủ động dạng xoắn vào thành mạch. Công nghệ sốc thông minh: gồm 6 thuật toán ngăn chặn shock lầm. Kiểu dáng sinh lý - giảm tổng thể áp lực lên ngực bệnh nhân. Theo dõi dịch phổi – giúp chẩn đoán suy tim sớm. Cung cấp tùy chọn không xâm lấn để xử lý các trường hợp bị ""nhận lầm sóng T"" và biên độ sóng R giảm. Tự động ngăn chặn shock lầm khi có nhận cảm quá mức sóng T hoặc khi có nhiễu dây điện cực thất phải. Thuật toán trong bộ đảm bảo CRT thì được thiết kế để tối đa đáp ứng với CRT ngay cả khi có sự hiện diện của rung nhĩ. Cung cấp dữ liệu lâm sàng của bệnh nhân đến 14 tháng. 3. Tiêu chuẩn chất lượng: ISO | Bộ |  | 1 |  | Bộ Máy tạo nhịp vĩnh viễn có chức năng tái đồng bộ tim và phá rung, 3 buồng COMPIA QUAD CRT-D- DTMC2QQ, SureScan MRI và phụ kiện chuẩn | Medtronic Europe Sarl | Thụy Sỹ | Medtronic, Inc/Hoa Kỳ | DTMC2QQ | [13 empty] | 1 |  | 0 |  |  | 0 |  |  | 0 | [8 empty] | 0 |  |  | 0
352 | 23D1.AV28 | Bộ máy tạo nhip vĩnh viễn có chức năng tái đồng bộ tim 3 buồng | 1. Thông số kỹ thuật: Máy tạo nhịp vĩnh viễn 1 cái, dây điện cực tạo nhịp 3 cái, ống thông dẫn đường/ kim chọc 5 cái, bóng chụp tĩnh mạch 1 cái, dao cắt ống thông 1 cái 2. Đặc tính, tính năng kỹ thuật:Tạo nhịp 3 buồng. Cho phép chụp MRI toàn thân 1,5T và 3T không giới hạn thời gian chụp và chiều cao của bệnh nhân. Điện cực thất trái 4 cực IS-4, có điện cực LV2-LV3 cách nhau ≤ 1.3mm giúp giảm giật cơ hoành, cho phép lập trình 16 vector tạo nhịp thất trái. Điện cực thất trái bốn cực cố định chủ động dạng xoắn vào thành mạch. Thuật toán trong bộ đảm bảo CRT thì được thiết kế để tối đa đáp ứng với CRT ngay cả khi có sự hiện diện của rung nhĩ. Cho phép thu thập tín hiệu EGM từ máy như ECG bề mặt. Tạo nhịp vượt tần số cho buồng nhĩ. Kiểu dáng sinh lý - giảm tổng thể áp lực lên ngực bệnh nhân. Tính năng theo dõi dịch trong phổi nhằm giúp chẩn đoán sớm suy tim. Tính năng cho phép truyền dữ liệu không dây thông qua kết nối Bluetooth với điện thoại thông minh hoặc máy tính bảng. Cung cấp dữ liệu về hoạt động của tim ≥ 14 tháng Có chức năng gợi ý các thông số giúp lập trình máy thích hợp cho bệnh nhân. 3. Tiêu chuẩn chất lượng: ISO | Bộ |  | 1 |  | Bộ Máy tạo nhịp vĩnh viễn có chức năng tái đồng bộ tim 3 buồng SOLARA QUAD CRT-P, SureScan MRI và phụ kiện chuẩn | Medtronic Europe Sarl | Thụy Sỹ | Medtronic, Inc/Hoa Kỳ | W4TR06 | [13 empty] | 1 |  | 0 |  |  | 0 |  |  | 0 | [8 empty] | 0 |  |  | 0
353 | 23D3.CV370 | Bộ mở bàng quang ra da với ống thông silicon hai nhánh, cỡ 16/ 18/ 20 Fr | 1. Thông số kỹ thuật: cỡ 16/ 18/ 20 Fr 2. Đặc tính, tính năng kỹ thuật: Bộ mở bàng quang ra da với ống thông silicon hai nhánh - Để dẫn lưu bàng quang trong trường hợp tắc nghẽn niệu đạo không thể đi qua. - Bộ dụng cụ bao gồm tất cả các phụ kiện giúp dễ dàng đưa vào và dẫn lưu hệ thống đóng kín sau phẫu thuật. - Bộ mở bàng quang ra da là vỏ cannula nhựa mở bàng quang ra da có thể tách rời, bọc phía ngoài cây nong và trocar bằng thép không gỉ được cung cấp với ống thông Foley silicon hai nhánh. - Ống nối ngoài (dùng hỗ trợ xé) của cannula có đánh dấu mã màu. Bộ mở bàng quang ra da với ống thông silicon hai nhánh bao gồm: - Ống thông foley silicon hai nhánh cỡ 16 Fr/18 Fr/20 Fr. - Cannula nhựa mở bàng quang ra da có thể tách được. - Lưỡi dao mổ #11. 3. Tiêu chuẩn chất lượng: ISO | Bộ |  | 100 |  | Bộ mở bàng quang ra da với ống thông silicon hai nhánh, size 16/ 18/ 20 Fr | Ameco Medical Industries | Ai Cập | Ameco Medical Industries, Ai Cập | CYST-16-S-K; CYST-18-S-K; CYST-20-S-K | 750000 |  |  | Công ty TNHH Khả Lộc | [9 empty] | 100
354 | 23D3.CV846 | Bộ mở khí quản qua da 2 nòng | 1. Đặc tính, tính năng kỹ thuật: Bộ mở khí quản quan da bao gồm - Bộ mở khí quản 2 nòng gồm: 02 nòng trong ống, gel bôi trơn, cây bít đục lỗ, dây đeo cổ, Có sẵn size số 7, 8, 9. – Kích cỡ (size) của sản phẩm tương đương với đường kính trong của ống. Miếng đệm cổ cong và có thể di chuyển theo chiều dọc và chiều ngang. Ống mở khí quản gắn hai nòng thì tổng bề dày của thành ống luôn ≤ 3,6mm - Bộ mở khí quản qua da gồm: Dao, Kim (14G) kèm catheter Teflon, Bơm tiêm, Cây nong ngắn 14 Ch/ Fr, Cây nong phủ lớp ưu nước, Catheter có đầu uốn cong an toàn, Dây dẫn đường Seldinger làm bằng Nitinol chống xoắn, 4 miếng gạc. 2. Tiêu chuẩn chất lượng: ISO | Bộ |  | 400 |  | Bộ mở khí quản qua da không cửa sổ, có bóng chèn | Tracoe Medical GmbH - Đức | Đức | Tracoe Medical GmbH - Đức | 320 | [14 empty] | 400
355 | 23D1.AV2022 | Bộ mở mật rút gọn các cỡ: 8F, 10F, 12F, 14F | 1. Chất liệu: Polyurethane dùng trong y học, có độ tương thích sinh học, độ cản quang, không bị gập khúc, tăng độ đàn hồi. 2. Thông số kỹ thuật: Gồm 01 catheter có khóa (string lock), 01 trocar stylet; 01 kim chọc stylet và 01 spit straightener Kích cỡ: 8F, 10F, 12F, 14F. 3. Tiêu chuẩn chất lượng: ISO, CE | Bộ |  | 435 |  | Pigtail Drainage Catheter Set (One Step Type) | Bioteque Corporation | Đài Loan | Bioteque Corporation, Đài Loan | 8F, 10F, 12F, 14F | [13 empty] | 400 |  | 0 |  |  | 0 |  | 35 | 0 | [8 empty] | 0 |  |  | 0
356 | 23D3.CV354 | Bộ mở thận tán sỏi ra da các loại các cỡ | 1. Đặc tính, tính năng kỹ thuật: Bộ dụng cụ gồm: kim siêu âm 18G. Dây dẫn đường 800mm đường kính 0,89mm, đầu J cố đinh 3mm phủ Teflon. Bộ ống nong thận, chiều dài các ống nong 203mm, vỏ bọc tán sỏi chiều dài 195mm. Ống thông sịlicone kích thước 14Fr/16Fr/18Fr tương ứng với bộ dụng cụ có kích thước 16Fr, 18Fr, 20Fr, chiều dài ống 340mm, dung tích bóng 2ml, 3ml, 5ml trên ống có vạch chia độ sâu, đầu ống loại đầu mở có 2 lỗ bên, có cây cố định dẫn đường ống thông. Khóa cố định bên ngoài chất liệu silicone: dây cố định, phiến cố định, rãnh trượt, lỗ thông khí 2. Tiêu chuẩn chất lượng: ISO 13485 | Bộ |  | 300 |  | Bộ mở thận tán sỏi ra da | Create Medic Co., Ltd | Nhật | Create Medic Co., Ltd | 8000014773 8000014774 8000014775 | 4900000 | 4935000 | 4970000 | Cty TNHH ĐT TM KT Nam Phương | Cty TNHH An Lộc Phú | Cty TNHH Tiến Đạt Medical | [7 empty] | 300
357 | 23D2.BV336 | Bộ mở thông bàng quang qua da | 1. Thông số kỹ thuật: các size 10, 12, 14, 16 & 18 3. Đặc tính, tính năng kỹ thuật: Bộ mở thông bàng quang qua da (SDS ) bao gồm 1 foley cather, 1 trocar dạng có kim, 1 lưỡi dao. 4. Tiêu chuẩn chất lượng: ISO | Bộ |  | 252 |  | Bộ mở thông bàng quang qua da | Blueneem | Ấn Độ | Blueneem/ Ấn Độ | BSDS01002500, BSDS01202500, BSDS01402500, BSDS01602500, BSDS01802500 | [13 empty] | 150 |  | 0 |  |  | 0 |  | 100 | 0 |  | 2 | [6 empty] | 0 |  |  | 0
358 | 23D2.BV181 | Bộ mở thông dạ dày qua da các loại, các cỡ | 1. Chất liệu: Ống thông nuôi ăn dạ dày kiểu bóng chất liệu silicone 2. Thông số kỹ thuật: - Bộ kim khâu cố định da và dạ dày, tổng chiều dài 230mm, chiều dài làm việc 81mm, kích thước kim khâu 20G - Ống thông: 20Fr, chiều dài ống thông: 22,5cm 3. Đặc tính, tính năng kỹ thuật: Bộ dụng cụ gồm có: - Bộ kim khâu cố định da và dạ dày - Bộ kim mở đường PS bao gồm: mũi kim an toàn có chụp bảo vệ, tự động chụp mũi kim lại. - Ống thông nuôi ăn dạ dày kiểu bóng, trên ống có vạch đánh dấu độ sâu, tấm cố định bên ngoài có thể khóa ống thông theo phương thẳng đứng hoặc theo phương nằm ngang, dung tích bóng 10ml, tấm silicone cố định bên ngoài da có thể điều chỉnh khoảng cách phù hợp với độ dày thành bụng của mọi bệnh nhân. 4. Tiêu chuẩn chất lượng: ISO 13485 | Bộ | 90189090 | 150 |  | Bộ ống thông mở đường rò ra da INTOLIEF PEG KIT (STANDARD) | Vietnam Create Medic Co., Ltd | Việt Nam | Vietnam Create Medic Co., Ltd/ Việt Nam | 8000013161 | [13 empty] | 100 |  | 0 |  |  | 0 |  | 50 | 0 | [8 empty] | 0 |  |  | 0
359 | 23D2.AV61 | Bộ nẹp bản hẹp 6-12 lỗ | 1. Chất liệu: titanium 2. Thông số kỹ thuật:6/7/8/10/12 lỗ tương ứng chiều dài 106/124/142/178/214mm, dày 4,4mm, rộng 13,5mm. Dùng vít xương cứng 4,5mm. 3. Tiêu chuẩn chất lượng: ISO | Bộ | 9021.10.00 | 30 |  | Bộ nẹp bản rộng 6-12 lỗ, chất liệu titanium | Beijing Libeier Bio-engineering Institute Co., Ltd | Trung Quốc | Beijing Libeier Bio-engineering Institute Co., Ltd - Trung Quốc | ZB32 HAQ03 | [14 empty] | 10 | 0 |  |  | 0 |  | 10 | 0 |  | 10 | [6 empty] | 0 |  |  | 0
360 | 23D1.AV290 | Bộ nẹp DHS 3-12 lỗ, chất liệu titanium | 1. Chất liệu: titanium. 2. Thông số kỹ thuật: Góc 130 độ, nòng dài 38mm, số lỗ 3, 4, 6, 8, 10, 12 lỗ, tương ứng chiều dài 66, 84, 102, 120, 156, 192mm. 3. Đặc tính, tính năng kỹ thuật: Dùng vít cổ xương đùi đường kính 12,5mm, dài từ 50-110mm. 4. Tiêu chuẩn chất lượng: ISO. | Bộ |  | 80 |  | Bộ nẹp DHS 3-12 lỗ, chất liệu titanium | Beijing Libeier Bio-engineering Institute Co., Ltd | Trung Quốc | Beijing Libeier Bio-engineering Institute Co., Ltd - Trung Quốc | B00300xxx B00100xxx | [13 empty] | 40 | 10 | 0 |  |  | 0 |  | 20 | 0 |  | 10 | [6 empty] | 0 |  |  | 0
361 | 23D1.AV291 | Bộ nẹp đòn S, trái/ phải, 6-10 lỗ, chất liệu titanium | 1. Chất liệu: titanium. 2. Thông số kỹ thuật: Số lỗ 6, 8, 10 lỗ, tương ứng với chiều dài 69, 92, 115mm. 3. Đặc tính, tính năng kỹ thuật: Dùng vít xương cứng 3,5mm, chất liệu titanium. 4. Tiêu chuẩn chất lượng: ISO. | Bộ |  | 260 |  | Bộ nẹp đòn S, trái/ phải, 6-10 lỗ, chất liệu titanium | Beijing Libeier Bio-engineering Institute Co., Ltd | Trung Quốc | Beijing Libeier Bio-engineering Institute Co., Ltd - Trung Quốc | B00300xxx B00000xxx | [14 empty] | 20 | 0 |  |  | 0 | 140 | 50 | 0 |  | 10 | [5 empty] | 40 | 0 |  |  | 0
362 | 23D1.AV30 | Bộ nẹp dùng trong phẫu thuật đốt sống cổ trước, kèm khoá mũ vít, chiều dài 19mm - 30mm | 1. Chất liêu: Hợp kim Titanium. 2. Thông số kỹ thuật: Nep có chiều dài từ 19mm đến khoảng 30mm (khoảng cách chênh nhau giữa các nẹp là 2mm hoặc 2,5mm). Chiều dày nẹp (A-P) 2,5mm. Chiều rộng chỗ rộng nhất 17,8mm. Bán kính cong dọc 184mm, bán kính cong ngang 25mm. Có hai loại vít đơn hướng và đa hướng, đường kính 4,0 mm, 4,5mm.Vít đường kính 4,0mm có chiều dài từ 11mm-17mm, bước tăng 1mm, đường kính trong 2,4mm, đường kính ngoài 4,0mm.Vít đường kính 4,5mm có chiều dài từ 11mm-17mm, bước tăng 2mm, đường kính trong 2,9mm, đường kính ngoài 4,5mm. Góc nghiêng của vít đơn hướng là 12 độ lên trên/xuống dưới, 6 độ từ trong ra ngoài. Góc nghiêng của vít đa hướng 22 độ/-2 độ lên trên/xuống dưới; 17 độ/4 độ từ trong ra ngoài. 3. Đặc tính, tính năng kỹ thuật: Trên nẹp có khóa vít. Xoay 90 độ để khóa vít. Có điểm khuyết để xác định điểm giữa của nẹp. Có lỗ rộng để quan sát miếng ghép/ xương ghép. Cho phép bắt với vít đơn hướng có góc nghiêng 12 độ và vít đa hướng có góc nghiêng 22 độ. Đồng bộ với vít đơn hướng/ đa hướng tự taro đường kính 4,0mm và 4,5mm. Vít cột sống cổ đơn hướng, đa hướng tự taro, tự khoan. Có thể phân biệt kích thước vít bằng màu sắc (mỗi đường kính 1 màu khác nhau). Đồng bộ với nẹp đốt sống cổ trước kèm khóa mũ vít 90 độ. 4. Tiêu chuẩn chất lượng: ISO | Cái |  | 15 |  | ALT Elite_Nẹp đốt sống cổ trước, kèm khoá mũ vít, cỡ 19mm - 30mm | "1. Medtronic Puerto Rico Operations, Co., Mỹ2. Medtronic Sofamor Danek USA, Inc., Mỹ3. Warsaw Orthopedic, Inc ., (Also known as Medtronic Sofamor Danek Manufacturing), Mỹ" | Mỹ | Medtronic Sofamor Danek USA, Inc., Mỹ_Mỹ | "7200019; 7200021; 7200023; 7200025; 7200027; 7200030 - 3120314; 3120315; 3120316/ 3120514; 3120515; 3120516 " | [14 empty] | 15 | 0 |  |  | 0 |  |  | 0 | [8 empty] | 0 |  |  | 0
363 | 23D3.CV15 | Bộ nẹp khóa 3.5 chất liệu thép không gỉ | 1. Chất liệu: Thép không gỉ 2. Thông số kỹ thuật: Độ dày 3,3mm. Chiều cao 4mm. Chiều rộng 11mm. Có 2/ 3/ 4/ 5/ 6/ 7/ 8/ 9/ 10/ 11/ 12/ 14/ 16/ 18/ 20/ 22/ 24 lỗ ứng với chiều dài 33/ 46/ 59/ 72/ 85/ 98/ 111/ 124/ 137/ 150/ 163/ 189/ 215/ 241/ 267/ 293/ 319mm. 3. Đặc tính, tính năng kỹ thuật: Khoảng cách giữa các lỗ vít 13mm Lỗ vít trên thân nẹp có ren khóa đôi Có lỗ nén và lỗ khóa phù hợp với giải phẫu học Dùng vít khóa 3,5mm, vít vỏ 3,5mm; đầu vít chống trượt 4. Tiêu chuẩn chất lượng: ISO | Bộ |  | 50 |  | Bộ nẹp khóa 3.5 (Syntec) | Syntec Scientific Corporation | Đài Loan | Syntec Scientific Corporation/Đài Loan | 223521-DT --> 223691-DT | 11500000 | 12075000 | 12679000 | Công Ty Cổ Phần Dược Phẩm Bến Thành | Công Ty TNHH Một Thành Viên Âu Việt | Công Ty TNHH Xuất Nhập Khẩu Y Tế Minh Thành | [7 empty] | 50
364 | 23D3.CV18 | Bộ nẹp khóa 5.0 bản rộng chất liệu thép không gỉ | 1. Chất liệu: Thép không gỉ 2. Thông số kỹ thuật: Bề rộng 17,5mm. Độ dày 5,2mm. Có 6/ 7/ 8/ 9/ 10/ 11/ 12/ 13/ 14/ 15/ 16/ 17/ 18 lỗ ứng với chiều dài 116/ 134/ 152/ 170/ 188/ 206/ 216/ 234/ 252/ 270/ 288/ 306/ 324mm 3. Đặc tính, tính năng kỹ thuật: Khoảng cách giữa các lỗ vít 18mm Lỗ vít trên thân nẹp có ren khóa đôi (double lead) gia cố chống vít bật ra ngoài. Có lỗ nén và lỗ khóa phù hợp với giải phẫu học Dùng vít khóa 5,0mm, vít vỏ 4,5mm; đầu vít chống trượt 4. Tiêu chuẩn chất lượng: ISO | Bộ |  | 40 |  | Bộ nẹp khóa 5.0 bản rộng (Syntec) | Syntec Scientific Corporation | Đài Loan | Syntec Scientific Corporation/Đài Loan | 226561 --> 226681 | 15000000 | 15750000 | 16538000 | Công Ty Cổ Phần Dược Phẩm Bến Thành | Công Ty TNHH Một Thành Viên Âu Việt | Công Ty TNHH Xuất Nhập Khẩu Y Tế Minh Thành | [7 empty] | 40
365 | 23D1.AV36 | Bộ nẹp khóa ART-USA Titanium đầu dưới xương cánh tay mặt trong HDM 3-7 lỗ trái/phải | 1. Chất liệu: Nẹp và vít chất liệu titanium. 2. Thông số kỹ thuật: - Bộ nẹp khóa kèm vít sử dụng cùng với dụng cụ ART. - Lỗ có ren khóa dùng với vít khoá 3.5mm và vít nén ép 3.5mm. - Rộng 11mm, dày 3mm. - Thân nẹp có từ 3-7 lỗ tương ứng với chiều dài 70, 82, 95, 108, 121mm. 3. Tiêu chuẩn chất lượng: ISO, CE. | Bộ |  | 4 |  | Bộ nẹp khóa ART-USA Titanium đầu dưới xương cánh tay mặt trong HDM 3-7 lỗ trái/phải | ARTFX | Mỹ | ARTFX, Mỹ | Nẹp: 5773xxx; 5783xxx Vít khóa: 5103xxx; Vít xương cứng : 5003xxx | [13 empty] | 2 |  | 0 |  |  | 0 |  | 2 | 0 | [8 empty] | 0 |  |  | 0
366 | 23D3.CV445 | Bộ nẹp khóa bản hẹp (cánh tay-cẳng chân ) chất liệu thép Y tế 316L | 1. Chất liệu: Thép Y tế Grade 316L 2. Đặc tính, tính năng kỹ thuật: Bộ nẹp bao gồm 1 nẹp và số vít tương ứng số lỗ. Nẹp chất liệu thép Y tế Grade 316L, không gỉ, không bị ăn mòn, thiết kế tương thích với cấu trúc của xương. ASTM A240/A240M, sức kéo 4% trong 50mm-đàn hồi 193GPa-chịu nhiệt tới 870-925°C. Độ dày nẹp: 4,2mm, bề rộng nẹp: 13,5mm. Số lỗ của nẹp: 4, 5, …, 16 lỗ. Khoảng cách giữa các lỗ : 18,0mm (từ 62-296mm). Sử dụng loại vít khóa, vít vỏ, làm từ Thép y tế 316L ko gỉ, tự taro, đường kính 4,5mm (lõi 3,0mm, đầu vít 8,0mm, dài từ 14-80mm)/5,0 mm (lõi 4,4mm, đầu vít 6,6mm, dài từ 14-110mm). Dụng cụ chuyên dụng đi kèm nẹp vít. 3. Tiêu chuẩn chất lượng: FDA, CE, ISO 13485-2016 | Bộ |  | 20 |  | Bộ Nẹp khóa bản hẹp (cánh tay-cẳng chân ) thép Y tế 316L, các cỡ, tiêu chuẩn FDA | Hardik International | Ấn độ | Hardik International /Ấn Độ | 229-xx (452-xx 225-xx) | 5950000 | 5950000 | 5950000 | Công Ty TNHH Thương Mại Dịch Vụ Khởi Tâm | Công Ty TNHH ĐT TM DV Linh Châu | Công Ty TNHH Y Tế Khuê Việt | [23 empty] | 20
367 | 23D3.CV702 | Bộ nẹp khóa bản hẹp (cánh tay-cẳng chân) các cỡ chất liệu titan | 1. Chất liệu: Nẹp chất liệu Titan thuần Ti6Al4V, vít khóa,vít vỏ, làm từ hợp kim TiAl6V4 2. Đặc tính, tính năng kỹ thuật: Bộ nẹp bao gồm 1 nẹp và số vít tương ứng số lỗ. Nẹp chất liệu Titan thuần Ti6Al4V, dẻo- dễ uốn, thiết kế tương thích với cấu trúc của xương. ASTM F136-UNS R56401, sức kéo vật liệu 870-940MPa/min, đàn hồi 114GPa, chịu nhiệt tới 850-960°C. Độ dày nẹp: 4.2mm, bề rộng nẹp: 13.5mm. Số lỗ của nẹp: 4, 5, …, 16 lỗ, tương ứng 62-296mm. Khoảng cách giữa các lỗ: 18.0mm . Sử dụng loại vít khóa,vít vỏ, làm từ hợp kim TiAl6V4, tự taro, đường kính 4.5/5.0 mm. Dụng cụ chuyên dụng đi kèm. 2. Tiêu chuẩn chất lượng: FDA, CE, ISO 13485-2016 | Bộ |  | 15 |  | Bộ nẹp khóa bản hẹp ( cánh tay-cẳng chân), các cỡ, titan thuần tiêu chuẩn FDA | Hardik International | Ấn độ | Hardik International /Ấn Độ | T229-xx (T452-xx T225-xx) | 10550000 | 10600000 | 10700000 | Công Ty TNHH Thương Mại Dịch Vụ Khởi Tâm | Công Ty TNHH ĐT TM DV Linh Châu | Công Ty TNHH Y Tế Khuê Việt | [8 empty] | 15
368 | 23D1.AV292 | Bộ nẹp khoá bản hẹp 5-14 lỗ dùng cho phẫu thuật xương chày và xương cánh tay, chất liệu titanium | 1. Chất liệu: titanium. 2. Thông số kỹ thuật: Số lỗ 5, 6, 7, 8, 9, 10, 12, 14 lỗ ứng với chiều dài 97, 115, 133, 151, 169, 187, 223, 259mm. Nẹp dày 4mm, rộng 13,5mm, khoảng cách lỗ 18mm. Lỗ đơn hoặc kết hợp vít khóa 5,0mm và vít xương cứng 4,5/5,0mm. 3. Tiêu chuẩn chất lượng: ISO. | Bộ |  | 135 |  | Bộ nẹp khoá bản hẹp 5-14 lỗ, chất liệu titanium | Beijing Libeier Bio-engineering Institute Co., Ltd | Trung Quốc | Beijing Libeier Bio-engineering Institute Co., Ltd - Trung Quốc | B00400xxx B00200xxx B00000xxx | [13 empty] | 50 | 30 | 0 |  |  | 0 |  | 15 | 0 |  | 10 | [5 empty] | 30 | 0 |  |  | 0
369 | 23D3.CV701 | Bộ nẹp khóa bản nhỏ (cẳng tay) nén ép các cỡ chất liệu titan | 1. Chất liệu: Nẹp chất liệu Titan thuần Ti6Al4V, vít khóa,vít vỏ, làm từ hợp kim TiAl6V4 2. Đặc tính, tính năng kỹ thuật: Bộ nẹp bao gồm 1 nẹp và số vít tương ứng số lỗ. Nẹp chất liệu Titan thuần Ti6Al4V, dẻo- dễ uốn, thiết kế tương thích với cấu trúc của xương. ASTM F136-UNS R56401, sức kéo vật liệu 870-940MPa/min, đàn hồi 114GPa, chịu nhiệt tới 850-960°C. Độ dày nẹp: 3.2 mm, bề rộng nẹp: 11mm. Số lỗ của nẹp: 5, …, 14 lỗ, tương ứng 59-163mm, khoảng cách giữa các lỗ : 9.4mm. Sử dụng loại vít khóa,vít vỏ, làm từ hợp kim TiAl6V4, tự taro, đường kính 3.5mm. Dụng cụ chuyên dụng đi kèm. 3. Tiêu chuẩn chất lượng: FDA,CE, ISO 13485-2016 | Bộ |  | 20 |  | Bộ nẹp khóa bản nhỏ (cẳng tay) nén ép, các cỡ, titan thuần tiêu chuẩn FDA | Hardik International | Ấn độ | Hardik International /Ấn Độ | T149-xx (T451-xx T146-xx ) | 7895000 | 7900000 | 8100000 | Công Ty TNHH Thương Mại Dịch Vụ Khởi Tâm | Công Ty TNHH ĐT TM DV Linh Châu | Công Ty TNHH Y Tế Khuê Việt | [8 empty] | 20
370 | 23D3.CV444 | Bộ nẹp khóa bản nhỏ (cẳng tay) nén ép chất liệu thép Y tế 316L | 1. Chất liệu: thép Y tế 316 2. Đặc tính, tính năng kỹ thuật: Bộ nẹp bao gồm 1 nẹp và số vít tương ứng số lỗ. Nẹp chất liệu thép Y tế Grade 316L, không gỉ, không bị ăn mòn, thiết kế tương thích với cấu trúc của xương. ASTM A240/A240M, sức kéo 4% trong 50mm, đàn hồi 193GPa, chịu nhiệt tới 870-925°C. Độ dày nẹp: 3,2 mm, bề rộng nẹp: 11mm. Số lỗ của nẹp: 5, …, 14 lỗ, khoảng cách giữa các lỗ : 9,4mm tương ứng 59-163mm. Sử dụng loại vít khóa,vít vỏ, làm từ Thép y tế 316L ko gỉ, tự taro, đường kính 3.5mm (lõi 2,9/2,4mm, đầu vít 5,0/6,0mm, dài từ 10-80mm). Dụng cụ chuyên dụng đi kèm theo nẹp vít. 3. Tiêu chuẩn chất lượng: FDA,CE, ISO 13485-2016. | Bộ |  | 50 |  | Bộ Nẹp khóa bản nhỏ (cẳng tay ) nén ép thép Y tế 316L, các cỡ, tiêu chuẩn FDA | Hardik International | Ấn độ | Hardik International /Ấn Độ | 149-xx (451-xx 146-xx ) | 5500000 | 5500000 | 5500000 | Công Ty TNHH Thương Mại Dịch Vụ Khởi Tâm | Công Ty TNHH ĐT TM DV Linh Châu | Công Ty TNHH Y Tế Khuê Việt | [23 empty] | 50
371 | 23D1.AV293 | Bộ nẹp khóa bản nhỏ, 4-12 lỗ, chất liệu titanium | 1. Chất liệu: Nẹp và vít chất liệu titanium. 2. Thông số kỹ thuật: Số lỗ 4, 5, 6, 7, 8, 9, 10, 11, 12 lỗ ứng với chiều dài 52, 65, 78, 91, 104, 117, 130, 143, 156mm. Lỗ kết hợp dùng vít khóa 3,5mm tự taro và vít xương cứng 3,5mm. 3. Tiêu chuẩn chất lượng: ISO | Bộ |  | 135 |  | Bộ nẹp khóa bản nhỏ, 4-12 lỗ, chất liệu titanium | Beijing Libeier Bio-engineering Institute Co., Ltd | Trung Quốc | Beijing Libeier Bio-engineering Institute Co., Ltd - Trung Quốc | B00400xxx B00200xxx B00000xxx | [13 empty] | 30 | 70 | 0 | 10 |  | 0 |  | 15 | 0 |  | 10 | [6 empty] | 0 |  |  | 0
372 | 23D3.CV703 | Bộ nẹp khóa bản rộng (xương đùi ) các cỡ chất liệu titan | 1. Chất liệu: Ti6Al4V 2. Đặc tính, tính năng kỹ thuật: Bộ nẹp bao gồm 1 nẹp và số vít tương ứng số lỗ. Nẹp chất liệu Titan thuần Ti6Al4V, dẻo-dễ uốn, thiết kế tương thích với cấu trúc của xương. ASTM F136-UNS R56401, sức kéo vật liệu 870-940MPa/min, đàn hồi 114GPa, chịu nhiệt tới 850-960°C. Độ dày nẹp: 4,7 mm, bề rộng nẹp: 17,5 mm. Số lỗ của nẹp: 4, 5, …, 16 lỗ, tương ứng 82-298mm. Khoảng cách giữa các lỗ: 18mm. Sử dụng loại vít khóa, vít vỏ, làm từ hợp kim TiAl6V4 ,tự taro, đường kính 4,5/5,0 mm. Dụng cụ chuyên dụng đi kèm. 3. Tiêu chuẩn chất lượng: FDA,CE, ISO 13485-2016 | Bộ |  | 5 |  | Bộ nẹp khóa bản rộng (xương đùi ), các cỡ, titan thuầnt tiêu chuẩn FDA | Hardik International | Ấn độ | Hardik International /Ấn Độ | T230-xx (T452-xx T225-xx) | 12350000 | 12400000 | 12900000 | Công Ty TNHH Thương Mại Dịch Vụ Khởi Tâm | Công Ty TNHH ĐT TM DV Linh Châu | Công Ty TNHH Y Tế Khuê Việt | [8 empty] | 5
373 | 23D2.BV113 | Bộ nẹp khóa bản rộng 5-18 lỗ | 1. Chất liệu: titanium 2. Thông số kỹ thuật: Bộ nẹp khóa bản rộng gồm 1 nẹp, 9 vít khóa đường kính 5,0mm, 2 vít xương cứng đường kính 4,5mm. Nẹp từ 5/6/7/8/9/10/12/14/16/18 lỗ tương ứng chiều dài 98/116/134/152/170/188/224/260/296/332mm Nẹp dày 6mm, rộng 17,5mm. Thân nẹp lỗ kết hợp vít khóa 5,0mm tương thích với chiều dài từ 10 -50mm với bước tăng 2mm và 55-90mm với bước tăng 5mm, tự taro và vít xương cứng 4,5mm tương thích chiều dài từ 18 - 100mm, từ 18-70mm bước tăng 2mm, từ 70-100mm bước ren tăng 5mm, bước ren 1,75mm, tự taro 3. Tiêu chuẩn chất lượng: FDA, ISO, CE | Bộ | 9021.10.00 | 60 |  | Bộ nẹp khóa bản rộng 5-18 lỗ, chất liệu titanium | Beijing Libeier Bio-engineering Institute Co., Ltd. | Trung Quốc | Beijing Libeier Bio-engineering Institute Co., Ltd. - Trung Quốc | B00400xxx B00200xxx B00000xxx | [13 empty] | 40 | 5 | 0 |  |  | 0 |  | 5 | 0 |  | 10 | [6 empty] | 0 |  |  | 0
374 | 23D1.AV294 | Bộ nẹp khóa bản rộng 5-18 lỗ, chất liệu titanium | 1. Chất liệu: Nẹp và vít chất liệu titanium. 2. Thông số kỹ thuật: Nẹp khoá nén ép ít tiếp xúc bản rộng, sử dụng vít khoá 5,0mm, vít xương cứng 4,5mm. Có 5, 6, 7, 8, 9, 10, 11, 12, 13, 14, 15, 16, 17, 18 lỗ, tương ứng chiều dài 98, 116, 134, 152, 170, 188, 206, 224, 242, 260, 278, 296, 314, 332mm. Nẹp dày đầu nẹp dày 2,8mm, thân nẹp dày 5,2mm. Nẹp rộng đầu nẹp rộng 17,5, thân nẹp rộng 17,5mm. Bộ gồm 1 nẹp, 10 vít các loại. 3. Tiêu chuẩn chất lượng: ISO, CE, FDA. | Bộ |  | 5 |  | Bộ nẹp khóa bản rộng Canwell các cỡ | CANWELL MEDICAL CO., LTD. | Trung Quốc | CANWELL MEDICAL CO., LTD./ Trung Quốc | 123221005 --> 123221018 (Model: ZSQ21) | [14 empty] | 5 | 0 |  |  | 0 |  |  | 0 | [8 empty] | 0 |  |  | 0
375 | 23D1.AV2043 | Bộ Nẹp khóa bản rộng dùng trong phẫu thuật xươg đùi thép Y tế 316L | 1. Chất liệu: Nẹp (thép Y tế Grade 316L,không gỉ, không bị ăn mòn), vít khóa, vít vỏ (Thép y tế 316L ko gỉ) 2. Thông số kỹ thuật: Nẹp thiết kế tương thích với cấu trúc của xương. Sức kéo 4% trong 50mm- đàn hồi 193GPa- chịu nhiệt tới 870-925°C. Độ dày nẹp 4,7 mm, bề rộng nẹp 17,5 mm. Số lỗ của nẹp 4- 16 lỗ. Khoảng cách giữa các lỗ 18mm (từ 82-298mm). Sử dụng loại vít khóa,vít vỏ tự taro, đường kính 4,5 (lõi 3,0mm, đầu vít 8,0mm, dài từ 14-80mm)/5,0 mm (lõi 4,4mm, đầu vít 6,6mm, dài từ 14-110mm). 3. Đặc tính, tính năng kỹ thuật: Bộ nẹp bao gồm 1 nẹp và số vít tương ứng số lỗ. Dụng cụ chuyên dụng đi kèm nẹp vít. 4. Tiêu chuẩn chất lượng: ISO, CE, FDA, ASTM A240/A240M | Bộ |  | 10 |  | Bộ Nẹp khóa xươg đùi bản rộng thép Y tế 316L, các cỡ, tiêu chuẩn FDA | Hardik | Ấn Độ | Hardik/Ấn Độ | 230-xx (452-xx 225-xx) | [15 empty] | 0 |  |  | 0 |  | 10 | 0 | [8 empty] | 0 |  |  | 0
376 | 23D3.CV43 | Bộ nẹp khóa chụp mấu chuyển | 1. Chất liệu: Titan 2. Đặc tính, tính năng kỹ thuật: Nẹp được thiết kế theo tiêu chuẩn xương của người Châu Á. Nẹp chụp mấu chuyển có thiết kế kết nối vào nẹp khóa đầu trên xương đùi, có móc chụp vào mấu chuyển. Có 2/ 3 lỗ. 3. Tiêu chuẩn chất lượng: ISO | Bộ |  | 2 |  | Bộ nẹp khóa chụp mấu chuyển (A Plus) | A Plus Biotechnology Co., Ltd | Đài Loan | A Plus Biotechnology Co., Ltd/Đài Loan | 0502-0106-02--> 0502-0106-03 | 18000000 | 18900000 | 19845000 | Công Ty Cổ Phần Dược Phẩm Bến Thành | Công Ty TNHH Một Thành Viên Âu Việt | Công Ty TNHH Xuất Nhập Khẩu Y Tế Minh Thành | [7 empty] | 2
377 | 23D1.AV47 | Bộ nẹp khóa đa hướng Titanium đầu dưới xương quay RDV 2-9 lỗ Trái/Phải, kèm vít | 1. Chất liệu: Nẹp và vít chất liệu titanium. 2. Thông số kỹ thuật: Lỗ có ren khóa dùng với vít khoá đa hướng 2,5mm và vít nén ép 2,5mm. Rộng 8,5mm, dày 2mm. Thân nẹp có từ 2-9 lỗ tương ứng với chiều dài 51, 59, 67, 75, 83, 91, 99, 107mm. 3. Tiêu chuẩn chất lượng: ISO, CE. | Bộ |  | 10 |  | Bộ nẹp khóa đa hướng ART-USA Titanium đầu dưới xương quay RDV 2-9 lỗ Trái/Phải | ARTFX | Mỹ | ARTFX, Mỹ | Nẹp: 5292xxx; 5302xxx Vít khóa: 5102xxx Vít xương cứng: 5002xxx | [13 empty] | 10 |  | 0 |  |  | 0 |  |  | 0 | [8 empty] | 0 |  |  | 0
378 | 23D3.CV693 | Bộ nẹp khóa đầu dưới xương cánh tay trái phải các cỡ chất liệu titan | 1. Chất liệu: Titan Ti6Al4V 2. Đặc tính, tính năng kỹ thuật: Bộ nẹp bao gồm 1 nẹp và số vít tương ứng số lỗ. Nẹp chất liệu Titan thuần Ti6Al4V, dẻo- dễ uốn, thiết kế tương thích với cấu trúc của xương. ASTM F136-UNS R56401, sức kéo vật liệu 870-940MPa/min, đàn hồi 114GPa, chịu nhiệt tới 850-960°C. Độ dày nẹp: 2,5mm, bề rộng nẹp: 11,0mm, rộng đầu 15,6mm và 14,1mm. Số lỗ của nẹp: 3, 5, …, 10 lỗ, tương ứng 64-155mm. Sử dụng loại vít khóa,vít vỏ, làm từ hợp kim TiAl6V4, tự taro, đường kính 2,7/3,5 và 4,0mm. Dụng cụ chuyên dụng đi kèm. 3. Tiêu chuẩn chất lượng: FDA,CE, ISO 13485 | Bộ |  | 10 |  | Bộ nẹp khóa đầu dưới xương cánh tay,trái phải các cỡ, titan thuần tiêu chuẩn FDA | Hardik International | Ấn độ | Hardik International /Ấn Độ | T157-xx, T159.xx (T165-xx T146-xx T451-xx) | 12000000 | 12100000 | 12400000 | Công Ty TNHH Thương Mại Dịch Vụ Khởi Tâm | Công Ty TNHH ĐT TM DV Linh Châu | Công Ty TNHH Y Tế Khuê Việt | [8 empty] | 10
379 | 23D3.CV708 | Bộ nẹp khóa đầu dưới xương chày trái phải các cỡ chất liệu titan | 1. Chất liệu: Titan Ti6Al4V 2. Đặc tính, tính năng kỹ thuật: Bộ nẹp bao gồm 1 nẹp và số vít tương ứng số lỗ. Nẹp chất liệu Titan thuần Ti6Al4V,dẻo- dễ uốn, thiết kế tương thích với cấu trúc của xương. ASTM F136-UNS R56401, sức kéo vật liệu 870-940MPa/min, đàn hồi 114GPa, chịu nhiệt tới 850-960°C. Có 3 loại: Đầu dưới xương chày ngoài: Độ dày nẹp: 4.6 mm, bề rộng nẹp: 16,5 mm, rộng đầu nẹp 26,51mm. Số lỗ của nẹp: 4, …, 13 lỗ, tương ứng 130-300mm. Khoảng cách giữa các lỗ 20,0mm. Sử dụng loại vít khóa, vít vỏ, vít xốp làm từ hợp kim TiAl6V4, tự taro, đường kính 4,5/5,0/5,5mm. Đầu dưới xương chày trong: Độ dày nẹp: 4,7mm, bề rộng thân nẹp: 11,0 mm. Rộng đầu nẹp: 22,2mm Số lỗ của nẹp: 4, …, 14 lỗ, tương ứng từ 116-246mm. Sử dụng loại vít khóa,vít vỏ,vít xốp làm từ hợp kim TiAl6V4, tự taro, đường kính 3,5 / 4,0mm. Dụng cụ chuyên dụng đi kèm. 3. Tiêu chuẩn chất lượng: FDA,CE, ISO 13485 | Bộ |  | 10 |  | Bộ nẹp khóa đầu dưới xương chày trái phải, các cỡ, titan thuần tiêu chuẩn FDA | Hardik International | Ấn độ | Hardik International /Ấn Độ | T154-xx (T146-xx T451-xx T148-xx) | 13450000 | 135000000 | 13900000 | Công Ty TNHH Thương Mại Dịch Vụ Khởi Tâm | Công Ty TNHH ĐT TM DV Linh Châu | Công Ty TNHH Y Tế Khuê Việt | [8 empty] | 10
380 | 23D3.CV446 | Bộ nẹp khóa đầu dưới xương đùi | 1. Chất liệu: thép Y tế 316L 2. Đặc tính, tính năng kỹ thuật: Bộ nẹp bao gồm 1 nẹp và số vít tương ứng số lỗ. Nẹp chất liệu thép Y tế Grade 316L, không gỉ, không bị ăn mòn, thiết kế tương thích với cấu trúc của xương. ASTM A240/A240M, sức kéo 4% trong 50mm-đàn hồi 193GPa-chịu nhiệt tới 870-925°C.Độ dày nẹp: 5.8mm, bề rộng nẹp: 16.0mm, rộng đầu 32.8mm. Số lỗ của nẹp: 5, …, 13 lỗ. Khoảng cách giữa các lỗ: 20.0 mm (từ 156-316mm). Sử dụng loại vít khóa, vít vỏ, vít xốp làm từ thép y tế 316L ko gỉ, tự taro, đường kính 4.5 (lõi 3.0mm, đầu vít 8.0mm,dài từ 14-80mm)/5.0 mm (lõi 4.4mm,đầu vít 6.6mm,dài từ 14-110mm), khóa xốp 5.5mm( lõi 3.0mm, đầu vít 6.6mm,dài từ 30-110mm). Dụng cụ chuyên dụng đi kèm nẹp vít. 3. Tiêu chuẩn chất lượng: FDA,CE, ISO 13485-2016 | Bộ |  | 5 |  | Bộ Nẹp khóa đầu dưới xương đùi, thép Y tế 316L, trái phải, các cỡ, tiêu chuẩn FDA | Hardik International | Ấn độ | Hardik International /Ấn Độ | 237-xx (452-xx 225-xx 246-xx) | 7150000 | 7150000 | 7150000 | Công Ty TNHH Thương Mại Dịch Vụ Khởi Tâm | Công Ty TNHH ĐT TM DV Linh Châu | Công Ty TNHH Y Tế Khuê Việt | [23 empty] | 5
381 | 23D3.CV704 | Bộ nẹp khóa đầu dưới xương đùi trái phải các cỡ chất liệu titan | 1. Chất liệu: Titan Ti6Al4V 2. Đặc tính, tính năng kỹ thuật: Bộ nẹp bao gồm 1 nẹp và số vít tương ứng số lỗ. Nẹp chất liệu Titan thuần Ti6Al4V, dẻo- dễ uốn, thiết kế tương thích với cấu trúc của xương. ASTM F136-UNS R56401, sức kéo vật liệu 870-940MPa/min, đàn hồi 114GPa, chịu nhiệt tới 850-960°C. Độ dày nẹp: 5,8mm, bề rộng nẹp: 16,0mm, rộng đầu 32,8mm. Số lỗ của nẹp: 5, …, 13 lỗ, tương ứng 156-316mm. Khoảng cách giữa các lỗ: 20,0 mm. Sử dụng loại vít khóa, vít vỏ, vít xốp làm từ hợp kim TiAl6V4 ,tự taro, đường kính 4,5/5,0/5,5mm. Dụng cụ chuyên dụng đi kèm. 3. Tiêu chuẩn chất lượng: FDA,CE, ISO 13485 | Bộ |  | 10 |  | Bộ nẹp khóa đầu dưới xương đùi trái phải, các cỡ, titan thuần tiêu chuẩn FDA | Hardik International | Ấn độ | Hardik International /Ấn Độ | T237-xx (T452-xx T225-xx T246-xx) | 14300000 | 14400000 | 14500000 | Công Ty TNHH Thương Mại Dịch Vụ Khởi Tâm | Công Ty TNHH ĐT TM DV Linh Châu | Công Ty TNHH Y Tế Khuê Việt | [8 empty] | 10
382 | 23D3.CV443 | Bộ nẹp khóa đầu dưới xương mác các cỡ chất liệu thép Y tế 316L | 1. Chất liệu: Thép Y tế 316L 2. Đặc tính, tính năng kỹ thuật: Bộ nẹp bao gồm 1 nẹp và số vít tương ứng số lỗ. Nẹp chất liệu thép Y tế Grade 316L, không gỉ, không bị ăn mòn, thiết kế tương thích với cấu trúc của xương. ASTM A240/A240M, sức kéo 4% trong 50mm, đàn hồi 193GPa, chịu nhiệt tới 870-925°C. Độ dày nẹp: 2,0 mm, bề rộng nẹp: 10,5mm, rộng đầu 13,3mm. Số lỗ của nẹp: 3,4, 5, …, 8 lỗ. Sử dụng loại vít khóa,vít vỏ, làm từ Thép y tế 316L ko gỉ, tự taro, đường kính 3,5 (lõi 2,9/2,4mm, đầu vít 5,0/6,0mm, dài từ 10-80mm), vít xốp 4,0mm (lõi 2,4mm, đầu vít 5,0mm, dài từ 14-80mm). Dụng cụ chuyên dụng đi kèm nẹp vít. 3. Tiêu chuẩn chất lượng: FDA,CE, ISO 13485-2016 | Bộ |  | 40 |  | Bộ Nẹp khóa đầu dưới xương mác thép Y tế 316L, các cỡ,tiêu chuẩn FDA | Hardik International | Ấn độ | Hardik International /Ấn Độ | 175-xx (451-xx 146-xx 148-xx) | 5850000 | 5850000 | 5850000 | Công Ty TNHH Thương Mại Dịch Vụ Khởi Tâm | Công Ty TNHH ĐT TM DV Linh Châu | Công Ty TNHH Y Tế Khuê Việt | [23 empty] | 40
383 | 23D3.CV700 | Bộ nẹp khóa đầu dưới xương mác các cỡ chất liệu titan | 1. Chất liệu: Titan Ti6Al4V 2. Đặc tính, tính năng kỹ thuật: Bộ nẹp bao gồm 1 nẹp và số vít tương ứng số lỗ. Nẹp chất liệu Titan thuần Ti6Al4V, dẻo- dễ uốn, thiết kế tương thích với cấu trúc của xương. ASTM F136-UNS R56401, sức kéo vật liệu 870-940MPa/min, đàn hồi 114GPa, chịu nhiệt tới 850-960°C. Độ dày nẹp: 2.0 mm, bề rộng nẹp: 10.5mm, rộng đầu 13.3mm. Số lỗ của nẹp: 3,4, 5, …, 8 lỗ. Sử dụng loại vít khóa, vít vỏ, làm từ hợp kim TiAl6V4, tự taro, đường kính 3.5 và 4.0mm. Dụng cụ chuyên dụng đi kèm. 3. Tiêu chuẩn chất lượng: FDA,CE, ISO 13485 | Bộ |  | 20 |  | Bộ nẹp khóa đầu dưới xương mác, các cỡ, titan thuần tiêu chuẩn FDA | Hardik International | Ấn độ | Hardik International /Ấn Độ | T175-xx (T451-xx T146-xx T148-xx) | 10500000 | 10600000 | 10700000 | Công Ty TNHH Thương Mại Dịch Vụ Khởi Tâm | Công Ty TNHH ĐT TM DV Linh Châu | Công Ty TNHH Y Tế Khuê Việt | [8 empty] | 20
384 | 23D3.CV699 | Bộ nẹp khóa đầu dưới xương quay mặt lòng Volar đa hướng trái phải các cỡ chất liệu titan | 1. Chất liệu: Titan Ti6Al4V 2. Đặc tính, tính năng kỹ thuật: Bộ nẹp bao gồm 1 nẹp và số vít tương ứng số lỗ. Nẹp chất liệu Titan thuần Ti6Al4V, dẻo- dễ uốn, thiết kế tương thích với cấu trúc của xương. ASTM F136-UNS R56401, sức kéo vật liệu 870-940MPa/min, đàn hồi 114GPa, chịu nhiệt tới 850-960°C. Nẹp 6 lỗ đầu (có lỗ xuyên đinh kickner. Độ dày nẹp: 2,0mm, bề rộng nẹp: 7,5mm, rộng đầu 22,6mm. Số lỗ của nẹp: 2,3,4,5 lỗ, tương ứng với 50-58.5-70.5-79-87,5mm. Sử dụng loại vít khóa, vít vỏ, làm từ hợp kim TiAl6V4, tự taro, đường kính 2,4mm đầu cánh sao, 2,7 mm. Dụng cụ chuyên dụng đi kèm. 3. Tiêu chuẩn chất lượng: FDA,CE, ISO 13485 | Bộ |  | 20 |  | Bộ nẹp khóa đầu dưới xương quay mặt lòng Volar đa hướng,trái phải các cỡ, titan thuần tiêu chuẩn FDA | Hardik International | Ấn độ | Hardik International /Ấn Độ | T168A-xx, (T198-xx T076-xx T165-xx) | 10500000 | 10600000 | 10700000 | Công Ty TNHH Thương Mại Dịch Vụ Khởi Tâm | Công Ty TNHH ĐT TM DV Linh Châu | Công Ty TNHH Y Tế Khuê Việt | [8 empty] | 20
385 | 23D3.CV26 | Bộ nẹp khóa đầu gần xương cánh tay | 1. Chất liệu: Titan Ti6Al4V 2. Thông số kỹ thuật: Dùng vít khóa 3,5mm, vít vỏ 3,5mm. Loại trái/ phải. Có 3/ 4/ 6/ 8/ 10/ 12 lỗ ứng với chiều dài 90/ 106/ 132/ 158/ 184/ 210mm 3. Đặc tính, tính năng kỹ thuật: Nẹp được thiết kế theo tiêu chuẩn xương của người Châu Á. Điều trị chấn thương chóp xoay vai. Nẹp được thiết kế phù hợp với giải phẫu xương của người châu á vừa vặn với bề mặt xương khớp vai không cần phải uốn. Đầu mặt khớp được thiết kế theo nguyên lý kết hợp xương 9 điểm với 9 lỗ vít trong đó có vít chịu lực giúp cố định tối đa ổ gãy để ngăn khớp vai không bị xẹp sau phẫu thuật. Thiết kế đuôi nẹp vát nhọn giúp bóc tách mô mềm phù hợp với kỹ thuật mổ ít xâm lấn. Góc vít đa hướng nâng 20º hỗ trợ tối đa cho mặt ngoài và mặt trong khớp vai. 4. Tiêu chuẩn chất lượng: ISO | Bộ |  | 10 |  | Bộ nẹp khóa đầu gần xương cánh tay (A Plus) | A Plus Biotechnology Co., Ltd | Đài Loan | A Plus Biotechnology Co., Ltd/Đài Loan | 0202-0100(1)-03 --> 0202-0100(1)-12 | 25500000 | 26775000 | 28114000 | Công Ty Cổ Phần Dược Phẩm Bến Thành | Công Ty TNHH Một Thành Viên Âu Việt | Công Ty TNHH Xuất Nhập Khẩu Y Tế Minh Thành | [7 empty] | 10
386 | 23D3.CV28 | Bộ nẹp khóa đầu gần xương trụ có móc | 1. Chất liệu: Titan Ti6Al4V 2. Thông số kỹ thuật: Dùng vít khóa 3,5mm, vít vỏ 3,5mm Loại trái/ phải Có 2/ 4/ 6/ 8/ 10/ 12 lỗ ứng với chiều dài 73/ 96/ 118/ 141/ 163/ 186mm 3. Đặc tính, tính năng kỹ thuật: Nẹp được thiết kế theo tiêu chuẩn xương của người Châu Á. Vít khóa tối ưu hóa các mảnh gãy ở mỏm khuỷu và mỏm vẹt. Vít khóa/vít nén đầu gần mỏm khuỷu để cố định mảnh gãy. Thân nẹp được thiết kế dài hơn phù hợp với giải phẫu xương trụ. Hình dáng móc thiết kế cắt cạnh. Móc để cố định tối ưu các mảnh xương nhỏ và tăng tính ổn định. 4. Tiêu chuẩn chất lượng: ISO | Bộ |  | 5 |  | Bộ nẹp khóa đầu gần xương trụ O.H.A có móc (A Plus) | A Plus Biotechnology Co., Ltd | Đài Loan | A Plus Biotechnology Co., Ltd/Đài Loan | 0316-0100(1)-02-->0316-0100(1)-12 | 21500000 | 22575000 | 23704000 | Công Ty Cổ Phần Dược Phẩm Bến Thành | Công Ty TNHH Một Thành Viên Âu Việt | Công Ty TNHH Xuất Nhập Khẩu Y Tế Minh Thành | [7 empty] | 5
387 | 23D3.CV692 | Bộ nẹp khóa đầu trên xương cánh tay các cỡ chất liệu titan | 1. Chất liệu: Titan Ti6Al4V 2. Đặc tính, tính năng kỹ thuật: Bộ nẹp bao gồm 1 nẹp và số vít tương ứng số lỗ. Nẹp chất liệu Titan thuần Ti6Al4V, dẻo- dễ uốn, thiết kế tương thích với cấu trúc của xương. ASTM F136-UNS R56401, sức kéo vật liệu 870-940MPa/min, đàn hồi 114GPa, chịu nhiệt tới 850-960°C. Nẹp đầu ngắn: Độ dày nẹp: 2,5 mm, bề rộng nẹp: 12,2mm, rộng đầu 21,2mm. Số lỗ của nẹp: 3, 5, …, 8 lỗ, (tương ứng từ 61-121mm, lỗ bắt vít kết hợp). Nẹp đầu dài: Độ dày nẹp 3,0mm, rộng nẹp 12,0mm, rộng đầu 20,0mm. Số lỗ của nẹp từ 3-10 lỗ, tương ứng 90-174mm, lỗ bắt vít kết hợp.Sử dụng loại vít khóa, vít vỏ, vít xốp làm từ hợp kim TiAl6V4, tự taro, đường kính 3,5/4,0 mm. Dụng cụ chuyên dụng đi kèm. 3. Tiêu chuẩn chất lượng: FDA,CE, ISO 13485 | Bộ |  | 10 |  | Bộ nẹp khóa đầu trên xương cánh tay, các cỡ, titan thuần tiêu chuẩn FDA | Hardik International | Ấn độ | Hardik International /Ấn Độ | T153-xx, T156-xx (T451-xx T146-xx T148-xx) | 12000000 | 12100000 | 12400000 | Công Ty TNHH Thương Mại Dịch Vụ Khởi Tâm | Công Ty TNHH ĐT TM DV Linh Châu | Công Ty TNHH Y Tế Khuê Việt | [8 empty] | 10
388 | 23D3.CV706 | Bộ nẹp khóa đầu trên xương chày trái phải các cỡ chất liệu titan | 1. Chất liệu: Titan Ti6Al4V 2. Đặc tính, tính năng kỹ thuật: Bộ nẹp bao gồm 1 nẹp và số vít tương ứng số lỗ. Nẹp chất liệu Titan thuần Ti6Al4V,dẻo- dễ uốn, thiết kế tương thích với cấu trúc của xương. ASTM F136-UNS R56401, sức kéo vật liệu 870-940MPa/min, đàn hồi 114GPa, chịu nhiệt tới 850-960°C. Độ dày nẹp: 4,6 mm, bề rộng nẹp: 16,5 mm, rộng đầu nẹp 26,51mm. Số lỗ của nẹp: 4, …, 13 lỗ. Khoảng cách giữa các lỗ 20,0mm. Sử dụng loại vít khóa, vít vỏ, vít xốp làm từ hợp kim TiAl6V4, tự taro, đường kính 4,5/5,0/ 5,5. Dụng cụ chuyên dụng đi kèm. 3. Tiêu chuẩn chất lượng: FDA,CE, ISO 13485 | Bộ |  | 10 |  | Bộ nẹp khóa đầu trên xương chày trái phải, các cỡ, titan thuần tiêu chuẩn FDA | Hardik International | Ấn độ | Hardik International /Ấn Độ | T235-xx (T452-xx T225-xx T246-xx) | 13350000 | 13550000 | 13600000 | Công Ty TNHH Thương Mại Dịch Vụ Khởi Tâm | Công Ty TNHH ĐT TM DV Linh Châu | Công Ty TNHH Y Tế Khuê Việt | [8 empty] | 10
389 | 23D3.CV42 | Bộ nẹp khóa đầu trên xương đùi có chụp mấu chuyển chất liệu titan | 1. Chất liệu: Titan Ti6Al4V 2. Thông số kỹ thuật: Loại trái/ phải . Có 2/ 4/ 6/ 8/ 10/ 12/ 14 lỗ ứng với chiều dài 110/ 142/ 174/ 206/ 238/ 270/ 302mm 3. Đặc tính, tính năng kỹ thuật: Nẹp được thiết kế theo tiêu chuẩn xương của người Châu Á Nẹp có kết nối vào nẹp khóa chụp mấu chuyển và có lỗ bắt dây cáp neo trên thân nẹp. Dùng vít để cố định chụp mấu chuyển 1 cách linh hoạt và dễ dàng. Thân nẹp sử dụng hệ thống vít 5.0mm. Hệ thống dây cáp neo rất linh hoạt cho phép sử dụng cho những ổ gãy có phạm vi rộng. 4. Tiêu chuẩn chất lượng: ISO | Bộ |  | 2 |  | Bộ nẹp khóa đầu trên xương đùi có chụp mấu chuyển (A Plus) | A Plus Biotechnology Co., Ltd | Đài Loan | A Plus Biotechnology Co., Ltd/Đài Loan | 0502-0100(1)-02 --> 0502-0100(1)-14 | 39000000 | 40950000 | 42998000 | Công Ty Cổ Phần Dược Phẩm Bến Thành | Công Ty TNHH Một Thành Viên Âu Việt | Công Ty TNHH Xuất Nhập Khẩu Y Tế Minh Thành | [7 empty] | 2
390 | 23D3.CV705 | Bộ nẹp khóa đầu trên xương đùi trái phải các cỡ chất liệu titan | 1. Chất liệu: Titan Ti6Al4V 2. Đặc tính, tính năng kỹ thuật: Bộ nẹp bao gồm 1 nẹp và số vít tương ứng số lỗ. Nẹp chất liệu Titan thuần Ti6Al4V,dẻo- dễ uốn, thiết kế tương thích với cấu trúc của xương. ASTM F136-UNS R56401, sức kéo vật liệu 870-940MPa/min-đàn hồi 114GPa-chịu nhiệt tới 850-960°C. Nẹp đầu rắn: Độ dày nẹp: 4,7 mm, bề rộng nẹp: 17,5 mm. Số lỗ của nẹp: 3,4, …, 14 lỗ, tương ứng 157-319mm. Khoảng cách giữa các lỗ: 18mm. Sử dụng loại vít khóa, vít vỏ, vít xốp làm từ hợp kim TiAl6V4, tự taro, đường kính 4,5/5,0/6,5mm. Nẹp 4 lỗ đầu: Độ dày nẹp 5,6mm, rộng thân 17,9mm, rộng đầu nẹp 27,3mm, khoảng cách giữ các lỗ 18mm. Sử dụng vít khoá, vít vỏ, vít xốp, tự taro 4,5/5,0/ 5,5mm. Dụng cụ chuyên dụng đi kèm. 3. Tiêu chuẩn chất lượng: FDA,CE, ISO 13485 | Bộ |  | 5 |  | Bộ nẹp khóa đầu trên xương đùi trái phải, các cỡ, titan thuần tiêu chuẩn FDA | Hardik International | Ấn độ | Hardik International /Ấn Độ | T239-xx, (T452-xx T225-xx T246-xx T325-xx) | 15475000 | 15500000 | 15600000 | Công Ty TNHH Thương Mại Dịch Vụ Khởi Tâm | Công Ty TNHH ĐT TM DV Linh Châu | Công Ty TNHH Y Tế Khuê Việt | [8 empty] | 5
391 | 23D3.CV27 | Bộ nẹp khóa đầu xa xương cánh tay chất liệu titan | 1. Chất liệu: Titan 2. Thông số kỹ thuật: Dùng vít khóa 3,5mm, vít vỏ 3,5mm. Loại trái/ phải. Có 4/ 6/ 8/ 10/ 12 lỗ. 3. Đặc tính, tính năng kỹ thuật: Nẹp được thiết kế theo tiêu chuẩn xương của người Châu Á. Vít đầu xa của nẹp đặt bên trong được thiết kế xen kẽ với vít của nẹp được đặt ở bên ngoài tạo ra 1 cấu trúc song song để cố định ổ gãy đầu xa. Phần thân bên hông nẹp được thiết kế uốn lượn dễ uốn cong (nếu cần) để đáp ứng các lựa chọn điều trị. 4. Tiêu chuẩn chất lượng: ISO | Bộ |  | 10 |  | Bộ nẹp khóa đầu xa xương cánh tay (A Plus) | A Plus Biotechnology Co., Ltd | Đài Loan | A Plus Biotechnology Co., Ltd/Đài Loan | 0201-1400(1)-xx --> 0202-1400(1)-xx | 20000000 | 21000000 | 22050000 | Công Ty Cổ Phần Dược Phẩm Bến Thành | Công Ty TNHH Một Thành Viên Âu Việt | Công Ty TNHH Xuất Nhập Khẩu Y Tế Minh Thành | [7 empty] | 10
392 | 23D3.CV39 | Bộ nẹp khóa đầu xa xương đùi chất liệu titan | 1. Chất liệu: Titan Ti6Al4V 2. Thông số kỹ thuật: Dùng vít khóa 5,0mm, vít vỏ 4,5mm. Loại trái/ phải. Có 6/ 8/ 10/ 12/ 14/ 16 lỗ ứng với chiều dài 172/ 204/ 236/ 268/ 300/ 332mm. 3. Đặc tính, tính năng kỹ thuật: Nẹp được thiết kế theo tiêu chuẩn xương của người Châu Á. Thiết kế đuôi nẹp vát nhọn giúp bóc tách mô mềm phù hợp với kỹ thuật mổ ít xâm lấn. Nẹp ở đầu mặt khớp được thiết kế mỏng. Thân nẹp phù hợp với giải phẫu. Lỗ vít nén cố định ổ gãy. Khu vực gần mặt khớp 9 lỗ trong đó có vít thiết kế chịu lực chống sụp lún mặt khớp sau phẫu thuật. 4. Tiêu chuẩn chất lượng: ISO | Bộ |  | 5 |  | Bộ nẹp khóa đầu xa xương đùi (A Plus) | A Plus Biotechnology Co., Ltd | Đài Loan | A Plus Biotechnology Co., Ltd/Đài Loan | 0502-0000(1)-06 --> 0502-0000(1)-16 | 32000000 | 33600000 | 35280000 | Công Ty Cổ Phần Dược Phẩm Bến Thành | Công Ty TNHH Một Thành Viên Âu Việt | Công Ty TNHH Xuất Nhập Khẩu Y Tế Minh Thành | [7 empty] | 5
393 | 23D3.CV30 | Bộ nẹp khóa đầu xa xương quay chất liệu titan, đầu mặt khớp 5 lỗ và 7 lỗ | 1. Chất liệu: Titan Ti6Al4V 2. Thông số kỹ thuật: Dùng vít khóa 2,4mm/3,5mm, vít vỏ 3.5mm. có 2/ 4/ 6/ 8/ 10/ 12 lỗ ứng với chiều dài 52/ 74/ 96/ 118/ 140/ 162mm. 3. Đặc tính, tính năng kỹ thuật: Nẹp được thiết kế theo tiêu chuẩn xương của người Châu Á. Vít khóa 2.4mm đa hướng ở đầu mặt khớp. Đầu mặt khớp 5 lỗ và 7 lỗ. Lỗ vít nén cố định ổ gãy. Thiết kế nẹp mỏng giảm khả năng bám dính gân. Thiết kế các cạnh được vát nhọn bo tròn giúp giảm kích ứng, dễ bóc tách mô mềm phù hợp với kỹ thuật mổ ít xâm lấn. Thiết kế kết hợp xương theo nguyên lý 3 cột (cột quay, cột giữa, cột trụ). 4. Tiêu chuẩn chất lượng: ISO | Bộ |  | 30 |  | Bộ nẹp khóa đầu xa xương quay (A Plus) | A Plus Biotechnology Co., Ltd | Đài Loan | A Plus Biotechnology Co., Ltd/Đài Loan | 0401-0006-02 --> 0401-0006-12 | 17000000 | 17850000 | 18743000 | Công Ty Cổ Phần Dược Phẩm Bến Thành | Công Ty TNHH Một Thành Viên Âu Việt | Công Ty TNHH Xuất Nhập Khẩu Y Tế Minh Thành | [7 empty] | 30
394 | 23D3.CV31 | Bộ nẹp khóa đầu xa xương quay chất liệu titan, đầu mặt khớp 9 lỗ và 12 lỗ | 1. Chất liệu: Titan Ti6Al4V 2. Thông số kỹ thuật: Dùng vít khóa 2,4mm/3,5mm, vít vỏ 3.5mm. Loại trái/ phải. Có 2/ 4/ 6/ 8 lỗ ứng với chiều dài 66/ 85/ 104/ 123mm. 3. Đặc tính, tính năng kỹ thuật: Nẹp được thiết kế theo tiêu chuẩn xương của người Châu Á. Đầu mặt khớp 9 lỗ và 12 lỗ. Thiết kế hình quạt giúp tái tạo lại hình dáng giải phẫu ban đầu. Lỗ vít nén cố định ổ gãy. Vít khóa đa hướng - hướng vào mõm trâm quay. Nẹp mỏng giảm khả năng bám dính gân. Thiết kế các cạnh được vát nhọn bo tròn giúp giảm kích ứng, dễ bóc tách mô mềm phù hợp với kỹ thuật mổ ít xâm lấn. Thiết kế kết hợp xương theo nguyên lý 3 cột (cột quay, cột giữa, cột trụ). 4. Tiêu chuẩn chất lượng: ISO | Bộ |  | 10 |  | Bộ nẹp khóa đầu xa xương quay R.A.F (A Plus) | A Plus Biotechnology Co., Ltd | Đài Loan | A Plus Biotechnology Co., Ltd/Đài Loan | 1400-0000(1)-02 -->1400-0000(1)-08 | 18500000 | 19425000 | 20396000 | Công Ty Cổ Phần Dược Phẩm Bến Thành | Công Ty TNHH Một Thành Viên Âu Việt | Công Ty TNHH Xuất Nhập Khẩu Y Tế Minh Thành | [7 empty] | 10
395 | 23D3.CV32 | Bộ nẹp khóa đầu xa xương quay đầu khớp có móc chất liệu titan | 1. Chất liệu: Titan Ti6Al4V 2. Thông số kỹ thuật: Dùng vít khóa 2,4mm, vít vỏ 3,5mm Loại trái/ phải. Có 1/ 2/ 3/ 4/ 5/ 7/ 9/ 11 lỗ ứng với chiều dài 39/ 55/ 64/ 73/ 82/ 99/ 116/ 133mm. 3. Đặc tính, tính năng kỹ thuật: Nẹp được thiết kế theo tiêu chuẩn xương của người Châu Á. 3 móc có các cạnh tròn dễ uốn cong. 3 móc ở đầu mặt khớp để cố định những mảnh gãy. 2 vít khóa hướng mõm trâm quay. Có lỗ vít nén ép cố định ổ gãy. Thiết kế các cạnh được vát nhọn bo tròn giúp giảm kích ứng, dễ bóc tách mô mềm phù hợp với kỹ thuật mổ ít xâm lấn. Vít khóa được bắt liên kết chéo. Thân nẹp có góc vít đa hướng θ= 5° để cố định trục. 4. Tiêu chuẩn chất lượng: ISO | Bộ |  | 5 |  | Bộ nẹp khóa đầu xa xương quay T.D.R đầu khớp có móc (A Plus) | A Plus Biotechnology Co., Ltd | Đài Loan | A Plus Biotechnology Co., Ltd/Đài Loan | 0415-1400(1)-02 --> 0415-1400(1)-11 | 24500000 | 25725000 | 27011000 | Công Ty Cổ Phần Dược Phẩm Bến Thành | Công Ty TNHH Một Thành Viên Âu Việt | Công Ty TNHH Xuất Nhập Khẩu Y Tế Minh Thành | [7 empty] | 5
396 | 23D3.CV29 | Bộ nẹp khóa đầu xa xương trụ chất liệu titan | 1. Chất liệu: Titan Ti6Al4V 2. Thông số kỹ thuật: Dùng vít khóa 2,4mm/3,5mm, vít vỏ 3.5mm. Loại trái/ phải. Có 1/ 2/ 3 lỗ ứng với chiều dài 52/ 60/ 68mm. 3. Đặc tính, tính năng kỹ thuật: Nẹp được thiết kế theo tiêu chuẩn xương của người Châu Á. Vít khóa 2.4mm đa hướng ở đầu mặt khớp có góc cố định liên kết chéo. Có lỗ K-pin cố định tạm thời. Thân nẹp sử dụng vít khóa 3.5mm. Đầu và đuôi nẹp được vát cạnh bo tròn. Kiểu dáng thiết kế mỏng phù hợp với bề mặt khớp đầu xa xương trụ. 4. Tiêu chuẩn chất lượng: ISO | Bộ |  | 5 |  | Bộ nẹp khóa đầu xa xương trụ U.C.L.A (A Plus) | A Plus Biotechnology Co., Ltd | Đài Loan | A Plus Biotechnology Co., Ltd/Đài Loan | 0315-0000(1)-01 --> 0315-0000(1)-03 | 20000000 | 21000000 | 22050000 | Công Ty Cổ Phần Dược Phẩm Bến Thành | Công Ty TNHH Một Thành Viên Âu Việt | Công Ty TNHH Xuất Nhập Khẩu Y Tế Minh Thành | [7 empty] | 5
397 | 23D2.BV114 | Bộ nẹp khóa DHS 3-12 lỗ | 1. Chất liệu: titanium 2. Thông số kỹ thuật: Bộ nẹp khóa DHS gồm 1 nẹp khóa, 1 vít DHS đường kính 12,5mm, dài 50-110mm, 4 vít khóa đường kính 5,0mm, dài 10-90mm, 2 vít xương cứng đường kính 4,5mm, dài 18-100mm. Nẹp có hướng vít cổ góc 135 độ, sử dụng vít DHS đường kính 12,5mm, thân có 3/4/6/8/10/12 lỗ, tương ứng chiều dài 77/94/128/162/196/230mm. Thân nẹp lỗ kết hợp vít khóa 5,0mm tương thích với chiều dài từ 10 -50mm với bước tăng 2mm và 55-90mm với bước tăng 5mm, tự taro và vít xương cứng 4,5mm tương thích chiều dài từ 18 - 100mm, từ 18-70mm bước tăng 2mm, từ 70-100mm bước ren tăng 5mm, bước ren 1,75mm, tự taro 3. Tiêu chuẩn chất lượng: ISO, CE, FDA | Bộ | 9021.10.00 | 65 |  | Bộ nẹp khóa DHS các cỡ 3-12 lỗ, chất liệu titanium. | Beijing Libeier Bio-engineering Institute Co., Ltd. | Trung Quốc | Beijing Libeier Bio-engineering Institute Co., Ltd. - Trung Quốc | B090000xx B00200xxx B00000xxx | [13 empty] | 30 | 5 | 0 |  |  | 0 |  | 20 | 0 |  | 10 | [6 empty] | 0 |  |  | 0
398 | 23D1.AV296 | Bộ nẹp khóa dùng cho phẫu thuật đầu dưới xương cánh tay trái/phải, 5 lỗ đầu, 3-13 lỗ thân, chất liệu titanium | 1. Chất liệu: Titanium. 2. Thông số kỹ thuật: Số lỗ gồm 5 lỗ đầu, 3, 5, 7, 9, 11, 13 lỗ thân, dài 90, 120, 150, 180, 210,240mm + 0,5mm. Dùng vít khóa 2,7, vít khóa 3,5mm và vít xương cứng 3,5mm. 3. Tiêu chuẩn chất lượng: ISO | Bộ |  | 105 |  | Bộ nẹp khóa đầu dưới xương cánh tay trái/phải, 3-13 lỗ, chất liệu titanium | Beijing Libeier Bio-engineering Institute Co., Ltd | Trung Quốc | Beijing Libeier Bio-engineering Institute Co., Ltd - Trung Quốc | B00400xxx B00200xxx B00000xxx | [13 empty] | 40 | 15 | 0 |  |  | 0 |  | 10 | 0 |  | 10 | [5 empty] | 30 | 0 |  |  | 0
399 | 23D1.AV297 | Bộ nẹp khóa dùng cho phẫu thuật đầu dưới xương đùi nén ép, trái/ phải, 6-14 lỗ, chất liệu titanium. | 1. Chất liệu: Titanium. 2. Thông số kỹ thuật: Số lỗ 6, 8, 10, 12, 14 lỗ tương ứng chiều dài 169, 208, 247, 287, 326mm. Dùng vít khóa 5,0mm và vít xương cứng 4,5mm. 3. Tiêu chuẩn chất lượng: ISO. | Bộ |  | 85 |  | Bộ nẹp khóa đầu dưới xương đùi nén ép, trái/phải, 6-14 lỗ, chất liệu titanium | Beijing Libeier Bio-engineering Institute Co., Ltd | Trung Quốc | Beijing Libeier Bio-engineering Institute Co., Ltd - Trung Quốc | B00400xxx B00200xxx B00000xxx | [13 empty] | 50 | 5 | 0 |  |  | 0 |  | 15 | 0 |  | 10 | [5 empty] | 5 | 0 |  |  | 0
400 | 23D1.AV298 | Bộ nẹp khóa dùng cho phẫu thuật đầu dưới xương quay chữ T 3-5 lỗ, chất liệu titanium | 1. Chất liệu: Titanium. 2. Thông số kỹ thuật: 3 lỗ đầu, 3, 4, 5 lỗ thân tương ứng chiều dài 52, 63, 74mm. Dùng vít khóa 3,5mm và vít xương cứng 3,5mm 3. Tiêu chuẩn chất lượng: ISO, FDA. | Bộ |  | 125 |  | Bộ nẹp khóa đầu dưới xương quay chữ T, 3-5 lỗ, chất liệu titanium | Beijing Libeier Bio-engineering Institute Co., Ltd | Trung Quốc | Beijing Libeier Bio-engineering Institute Co., Ltd - Trung Quốc | B004000xx B00200xxx B00000xxx | [13 empty] | 60 | 10 | 0 | 10 |  | 0 |  | 15 | 0 |  | 10 | [5 empty] | 20 | 0 |  |  | 0
401 | 23D1.AV299 | Bộ nẹp khóa dùng cho phẫu thuật đầu trên xương cánh tay 3-17 lỗ, chất liệu titanium | 1. Chất liệu: titanium. 2. Thông số kỹ thuật: Số lỗ 3, 5, 7, 9, 11, 13, 15, 17 tương ứng với chiều dài 102, 126, 150, 174, 198, 222,246, 270mm. Sử dụng vít khóa 3,5mm và vít xương cứng 3,5mm, chất liệu Titanium. 3. Tiêu chuẩn chất lượng: ISO, FDA | Bộ |  | 120 |  | Bộ nẹp khóa đầu trên xương cánh tay 3-17 lỗ, chất liệu titanium | Beijing Libeier Bio-engineering Institute Co., Ltd | Trung Quốc | Beijing Libeier Bio-engineering Institute Co., Ltd - Trung Quốc | B004000xx B00200xxx B00000xxx | [13 empty] | 50 | 20 | 0 |  |  | 0 |  | 10 | 0 |  | 10 | [5 empty] | 30 | 0 |  |  | 0
402 | 23D1.AV301 | Bộ nẹp khoá dùng cho phẫu thuật đầu trên xương đùi 2-14 lỗ, chất liệu titanium | 1. Chất liệu: titanium 2. Thông số kỹ thuật: Bộ nẹp khóa đầu trên xương đùi trái/ phải gồm nẹp khóa, vít khóa rỗng nòng đường kính 6,5 mm, dài 45- 105mm, vít khóa đường kính 5,0mm, dài 10-90mm, vít xương cứng đường kính 4,5mm, dài 18-100mm. Nẹp có 3 lỗ đầu, sử dụng vít khóa rỗng nòng 6,5mm, thân có 2/4/6/ 8/10/12/14 lỗ tương ứng chiều dài 120/156/192/228/264/300/336mm, khoảng cách lỗ 36mm. Nẹp dày 6mm, rộng 18mm. Thân nẹp lỗ kết hợp vít khóa đường kính 5,0mm tự taro và vít xương cứng đường kính 4,5mm. 3. Tiêu chuẩn chất lượng: ISO | Bộ |  | 35 |  | Bộ nẹp khoá đầu trên xương đùi 2-14 lỗ, chất liệu titanium | Beijing Libeier Bio-engineering Institute Co., Ltd | Trung Quốc | Beijing Libeier Bio-engineering Institute Co., Ltd - Trung Quốc | B00400xxx B00200xxx B00000xxx | [13 empty] | 10 |  | 0 |  |  | 0 |  | 10 | 0 |  | 10 | [5 empty] | 5 | 0 |  |  | 0
403 | 23D2.BV115 | Bộ nẹp khóa dùng cho phẫu thuật ốp mắt cá chân (đầu dưới xương mác), trái/phải, 4 lỗ đầu, 4-16 lỗ thân | 1. Chất liệu: titanium 2. Thông số kỹ thuật: Bộ nẹp khóa ốp mắt cá chân gồm 1 nẹp, 10 vít khóa đường kính 3,5mm, 2 vít xương cứng đường kính 3,5mm. Nẹp có 4 lỗ đầu, thân nẹp có 4/5/6/8/10/12/14/16 lỗ, tương ứng chiều dài 85/98/111/137/163/189/215/241mm. Nẹp dày 3mm, rộng 10mm. Thân nẹp lỗ kết hợp vít khóa đường kính 3,5 tương thích chiều dài từ 8 -40mm với bước tăng 2mm và 45-80mm với bước tăng 5mm, tự taro và vít xương cứng đường kính 3,5mm tương thích chiều dài từ 8-90mm, từ 8-40 bước tăng 2mm, từ 45-90 bước ren tăng 5mm, bước ren 1,25mm., tự taro và vít xương cứng đường kính 3,5mm tự taro. 3. Tiêu chuẩn chất lượng: FDA, ISO, CE | Bộ | 9021.10.00 | 85 |  | Bộ nẹp khóa ốp mắt cá chân (đầu dưới xương mác), trái/phải, 4 lỗ đầu, 4-16 lỗ thân, chất liệu titanium. | Beijing Libeier Bio-engineering Institute Co., Ltd. | Trung Quốc | Beijing Libeier Bio-engineering Institute Co., Ltd. - Trung Quốc | B00400xxx B00200xxx B00000xxx | [13 empty] | 20 | 15 | 0 |  |  | 0 |  | 10 | 0 |  | 10 | [5 empty] | 30 | 0 |  |  | 0
404 | 23D1.AV1484 | Bộ nẹp khóa dùng trong phẫu thuật đầu dưới xương cánh tay | 1. Chất liệu: Titanium 2. Thông số kỹ thuật: Nẹp khoá đầu dưới xương cánh tay, sử dụng vít khoá 2,4/2,7/3,5mm, vít xương cứng 3,5mm, vít xốp 4,0mm, vít chêm 3,5mm Loại mặt bên lưng lồi cầu tay có kích thước 3/5/7/9/14 lỗ, tương ứng chiều dài 65/91/117/143/208mm, trái/ phải. Nẹp dày có đầu nẹp dày 2,5mm, thân nẹp dày 25mm. Nẹp rộng đầu nẹp rộng 23,1mm, thân nẹp rộng 12mm Loại mặt trong lổi cầu tay có kích thước dài 3/5/7/9/14 lỗ, tương ứng chiều dài 59/84/110/136/201mm, trái/ phải. Nẹp dày đầu nẹp dày 3,5mm, thân nẹp dày 3,5mm.Nẹp rộng đầu nẹp rộng 11mm, thân nẹp rộng 11mm Loại giữa hành xương lồi cầu tay có kích thước 7/9/11/13/15 lỗ, tương ứng chiều dài 80/106/132/158/184mm. Nẹp dày đầu nẹp dày 1,4mm, thân nẹp dày 3,2mm. Nẹp rộng đầu nẹp rộng 11mm, thân nẹp rộng 11,5mm 1 Bộ gồm 1 nẹp, 7 vít các loại 3.Tiêu chuẩn chất lượng: ISO, CE, FDA | Bộ |  | 20 |  | Bộ nẹp khóa đầu dưới xương cánh tay Canwell các cỡ | CANWELL MEDICAL CO., LTD. | Trung Quốc | CANWELL MEDICAL CO., LTD./ Trung Quốc | 122243103 --> 122243214 (Model: BCS18); 122245103 --> 122245214 (Model: BCS20); 122263007 --> 122263015 (Model: BCS38) | [14 empty] | 20 | 0 |  |  | 0 |  |  | 0 | [8 empty] | 0 |  |  | 0
405 | 23D2.AV334 | Bộ Nẹp khóa dùng trong phẫu thuật đầu dưới xương cánh tay,trái phải | 1. Chất liệu: Nẹp( thép Y tế Grade 316L,không gỉ, không bị ăn mòn), vít khóa, vít vỏ (Thép y tế 316L ko gỉ) 2. Thông số kỹ thuật: Nẹp thiết kế tương thích với cấu trúc của xương. Sức kéo 4% trong 50mm, đàn hồi 193GPa, chịu nhiệt tới 870-925°C. Độ dày nẹp 2,5mm, bề rộng nẹp 11,0 mm, rộng đầu 15,6mm và 14,1mm. Số lỗ của nẹp 3, 5, …, 10 lỗ (từ 64-155mm). Sử dụng loại vít khóa, vít vỏ, tự taro, đường kính 2,7 ( lõi 2,1mm, đầu vít 3,5mm, dài từ 8-60mm) và 3,5 mm( lõi 2,9/2,4mm, đầu vít 5,0/6,0mm, dài 10-80mm) 3. Đặc tính, tính năng kỹ thuật: Bộ nẹp bao gồm 1 nẹp và số vít tương ứng số lỗ. Dụng cụ chuyên dụng đi kèm nẹp vít. 4. Tiêu chuẩn chất lượng: ISO 13485-2016, CE, FDA, ASTM A240/A240M | Bộ | 9021.10.10 | 35 |  | Bộ Nẹp khóa đầu dưới xương cánh tay thép Y tế 316L,trái phải các cỡ, tiêu chuẩn FDA | Hardik | Ấn Độ | Hardik/Ấn Độ | 157-xx, 158-xx 159-xx (075-xx 076-xx 199-xx 146-xx 451-xx) | [15 empty] | 0 |  |  | 0 |  | 15 | 0 | [7 empty] | 20 | 0 |  |  | 0
406 | 23D2.AV335 | Bộ Nẹp khóa dùng trong phẫu thuật đầu dưới xương chày | 1. Chất liệu: Nẹp chất liệu thép Y tế Grade 316L,không gỉ, không bị ăn mòn. Đầu dưới xương chày ngoài sử dụng loại vít khóa,vít vỏ,vít xốp làm từ hợp kim TiAl6V4. Đầu dưới xương chày trong sử dụng loại vít khóa,vít vỏ,vít xốp làm từ Thép y tế 316L ko gỉ. 2. Thông số kỹ thuật: Có 2 loại: Đầu dưới xương chày ngoài: Độ dày nẹp 4,6 mm, bề rộng nẹp 16,5 mm, rộng đầu nẹp 26,51mm. Số lỗ của nẹp 4- 13 lỗ. Khoảng cách giữa các lỗ 20,0mm. Sử dụng loại vít khóa,vít vỏ,vít xốp,tự taro, đường kính 4,5 (lõi 3,0mm, đầu vít 8,0mm,dài từ 14-80mm)/5,0 mm (lõi 4,4mm, đầu vít 6,6mm, dài từ 14-110mm), xốp 5,5mm (lõi 3,0mm, đầu vít 6,6mm,dài từ 30-110mm). Đầu dưới xương chày trong: Độ dày nẹp 4,7mm, bề rộng thân nẹp 11,0 mm. Rộng đầu nẹp 22,2mm Số lỗ của nẹp 4 - 14 lỗ. Sử dụng loại vít khóa, vít vỏ, vít xốp, tự taro, đường kính 3,5 mm (lõi 2,9/2,4mm, đầu vít 5,0/6,0mm,dài 10-80mm), vít xốp 4,0mm( lõi 2,4mm, đầu vít 5,0mm, dài từ 14-80mm) 3. Đặc tính, tính năng kỹ thuật: Bộ nẹp bao gồm 1 nẹp và số vít tương ứng số lỗ. Nẹp thiết kế tương thích với cấu trúc của xương, sức kéo 4% trong 50mm-đàn hồi 193GPa-chịu nhiệt tới 870-925°C. Dụng cụ chuyên dụng đi kèm theo nẹp vít 4. Tiêu chuẩn chất lượng: ISO, CE, FDA, ASTM A240/A240M | Bộ | 9021.10.10 | 55 |  | Bộ Nẹp khóa đầu dưới xương chày, thép Y tế 316L, trái phải, các cỡ, tiêu chuẩn FDA | Hardik | Ấn Độ | Hardik/Ấn Độ | 235-xx, 154-xx 174.xx (452-xx 225-xx 246-xx 146-xx 451-xx 148-xx) | [15 empty] | 0 |  |  | 0 | 20 | 15 | 0 | [7 empty] | 20 | 0 |  |  | 0
407 | 23D1.AV1485 | Bộ nẹp khóa dùng trong phẫu thuật đầu dưới xương chày | 1. Chất liệu: Titanium 2. Thông số kỹ thuật: Nẹp khoá đầu dưới xương chày, sử dụng vít khoá 2,7mm hoặc 3,5mm, vít xương cứng 3,5mm, vít chêm 3,5mm Loại đầu dưới xương chày mặt trong có nẹp dài 4/6/8/10/12/14 lỗ, tương ứng chiều dài 109/135/161/187/213/239mm, trái/ phải. Nẹp dày có đầu nẹp dày 2,2mm, thân nẹp dày 4,2mm. Nẹp rộng có đầu nẹp rộng 20,5mm, thân nẹp rộng 11,5mm Loại đầu dưới xương chày mặt trong có móc có nẹp dài 4/6/8/10/12/14 lỗ, tương ứng chiều dài 117/144/171/198/225/252mm, trái/ phải. Nẹp dày đầu nẹp dày 2,2mm, thân nẹp dày 4,0mm. Nẹp rộng đầu nẹp rộng 22,5mm, thân nẹp rộng 11mm Loại đầu dưới xương chày mặt ngoài trước bên có đầu nẹp 4 lỗ, thân nẹp 5/7/9/11/13/15/17/19/21 lỗ, tương ứng chiều dài 80/106/132/158/184/210/236/262/288mm, trái/phải. Nẹp dày đầu nẹp dày 2,1mm, thân nẹp dày 3,6mm. Nẹp rộng đầu nẹp rộng 41,5mm, thân nẹp rộng 13,5mm Loại đầu dưới xương chày mặt ngoài bản mỏng có đầu nẹp 10 lỗ, thân nẹp 6/8/10/14/18 lỗ, tương ứng chiều dài 94/118/142/190/238mm, trái/ phải 1 Bộ gồm 1 nẹp, 10 vít các loại 3. Tiêu chuẩn chất lượng: ISO, CE, FDA | Bộ |  | 20 |  | Bộ nẹp khóa đầu dưới xương chày Canwell các cỡ | CANWELL MEDICAL CO., LTD. | Trung Quốc | CANWELL MEDICAL CO., LTD./ Trung Quốc | 122267104 --> 122267214 (Model: BCS64); 122237104 --> 122237214 (Model: BCS22); 122235105 --> 122235221 (Model: BCS12); 122543106 --> 122543218 (Model: BCS115) | [14 empty] | 20 | 0 |  |  | 0 |  |  | 0 | [8 empty] | 0 |  |  | 0
408 | 23D2.AV336 | Bộ Nẹp khóa dùng trong phẫu thuật đầu dưới xương quay mặt lòng, đa hướng ,trái phải các cỡ, | 1. Chất liệu: Nẹp chất liệu thép Y tế Grade 316L, không gỉ, không bị ăn mòn. Vít khóa,vít vỏ, làm từ thép y tế 316L ko gỉ 2. Thông số kỹ thuật: Độ dày nẹp 2,0mm, bề rộng nẹp 7,5mm, rộng đầu 22,6mm. Số lỗ của nẹp 2, 3,4,5 lỗ tương ứng 50/58,5/70,5/79/87,5mm Vít khóa,vít vỏ đường kính 2,4mm đầu cánh sao lõi 1,8mm, đầu vít 3,5mm), 2,7 mm( lõi 2,1mm, đầu vít 3,5mm,dài từ 8-60mm) 3. Đặc tính, tính năng kỹ thuật: Bộ nẹp bao gồm 1 nẹp và số vít tương ứng số lỗ. Nẹp thiết kế tương thích với cấu trúc của xương. Sức kéo 4% trong 50mm-đàn hồi 193GPa-chịu nhiệt tới 870-925°C. Đầu nẹp có 6 lỗ, có lỗ xuyên đinh Kickner. Sử dụng loại vít khóa,vít vỏ, tự taro. Dụng cụ chuyên dụng đi kèm nẹp vít. 4. Tiêu chuẩn chất lượng: ISO, CE, FDA, ASTM A240/A240M | Bộ | 9021.10.10 | 16 |  | Bộ Nẹp khóa đầu dưới xương quay mặt lòng Volar đa hướng thép Y tế 316L,trái phải các cỡ, tiêu chuẩn FDA | Hardik | Ấn Độ | Hardik/Ấn Độ | 168A-xx, 168B-xx (198-xx 075-xx 076-xx 199-xx ) | [15 empty] | 0 |  |  | 0 |  | 10 | 0 | [7 empty] | 6 | 0 |  |  | 0
409 | 23D1.AV1486 | Bộ nẹp khóa dùng trong phẫu thuật đầu trên xương cánh tay | 1. Chất liệu: Titanium 2. Thông số kỹ thuật: Nẹp khoá đầu trên xương cánh tay, sử dụng vít khoá 3,5mm, vít xương cứng 3,5mm Loại đầu trên xương cánh tay có đầu nẹp 9 lỗ, thân nẹp 3/4/5/6/7/8/9/10/11/12/13/14, tương ứng chiều dài 90/102/114/126/138/150/162/174/186/198/ 210/222mm Loại đầu trên xương cánh tay có 3/4/5/6/7/8/9/10/11/12/13 lỗ, tương ứng chiều dài 110/128/146/164/182/200/218/236/254/272/290mm. Nẹp dày có đầu nẹp dày 2,0mm, thân nẹp dày 4,2mm. Nẹp rộng có đầu nẹp rộng 22,85mm, thân nẹp rộng 12,5mm Loại đầu trên xương cánh tay ôm mấu sau dài 2/3/4/6/8/10/12/14/16 lỗ , tương ứng chiều dài 66/78/90/114/138/162/186/210/234mm, trái/ phải 1 Bộ gồm 1 nẹp, 9 vít các loại 3. Tiêu chuẩn chất lượng: ISO, CE, FDA | Bộ |  | 20 |  | Bộ nẹp khóa đầu trên xương cánh tay Canwell các cỡ | CANWELL MEDICAL CO., LTD. | Trung Quốc | CANWELL MEDICAL CO., LTD./ Trung Quốc | 122238103 --> 122238114 (Model: BCS13); 122238003 --> 122238013 (Model: BCS14); 122533102 --> 122533216 (Model: BCS104) | [14 empty] | 20 | 0 |  |  | 0 |  |  | 0 | [8 empty] | 0 |  |  | 0
410 | 23D1.AV2030 | Bộ nẹp khóa dùng trong phẫu thuật đầu trên xương cánh tay kèm vít | 1. Chất liệu: Nẹp chất liệu thép Y tế Grade 316L, không gỉ, không bị ăn mòn, thiết kế tương thích với cấu trúc của xương. 2. Thông số kỹ thuật: - Bộ nẹp bao gồm 1 nẹp và số vít tương ứng số lỗ. - Sức kéo 4% trong 50mm-đàn hồi 193GPa-chịu nhiệt tới 870-925°C. - Nẹp đầu ngắn: Độ dày nẹp: 2,5 mm, bề rộng nẹp: 12,2mm, rộng đầu 21,2mm. Số lỗ của nẹp: 3, 5, …, 8 lỗ, (tương ứng từ 73-183mm, lỗ bắt vít kết hợp). - Nẹp đầu dài: Độ dày nẹp 3.0mm, rộng nẹp 12.0mm, rộng đầu 20.0mm. Số lỗ của nẹp từ 3-10 lỗ, lỗ bắt vít kết hợp. - Sử dụng loại vít khóa,vít vỏ tự taro, đường kính 3,5mm (lõi 2,9/2,4mm, đầu vít 5,0/6,0mm,dài 10-80mm), vít xốp 4,0mm(lõi 2,4mm,đầu vít 5.0mm,dài từ 14-80mm). 3. Đặc tính, tính năng kỹ thuật: Có dụng cụ chuyên dụng đi kèm theo nẹp vít. 4. Tiêu chuẩn chất lượng: ISO 13485-2016, CE, FDA, ASTM A240/A240M | Bộ |  | 30 |  | Bộ Nẹp khóa đầu trên xương cánh tay thép Y tế 316L, các cỡ, tiêu chuẩn FDA | Hardik | Ấn Độ | Hardik/Ấn Độ | 153-xx, 156-xx 156A-xx (451-xx 146-xx 148-xx) | [15 empty] | 0 |  |  | 0 |  | 10 | 0 | [7 empty] | 20 | 0 |  |  | 0
411 | 23D1.AV1487 | Bộ nẹp khóa dùng trong phẫu thuật đầu trên xương chày mặt ngoài | 1. Chất liệu: Titanium 2. Thông số kỹ thuật: Nẹp khoá đầu trên xương chày mặt ngoài, sử dụng vít khoá 5,0mm, vít khoá 5,0mm tự khoan, tự taro, vít xương cứng 4,5mm, vít chêm 5,0mm Loại đầu trên xương chày mặt ngoài có đầu nẹp 5 lỗ, thân nẹp dài 3/5/7/9/11/13 lỗ, tương ứng chiều dài 105/145/185/225/265/305mm, trái/ phải. Nẹp dày có đầu nẹp dày 3mm, thân nẹp dày 4,8mm. Nẹp rộng có đầu nẹp rộng 39,3mm, thân nẹp rộng 15,5mm Loại đầu trên xương chày mặt ngoài mổ ít xâm lấn có nẹp dài 5/7/9/11/13 lỗ, tương ứng chiều dài 141/181/221/261/301mm, trái/ phải. Nẹp dày có đầu nẹp dày 3mm, thân nẹp dày 4,8mm. Nẹp rộng có đầu nẹp rộng 21,5mm, thân nẹp dày 16mm 1 Bộ gồm 1 nẹp, 9 vít các loại 3. Tiêu chuẩn chất lượng: ISO, CE, FDA. | Bộ |  | 30 |  | Bộ nẹp khóa đầu trên xương chày mặt ngoài Canwell các cỡ | CANWELL MEDICAL CO., LTD. | Trung Quốc | CANWELL MEDICAL CO., LTD./ Trung Quốc | 123233103 --> 123233213 (Model: BCS101); 123420105 --> 123420213 (Model: BCS23) | [14 empty] | 30 | 0 |  |  | 0 |  |  | 0 | [8 empty] | 0 |  |  | 0
412 | 23D1.AV300 | Bộ nẹp khóa dùng trong phẫu thuật đầu trên xương chày mặt ngoài nén ép trái/phải, 3-13 lỗ, chất liệu titanium | 1. Chất liệu: titanium 2. Thông số kỹ thuật: Bộ nẹp khóa đầu trên xương chày gồm nẹp khóa, vít khóa đường kính 5,0mm, dài 10-90mm, vít xương cứng đường kính 4,5mm, dài 18-100mm. Nẹp mặt ngoài có 4 lỗ đầu, thân có 3/5/7/9/11/13 lỗ, tương ứng chiều dài 88/124/160/196/232/268mm. Nẹp dày 3,7mm, rộng 14mm. Thân nẹp lỗ kết hợp dùng vít khóa đường kính 5,0mm tự taro và vít xương cứng đường kính 4,5mm tự taro 3. Tiêu chuẩn chất lượng: ISO | Bộ |  | 70 |  | Bộ nẹp khóa đầu trên xương chày mặt ngoài nén ép trái/ phải, 3-13 lỗ, chất liệu titanium | Beijing Libeier Bio-engineering Institute Co., Ltd | Trung Quốc | Beijing Libeier Bio-engineering Institute Co., Ltd - Trung Quốc | B00400xxx B00200xxx B00000xxx | [13 empty] | 10 | 20 | 0 |  |  | 0 |  | 10 | 0 |  | 10 | [5 empty] | 20 | 0 |  |  | 0
413 | 23D1.AV2031 | Bộ nẹp khóa dùng trong phẫu thuật đầu trên xương chày, thép Y tế 316L, trái phải | 1. Chất liệu:Nẹp chất liệu thép Y tế Grade 316L, không gỉ, không bị ăn mòn, thiết kế tương thích với cấu trúc của xương. Sử dụng loại vít khóa, vít vỏ, vít xốp làm từ Thép y tế 316L ko gỉ 2. Thông số kỹ thuật: Bộ nẹp bao gồm 1 nẹp và số vít tương ứng số lỗ, thiết kế tương thích với cấu trúc của xương. Sức kéo 4% trong 50mm- đàn hồi 193GPa- chịu nhiệt tới 870-925°C. Có 3 loại: Đầu trên xương chày ngoài có độ dày nẹp 3,5 mm, bề rộng nẹp 12 mm. đầu nẹp rộng 31,3mm. Số lỗ của nẹp 4- 13 lỗ. Vít 3,5( lõi 2,9/2,4mm, đầu vít 5,0/6,0mm,dài 10-80mm), vít xốp 4,0mm (lõi 2,4mm, đầu vít 5,0mm, dài từ 14-80mm). Đầu trên xương chày giữa có độ dày nẹp 2,0mm, bề rộng thân nẹp 17mm, rộng đầu nẹp 33mm. Số lỗ của nẹp 3- 12 lỗ. Khoảng cách giữa các lỗ 16mm, vít 4,5/ 5,0/5,5mm. Đầu trên xương chày trong có độ dày nẹp 3,7mm, bề rộng nẹp 13,5mm, đầu nẹp 34,5mm. Số lỗ của nẹp 4-14 lỗ, khoảng cách giữa các lỗ 18,0mm. - Sử dụng loại vít khóa, vít vỏ, vít xốp tự taro, đường kính 4,5 (lõi 3,0mm, đầu vít 8,0mm, dài từ 14-80mm)/5,0 mm (lõi 4,4mm, đầu vít 6,6mm, dài từ 14-110mm), xốp 5,5mm ( lõi 3,0mm, đầu vít 6,6mm, dài từ 30-110mm). 3. Đặc tính, tính năng kỹ thuật: Dụng cụ chuyên dụng đi kèm nẹp vít. 4. Tiêu chuẩn chất lượng: ISO, CE, FDA, ASTM A240/A240M | Bộ |  | 30 |  | Bộ Nẹp khóa đầu trên xương chày thép Y tế 316L, trái phải, các cỡ, tiêu chuẩn FDA | Hardik | Ấn Độ | Hardik/Ấn Độ | 182-xx 184-xx 196-xx, 197-xx 233-xx, 236-xx 235-xx (146-xx 451-xx 148-xx 452-xx 225-xx 246-xx) | [15 empty] | 0 |  |  | 0 |  | 10 | 0 | [7 empty] | 20 | 0 |  |  | 0
414 | 23D1.AV1490 | Bộ nẹp khóa dùng trong phẫu thuật đầu trên xương đùi | 1. Chất liệu: Titanium 2. Thông số kỹ thuật: Nẹp khoá đầu trên xương đùi, sử dụng vít khoá 5,0/6,5mm, vít xương cứng 4,5mm, vít chêm 5,0mm Loại đầu trên xương đùi có đầu nẹp 4 lỗ, thân nẹp dài 4/6/8/10/12 lỗ, tương ứng chiều dài 175/211/247/283/319mm, trái/ phải. Nẹp dày có đầu nẹp dày 3,0mm, thân nẹp dày 5,6mm. Nẹp rộng có đầu nẹp rộng 25,4mm, thân nẹp dày 17,5mm Loại đầu trên xương đùi có nẹp dài 2/4/6/9/12 lỗ, tương ứng chiều dài 101/146/182/236/290mm 3. Tiêu chuẩn chất lượng: ISO, CE, FDA | Bộ |  | 5 |  | Bộ nẹp khóa đầu trên xương đùi Canwell các cỡ | CANWELL MEDICAL CO., LTD. | Trung Quốc | CANWELL MEDICAL CO., LTD./ Trung Quốc | 123228304 --> 123228412 (Model: BCS51); 123228502 --> 123228612 (Model: BCS142) | [14 empty] | 5 | 0 |  |  | 0 |  |  | 0 | [8 empty] | 0 |  |  | 0
415 | 23D1.AV2032 | Bộ Nẹp khóa dùng trong phẫu thuật đầu trên xương đùi thép Y tế 316L trái phải | 1. Chất liệu: .Nẹp chất liệu thép Y tế Grade 316L,không gỉ, không bị ăn mòn. Sử dụng loại vít khóa,vít vỏ,vít xốp làm từ Thép y tế 316L ko gỉ 2. Thông số kỹ thuật: Nẹp thiết kế tương thích với cấu trúc của xương. Sức kéo 4% trong 50mm, đàn hồi 193GPa, chịu nhiệt tới 870-925°C. Nẹp đầu rắn có độ dày nẹp 4,7 mm, bề rộng nẹp 17,5 mm. Số lỗ của nẹp 3-14 lỗ. Khoảng cách giữa các lỗ 18mm (từ 157-319mm) . Sử dụng loại vít khóa,v ít vỏ, vít xốp, tự taro, đường kính 4,5 (lõi 3,0mm, đầu vít 8,0mm, dài từ 14-80mm)/5,0 mm ( lõi 4,4mm, đầu vít 6,6mm, dài từ 14-110mm), xốp 5,5mm ( lõi 3,0mm, đầu vít 6,6mm, dài từ 30-110mm) và xốp rỗng 6,5mm lõi 3,8mm, đầu vít 8,0mm, dài từ 30-120mm). Nẹp 4 lỗ đầu có độ dày nẹp 5,6mm, rộng thân 17,9mm, rộng đầu nẹp 27,3mm, khoảng cách giữ các lỗ 18mm. Sử dụng vít khoá, vít vỏ, vít xốp, tự taro 4,5/5,0mm. 3. Đặc tính, tính năng kỹ thuật: Bộ nẹp bao gồm 1 nẹp và số vít tương ứng số lỗ. Dụng cụ chuyên dụng đi kèm nẹp vít. 4. Tiêu chuẩn chất lượng: ISO, CE, FDA, ASTM A240/A240M | Bộ |  | 10 |  | Bộ Nẹp khóa đầu trên xương đùi thép Y tế 316L trái phải, các cỡ, tiêu chuẩn FDA | Hardik | Ấn Độ | Hardik/Ấn Độ | 239-xx, 239A-xx ( 452-xx 225-xx 246-xx 325-xx) | [15 empty] | 0 |  |  | 0 |  | 10 | 0 | [8 empty] | 0 |  |  | 0
416 | 23D1.AV2036 | Bộ nẹp khóa dùng trong phẫu thuật mâm chày chữ L (lỗ khóa double lead) | 1. Chất liệu: Thép không gỉ (stainless steel) 2. Thông số kỹ thuật: Lỗ vít trên thân nẹp có ren khóa đôi chống trờn ren Dùng vít khóa 3,5mm, vít vỏ 3,5mm; đầu vít chống trượt Loại trái/ phải Có 4/ 6/ 8/ 10/ 12/ 14/ 16 lỗ ứng với chiều dài 81/ 107/ 133/ 159/ 185/ 211/ 237mm 3. Đặc tính, tính năng kỹ thuật: Nẹp được thiết kế theo tiêu chuẩn xương của người Châu Á. Có lỗ nén và lỗ khóa phù hợp với giải phẫu học 4. Tiêu chuẩn chất lượng: ISO | Bộ |  | 50 |  | Bộ nẹp khóa mâm chày chữ L (Syntec) | Syntec Scientific Corporation | Đài Loan | Syntec Scientific Corporation/Đài Loan | "239934 --> 239947; TÕ | [13 empty] | 30 | 20 | 0 |  |  | 0 |  |  | 0 | [8 empty] | 0 |  |  | 0
417 | 23D1.AV2040 | Bộ nẹp khóa dùng trong phẫu thuật móc cùng đòn (lỗ khóa double lead) | 1. Chất liệu: Thép không gỉ (stainless steel) 2. Thông số kỹ thuật: Dùng vít khóa 3,5mm, vít vỏ 3,5mm; đầu vít chống trượt Loại trái/ phải Có 4/ 6 lỗ có móc cao 15mm và 18mm 3. Đặc tính, tính năng kỹ thuật: Có lỗ nén và lỗ khóa phù hợp với giải phẫu học. Nẹp được thiết kế theo tiêu chuẩn xương của người Châu Á. Lỗ vít trên thân nẹp có ren khóa đôi chống trờn ren. 4. Tiêu chuẩn chất lượng: ISO | Bộ |  | 55 |  | Bộ nẹp khóa móc cùng đòn (Syntec) | Syntec Scientific Corporation | Đài Loan | Syntec Scientific Corporation/Đài Loan | "LK-241062 --> LK-241067" | [13 empty] | 40 | 15 | 0 |  |  | 0 |  |  | 0 | [8 empty] | 0 |  |  | 0
418 | 23D1.AV2045 | Bộ nẹp khóa dùng trong phẫu thuật xương đòn chữ S (lỗ khóa double lead) | 1. Chất liệu: Thép không gỉ (stainless steel) 2. Thông số kỹ thuật: Có lỗ nén và lỗ khóa phù hợp với giải phẫu học Lỗ vít trên thân nẹp có ren khóa đôi chống trờn ren Nẹp hình chữ S uốn cong theo thân xương đòn Dùng vít khóa 3,5mm, vít vỏ 3,5mm; đầu vít chống trượt Loại trái/phải Có 6/ 7/ 8/ 9/ 10 lỗ ứng với các chiều dài 70/ 85/ 99/ 114/ 124mm Có 6/ 7/ 8/ lỗ ứng với các chiều dài 94/ 110/ 120mm 3. Đặc tính, tính năng kỹ thuật: Nẹp được thiết kế theo tiêu chuẩn xương của người Châu Á. Có lỗ nén và lỗ khóa phù hợp với giải phẫu học Lỗ vít trên thân nẹp có ren khóa đôi chống trờn ren Nẹp hình chữ S uốn cong theo thân xương đòn 4. Tiêu chuẩn chất lượng: ISO | Bộ |  | 80 |  | Bộ nẹp khóa xương đòn chữ S (Syntec) | Syntec Scientific Corporation | Đài Loan | Syntec Scientific Corporation/Đài Loan | 22107-DT-L/R-->22109-DT-L/R | [13 empty] | 60 | 20 | 0 |  |  | 0 |  |  | 0 | [8 empty] | 0 |  |  | 0
419 | 23D1.AV312 | Bộ nẹp khóa dùng trong phẫu thuật xương đòn chữ S có 6-10 lỗ, chất liệu titanium | 1. Chất liệu: titanium 2. Thông số kỹ thuật: Bộ nẹp khóa thân xương đòn gồm nẹp, vít khóa đường kính 3,5mm dài 8-80mm, vít xương cứng đường kính 3,5mm dài 8-90mm. Nẹp có 6/8/10 lỗ, tương ứng chiều dài 69,14/93,63/114,77mm.Nẹp dày 3mm, rộng 10mm. 3. Tiêu chuẩn chất lượng: ISO | Bộ |  | 334 |  | Bộ nẹp khóa xương đòn chữ S có 6-10 lỗ, chất liệu titanium | Beijing Libeier Bio-engineering Institute Co., Ltd | Trung Quốc | Beijing Libeier Bio-engineering Institute Co., Ltd - Trung Quốc | B00400xxx B00200xxx | [13 empty] | 140 | 40 | 0 |  |  | 0 | 14 | 20 | 0 |  | 20 | [5 empty] | 100 | 0 |  |  | 0
420 | 23D2.AV338 | Bộ Nẹp khóa dùng trong phẫu thuật xương đòn nối dài,trái phải các cỡ | 1. Chất liệu: Nẹp chất liệu thép Y tế Grade 316L, không gỉ, không bị ăn mòn. Vít khóa, vít vỏ, làm từ thép y tế 316L ko gỉ 2. Thông số kỹ thuật: Độ dày nẹp 3,4mm, bề rộng nẹp 10,1mm, rộng đầu 17,4. Số lỗ của nẹp 3, 4, 5,..., 8 lỗ(từ 66-132mm) Vít khóa, vít vỏ đường kính 2,7( lõi 2,1mm, đầu vít 3,5mm,dài từ 8-60mm) và 3,5 mm( lõi 2,9/2,4mm, đầu vít 5,0/6,0mm, dài 10-80mm) 3. Đặc tính, tính năng kỹ thuật: Bộ nẹp bao gồm 1 nẹp và số vít tương ứng số lỗ. Nẹp thiết kế tương thích với cấu trúc của xương. Sức kéo 4% trong 50mm-đàn hồi 193GPa-chịu nhiệt tới 870-925°C. Sử dụng loại vít khóa, vít vỏ, tự taro. Dụng cụ chuyên dụng đi kèm nẹp vít. 4. Tiêu chuẩn chất lượng: ISO 13485-2016, CE, FDA, ASTM A240/A240M | Bộ | 9021.10.10 | 10 |  | Bộ Nẹp khóa xương đòn nối dài thép Y tế 316L,trái phải các cỡ, tiêu chuẩn FDA | Hardik | Ấn Độ | Hardik/Ấn Độ | 161-xx (075-xx 076-xx 199-xx 146-xx 451-xx ) | [15 empty] | 0 |  |  | 0 |  |  | 0 | [7 empty] | 10 | 0 |  |  | 0
421 | 23D1.AV2044 | Bộ Nẹp khóa dùng trong phẫu thuật xương đòn, thép Y tế 316L,trái phải | 1. Chất liệu: Nẹp( thép Y tế Grade 316L,không gỉ, không bị ăn mòn), vít khóa, vít vỏ (Thép y tế 316L ko gỉ) 2. Thông số kỹ thuật:.Nẹp thiết kế tương thích với cấu trúc của xương. Sức kéo 4% trong 50mm, đàn hồi 193GPa, chịu nhiệt tới 870-925°C. Độ dày nẹp 3,5mm, bề rộng nẹp 10,0mm. Số lỗ của nẹp 6,7,8 lỗ (từ 92-117,7mm). Sử dụng loại vít khóa, vít vỏ, tự taro, đường kính 3,5mm ( lõi 2,9/2,4mm, đầu vít 5,0/6,0mm, dài từ 10-80mm) 3. Đặc tính, tính năng kỹ thuật: Bộ nẹp bao gồm 1 nẹp và số vít tương ứng số lỗ. Dụng cụ chuyên dụng đi kèm nẹp vít. 4. Tiêu chuẩn chất lượng: ISO 13485-2016, CE, FDA, ASTM A240/A240M | Bộ |  | 70 |  | Bộ Nẹp khóa xương đòn thép Y tế 316L,trái phải các cỡ, tiêu chuẩn FDA | Hardik | Ấn Độ | Hardik/Ấn Độ | 160-xx (146-xx 451-xx ) | [15 empty] | 0 |  |  | 0 |  | 30 | 0 | [7 empty] | 40 | 0 |  |  | 0
422 | 23D1.AV2047 | Bộ Nẹp khóa dùng trong phẫu thuật xương gót chân thép Y tế 316L,trái phải | 1. Chất liệu: Nẹp( thép Y tế Grade 316L,không gỉ, không bị ăn mòn), vít khóa, vít vỏ (Thép y tế 316L ko gỉ) 2. Thông số kỹ thuật: Nẹp thiết kế tương thích với cấu trúc của xương. Sức kéo 4% trong 50mm, đàn hồi 193GPa, chịu nhiệt tới 870-925°C. Có các cỡ S-M-L-XL,lỗ bắt vít kết hợp. Sử dụng loại vít khóa, vít vỏ tự taro, đường kính 3,5 mm( lõi 2,9/2,4mm, đầu vít 5,0/6,0mm, dài từ 10-80mm), vít xốp 4,0mm (lõi 2,4mm, đầu vít 5,0mm, dài từ 14-80mm). 3. Đặc tính, tính năng kỹ thuật: Bộ nẹp bao gồm 1 nẹp và số vít tương ứng số lỗ. Dụng cụ chuyên dụng đi kèm nẹp vít. 4. Tiêu chuẩn chất lượng: ISO 13485-2016, CE, FDA, ASTM A240/A240M | Bộ |  | 10 |  | Bộ Nẹp khóa xương gót chân thép Y tế 316L,trái phải các cỡ, tiêu chuẩn FDA | Hardik | Ấn Độ | Hardik/Ấn Độ | 167-xx (146-xx 451-xx 148-xx ) | [15 empty] | 0 |  |  | 0 |  |  | 0 | [7 empty] | 10 | 0 |  |  | 0
423 | 23D3.CV19 | Bộ nẹp khóa gót chân chất liệu thép không gỉ | 1. Chất liệu: Thép không gỉ 2. Thông số kỹ thuật: Dùng vít khóa 3,5mm, vít vỏ 3,5mm; đầu vít chống trượt. Loại trái/ phải. Loại nhỏ 46mm, loại lớn 64mm 3. Đặc tính, tính năng kỹ thuật: Lỗ vít trên thân nẹp có ren khóa đôi Có lỗ nén và lỗ khóa phù hợp với giải phẫu học 4. Tiêu chuẩn chất lượng: ISO | Bộ |  | 20 |  | Bộ nẹp khóa gót chân (Syntec) | Syntec Scientific Corporation | Đài Loan | Syntec Scientific Corporation/Đài Loan | LK-241615-L/R, LK-S-210014-L/R | 14000000 | 14700000 | 15435000 | Công Ty Cổ Phần Dược Phẩm Bến Thành | Công Ty TNHH Một Thành Viên Âu Việt | Công Ty TNHH Xuất Nhập Khẩu Y Tế Minh Thành | [7 empty] | 20
424 | 23D3.CV40 | Bộ nẹp khóa gót chân chất liệu titan | 1. Chất liệu: Titan Ti6Al4V 2. Thông số kỹ thuật: Dùng vít khóa 3,5mm, vít vỏ 3,5mm Loại trái/ phải. Có 1/ 2/ 3 lỗ ứng với chiều dài 58/ 64,5/ 71,5mm 3. Đặc tính, tính năng kỹ thuật: Nẹp được thiết kế theo tiêu chuẩn xương của người Châu Á. Vít khóa đa hướng điểm bám gân gót (gân Achilles). Có chậu xương gót. Có chậu đáy xương gót. Có chậu Achilles. Thân nẹp có lỗ trống để ghép xương. Thân nẹp có 15 lổ vít, 17 lỗ vít và 19 lỗ vít. 4. Tiêu chuẩn chất lượng: ISO | Bộ |  | 2 |  | Bộ nẹp khóa gót chân (A Plus) | A Plus Biotechnology Co., Ltd | Đài Loan | A Plus Biotechnology Co., Ltd/Đài Loan | 1202-0800(1)-01 --> 1202-0800(1)-02 1202-0000(1)-01 --> 1202-0000(1)-02 | 27700000 | 29085000 | 30539000 | Công Ty Cổ Phần Dược Phẩm Bến Thành | Công Ty TNHH Một Thành Viên Âu Việt | Công Ty TNHH Xuất Nhập Khẩu Y Tế Minh Thành | [7 empty] | 2
425 | 23D3.CV25 | Bộ nẹp khóa khớp cùng xương đòn có móc chất liệu titan | 1. Chất liệu: Titan Ti6Al4V 2. Thông số kỹ thuật: Chiều cao móc 17mm và 14,5mm. Dùng vít khóa 3,5mm, vít vỏ 3,5mm. Loại trái/ phải. Có 3/ 4/ 5/ 6 lỗ ứng với các chiều dài 70/ 82/ 93/ 104mm 3. Đặc tính, tính năng kỹ thuật: Nẹp được thiết kế theo tiêu chuẩn xương của người Châu Á. Thân nẹp hình dạng mắt xích dễ uốn (nếu cần) để đáp ứng các lựa chọn điều trị. Đầu mặt khớp có 4 lỗ, thiết kế móc giải phẫu 100º theo đường cong xương người châu á cho các trường hợp gãy đầu ngoài xương đòn hoặc trật khớp xương đòn. Nẹp được thiết kế mỏng giảm kích ứng mô mềm. 4. Tiêu chuẩn chất lượng: ISO | Bộ |  | 10 |  | Bộ nẹp khóa khớp cùng xương đòn có móc (A Plus) | A Plus Biotechnology Co., Ltd | Đài Loan | A Plus Biotechnology Co., Ltd/Đài Loan | 0003-0300(1)-03 -->0003-0300(1)-06 | 18500000 | 19425000 | 20396000 | Công Ty Cổ Phần Dược Phẩm Bến Thành | Công Ty TNHH Một Thành Viên Âu Việt | Công Ty TNHH Xuất Nhập Khẩu Y Tế Minh Thành | [7 empty] | 10
426 | 23D1.AV2034 | Bộ nẹp khóa lòng máng 3,5 (lỗ khóa double lead) | 1. Chất liệu: Thép không gỉ (stainless steel) 2. Thông số kỹ thuật: Độ dày 1,0mm Chiều rộng 9,0mm Khoảng cách giữa các lỗ vít 12,0mm và 16,0mm; có lỗ nén và lỗ khóa phù hợp với giải phẫu học Lỗ vít trên thân nẹp có ren khóa đôi chống trờn ren Dùng vít khóa 3,5mm, vít vỏ 3,5mm; đầu vít chống trượt Có 3/ 4/ 5/ 6/ 7/ 8/ 9/ 10/ 11/ 12/ lỗ ứng với chiều dài 40/ 52/ 64/ 76/ 88/ 100/ 112/ 124/ 129/ 148mm 3. Đặc tính, tính năng kỹ thuật: Nẹp được thiết kế theo tiêu chuẩn xương của người Châu Á 4. Tiêu chuẩn chất lượng: ISO | Bộ |  | 50 |  | Bộ nẹp khóa lòng máng 3.5 (Syntec) | Syntec Scientific Corporation | Đài Loan | Syntec Scientific Corporation/Đài Loan | "241351-DT --> 241421-DT" | [13 empty] | 30 | 20 | 0 |  |  | 0 |  |  | 0 | [8 empty] | 0 |  |  | 0
427 | 23D3.CV441 | Bộ nẹp khóa lòng máng các cỡ chất liệu thép Y tế 316L | 1. Chất liệu: Thép Y tế 316L 2. Đặc tính, tính năng kỹ thuật: Bộ nẹp bao gồm 1 nẹp và số vít tương ứng số lỗ. Nẹp chất liệu thép Y tế Grade 316L, không gỉ, không bị ăn mòn, thiết kế tương thích với cấu trúc của xương. ASTM A240/A240M, sức kéo 4% trong 50mm, đàn hồi 193GPa, chịu nhiệt tới 870-925°C. Độ dày nẹp: 1,0 mm, bề rộng nẹp: 9,0 mm. Số lỗ của nẹp: 4, 5, …, 12 lỗ (khoảng cách giữa các lỗ: 12,0mm, tương ứng 62-146mm, lỗ bắt vít kết hợp). Sử dụng loại vít khóa,vít vỏ làm từ Thép y tế 316L ko gỉ, tự taro, đường kính 3,5 mm (lõi 2,9/2,4mm, đầu vít 5,0/6,0mm, dài từ 10-80mm). Dụng cụ chuyên dụng đi kèm theo nẹp vít. 3. Tiêu chuẩn chất lượng: FDA,CE, ISO 13485-2016 | Bộ |  | 20 |  | Bộ Nẹp khóa lòng máng thép Y tế 316L, các cỡ, tiêu chuẩn FDA | Hardik International | Ấn độ | Hardik International /Ấn Độ | 457-xx (451-xx 146-xx) | 4650000 | 4650000 | 4650000 | Công Ty TNHH Thương Mại Dịch Vụ Khởi Tâm | Công Ty TNHH ĐT TM DV Linh Châu | Công Ty TNHH Y Tế Khuê Việt | [23 empty] | 20
428 | 23D3.CV691 | Bộ nẹp khóa lòng máng các cỡ chất liệu titan | 1. Chất liệu: Titan Ti6Al4V 2. Đặc tính, tính năng kỹ thuật: Bộ nẹp bao gồm 1 nẹp và số vít tương ứng số lỗ. Nẹp chất liệu Titan thuần Ti6Al4V, dẻo- dễ uốn, thiết kế tương thích với cấu trúc của xương. ASTM F136-UNS R56401, sức kéo vật liệu 870-940MPa/min, đàn hồi 114GPa, chịu nhiệt tới 850-960°C. Độ dày nẹp: 1,0 mm, bề rộng nẹp: 9,0mm. Số lỗ của nẹp: 4, 5, …, 12 lỗ (khoảng cách giữa các lỗ: 12,0mm, tương ứng 62-146mm, lỗ bắt vít kết hợp). Sử dụng loại vít khóa, vít vỏ làm từ hợp kim TiAl6V4, tự taro, đường kính 3,5/4,0mm. Dụng cụ chuyên dụng đi kèm. 3. Tiêu chuẩn chất lượng: FDA,CE, ISO 13485 | Bộ |  | 10 |  | Bộ nẹp khóa lòng máng, các cỡ, titan thuần, tiêu chuẩn FDA | Hardik International | Ấn độ | Hardik International /Ấn Độ | T457.xx (T451-xx T146-xx) | 7450000 | 7550000 | 7950000 | Công Ty TNHH Thương Mại Dịch Vụ Khởi Tâm | Công Ty TNHH ĐT TM DV Linh Châu | Công Ty TNHH Y Tế Khuê Việt | [8 empty] | 10
429 | 23D3.CV46 | Bộ nẹp khóa mâm chày cắt xương chày chỉnh trục khớp gối theo phương pháp cắt xương định hướng chất liệu titan | 1. Chất liệu: Titan Ti6Al4V 2. Thông số kỹ thuật: Loại trái/ phải. Dùng vít khóa 5.0mm, vít vỏ 4.5mm. Có 3/ 5 lỗ ứng với chiều dài 86/ 115mm và có các góc độ 6°/ 9°/ 15°/ 17° 3. Đặc tính, tính năng kỹ thuật: Bộ nẹp khóa mâm chày cắt xương chày chỉnh trục khớp gối H.T.O là phương pháp điều trị thoái hóa sụn ở khớp gối. H.T.O có thể điều chỉnh trục cơ học ở chi dưới và làm chậm quá trình thoái hóa, hơn nữa còn có thể bảo tồn được khớp gối thoái hóa ở mức độ nhẹ. Hệ thống A Plus APP PSI sẽ cung cấp cho bạn đường dẫn thông minh và hiệu chỉnh chính xác. Đường dẫn PIS thông minh: 4 lỗ cố định và 2 đường dẫn cắt hướng dẫn chính xác đường cắt thứ nhất và đường cắt thứ 2 để canh chỉnh đường chịu lực. Thanh dọc xuyên qua các lỗ hiệu chỉnh: Hai lỗ định vị trên PSI có thể xác định góc cắt và mở độ cao chính xác. Các tính năng của PSI: Vị trí tiêu chuẩn để duy trì độ dốc của xương chày. Cung cấp hướng cho lần cắt thứ hai. Cung cấp hướng cho lần cắt thứ nhất, cạnh song song với bản lề bên. Có lỗ định hướng trên và lỗ định hướng dưới. Độ sâu của vết cắt đầu tiên được đánh dấu trên PSI. Đinh K-pin để cố định PSI. Tính ổn định cao: 4 vít khóa 5.0mm ở bề mặt khớp mâm chày. Lỗ khóa kết hợp nén ép. Thân nẹp sử dụng hệ thống vít 5.0mm, thân nẹp dài cong theo xương chày Thiết kế đuôi nẹp vát nhọn để chèn qua da và giảm kích ứng. 1 bộ bao gồm: 1 nẹp mâm chày, vít khóa 5.0mm, vít vỏ 4.5mm 4. Tiêu chuẩn chất lượng: ISO | Bộ |  | 2 |  | Bộ nẹp khóa mâm chày cắt xương chày chỉnh trục khớp gối theo phương pháp cắt xương định hướng H.T.O (A Plus) | A Plus Biotechnology Co., Ltd | Đài Loan | A Plus Biotechnology Co., Ltd/Đài Loan | nẹp: 0701-xxxx-xx vít khóa 5.0mm: 0850-4302-xx vít vỏ 4.5mm: 0945-1302-xx | 79000000 | 82950000 | 87098000 | Công Ty Cổ Phần Dược Phẩm Bến Thành | Công Ty TNHH Một Thành Viên Âu Việt | Công Ty TNHH Xuất Nhập Khẩu Y Tế Minh Thành | [7 empty] | 2
430 | 23D3.CV36 | Bộ nẹp khóa mâm chày chữ L chất liệu titan | 1. Chất liệu: Titan Ti6Al4V 2. Thông số kỹ thuật: Dùng vít khóa 3,5mm/5,0mm, vít vỏ 4.5mm. Loại trái/ phải. Có 4/ 6/ 8/ 10/ 12/ 14 lỗ ứng với chiều dài 130/ 162/ 194/ 226/ 258/ 29 3. Đặc tính, tính năng kỹ thuật: Nẹp được thiết kế theo tiêu chuẩn xương của người Châu Á. Khu vực gần mặt khớp có 8 lỗ, sử dụng vít khóa 3.5mm, trong đó có vít chịu lực giúp cố định tối đa ổ gãy để ngăn mặt khớp mâm chày không bị xẹp lún sau phẫu thuật. Lỗ vít nén cố định ổ gãy. Nẹp được thiết kế mỏng. Thân nẹp sử dụng vít khóa 5.0mm. Thiết kế đuôi nẹp vát nhọn giúp bóc tách mô mềm phù hợp với kỹ thuật mổ ít xâm lấn. Cấu trúc trục vít phân kỳ và hội tụ để cố định ổ gãy. 4. Tiêu chuẩn chất lượng: ISO | Bộ |  | 5 |  | Bộ nẹp khóa mâm chày chữ L (A Plus) | A Plus Biotechnology Co., Ltd | Đài Loan | A Plus Biotechnology Co., Ltd/Đài Loan | 0702-0100(1)-04 --> 0702-0100(1)-14 | 29900000 | 31395000 | 32965000 | Công Ty Cổ Phần Dược Phẩm Bến Thành | Công Ty TNHH Một Thành Viên Âu Việt | Công Ty TNHH Xuất Nhập Khẩu Y Tế Minh Thành | [7 empty] | 5
431 | 23D3.CV20 | Bộ nẹp khóa mâm chày chữ T chất liệu thép không gỉ | 1. Chất liệu: Thép không gỉ 2. Thông số kỹ thuật: Dùng vít khóa 3,5mm, vít vỏ 3,5mm; đầu vít chống trượt. Loại trái/ phải. Có 4/ 6/ 8/ 10/ 12/ 14/ 16/ 18/ 20 lỗ ứng với chiều dài 81/ 119/ 145/ 171/ 197/ 223/ 249/ 275/ 301mm 3. Đặc tính, tính năng kỹ thuật: Lỗ vít trên thân nẹp có ren khóa đôi Có lỗ nén và lỗ khóa phù hợp với giải phẫu học 4. Tiêu chuẩn chất lượng: ISO | Bộ |  | 20 |  | Bộ nẹp khóa mâm chày chữ T (Syntec) | Syntec Scientific Corporation | Đài Loan | Syntec Scientific Corporation/Đài Loan | 239954 --> 239971 | 16000000 | 16800000 | 17640000 | Công Ty Cổ Phần Dược Phẩm Bến Thành | Công Ty TNHH Một Thành Viên Âu Việt | Công Ty TNHH Xuất Nhập Khẩu Y Tế Minh Thành | [7 empty] | 20
432 | 23D3.CV35 | Bộ nẹp khóa mâm chày chữ T chất liệu titan | 1. Chất liệu: Titan Ti6Al4V 2. Thông số kỹ thuật: Dùng vít khóa 3,5mm/5,0mm, vít vỏ 4.5mm. Loại trái/ phải. Có 4/ 6/ 8/ 10/ 12/ 14 lỗ ứng với chiều dài 126/ 158/ 190/ 222/ 254/ 286 3. Đặc tính, tính năng kỹ thuật: Nẹp được thiết kế theo tiêu chuẩn xương của người Châu Á. Khu vực gần mặt khớp có 5 lỗ, sử dụng vít khóa 3.5mm. trong đó có vít chịu lực giúp cố định tối đa ổ gãy để ngăn mặt khớp mâm chày không bị xẹp lún sau phẫu thuật. Lỗ vít nén cố định ổ gãy. Nẹp được thiết kế mỏng. Thân nẹp sử dụng vít khóa 5.0mm. Thiết kế đuôi nẹp vát nhọn giúp bóc tách mô mềm phù hợp với kỹ thuật mổ ít xâm lấn. Cấu trúc trục vít phân kỳ và hội tụ để cố định ổ gãy. 4. Tiêu chuẩn chất lượng: ISO | Bộ |  | 5 |  | Bộ nẹp khóa mâm chày chữ T (A Plus) | A Plus Biotechnology Co., Ltd | Đài Loan | A Plus Biotechnology Co., Ltd/Đài Loan | 0701-0100(1)-04 --> 0701-0100(1)-14 | 29000000 | 30450000 | 31973000 | Công Ty Cổ Phần Dược Phẩm Bến Thành | Công Ty TNHH Một Thành Viên Âu Việt | Công Ty TNHH Xuất Nhập Khẩu Y Tế Minh Thành | [7 empty] | 5
433 | 23D1.AV2037 | Bộ nẹp khóa mâm chày ngoài (lỗ khóa double lead) | 1. Chất liệu: Thép không gỉ (stainless steel) 2. Thông số kỹ thuật: Lỗ vít trên thân nẹp có ren khóa đôi chống trờn ren Dùng vít khóa 5,0mm, vít vỏ 4,5mm; đầu vít chống trượt Loại trái/ phải Có 5/ 7/ 9/ 11/ 13 lỗ ứng với chiều dài 140/ 180/ 220/ 260/ 300mm 3. Đặc tính, tính năng kỹ thuật: Nẹp được thiết kế theo tiêu chuẩn xương của người Châu Á. Có lỗ nén và lỗ khóa phù hợp với giải phẫu học 4. Tiêu chuẩn chất lượng: ISO | Bộ |  | 50 |  | Bộ nẹp khóa mâm chày ngoài (Syntec) | Syntec Scientific Corporation | Đài Loan | Syntec Scientific Corporation/Đài Loan | "LK-L-26105-R/L --> LK-L-26113-R/L" | [13 empty] | 30 | 20 | 0 |  |  | 0 |  |  | 0 | [8 empty] | 0 |  |  | 0
434 | 23D3.CV38 | Bộ nẹp khóa mắt cá ngoài chất liệu titan | 1. Chất liệu: Titan Ti6Al4V 2. Thông số kỹ thuật: Dùng vít khóa 2,4mm/3,5mm, vít vỏ 3.5mm. Loại trái/ phải. Có 2/ 4/ 6/ 8/ 10/ 12/ 14 lỗ ứng với chiều dài 74/ 100/ 126/ 152/ 178/ 204/ 230mm 3. Đặc tính, tính năng kỹ thuật: Nẹp được thiết kế theo tiêu chuẩn xương của người Châu Á. Thiết kế đuôi nẹp vát nhọn giúp bóc tách mô mềm phù hợp với kỹ thuật mổ ít xâm lấn. Thân nẹp sử dụng vít khóa 3,5mm. Lỗ vít nén cố định ổ gãy. Đầu mặt khớp có 7 lỗ, sử dụng vít khóa 2,4mm. Đầu nẹp có 2 móc cố định ổ gãy đầu xa xương mác vỡ nhiều mảnh. 4. Tiêu chuẩn chất lượng: ISO | Bộ |  | 5 |  | Bộ nẹp khóa mắt cá ngoài F.D.H (A Plus) | A Plus Biotechnology Co., Ltd | Đài Loan | A Plus Biotechnology Co., Ltd/Đài Loan | 0602-0000(1)-02 --> 0602-0000(1)-14 | 28000000 | 29400000 | 30870000 | Công Ty Cổ Phần Dược Phẩm Bến Thành | Công Ty TNHH Một Thành Viên Âu Việt | Công Ty TNHH Xuất Nhập Khẩu Y Tế Minh Thành | [7 empty] | 5
435 | 23D1.AV2038 | Bộ nẹp khóa mắt cá trong (lỗ khóa double lead) | 1. Chất liệu: Thép không gỉ (stainless steel) 2. Thông số kỹ thuật: Có 6/ 8/ 10/ 12/ 14 lỗ ứng với chiều dài 144,5/ 170,5/ 196,5/ 222,5/ 248,5mm Dùng vít khóa 3,5mm, vít vỏ 3,5mm; đầu vít chống trượt Loại trái/ phải 3. Đặc tính, tính năng kỹ thuật: Nẹp được thiết kế theo tiêu chuẩn xương của người Châu Á . Có lỗ nén và lỗ khóa phù hợp với giải phẫu học Lỗ vít trên thân nẹp có ren khóa đôi chống trờn ren 4. Tiêu chuẩn chất lượng: ISO | Bộ |  | 55 |  | Bộ nẹp khóa mắt cá trong (Syntec) | Syntec Scientific Corporation | Đài Loan | Syntec Scientific Corporation/Đài Loan | LK-L-27106-L/R-->LK-L-27112-L/R | [13 empty] | 40 | 15 | 0 |  |  | 0 |  |  | 0 | [8 empty] | 0 |  |  | 0
436 | 23D3.CV37 | Bộ nẹp khóa mắt cá trong chất liệu titan | 1. Chất liệu: Titan Ti6Al4V 2. Thông số kỹ thuật: Dùng vít khóa 3,5mm/5,0mm, vít vỏ 4.5mm. Loại trái/ phải. Có 4/ 6/ 8/ 10/ 12 lỗ ứng với chiều dài 123/ 151/ 179/ 207/ 235mm. 3. Đặc tính, tính năng kỹ thuật: Nẹp được thiết kế theo tiêu chuẩn xương của người Châu Á. Khu vực đầu mặt khớp 8 lỗ, sử dụng vít khóa 3,5mm. Trong đó có vít chịu lực giúp cố định tối đa ổ gãy để ngăn mặt khớp không bị xẹp lún sau phẫu thuật. Thiết kế đuôi nẹp vát nhọn giúp bóc tách mô mềm phù hợp với kỹ thuật mổ ít xâm lấn. Thân nẹp sử dụng vít khóa 5,0mm. Lỗ vít nén cố định ổ gãy. 4. Tiêu chuẩn chất lượng: ISO | Bộ |  | 5 |  | Bộ nẹp khóa mắt cá trong (A Plus) | A Plus Biotechnology Co., Ltd | Đài Loan | A Plus Biotechnology Co., Ltd/Đài Loan | 0701-0000(1)-04 --> 0701-0000(1)-12 | 29000000 | 30450000 | 31973000 | Công Ty Cổ Phần Dược Phẩm Bến Thành | Công Ty TNHH Một Thành Viên Âu Việt | Công Ty TNHH Xuất Nhập Khẩu Y Tế Minh Thành | [7 empty] | 5
437 | 23D3.CV41 | Bộ nẹp khóa mặt sau đầu trên xương chày chất liệu titan | 1. Chất liệu: Titan Ti6Al4V 2. Thông số kỹ thuật: Dùng vít khóa 3,5mm, vít vỏ 3,5mm. Loại trái/ phải. Có 2/ 4/ 6 lỗ ứng với chiều dài 55/ 81/ 107mm 3. Đặc tính, tính năng kỹ thuật: Nẹp được thiết kế theo tiêu chuẩn xương của người Châu Á. Nẹp dược đặt mặt sau phía trong đầu trên xương chày. Sử dụng hệ thống vít 3,5mm đa hướng, giúp cố định ổ gãy mặt sau đầu trên xương chày. 4. Tiêu chuẩn chất lượng: ISO | Bộ |  | 15 |  | Bộ nẹp khóa mặt sau đầu trên xương chày (A Plus) | A Plus Biotechnology Co., Ltd | Đài Loan | A Plus Biotechnology Co., Ltd/Đài Loan | 0716-0100(1)-02 --> 0716-0100(1)-06 | 27000000 | 28350000 | 29768000 | Công Ty Cổ Phần Dược Phẩm Bến Thành | Công Ty TNHH Một Thành Viên Âu Việt | Công Ty TNHH Xuất Nhập Khẩu Y Tế Minh Thành | [7 empty] | 15
438 | 23D3.CV21 | Bộ nẹp khóa mắt xích 3,5 chất liệu titan | 1. Chất liệu: Titan 2. Thông số kỹ thuật: Dùng vít khóa 3,5mm, vít vỏ 3,5mm. Có 4/ 6/ 8/ 10/ 12/ 14 lỗ ứng với chiều dài 40/ 60/ 80/ 100/ 120/ 140mm. 3. Đặc tính, tính năng kỹ thuật: Nẹp được thiết kế theo tiêu chuẩn xương của người Châu Á. Nẹp được thiết kế mỏng, giảm kích ứng. Thân nẹp được thiết kế uốn lượn dễ dàng uốn cong (nếu cần) để đáp ứng các lựa chọn điều trị. 4. Tiêu chuẩn chất lượng: ISO | Bộ |  | 20 |  | Bộ nẹp khóa mắt xích 3.5 (A Plus) | A Plus Biotechnology Co., Ltd | Đài Loan | A Plus Biotechnology Co., Ltd/Đài Loan | 0201-1405-04 --> 0201-1405-14 | 18000000 | 18900000 | 19845000 | Công Ty Cổ Phần Dược Phẩm Bến Thành | Công Ty TNHH Một Thành Viên Âu Việt | Công Ty TNHH Xuất Nhập Khẩu Y Tế Minh Thành | [7 empty] | 20
439 | 23D3.CV447 | Bộ nẹp khóa mắt xích các cỡ chất liệu thép Y tế 316L | 1. Chất liệu: Thép Y tế 316L 2. Đặc tính, tính năng kỹ thuật: Bộ nẹp bao gồm 1 nẹp và số vít tương ứng số lỗ. Nẹp chất liệu thép Y tế Grade 316L, không gỉ, không bị ăn mòn, thiết kế tương thích với cấu trúc của xương. ASTM A240/A240M, sức kéo 4% trong 50mm, đàn hồi 193GPa, chịu nhiệt tới 870-925°C. Độ dày nẹp: 2,8mm, bề rộng nẹp: 10,0mm. Số lỗ của nẹp: 5,6 …, 20 lỗ, khoảng cách giữa các lỗ: 14,0mm (từ 70-280mm). Sử dụng loại vít khóa, vít vỏ, làm từ Thép y tế 316L ko gỉ, tự taro, đường kính 3,5mm (lõi 2,9/2,4mm, đầu vít 5,0/6,0mm, dài từ 10-80mm). Dụng cụ chuyên dụng đi kèm theo nẹp vít. 3. Tiêu chuẩn chất lượng: FDA,CE, ISO 13485-2016 | Bộ |  | 10 |  | Bộ Nẹp khóa mắt xích, thép Y tế 316L, các cỡ, tiêu chuẩn FDA | Hardik International | Ấn độ | Hardik International /Ấn Độ | 152-xx (146-xx 451-xx ) | 4950000 | 4950000 | 4950000 | Công Ty TNHH Thương Mại Dịch Vụ Khởi Tâm | Công Ty TNHH ĐT TM DV Linh Châu | Công Ty TNHH Y Tế Khuê Việt | [23 empty] | 10
440 | 23D3.CV707 | Bộ nẹp khóa mắt xích các cỡ chất liệu titan | 1. Chất liệu: Titan Ti6Al4V 2. Đặc tính, tính năng kỹ thuật: Bộ nẹp bao gồm 1 nẹp và số vít tương ứng số lỗ. Nẹp chất liệu Titan thuần Ti6Al4V, dẻo- dễ uốn, thiết kế tương thích với cấu trúc của xương. ASTM F136-UNS R56401, sức kéo vật liệu 870-940MPa/min, đàn hồi 114GPa, chịu nhiệt tới 850-960°C. Độ dày nẹp: 2,8mm, bề rộng nẹp: 10,0mm. Số lỗ của nẹp: 5,6 …, 20 lỗ, tương ứng từ 70-280mm, khoảng cách giữa các lỗ: 14,0mm. Sử dụng loại vít khóa, vít vỏ, làm từ hợp kim TiAl6V4 ,tự taro, đường kính 3,5mm. Dụng cụ chuyên dụng đi kèm. 3. Tiêu chuẩn chất lượng: FDA,CE, ISO 13485 | Bộ |  | 15 |  | Bộ nẹp khóa mắt xích, các cỡ, titan thuần tiêu chuẩn FDA | Hardik International | Ấn độ | Hardik International /Ấn Độ | T152-xx (T146-xx T451-xx) | 9050000 | 9100000 | 9200000 | Công Ty TNHH Thương Mại Dịch Vụ Khởi Tâm | Công Ty TNHH ĐT TM DV Linh Châu | Công Ty TNHH Y Tế Khuê Việt | [8 empty] | 15
441 | 23D1.AV304 | Bộ nẹp khóa mắt xích sử dụng trong phẩu thuật tái tạo, 4-18 lỗ các cỡ, chất liệu titanium | 1. Chất liệu: titanium 2. Thông số kỹ thuật: Bộ nẹp khóa mắc xích gồm nẹp khóa, vít khóa đường kính 3,5mm dài 8-80mm, vít xương cứng đường kính 3,5mm dài 8-90mm. Thân nẹp có 4/5/6/7/8/10/12/14/16/18 lỗ, tương ứng chiều dài 46/58/70/82/94/118/142/166/190/214mm. Nẹp dày 2,8mm, rộng 10mm. Dùng vít khóa 3,5mm tự taro. 3. Tiêu chuẩn chất lượng: ISO | Bộ |  | 110 |  | Bộ nẹp khóa mắt xích, 4-18 lỗ các cỡ, chất liệu titanium | Beijing Libeier Bio-engineering Institute Co., Ltd | Trung Quốc | Beijing Libeier Bio-engineering Institute Co., Ltd - Trung Quốc | B004000xx B00200xxx | [13 empty] | 40 | 20 | 0 |  |  | 0 |  | 20 | 0 |  | 10 | [5 empty] | 20 | 0 |  |  | 0
442 | 23D3.CV33 | Bộ nẹp khóa mini 1.5 chất liệu titan | 1. Chất liệu: Titan Ti6Al4V 2. Thông số kỹ thuật: Độ dày 0,8mm, có nhiều hình dạng khác nhau như L, Y, ARC, X, H Dùng vít khóa 1,5mm. Nẹp chữ L có 3/ 4 lỗ ứng với chiều dài 35/45mm. Nẹp chữ Y có 5/ 6/ 7 lỗ ứng với chiều dài 29/ 34/ 39mm. Nẹp chữ ARC có 8 lỗ ứng với chiều dài 23mm. Nẹp chữ H có 4 lỗ ứng với chiều dài 12mm. Nẹp chữ X có 4 lỗ ứng với chiều dài 16mm. 3. Đặc tính, tính năng kỹ thuật: Nẹp được thiết kế theo tiêu chuẩn xương của người Châu Á. 4. Tiêu chuẩn chất lượng: ISO | Bộ |  | 5 |  | Bộ nẹp khóa mini 1.5 (A Plus) | A Plus Biotechnology Co., Ltd | Đài Loan | A Plus Biotechnology Co., Ltd/Đài Loan | 1600-12xx-xx | 11000000 | 11550000 | 12128000 | Công Ty Cổ Phần Dược Phẩm Bến Thành | Công Ty TNHH Một Thành Viên Âu Việt | Công Ty TNHH Xuất Nhập Khẩu Y Tế Minh Thành | [7 empty] | 5
443 | 23D3.CV34 | Bộ nẹp khóa mini 2.0 chất liệu titan | 1. Chất liệu: Titan Ti6Al4V 2. Thông số kỹ thuật: Độ dày 1,2mm, có nhiều hình dạng khác nhau như L, Y, ARC, X, H, thẳng, T, Dùng vít khóa 2,0mm, vít vỏ 2,0mm Nẹp chữ L có 3/ 4 lỗ ứng với chiều dài 37/ 45mm Nẹp chữ Y có 5/ 6/ 7 lỗ ứng với chiều dài 30/ 35/ 39mm Nẹp chữ ARC có 8 lỗ ứng với chiều dài 23mm Nẹp chữ H có 4 lỗ ứng với chiều dài 12mm Nẹp chữ X có 4 lỗ ứng với chiều dài 16mm Nẹp thẳng có 4/ 5/ 6/ 7/ 8/ 10/ 12 lỗ ứng với chiều dài 24/ 30/ 36/ 42/ 48/ 61/ 73mm Nẹp chữ T có 4/ 5/ 6/ 7 lỗ ứng với chiều dài 34/ 41/ 47/ 53mm 3. Đặc tính, tính năng kỹ thuật: Nẹp được thiết kế theo tiêu chuẩn xương của người Châu Á 4. Tiêu chuẩn chất lượng: ISO | Bộ |  | 30 |  | Bộ nẹp khóa mini 2.0 (A Plus) | A Plus Biotechnology Co., Ltd | Đài Loan | A Plus Biotechnology Co., Ltd/Đài Loan | 1600-13xx-xx | 12000000 | 12600000 | 13230000 | Công Ty Cổ Phần Dược Phẩm Bến Thành | Công Ty TNHH Một Thành Viên Âu Việt | Công Ty TNHH Xuất Nhập Khẩu Y Tế Minh Thành | [7 empty] | 30
444 | 23D1.AV305 | Bộ nẹp khoá Mini sử dụng trong phẩu thuật bàn ngón, các cỡ ( thẳng, chữ Y/T) dùng vít khoá đường kính 1,5mm, 2,0mm, chất liệu titanium | 1. Chất liệu: titanium 2. Thông số kỹ thuật: Bộ nẹp khóa mini thẳng chữ Y/T 1,5/2,0 gồm nẹp khóa, vít khóa đường kính 1,5/2,0mm, vít xương cứng đường kính 1,5/2,0mm. Nẹp thẳng đường kính 1,5 có 4/5/6/8/10 lỗ tương ứng chiều dài 21/26/31/41/51mm. Nẹp thẳng đường kính 2,0 có 2/3/4/5/6/7/8/9/10 lỗ tương ứng chiều dài 17/24/31/38/45/52/59/66/73mm. Nẹp chữ Y đường kính 1,5 có 3 lỗ đầu 8 lỗ thân dài 46,1mm. Nẹp chữ Y đường kính 2,0 có 3 lỗ đầu,thân có 4/5/6/7/8/9 lỗ tương ứng chiều dài 34,7/41,5/48,2/55/61,8/68,5mm. Nẹp chữ T đường kính 1,5 có 3 lỗ đầu 8 lỗ thân dài 45,8mm. 3. Đặc tính, tính năng kỹ thuật: nẹp thẳng, chữ T/Y, lồi cầu. Dùng vít khoá đk 1,5, 2,0mm x 6-24mm, tự taro 4. Tiêu chuẩn chất lượng: ISO, CE, FDA | Bộ |  | 165 |  | Bộ nẹp khoá mini bàn ngón (thẳng, chữ T/Y) các cỡ, chất liệu titanium | Beijing Libeier Bio-engineering Institute Co., Ltd | Trung Quốc | Beijing Libeier Bio-engineering Institute Co., Ltd - Trung Quốc | B00400xxx B00200xxx B00000xxx | [13 empty] | 10 | 30 | 0 | 5 |  | 0 |  | 10 | 0 |  | 10 | [5 empty] | 100 | 0 |  |  | 0
445 | 23D1.AV2041 | Bộ Nẹp khóa móc dùng trong phẫu thuật xương đòn thép Y tế 316L 15mm,trái phải | 1. Chất liệu: Nẹp (thép Y tế Grade 316L,không gỉ, không bị ăn mòn), vít khóa, vít vỏ (Thép y tế 316L ko gỉ) 2. Thông số kỹ thuật: Nẹp thiết kế tương thích với cấu trúc của xương. Sức kéo 4% trong 50mm- đàn hồi 193GPa- chịu nhiệt tới 870-925°C. Độ dày nẹp 4,0mm, bề rộng nẹp 11,0mm, rộng đầu 22,0mm. Số lỗ của nẹp 4, 5,..., 7 lỗ (từ 70-112mm). Sử dụng loại vít khóa, vít vỏ tự taro, đường kính 3,5 mm ( lõi 2,9/2,4mm, đầu vít 5,0/6,0mm, dài từ 10-80mm), vít xốp 4,0mm (lõi 2,4mm, đầu vít 5,0mm, dài từ 14-80mm). 3. Đặc tính, tính năng kỹ thuật: Bộ nẹp bao gồm 1 nẹp và số vít tương ứng số lỗ. Dụng cụ chuyên dụng đi kèm nẹp vít. 4. Tiêu chuẩn chất lượng: ISO 13485-2016, CE, FDA, ASTM A240/A240M | Bộ |  | 72 |  | Bộ Nẹp khóa móc xương đòn thép Y tế 316L 15mm,trái phải các cỡ, tiêu chuẩn FDA | Hardik | Ấn Độ | Hardik/Ấn Độ | 162-xx (146-xx 451-xx 148-xx ) | [15 empty] | 0 |  |  | 0 |  | 12 | 0 | [7 empty] | 60 | 0 |  |  | 0
446 | 23D3.CV696 | Bộ nẹp khóa móc xương đòn móc sâu 12, 15, 18mm trái phải các cỡ chất liệu titan | 1. Chất liệu: Titan Ti6Al4V 2. Đặc tính, tính năng kỹ thuật: Bộ nẹp bao gồm 1 nẹp và số vít tương ứng số lỗ. Nẹp chất liệu Titan thuần Ti6Al4V,dẻo- dễ uốn, thiết kế tương thích với cấu trúc của xương. ASTM F136-UNS R56401, sức kéo vật liệu 870-940MPa/min, đàn hồi 114GPa, chịu nhiệt tới 850-960°C. Độ dày nẹp: 4.0mm, bề rộng nẹp: 11,0mm, rộng đầu 22,0mm, móc sâu 12-15mm. Số lỗ của nẹp: 4, 5, …, 7 lỗ, tương ứng 70-112mm. Sử dụng loại vít khóa,vít vỏ, làm từ hợp kim TiAl6V4, tự taro, đường kính 3,5/ 4,0mm. Dụng cụ chuyên dụng đi kèm. 3. Tiêu chuẩn chất lượng: FDA,CE, ISO 13485 | Bộ |  | 15 |  | Bộ nẹp khóa móc xương đòn móc sâu 12,15,18mm,trái phải các cỡ, titan thuần tiêu chuẩn FDA | Hardik International | Ấn độ | Hardik International /Ấn Độ | T162-xx (T146-xx T451-xx T148-xx) | 10600000 | 10700000 | 10800000 | Công Ty TNHH Thương Mại Dịch Vụ Khởi Tâm | Công Ty TNHH ĐT TM DV Linh Châu | Công Ty TNHH Y Tế Khuê Việt | [8 empty] | 15
447 | 23D3.CV694 | Bộ nẹp khóa mõm khuỷ (đầu trên xương trụ) trái phải các cỡ chất liệu titan | 1. Chất liệu: Titan Ti6Al4V 2. Đặc tính, tính năng kỹ thuật: Bộ nẹp bao gồm 1 nẹp và số vít tương ứng số lỗ. Nẹp chất liệu Titan thuần Ti6Al4V,dẻo- dễ uốn, thiết kế tương thích với cấu trúc của xương. ASTM F136-UNS R56401, sức kéo vật liệu 870-940MPa/min, đàn hồi 114GPa, chịu nhiệt tới 850-960°C. Độ dày nẹp: 3,0mm, bề rộng nẹp: 10,0mm, rộng đầu 15,5mm. Số lỗ của nẹp: 4, 5, …, 12 lỗ, tương ứng 110-188mm, Sử dụng loại vít khóa, vít vỏ, làm từ hợp kim TiAl6V4, tự taro, đường kính 2,7 (lõi 2,1mm, đầu vít 3,5mm, dài từ 8-60mm) đường kính 3,5/4,0mm. Dụng cụ chuyên dụng đi kèm. 3. Tiêu chuẩn chất lượng: FDA,CE, ISO 13485 | Bộ |  | 5 |  | Bộ nẹp khóa mõm khuỷ ( đầu trên xương trụ), trái phải các cỡ, titan thuần tiêu chuẩn FDA | Hardik International | Ấn độ | Hardik International /Ấn Độ | T171-xx (T165-xx T146-xx T451-xx T148 ) | 11700000 | 11900000 | 12000000 | Công Ty TNHH Thương Mại Dịch Vụ Khởi Tâm | Công Ty TNHH ĐT TM DV Linh Châu | Công Ty TNHH Y Tế Khuê Việt | [8 empty] | 5
448 | 23D3.CV442 | Bộ nẹp khóa mõm khuỷu trái phải các cỡ chất liệu thép Y tế 316L | 1. Chất liệu: Titan Ti6Al4V 2. Đặc tính, tính năng kỹ thuật: Bộ nẹp bao gồm 1 nẹp và số vít tương ứng số lỗ. Nẹp chất liệu thép Y tế Grade 316L, không gỉ, không bị ăn mòn, thiết kế tương thích với cấu trúc của xương. ASTM A240/A240M, sức kéo 4% trong 50mm, đàn hồi 193GPa, chịu nhiệt tới 870-925°C. Độ dày nẹp: 3,0mm, bề rộng nẹp: 10,0mm, rộng đầu 15,5mm. Số lỗ của nẹp: 2, 5, …, 12 lỗ (dài từ 110-188mm), Sử dụng loại vít khóa, vít vỏ, làm từ Thép y tế 316L ko gỉ, tự taro, đường kính 2,7 (lõi 2,1mm, đầu vít 3,5mm,dài từ 8-60mm)/3,5mm (lõi 2,9/2,4mm, đầu vít 5,0/6,0mm,dài 10-80mm)/4,0mm (lõi 2,4mm,đầu vít 5,0mm,dài từ 14-80mm). Dụng cụ chuyên dụng đi kèm nẹp vít. 3. Tiêu chuẩn chất lượng: FDA,CE, ISO 13485 | Bộ |  | 30 |  | Bộ Nẹp khóa mõm khuỷu thép Y tế 316L,trái phải các cỡ, tiêu chuẩn FDA | Hardik International | Ấn độ | Hardik International /Ấn Độ | 171-xx (165-xx 146-xx 451-xx 148 ) | 6350000 | 6350000 | 6350000 | Công Ty TNHH Thương Mại Dịch Vụ Khởi Tâm | Công Ty TNHH ĐT TM DV Linh Châu | Công Ty TNHH Y Tế Khuê Việt | [23 empty] | 30
449 | 23D3.CV22 | Bộ nẹp khóa nén ép 3.5, chất liệu Ti6Al4V | Chất liệu Ti6Al4V. Nẹp được thiết kế theo tiêu chuẩn xương của người Châu Á Thiết kế cho giải pháp trục xương nhỏ hoặc thân xương cánh tay. Nẹp được thiết kế mỏng. 2 đầu nẹp vát nhọn bo tròn giúp giảm kích ứng, dễ bóc tách mô mềm phù hợp với kỹ thuật mổ ít xâm lấn. Thân nẹp được thiết kế uốn lượn, đường viền tự động Dùng vít khóa 3.5mm, vít vỏ 3.5mm Có 4/ 6/ 8/ 10/ 12 lỗ ứng với chiều dài 34/ 54/ 74/ 92/ 112mm | Bộ |  | 20 |  | Bộ nẹp khóa nén ép 3.5 (A Plus) | A Plus Biotechnology Co., Ltd | Đài Loan | A Plus Biotechnology Co., Ltd/Đài Loan | 0202-0806-04 --> 0202-0806-12 | 17000000 | 17850000 | 18743000 | Công Ty Cổ Phần Dược Phẩm Bến Thành | Công Ty TNHH Một Thành Viên Âu Việt | Công Ty TNHH Xuất Nhập Khẩu Y Tế Minh Thành | [7 empty] | 20
450 | 23D1.AV309 | Bộ nẹp khóa nén ép dùng cho phẫu thuật đầu dưới xương cánh tay mặt ngoài có móc 3-13 lỗ trái/phải, chất liệu titanium | 1. Chất liệu: titanium 2. Thông số kỹ thuật: Bộ nẹp khóa đầu dưới xương cánh tay gồm nẹp khóa, vít khóa đường kính 2,7mm dài 6-40mm, vít khóa đường kính 3,5mm dài 8-80mm, vít xương cứng đường kính 3,5mm dài 8-90mm. Nẹp mặt ngoài có 8 lỗ đầu, sử dụng vít khóa đường kính 2,7mm, thân có 3/5/7/9/11/13 lỗ thân dài 90,3/116,3/142,3/168,3/194,3/220,3m, khoảng cách lỗ 16mm. Nẹp dày 2,5mm, rộng 11,15mm. Thân nẹp lỗ kết hợp vít khóa đường kính 3,5mm tự taro và vít xương cứng đường kính 3,5mm tự taro. Nẹp dày 3mm, rộng 10mm. Thân nẹp lỗ kết hợp vít khóa đường kính 3,5mm tự taro và vít xương cứng đường kính 3,5mm tự taro. 3. Tiêu chuẩn chất lượng: ISO | Bộ |  | 125 |  | Bộ nẹp khóa sau ngoài đầu dưới xương cánh tay, chất liệu titanium | Beijing Libeier Bio-engineering Institute Co., Ltd | Trung Quốc | Beijing Libeier Bio-engineering Institute Co., Ltd - Trung Quốc | B00400xxx B00200xxx B00000xxx | [13 empty] | 50 | 10 | 0 |  |  | 0 |  | 10 | 0 |  | 5 | [5 empty] | 50 | 0 |  |  | 0
451 | 23D1.AV310 | Bộ nẹp khóa nén ép dùng cho phẫu thuật đầu dưới xương chày mặt trong trái/phải 6-14 lỗ, chất liệu titanium | 1. Chất liệu: titanium 2. Thông số kỹ thuật:Bộ nẹp khóa đầu dưới xương chày (cẳng chân) mặt trong gồm nẹp khóa, vít khóa đường kính 3,5mm, vít xương cứng đường kính 3,5mm. Nẹp có 9 lỗ đầu, thân nẹp có 6/8/10/12/14 lỗ, tương thích chiều dài 148/174/200/226/252mm. Nẹp dày 3,6mm, rộng 10,5mm. Thân nẹp lỗ vít kết hợp vít khóa đường kính 3,5mm tự taro và vít xương cứng đường kính 3,5mm tự taro. 3. Tiêu chuẩn chất lượng: ISO | Bộ |  | 100 |  | Bộ nẹp khóa trong đầu dưới xương chày trái/phải, 3-13 lỗ các cỡ, chất liệu titanium | Beijing Libeier Bio-engineering Institute Co., Ltd | Trung Quốc | Beijing Libeier Bio-engineering Institute Co., Ltd - Trung Quốc | B00400xxx B00200xxx B00000xxx | [13 empty] | 50 | 10 | 0 |  |  | 0 |  | 5 | 0 |  | 5 | [5 empty] | 30 | 0 |  |  | 0
452 | 23D1.AV307 | Bộ nẹp khóa nén ép dùng cho phẫu thuật đầu gần bên xương đùi (trái/phải) 2-14 lỗ, bằng titanium. | 1. Chất liệu: titanium 2. Thông số kỹ thuật: Bộ nẹp khóa đầu trên xương đùi trái/ phải gồm nẹp khóa, vít khóa rỗng nòng đường kính 6,5 mm, dài 45- 105mm, vít khóa đường kính 5,0mm, dài 10-90mm, vít xương cứng đường kính 4,5mm, dài 18-100mm. Nẹp có 3 lỗ đầu, sử dụng vít khóa rỗng nòng 6,5mm, thân có 2/4/6/ 8/10/12/14 lỗ tương ứng chiều dài 120/156/192/228/264/300/336mm, khoảng cách lỗ 36mm. Nẹp dày 6mm, rộng 18mm. Thân nẹp lỗ kết hợp vít khóa đường kính 50mm tự taro và vít xương cứng đường kính 45mm. 3. Tiêu chuẩn chất lượng: ISO | Bộ |  | 55 |  | Bộ nẹp khóa nén ép đầu gần bên xương đùi (trái/phải) 2-14 lỗ, bằng titanium. | Beijing Libeier Bio-engineering Institute Co., Ltd | Trung Quốc | Beijing Libeier Bio-engineering Institute Co., Ltd - Trung Quốc | B00400xxx B00200xxx B00000xxx | [13 empty] | 30 |  | 0 |  |  | 0 |  | 10 | 0 |  | 10 | [5 empty] | 5 | 0 |  |  | 0
453 | 23D2.AV63 | Bộ nẹp khóa nén ép dùng cho phẫu thuật đầu xa xương đùi, 6-14 lỗ | 1. Chất liệu: titanium 2. Thông số kỹ thuật: Bộ nẹp khóa nén ép đầu dưới xương đùi mặt ngoài trái/ phải gồm nẹp khóa, vít khóa đường kính 5,0mm, dài 10-90mm, vít xương cứng đường kính 4,5mm, dài 18-100mm. Nẹp có 6 lỗ đầu, thân nẹp có 6/8/10/12/14 lỗ, tương ứng chiều dài 169/208/247/287/326 mm, dày 6mm, rộng 16mm. Thân nẹp lỗ kết hợp vít khóa 5,0mm tự taro và vít xương cứng 4,5mm tự taro. 3. Tiêu chuẩn chất lượng: ISO | Bộ | 9021.10.00 | 50 |  | Bộ nẹp khóa nén ép đầu xa xương đùi 6-14 lỗ, bằng titanium. | Beijing Libeier Bio-engineering Institute Co., Ltd | Trung Quốc | Beijing Libeier Bio-engineering Institute Co., Ltd - Trung Quốc | B00400xxx B00200xxx B00000xxx | [13 empty] | 20 | 5 | 0 |  |  | 0 |  | 10 | 0 |  | 10 | [5 empty] | 5 | 0 |  |  | 0
454 | 23D1.AV306 | Bộ nẹp khóa sử dụng trong phẩu thuật mõm khủyu, trái/ phải, 2-12 lỗ, chất liệu titanium | 1. Chất liệu: titanium 2. Thông số kỹ thuật: Bộ nẹp khóa mõm khuỷu (đầu trên xương trụ) gồm nẹp, vít khóa đường kính 3,5mm dài 8-80mm, vít xương cứng đường kính 3,5mm dài 8-90mm. Nẹp có 9 lỗ đầu, thân có 2/4/6/8/10/12 lỗ, dài 80/106/132/158/184/210mm, khoảng cách lỗ 15mm. Nẹp dày 3mm, rộng 10mm. Thân nẹp lỗ kết hợp vít khóa đường kính 3,5mm tự taro và vít xương cứng đường kính 3,5mm tự taro. 3. Tiêu chuẩn chất lượng: ISO | Bộ |  | 90 |  | Bộ nẹp khóa mõm khủyu, trái/phải, 2-12 lỗ, chất liệu titanium | Beijing Libeier Bio-engineering Institute Co., Ltd | Trung Quốc | Beijing Libeier Bio-engineering Institute Co., Ltd - Trung Quốc | B00400xxx B00200xxx B00000xxx | [13 empty] | 10 | 10 | 0 |  |  | 0 |  |  | 0 |  | 10 | [5 empty] | 60 | 0 |  |  | 0
455 | 23D3.CV16 | Bộ nẹp khóa tái cấu trúc, dày 3,5mm | 1. Chất liệu: Thép không gỉ 2. Thông số kỹ thuật: Chiều rộng 10.1mm Độ dày 3,5mm. Dùng vít khóa 3,5mm, vít vỏ 3,5mm. Có 4/ 5/ 6/ 7/ 8/ 9/ 10/ 11/ 12/ 13/ 14/ 15/ 16/ 17/ 18/ 20/ 22 lỗ ứng với chiều dài 56/ 70/ 84/ 98/ 112/ 128/ 142/ 156/ 171/ 185/ 200/ 215/ 228/ 243/ 257/ 286/ 315mm 3. Đặc tính, tính năng kỹ thuật: Khoảng cách giữa các lỗ vít 14mm Lỗ vít trên thân nẹp có ren khóa đôi Có lỗ nén và lỗ khóa phù hợp với giải phẫu học Đầu vít chống trượt 4. Tiêu chuẩn chất lượng: ISO | Bộ |  | 50 |  | Bộ nẹp khóa tái cấu trúc 3.5 (Syntec) | Syntec Scientific Corporation | Đài Loan | Syntec Scientific Corporation/Đài Loan | 245041-DT --> 245221-DT | 11500000 | 12075000 | 12679000 | Công Ty Cổ Phần Dược Phẩm Bến Thành | Công Ty TNHH Một Thành Viên Âu Việt | Công Ty TNHH Xuất Nhập Khẩu Y Tế Minh Thành | [7 empty] | 50
456 | 23D1.AV32 | Bộ nẹp khóa Tianium đầu trên xương quay PR 2-4 lỗ trái/phải, kèm vít | 1. Chất liệu: Titanium 2. Thông số kỹ thuật: Lỗ có ren khóa dùng với vít khoá 2,5mm và vít nén ép 2,5mm. Rộng 9mm, Dầy 1,9mm. Thân nẹp có từ 2-4 lỗ tương ứng với chiều dài 33/42/51mm 3. Tiêu chuẩn chất lượng: ISO, CE | Bộ |  | 7 |  | Bộ nẹp khóa ART-USA Tianium đầu trên xương quay PR 2-4 lỗ trái/phải | ARTFX | Mỹ | ARTFX, Mỹ | Nẹp: 5312xxx; 5322xxx Vít khóa: 5102xxx Vít xương cứng: 5002xxx | [13 empty] | 2 |  | 0 |  |  | 0 |  | 5 | 0 | [8 empty] | 0 |  |  | 0
457 | 23D1.AV33 | Bộ nẹp khóa Titanium chữ S thân xương đòn 5-10 lỗ trái/phải, kèm vít | 1. Chất liệu: Nẹp và vít chất liệu Titanium. 2. Thông số kỹ thuật: Bộ nẹp khóa kèm vít. Lỗ có ren khóa dùng với vít khoá 2,7mm, 3,5mm và vít nén ép 3,5mm,vít xốp 4,0mm . Rộng 10mm, dày 3mm. Thân nẹp có từ 5-10 lỗ tương ứng với chiều dài 60, 72, 84, 96, 107, 118. 3. Tiêu chuẩn chất lượng: ISO, CE. | Bộ |  | 40 |  | Bộ nẹp khóa Art-usa Titanium chữ S thân xương đòn 5-10 lỗ trái/phải | ARTFX | Mỹ | ARTFX, Mỹ | Nẹp: 5393xxx; 5403xxx Vít khóa: 5102xxx; 5103xxx Vít xương cứng : 50035xx | [13 empty] | 10 |  | 0 |  |  | 0 |  |  | 30 | [8 empty] | 0 |  |  | 0
458 | 23D1.AV34 | Bộ nẹp khóa Titanium đầu dưới xương cẳng chân mặt trong TDM 3-13 lỗ, trái/phải kèm vít | 1. Chất liệu: Nẹp và vít chất liệu titanium. 2. Thông số kỹ thuật: Lỗ có ren khóa dùng với vít khoá 3,5mm và vít nén ép 3,5mm, vít xốp 4,0mm. Rộng 14mm, dày 3,2mm. Thân nẹp có từ 3-13 lỗ tương ứng với chiều dài 113, 129, 145, 161, 177, 193, 209, 225, 241, 257, 273mm. 3. Tiêu chuẩn chất lượng: ISO, CE | Bộ |  | 20 |  | Bộ nẹp khóa ART-USA Titanium đầu dưới xương cẳng chân mặt trong TDM 3-13 lỗ, trái/phải | ARTFX | Mỹ | ARTFX, Mỹ | Nẹp: 5655xxx; 5665xxx Vít khóa: 5103xxx; 5105xxx; Vít xương cứng: 5003xxx; 5004xxx | [13 empty] | 10 |  | 0 |  |  | 0 |  | 10 | 0 | [8 empty] | 0 |  |  | 0
459 | 23D1.AV35 | Bộ nẹp khóa Titanium đầu dưới xương cánh tay mặt ngoài HDP 3-7 lỗ trái/phải kèm vít | 1. Chất liệu: Nẹp và vít chất liệu titanium. 2. Thông số kỹ thuật: Lỗ có ren khóa dùng với vít khoá 3,5mm và vít nén ép 3,5mm, vít xốp 6,5mm.Rộng 12mm, dày 3mm. Thân nẹp có từ 3-7 lỗ tương ứng với chiều dài 74, 85, 95, 111, 124mm. 3. Tiêu chuẩn chất lượng: ISO, CE | Bộ |  | 2 |  | Bộ nẹp khóa ART-USA Titanium đầu dưới xương cánh tay mặt ngoài HDP 3-7 lỗ trái/Phải | ARTFX | Mỹ | ARTFX, Mỹ | Nẹp: 5753xxx, 5763xxx Vít khóa: 5103xxx; Vít xương cứng: 5003xxx | [13 empty] | 2 |  | 0 |  |  | 0 |  |  | 0 | [8 empty] | 0 |  |  | 0
460 | 23D1.AV37 | Bộ nẹp khóa Titanium đầu ngoài xương đòn 3-10 lỗ trái/phải kèm vít | 1. Chất liệu: Nẹp và vít chất liệu titanium. 2. Thông số kỹ thuật: Lỗ có ren khóa dùng với vít khoá 2,7mm, 3,5mm và vít nén ép 3,5mm, vít xốp 4,0mm. Rộng 10mm, dày 3,4mm. Thân nẹp có từ 3-10 lỗ tương ứng với chiều dài 54, 67, 80, 93, 106, 119, 132, 145mm. 3. Tiêu chuẩn chất lượng: ISO, CE. | Bộ |  | 5 |  | Bộ nẹp khóa ART-USA Titanium đầu ngoài xương đòn 3-10 lỗ trái/phải | ARTFX | Mỹ | ARTFX, Mỹ | Nẹp: 5433xxx; 5443xxx Vít khóa: 5102xxx; 5103xxx Vít xương cứng : 50035xx | [13 empty] | 5 |  | 0 |  |  | 0 |  |  | 0 | [8 empty] | 0 |  |  | 0
461 | 23D1.AV38 | Bộ nẹp khóa Titanium đầu trên xương cánh tay 3-10 lỗ, kèm vít | 1. Chất liệu: Nẹp và vít chất liệu titanium. 2. Thông số kỹ thuật: Lỗ có ren khóa dùng với vít khoá 3,5mm và vít nén ép 3,5, vít xốp 4,0mm. Rộng 12mm, dày 4mm. Thân nẹp có từ 3-10 lỗ tương ứng với chiều dài 105, 122, 139, 156, 173, 190, 207, 224mm. 3. Tiêu chuẩn chất lượng: ISO, CE. | Bộ |  | 10 |  | Bộ nẹp khóa ART-USA Titanium đầu trên xương cánh tay 3-10 lỗ | ARTFX | Mỹ | ARTFX, Mỹ | Nẹp: 5623xxx Vít khóa: 5103xxx; Vít xương cứng: 5003xxx | [13 empty] | 10 |  | 0 |  |  | 0 |  |  | 0 | [8 empty] | 0 |  |  | 0
462 | 23D1.AV39 | Bộ nẹp khoa Titanium đầu trên xương chày TPL 3-13 lỗ trái,phải kèm vít | 1. Chất liệu: Nẹp và vít chất liệu titanium. 2. Thông số kỹ thuật: Lỗ có ren khóa dùng với vít khoá 5,0mm và vít nén ép 4,5mm, vít xốp khoá 5,0mm. Rộng 15mm, dày 4,5mm. Thân nẹp có từ 3-13 lỗ tương ứng với chiều dài 112, 150, 188, 226, 264, 302mm. 3. Tiêu chuẩn chất lượng: ISO, CE. | Bộ |  | 10 |  | Bộ nẹp khóa ART-USA Titanium đầu trên xương chày TPL 3-13 lỗ trái,phải | ARTFX | Mỹ | ARTFX, Mỹ | Nẹp: 5673xxx; 5675xxx; 5683xxx Vít khóa: 5105xxx; Vít xương cứng: 5004xx | [13 empty] | 10 |  | 0 |  |  | 0 |  |  | 0 | [8 empty] | 0 |  |  | 0
463 | 23D1.AV40 | Bộ nẹp khóa Titanium đầu trên xương đùi FP 3 - 10 lỗ, trái/Phải | 1. Chất liệu: Nẹp và vít chất liệu titanium. 2. Thông số kỹ thuật: - Bộ nẹp khóa kèm vít sử dụng cùng bộ trợ cụ Art. - Lỗ có ren khóa dùng với vít khoá 5.0mm và vít nén ép 4.5mm, vít xốp khoá 5.0mm. - Rộng 17.5mm, dày 5.0mm. - Thân nẹp có từ 3-10 lỗ tương ứng với chiều dài 120, 138, 156, 174, 192, 210, 228, 246mm. 3. Tiêu chuẩn chất lượng: ISO, CE. | Bộ |  | 15 |  | Bộ nẹp khóa ART-USA Titanium đầu trên xương đùi FP 3 - 10 lỗ, trái/Phải | ARTFX | Mỹ | ARTFX, Mỹ | Nẹp: 5607xxx; 5615xxx Vít khóa: 5105xxx; Vít xương cứng: 5004xx | [13 empty] | 5 |  | 0 |  |  | 0 |  | 10 | 0 | [8 empty] | 0 |  |  | 0
464 | 23D1.AV31 | Bộ nẹp khóa titanium mắc xích các cỡ, kèm vít | 1. Chất liệu: Titanium 2. Thông số kỹ thuật: Lỗ có ren khóa dùng với vít khoá 3,5mm và vít nén ép 3,5mm. Rộng 10mm, Dầy 3mm. Thân nẹp có từ 5-12 lỗ tương ứng với chiều dài 60/72/84/96/108/120/132/144mm 3. Tiêu chuẩn chất lượng: ISO, CE | Bộ |  | 10 |  | Bộ nẹp khóa ART - USA titanium RECONSTRUCTION mắc xích các cỡ | ARTFX | Mỹ | ARTFX, Mỹ | Nẹp: 5494xxxx Vít khóa: 5103xxx Vít xương cứng : 5003xxx | [13 empty] | 10 |  | 0 |  |  | 0 |  |  | 0 | [8 empty] | 0 |  |  | 0
465 | 23D1.AV41 | Bộ nẹp khóa Titanium nâng đợ mâm chày LP-L 3-8 lỗ, trái/phải kèm vít | 1. Chất liệu: Nẹp và vít chất liệu titanium. 2. Thông số kỹ thuật: Lỗ có ren khóa dùng với vít khoá 5,0mm và vít nén ép 4,5mm, vít xốp khoá 5,0mm. Rộng 16mm, dày 3mm. Thân nẹp có từ 3-8 lỗ tương ứng với chiều dài 73, 89, 105, 120, 137, 153mm. 3. Tiêu chuẩn chất lượng: ISO, CE. | Bộ |  | 15 |  | Bộ nẹp khóa ART-USA Titanium nâng đỡ mâm chày LP-L 3-8 lỗ, trái/phải | ARTFX | Mỹ | ARTFX, Mỹ | Nẹp: 5545xxx; 5555xxx Vít khóa: 5105xxx; Vít xương cứng: 5004xx | [13 empty] | 5 |  | 0 |  |  | 0 |  | 10 | 0 | [8 empty] | 0 |  |  | 0
466 | 23D1.AV42 | Bộ nẹp khóa Titanium nâng đỡ mâm chày LP-T 3-8, trái/phải kèm vít | 1. Chất liệu: Nẹp và vít chất liệu titanium. 2. Thông số kỹ thuật: Lỗ có ren khóa dùng với vít khoá 5,0mm và vít nén ép 4,5mm, vít xốp khoá 5,0mm. Rộng 15,5mm, dày 3mm. Thân nẹp có từ 3-8 lỗ tương ứng với chiều dài 89/105/121/137/153/169mm 3. Tiêu chuẩn chất lượng: ISO, CE. | Bộ |  | 2 |  | Bộ nẹp khóa ART-USA Titanium nâng đỡ mâm chày LP-T 3-8, trái/Phải | ARTFX | Mỹ | ARTFX, Mỹ | Nẹp: 5525xxx; 5535xxx Vít khóa: 5105xxx; Vít xương cứng: 5004xx | [13 empty] | 2 |  | 0 |  |  | 0 |  |  | 0 | [8 empty] | 0 |  |  | 0
467 | 23D1.AV43 | Bộ nẹp khóa Titanium xương cẳng chân LN 5-12 lỗ, kèm vít | 1. Chất liệu: Nẹp và vít chất liệu titanium. 2. Thông số kỹ thuật: Lỗ có ren khóa dùng với vít khoá 5,0mm và vít nén ép 4,5mm,vít xốp 6,5mm. Rộng 14mm, dày 4,5mm. Thân nẹp có từ 5-12 lỗ tương ứng với chiều dài 106, 124/142, 160, 178, 196, 214, 232mm. 3. Tiêu chuẩn chất lượng: ISO, CE. | Bộ |  | 20 |  | Bộ nẹp khóa ART-USA Titanium xương cẳng chân LN 5-12 lỗ | ARTFX | Mỹ | ARTFX, Mỹ | Nẹp: 5505xxx Vít khóa: 5105xxx, Vít vỏ: 5004xxx | [13 empty] | 5 |  | 0 |  |  | 0 |  |  | 15 | [8 empty] | 0 |  |  | 0
468 | 23D1.AV44 | Bộ nẹp khóa Titanium xương cẳng tay SC các cỡ, kèm vít | 1. Chất liệu: Nẹp và vít chất liệu titanium. 2. Thông số kỹ thuật: Lỗ có ren khóa dùng với vít khoá 3,5mm và vít nén ép 3,5mm. Rộng 12mm, dày 3,2mm. Thân nẹp có từ 6-12 lỗ tương ứng với chiều dài 87, 99, 112, 124, 137, 149, 162mm. 3. Tiêu chuẩn chất lượng: ISO, CE. | Bộ |  | 45 |  | Bộ nẹp khóa ART-USA Titanium xương cẳng tay SC các cỡ | ARTFX | Mỹ | ARTFX, Mỹ | Nẹp: 5333xxx Vít khóa: 5103xxx; Vít xương cứng: 5003xxx | [13 empty] | 10 |  | 0 |  |  | 0 |  | 5 | 30 | [8 empty] | 0 |  |  | 0
469 | 23D1.AV45 | Bộ nẹp khóa titanium xương cánh tay LN 5-12 lỗ, kèm vít | 1. Chất liệu: Nẹp và vít chất liệu titanium. 2. Thông số kỹ thuật: Lỗ có ren khóa dùng với vít khoá 5,0mm và vít nén ép 4,5mm, vít xốp 6,5mm. Rộng 14mm, dày 4,5mm. Thân nẹp có từ 5-12 lỗ tương ứng với chiều dài 106, 124, 142, 160, 178, 196, 214, 232mm. 3. Tiêu chuẩn chất lượng: ISO, CE. | Bộ |  | 5 |  | Bộ nẹp khóa ART-USA titanium xương cánh tay LN 5-12 lỗ | ARTFX | Mỹ | ARTFX, Mỹ | Nẹp: 5505xxx Vít khóa: 5105xxx, Vít xương cứng: 5004xxx | [13 empty] | 5 |  | 0 |  |  | 0 |  |  | 0 | [8 empty] | 0 |  |  | 0
470 | 23D1.AV46 | Bộ nẹp khóa Titanium xương đùi LB 6-12 lỗ, kèm vít | 1. Chất liệu: Nẹp và vít chất liệu titanium. 2. Thông số kỹ thuật: Lỗ có ren khóa dùng với vít khoá 5,0mm và vít nén ép 4,5mm. Rộng 18mm, dày 5,5mm. Thân nẹp có từ 6-12 lỗ tương ứng với chiều dài 123, 141, 159, 177, 195, 213, 231mm. 3. Tiêu chuẩn chất lượng: ISO, CE. | Bộ |  | 2 |  | Bộ nẹp khóa ART-USA Titanium xương đùi LB 6-12 lỗ | ARTFX | Mỹ | ARTFX, Mỹ | Nẹp: 5515xxx Vít khóa: 5105xxx; 5205xxx Vít xương cứng: 5004xxx | [13 empty] | 2 |  | 0 |  |  | 0 |  |  | 0 | [8 empty] | 0 |  |  | 0
471 | 23D3.CV24 | Bộ nẹp khóa xương đòn đầu rắn, đầu mặt khớp 8 lỗ vít 2.4, thân vít 3.5, chất liệu Ti6Al4V | Chất liệu Ti6Al4V. Nẹp được thiết kế theo tiêu chuẩn xương của người Châu Á. Đầu mặt khớp có 8 lỗ, sử dụng vít khóa 2.4mm. Thân nẹp cong hình chữ S xoắn quanh đầu ngoài xương đòn. Phần thân bên hông nẹp được thiết kế uốn lượn dễ uốn cong (nếu cần) để đáp ứng các lựa chọn điều trị. Vít khóa đa hướng ở đầu mặt khớp giúp tăng khả năng chịu lực kéo, đặc biệt là phạm vi chuyển động ở khớp vai. Dùng vít khóa 2.4mm/3.5mm, vít vỏ 3.5mm. Loại trái/ phải. Có 2/ 4/ 6/ 8/ 10 lỗ ứng với chiều dài 50/ 70/ 90/ 110/ 130mm. | Bộ |  | 10 |  | Bộ nẹp khóa xương đòn đầu rắn C.A.S (A Plus) | A Plus Biotechnology Co., Ltd | Đài Loan | A Plus Biotechnology Co., Ltd/Đài Loan | 0002-0000(1)-02 --> 0002-0000(1)-10 | 21000000 | 22050000 | 23153000 | Công Ty Cổ Phần Dược Phẩm Bến Thành | Công Ty TNHH Một Thành Viên Âu Việt | Công Ty TNHH Xuất Nhập Khẩu Y Tế Minh Thành | [7 empty] | 10
472 | 23D3.CV697 | Bộ nẹp khóa xương đòn kéo dài trái phải các cỡ chất liệu titan | 1. Chất liệu: Titan Ti6Al4V 2. Đặc tính, tính năng kỹ thuật: Bộ nẹp bao gồm 1 nẹp và số vít tương ứng số lỗ. Nẹp chất liệu Titan thuần Ti6Al4V, dẻo- dễ uốn, thiết kế tương thích với cấu trúc của xương. ASTM F136-UNS R56401, sức kéo vật liệu 870-940MPa/min, đàn hồi 114GPa, chịu nhiệt tới 850-960°C. Độ dày nẹp: 3.4mm, bề rộng nẹp: 10,1mm, rộng đầu 17,4. Số lỗ của nẹp: 3, 4, 5, …, 8 lỗ. Sử dụng loại vít khóa, vít vỏ, làm từ hợp kim TiAl6V4, tự taro, đường kính 2,7/3,5 và 4,0mm. Dụng cụ chuyên dụng đi kèm. 3. Tiêu chuẩn chất lượng: FDA,CE, ISO 13485 | Bộ |  | 20 |  | Bộ nẹp khóa xương đòn kéo dài,trái phải các cỡ, titan thuần tiêu chuẩn FDA | Hardik International | Ấn độ | Hardik International /Ấn Độ | T161-xx (T165-xx T146-xx T451-xx) | 10600000 | 10700000 | 10800000 | Công Ty TNHH Thương Mại Dịch Vụ Khởi Tâm | Công Ty TNHH ĐT TM DV Linh Châu | Công Ty TNHH Y Tế Khuê Việt | [8 empty] | 20
473 | 23D3.CV695 | Bộ nẹp khóa xương đòn trái phải các cỡ chất liệu titan | 1. Chất liệu: Titan Ti6Al4V 2. Đặc tính, tính năng kỹ thuật: Bộ nẹp bao gồm 1 nẹp và số vít tương ứng số lỗ. Nẹp chất liệu Titan thuần Ti6Al4V, dẻo- dễ uốn, thiết kế tương thích với cấu trúc của xương. ASTM F136-UNS R56401, sức kéo vật liệu 870-940MPa/min, đàn hồi 114GPa, chịu nhiệt tới 850-960°C. Độ dày nẹp: 3,5mm, bề rộng nẹp: 10,0mm. Số lỗ của nẹp: 6,7,8 lỗ, tương ứng 92-105,3-117,7mm. Sử dụng loại vít khóa, vít vỏ, làm từ hợp kim TiAl6V4, tự taro, đường kính 3,5/4,0mm. Dụng cụ chuyên dụng đi kèm. 3. Tiêu chuẩn chất lượng: FDA,CE, ISO 13485 | Bộ |  | 30 |  | Bộ nẹp khóa xương đòn,trái phải các cỡ, titan thuần tiêu chuẩn FDA | Hardik International | Ấn độ | Hardik International /Ấn Độ | T160-xx (T146-xx T451-xx) | 10400000 | 10500000 | 10700000 | Công Ty TNHH Thương Mại Dịch Vụ Khởi Tâm | Công Ty TNHH ĐT TM DV Linh Châu | Công Ty TNHH Y Tế Khuê Việt | [8 empty] | 30
474 | 23D3.CV23 | Bộ nẹp khóa xương đòn trái phải các cỡ chất liệu titan | 1. Chất liệu: Titan 2. Thông số kỹ thuật: Dùng vít khóa 3,5mm, vít vỏ 3,5mm Loại trái/ phải Có 5/ 7/ 9/ 11 lỗ ứng với chiều dài 57/ 77/ 96/ 116mm 3. Đặc tính, tính năng kỹ thuật: Nẹp được thiết kế theo tiêu chuẩn xương của người Châu Á. Nẹp hình chữ S được thiết kế xoắn quanh thân xương đòn. Có 2 lỗ nén ở giữa để nén ép và cố định ổ gãy. Phần thân bên hông nẹp được thiết kế uốn lượn dễ dàng uốn cong (nếu cần) để đáp ứng các lựa chọn điều trị. 4. Tiêu chuẩn chất lượng: ISO | Bộ |  | 10 |  | Bộ nẹp khóa xương đòn C.A.M (A Plus) | A Plus Biotechnology Co., Ltd | Đài Loan | A Plus Biotechnology Co., Ltd/Đài Loan | 0015-1400(1)-05 --> 0015-1400(1)-11 | 21600000 | 22680000 | 23814000 | Công Ty Cổ Phần Dược Phẩm Bến Thành | Công Ty TNHH Một Thành Viên Âu Việt | Công Ty TNHH Xuất Nhập Khẩu Y Tế Minh Thành | [7 empty] | 10
475 | 23D3.CV47 | Bộ nẹp khóa xương đùi cắt xương chỉnh trục khớp gối | 1. Chất liệu: Titan Ti6Al4V 2. Đặc tính, tính năng kỹ thuật: là 1 bộ cắt xương chỉnh trục cá nhân hóa nhằm bảo tồn và kéo dài thoái hóa khớp gối. Đường dẫn PIS thông minh: 4 chốt cố định và rãnh cắt định hướng chính xác phẫu thuật cắt xương để canh chỉnh đường chịu lực. Thanh dọc xuyên qua các lỗ hiệu chỉnh: hai lỗ định vị có thể đảm bảo góc chỉnh và độ mở chiều cao chính xác. Các tính năng của nẹp D.F.O: Tính ổn định cao: 4 vít khóa 5,0mm ở bề mặt khớp xương đùi. Lỗ khóa kết hợp nén ép. Thân nẹp sử dụng hệ thống vít khóa 5,0mm, thân nẹp dài cong theo xương đùi. Thiết kế đuôi nẹp vát nhọn để chèn qua da và giảm kích ứng. Loại trái/ phải. Dùng vít khóa 5,0mm, vít vỏ 4,5mm Mặt trong: 0501-xxxx-04 ứng với chiều dài 121mm với các góc độ 11°/ 14°/ 17°/ 20° Mặt ngoài: 0502-xxxx-05 ứng với chiều dài 146mm với các góc độ 9°/ 12°/ 15°/ 18° 1 bộ bao gồm: 1 nẹp khóa xương đùi, vít khóa 5,0mm, vít vỏ 4,5mm 3. Tiêu chuẩn chất lượng: ISO | Bộ |  | 2 |  | Bộ nẹp khóa xương đùi cắt xương chỉnh trục khớp gối D.F.O (A Plus) | A Plus Biotechnology Co., Ltd | Đài Loan | A Plus Biotechnology Co., Ltd/Đài Loan | nẹp: 0501-xxxx-04, 0502-xxxx-05 vít khóa 5.0mm: 0850-4302-xx vít vỏ 4.5mm: 0945-1302-xx | 79000000 | 82950000 | 87098000 | Công Ty Cổ Phần Dược Phẩm Bến Thành | Công Ty TNHH Một Thành Viên Âu Việt | Công Ty TNHH Xuất Nhập Khẩu Y Tế Minh Thành | [7 empty] | 2
476 | 23D3.CV698 | Bộ nẹp khóa xương gót chân trái phải các cỡ | 1. Chất liệu: Titan Ti6Al4V 2. Đặc tính, tính năng kỹ thuật: Bộ nẹp bao gồm 1 nẹp và số vít tương ứng số lỗ. Nẹp chất liệu Titan thuần Ti6Al4V, dẻo- dễ uốn, thiết kế tương thích với cấu trúc của xương. ASTM F136-UNS R56401, sức kéo vật liệu 870-940MPa/min, đàn hồi 114GPa, chịu nhiệt tới 850-960°C. Có các cỡ S-M-L-XL, lỗ bắt vít kết hợp). Sử dụng loại vít khóa, vít vỏ, làm từ hợp kim TiAl6V4, tự taro, đường kính 3,5 mm. Dụng cụ chuyên dụng đi kèm. 3. Tiêu chuẩn chất lượng: FDA,CE, ISO 13485 | Bộ |  | 10 |  | Bộ nẹp khóa xương gót chân,trái phải các cỡ, titan thuần tiêu chuẩn FDA | Hardik International | Ấn độ | Hardik International /Ấn Độ | T167-xx (T146-xx T451-xx T148-xx) | 10200000 | 10300000 | 10500000 | Công Ty TNHH Thương Mại Dịch Vụ Khởi Tâm | Công Ty TNHH ĐT TM DV Linh Châu | Công Ty TNHH Y Tế Khuê Việt | [8 empty] | 10
477 | 23D1.AV313 | Bộ nẹp khung chậu thẳng 4-16 lỗ, chất liệu titanium sử dụng trong phẫu thuật | 1. Chất liệu: titanium 2. Thông số kỹ thuật: Dài 4/5/6/7/8/9/10/12/14/16 tương ứng chiều dài 46/58/70/82/94/106/118/142/166/190mm. Dùng vít xương cứng đường kính 3,5mm, titanium 4. Tiêu chuẩn chất lượng: ISO | Bộ |  | 20 |  | Bộ nẹp khung chậu thẳng 4-16 lỗ, chất liệu titanium | Beijing Libeier Bio-engineering Institute Co., Ltd | Trung Quốc | Beijing Libeier Bio-engineering Institute Co., Ltd - Trung Quốc | B00300xxx B00000xxx | [14 empty] | 10 | 0 |  |  | 0 |  | 10 | 0 | [8 empty] | 0 |  |  | 0
478 | 23D1.AV314 | Bộ nẹp lòng máng 4-8 lỗ, chất liệu titanium | 1. Chất liệu: titanium 2. Thông số kỹ thuật: Bộ nẹp gồm nẹp, vít xương cứng đường kính 3,5mm dài 8-90mm. Nẹp dày 1,5mm, rộng 7,5mm, 4/5/6/7/8 lỗ tương ứng chiều dài 32/42/50/58/66mm. Dùng vít xương cứng 3,5mm 3. Tiêu chuẩn chất lượng: ISO | Bộ |  | 60 |  | Bộ nẹp lòng máng 4-10 lỗ, chất liệu titanium | Beijing Libeier Bio-engineering Institute Co., Ltd | Trung Quốc | Beijing Libeier Bio-engineering Institute Co., Ltd - Trung Quốc | B00300xxx B00000xxx | [14 empty] | 10 | 0 |  |  | 0 |  | 20 | 0 |  | 10 | [5 empty] | 20 | 0 |  |  | 0
479 | 23D1.AV315 | Bộ nẹp mắc xích 4-16 lỗ | 1. Chất liệu: titanium 2. Thông số kỹ thuật: Bộ nẹp gồm nẹp, vít xương cứng đường kính 3,5mm dài 8-90mm Nẹp dày 3,2mm, rộng 10mm, 4/5/6/7/8/9/10/12/14/16 lỗ tương ứng chiều dài 46/58/70/82/94/106/118/142/166/190mm Dùng vít xương cứng 3,5mm 3. Tiêu chuẩn chất lượng: ISO | Bộ |  | 55 |  | Bộ nẹp mắc xích 4-16 lỗ, chất liệu titanium | Beijing Libeier Bio-engineering Institute Co., Ltd | Trung Quốc | Beijing Libeier Bio-engineering Institute Co., Ltd - Trung Quốc | B00300xxx B00000xxx | [14 empty] | 10 | 0 |  |  | 0 |  | 20 | 0 |  | 10 | [5 empty] | 15 | 0 |  |  | 0
480 | 23D1.AV288 | Bộ nẹp titanium bản nhỏ nén ép 4-10 lỗ | 1. Chất liệu: Chất liệu titanium. 2. Thông số kỹ thuật: Kích cỡ 4, 5, 6, 7, 8, 10 lỗ, tương ứng chiều dài 51, 64, 77, 90, 103, 129mm. 3. Đặc tính, tính năng kỹ thuật: Dùng vít xương cứng 3,5mm, chất liệu titanium. 4. Tiêu chuẩn chất lượng: ISO. | Bộ |  | 75 |  | Bộ nẹp bản nhỏ nén ép 4-10 lỗ, chất liệu titanium | Beijing Libeier Bio-engineering Institute Co., Ltd | Trung Quốc | Beijing Libeier Bio-engineering Institute Co., Ltd - Trung Quốc | B00300xxx B00000xxx | [14 empty] | 15 | 0 | 10 |  | 0 |  | 40 | 0 |  | 10 | [6 empty] | 0 |  |  | 0
481 | 23D3.CV215 | Bộ nẹp vít cổ lối sau (1 tầng) | 1. Chất liệu: Hợp kim titan Ti6Al4V 2. Thông số kỹ thuật: Vít (4 vít) : Đường kính 3.0 mm ứng với chiều dài 10,12,14,16,18 mm Đường kính 3.5mm ứng với chiều dài 10,12,14,16,18,20,22,24,26,28,30,32 mm Đường kính 4.0mm ứng với chiều dài 10,12,14,16,18,20,22,24,26,28,30,32 mm Đường kính 4.5mm ứng với chiều dài 10,12,14,16,18,20,22,24,26,28,30,32 mm + Nẹp dọc: Đường kính 3.5 mm , chiều dài từ 40-100 mm, tương thích với hệ thống vít Creafix Ốc khóa đường kính là 10mm, chiều cao 4mm 3. Đặc tính, tính năng kỹ thuật: Cấu hình thấp, cánh ren ngược,N15 tự tarô, cơ chế khóa vít tuyến tính, gốc xoay 60 độ - Thiết kế giảm thiểu biến dạng đốt sống và mền. D15 thích với giải phỏng mô học - Vít ren đôi mang lại cảm giác chặt hơn, tương thích với thanh dọc 3.5mm - Ốc khóa trong hình tròn, bên trong rỗng hình ngôi sao lục giác, dạng khóa cấu trúc rãnh không đối xứng. 4. Tiêu chuẩn chất lượng: ISO, CE, FDA | Bộ |  | 30 |  | Bộ nẹp vít cổ lối sau (1 tầng) | ARTFX | Mỹ | ARTFX, Mỹ | 1813xxx 1814xxx 1823xxx | 24000000 |  |  | Công ty TNHH Việt Y | [9 empty] | 30
482 | 23D3.CV216 | Bộ nẹp vít cổ lối sau (2 tầng) | 1. Chất liệu: Hợp kim Titanium Ti6Al4V 2. Thông số kỹ thuật: Vít (6 vít) Đường kính 3.0 mm ứng với chiều dài 10,12,14,16,18 mm Đường kính 3.5mm ứng với chiều dài 10,12,14,16,18,20,22,24,26,28,30,32 mm Đường kính 4.0mm ứng với chiều dài 10,12,14,16,18,20,22,24,26,28,30,32 mm Đường kính 4.5mm ứng với chiều dài 10,12,14,16,18,20,22,24,26,28,30,32 mm Ốc khóa trong đường kính là 10mm, chiều cao 4mm Nẹp dọc: Đường kính 3.5 mm , chiều dài từ 40-120 mm 3. Đặc tính, tính năng kỹ thuật: Cấu hình thấp, cánh ren ngược,N15 tự tarô, cơ chế khóa vít tuyến tính, gốc xoay 60 độ - Thiết kế giảm thiểu biến dạng đốt sống và mền. D15 thích với giải phỏng mô học - Vít ren đôi mang lại cảm giác chặt hơn, tương thích với thanh dọc 3.5mm - Ốc khóa trong hình tròn, bên trong rỗng hình ngôi sao lục giác, dạng khóa cấu trúc rãnh không đối xứng + Nẹp dọc: tương thích với hệ thống vít Creafix 4. Tiêu chuẩn chất lượng: ISO, CE, FDA | Bộ |  | 20 |  | Bộ nẹp vít cổ lối sau (2 tầng) | ARTFX | Mỹ | ARTFX, Mỹ | 1813xxx 1814xxx 1823xxx | 35000000 |  |  | Công ty TNHH Việt Y | [9 empty] | 20
483 | 23D3.CV217 | Bộ nẹp vít cổ lối sau (3 tầng) | 1. Chất liệu: Hợp kim titanium Ti6Al4V 2. Thông số kỹ thuật: Vít (8 vít) Đường kính 3.0 mm ứng với chiều dài 10,12,14,16,18 mm Đường kính 3.5mm ứng với chiều dài 10,12,14,16,18,20,22,24,26,28,30,32 mm Đường kính 4.0mm ứng với chiều dài 10,12,14,16,18,20,22,24,26,28,30,32 mm Đường kính 4.5mm ứng với chiều dài 10,12,14,16,18,20,22,24,26,28,30,32 mm Ốc khóa trong đường kính là 10mm, chiều cao 4mm Nẹp dọc: Đường kính 3.5 mm , chiều dài từ 40-200 mm 3. Đặc tính, tính năng kỹ thuật: Cấu hình thấp, cánh ren ngược,N15 tự tarô, cơ chế khóa vít tuyến tính, gốc xoay 60 độ - Thiết kế giảm thiểu biến dạng đốt sống và mền. D15 thích với giải phỏng mô học - Vít ren đôi mang lại cảm giác chặt hơn, tương thích với thanh dọc 3.5mm - Ốc khóa trong hình tròn, bên trong rỗng hình ngôi sao lục giác, dạng khóa cấu trúc rãnh không đối xứng + Nẹp dọc: tương thích với hệ thống vít Creafix 4. Tiêu chuẩn chất lượng: ISO, CE, FDA | Bộ |  | 10 |  | Bộ nẹp vít cổ lối sau (3 tầng) | ARTFX | Mỹ | ARTFX, Mỹ | 1813xxx 1814xxx 1823xxx | 46000000 |  |  | Công ty TNHH Việt Y | [9 empty] | 10
484 | 23D3.CV212 | Bộ nẹp vít cổ lối trước (1 tầng) | 1. Chất liệu: Hợp kim Titanium Ti6Al4V 2. Thông số kỹ thuật:Vít (4 vít) Đường kính 3.5 mm chiều dài: 12, 14,16,18,20 mm - Đường kính 4.0mm chiều dài 12, 14,16, 18,20, 22 mm - Đường kính 4.5mm chiều dài 12,13,14,15,16,18,20,22 mm Nẹp: Có nhiều kích cở chiều dài từ 17mm đến 90 mm tuỳ theo kích cỡ bệnh nhân 3. Đặc tính, tính năng kỹ thuật: Thiết kế đơn trục, tự taro Nẹp: Thiết kế thông minh có bộ phận khoá vít 4. Tiêu chuẩn chất lượng: ISO, CE, FDA | Bộ |  | 30 |  | Bộ nẹp vít cổ lối trước (1 tầng) | ARTFX | Mỹ | ARTFX, Mỹ | 3103xxx 3104xxx 3000xxx | 18000000 |  |  | Công ty TNHH Việt Y | [9 empty] | 30
485 | 23D3.CV213 | Bộ nẹp vít cổ lối trước (2 tầng) | 1. Chất liệu: Hợp kim Titanium Ti6Al4V 2. Thông số kỹ thuật: Vít (6 vít) Đường kính 3.5 mm chiều dài: 12, 14,16,18,20 mm - Đường kính 4.0mm chiều dài 12, 14,16, 18,20, 22 mm - Đường kính 4.5mm chiều dài 12,13,14,15,16,18,20,22 mm Nẹp: Có nhiều kích cở chiều dài từ 17mm đến 90 mm tuỳ theo kích cỡ bệnh nhân 3. Đặc tính, tính năng kỹ thuật: Thiết kế đơn trục, tự taro. Nẹp: Thiết kế thông minh có bộ phận khoá vít 4. Tiêu chuẩn chất lượng: ISO, CE, FDA | Bộ |  | 20 |  | Bộ nẹp vít cổ lối trước (2 tầng) | ARTFX | Mỹ | ARTFX, Mỹ | 3103xxx 3104xxx 3000xxx | 21000000 |  |  | Công ty TNHH Việt Y | [9 empty] | 20
486 | 23D3.CV214 | Bộ nẹp vít cổ lối trước (3 tầng) | 1. Chất liệu: Hợp kim Titanium Ti6Al4V 2. Thông số kỹ thuật: Vít (8 vít) Đường kính 3.5 mm chiều dài: 12, 14,16,18,20 mm - Đường kính 4.0mm chiều dài 12, 14,16, 18,20, 22 mm - Đường kính 4.5mm chiều dài 12,13,14,15,16,18,20,22 mm Nẹp: Có nhiều kích cở chiều dài từ 17mm đến 90 mm tuỳ theo kích cỡ bệnh nhân 3. Đặc tính, tính năng kỹ thuật: Thiết kế đơn trục, tự taro Nẹp: Thiết kế thông minh có bộ phận khoá vít 4. Tiêu chuẩn chất lượng: ISO, CE, FDA | Bộ |  | 10 |  | Bộ nẹp vít cổ lối trước (3 tầng) | ARTFX | Mỹ | ARTFX, Mỹ | 3103xxx 3104xxx 3000xxx | 24000000 |  |  | Công ty TNHH Việt Y | [9 empty] | 10
487 | 23D1.AV49 | Bộ nẹp vít dùng trong phẫu thuật vá sọ | 1. Chất liệu: Titanium 2. Thông số kỹ thuật: Bộ nẹp vá sọ gồm 1 nẹp tròn 14,5mm, 22mm, 26mm, 6 vít. Bề dày bản nẹp 0,5mm. Sử dụng hệ thống vít tự khoan 1,6mm, đầu vít chữ thập, đóng gói tiệt trùng sẵn 3. Đặc tính, tính năng kỹ thuật: 4. Tiêu chuẩn chất lượng: ISO, FDA | Bộ |  | 150 |  | Bộ 1 nẹp tròn vá sọ, 6 vít, tiệt trùng sẵn | Osteomed | Mỹ | Osteomed-Mỹ | 218-0078-SP | [13 empty] | 150 |  | 0 |  |  | 0 |  |  | 0 | [8 empty] | 0 |  |  | 0
488 | 23D3.CV801 | Bộ Nẹp vít vá sọ gồm 1 nẹp hoa tròn có lỗ dẫn lưu 5 lỗ , kèm 5 vít | 1. Chất liệu: Vật liệu Titanium Alloy ASTM F136 2. Thông số kỹ thuật: Bộ nẹp vá sọ gồm 1 nẹp tròn có lỗ dẫn lưu 5 lỗ, đường kính 18mm; 18.5mm; 20mm; 22mm, kèm 5 vít. Bề dày bản nẹp 0.3/0.5/0.6mm; Sử dụng hệ thống vít tự khoan 1.5-1.6mm; dài 4/5/6/8mm, tự khoan, đầu vít chữ thập; Khoảng cách giữa các lỗ nẹp tròn 2.7mm; 3. Đặc tính, tính năng kỹ thuật: Dùng cố định nắp sọ, có lỗ dẫn lưu,và che lỗ khoan sọ não.Tương thích bọ trợ cụ MCI Fixation. 4. Tiêu chuẩn chất lượng: FDA | Cái |  | 30 |  | Bộ 1 nẹp hình tròn khuyết và 5 vít tiệt trùng sẵn | Osteomed | Mỹ | Osteomed/Mỹ | 218-0083-SP | 4500000 |  |  | Công Ty Cổ Phần Trang Thiết Bị Y Tế Trọng Minh | [10 empty] | 30
489 | 23D3.CV229 | Bộ nẹp vít vá sọ tiệt trùng gồm 1 nẹp tròn khuyết 5 lỗ kèm 5 vít | 1. Chất liệu: Vật liệu Titanium Alloy ASTM F136 2. Thông số kỹ thuật: Bộ nẹp vá sọ gồm 1 nẹp tròn có lỗ dẫn lưu 5 lỗ, đường kính 18mm; 18,5mm; 20mm; 22mm, kèm 5 vít. Bề dày bản nẹp 0,3/0,5/0,6mm; Sử dụng hệ thống vít tự khoan 1,5-1,6mm; dài 4/5/6/8mm, tự khoan, đầu vít chữ thập; Khoảng cách giữa các lỗ nẹp tròn 2.7mm; 3. Đặc tính, tính năng kỹ thuật: Dùng cố định nắp sọ, có lỗ dẫn lưu và che lỗ khoan sọ não. Tương thích bọ trợ cụ MCI Fixation. 4. Tiêu chuẩn chất lượng: FDA | Bộ |  | 60 |  | Bộ Nẹp vít vá sọ gồm 1 nẹp hoa tròn có lỗ dẫn lưu 5 lỗ , kèm 5 vít | Osteomed | Mỹ | Osteomed-Mỹ | 218-0083-SP | 4500000 |  |  | Công ty CPTTB Y Tế Trọng Minh | [9 empty] | 60
490 | 23D2.BV170 | Bộ Nong Lấy Sỏi Qua Da | 1. Thông số kỹ thuật: Bộ gồm: - 01 giá đỡ vừa tán vừa hút: 18Fr x 13cm - Các que nong từ: 8Fr - 18Fr - 01 kim chọc dò: 18G x 23cm - 01 cái Guide wire: 0,032" x 80cm, tip J - 01 cái ống thông silicone: 14Fr x 5ml - 01 Scalpel 11# 2. Đặc tính, tính năng kỹ thuật: Dùng để tạo đường hầm trong phẫu thuật lấy sỏi qua da, giảm áp lực bể thận 3. Tiêu chuẩn chất lượng: ISO | Bộ | 90183990 | 30 |  | Bộ Nong Lấy Sỏi Qua Da | Well Lead Medical Co., Ltd | Trung Quốc | Well Lead Medical Co., Ltd / Trung Quốc | Mã phụ: BN-VTVH-226 | [13 empty] | 10 | 10 | 0 |  |  | 0 |  | 10 | 0 | [8 empty] | 0 |  |  | 0
491 | 23D1.AV463 | Bộ nong niệu quản cỡ 6Fr-16Fr | 1. Chất liệu: Polyurethane 2. Thông số kỹ thuật: bộ 06 cây các cỡ 6Fr-16Fr, dài 70cm 3. Tiêu chuẩn chất lượng: ISO | Cái |  | 10 |  | Bộ nong niệu quản | Marflow AG | Thụy Sỹ | Marflow AG/ Thụy Sỹ | UDS 6/16-70 | [15 empty] | 0 |  |  | 0 |  | 10 | 0 | [8 empty] | 0 |  |  | 0
492 | 23D1.AV2048 | Bộ ống thở kèm bình làm ẩm, dùng 1 lần sử dụng cho máy thở oxy dòng lưu lượng cao | 1. Chất liệu: bộ ống thở bằng nhựa, dây gia nhiệt bằng kim loại, 2. Thông số kỹ thuật: ống sóng 22mm - 150cm, bộ dây thở kèm bình làm ẩm. Đã tiệt khuẩn 3. Đặc tính, tính năng kỹ thuật: Bộ dây thở kèm bình làm ẩm sử dụng cho máy thở oxy dòng lưu lượng 4. Tiêu chuẩn chất lượng: ISO | Bộ |  | 20 |  | Bộ ống thở kèm bình làm ẩm, dùng 1 lần | Hunan Beyond Medical Technology Co., Ltd | Trung Quốc | Hunan Beyond Medical Technology Co., Ltd/ Trung Quốc | Ký mã hiệu: HC1 Nhãn mác sản phẩm: Auto-Fill Humidifier Chamber | [15 empty] | 0 |  |  | 0 |  |  | 20 | [8 empty] | 0 |  |  | 0
493 | 23D2.BV418 | Bộ ống thông (catheter) chạy thận nhân tạo 2 nòng và các phụ kiện kèm theo | 1. Chất liệu: Polyurethane cản xạ 2. Thông số kỹ thuật: Kích cỡ 12F, Chiều dài catheter 20 cm, Dây dẫn hướng 0,038 inch x 60 cm. Kích thước que nong 12Fx15cm 3. Đặc tính, tính năng kỹ thuật: Loại đầu thẳng, 2 nòng, có lỗ mặt bên cách đầu catheter 2,5 cm. Đóng gói bao gồm catheter, nong, kim luồn, xy lanh, dây luồn, băng dán, nắp heparin, dao mổ, chỉ liền kim 4. Tiêu chuẩn chất lượng: ISO | Cái | 90189090 | 7160 |  | Catheter 12F*20 Baihe | Guangdong Baihe Medical Technology Co.,Ltdc | Trung Quốc | Guangdong Baihe Medical Technology Co.,Ltd/ Trung Quốc | FR-2216 | [15 empty] | 0 | 60 |  | 0 |  | 100 | 7000 | [8 empty] | 0 |  |  | 0
494 | 23D2.BV193 | Bộ ống thông (catheter) dẫn lưu chủ động dịch khoang màng phổi (gồm bộ đặt ống dẫn lưu, dây dẫn lưu, bộ băng bó cố định) | 1. Chất liệu: Catheter (silicone), khớp nối (Polyester), đường hiển thị (sọc Barium) 2. Thông số kỹ thuật: Bộ dụng cụ gồm Bộ đặt ống dẫn lưu với catheter dẫn lưu 15.5 Fr, dài 66 cm có van dẫn lưu một chiều an toàn kín, khớp nối, đường hiển thị, kim chọc, dây dẫn hướng guidewire đầu chữ J 60 cm, ống mở đường 16 Fr có nắp van xé được (chiều dài dilator 13,7 cm, chiều dài sheath 10 cm), que luồn tunneler, nút cắm kim, bơm tiêm 10 ml; Dây dẫn lưu có kẹp con lăn với đầu kết nối có khoá, kim 17G x 2,5 cm, adapter 5in1, nắp van; Bộ băng bó cố định dây dẫn lưu ngoài da với tấm đệm catheter, gạc 10,2cmx10,2cm (x6), miếng dán tự dính bảo vệ vùng can thiệp. 3. Đặc tính, tính năng kỹ thuật: Bộ dẫn lưu chủ động dịch màng phổi dùng một lần dùng trong điều trị tràn dịch màng phổi kéo dài. 4. Tiêu chuẩn chất lượng: ISO | Bộ | 90183990 | 5 |  | PLEURX PLEURAL CATHETER MINI KIT | CareFusion | Mỹ | CareFusion 2200, INC, Mỹ | 50-7050 | [15 empty] | 0 |  | 5 | 0 |  |  | 0 | [8 empty] | 0 |  |  | 0
495 | 23D1.AV420 | Bộ ống thông (catheter) hút huyết khối | 1. Chất liệu: Tetrafluoroethylene và polyethylene 2. Thông số kỹ thuật: cỡ 6F, 7F. Chiều dài khả dụng Catheter 140cm Nòng dây dẫn dài 12 cm (loại GR) và 20cm (loại SL) Thể tích hút 5ml - 12ml tùy đường kính catheter Tráng phủ Hydrophilic 30cm từ đầu tip đảm bảo trơn trượt khi đưa catheter vào mạch máu. 3. Đặc tính, tính năng kỹ thuật: Nòng dây dẫn gia cố ở đầu giúp tăng khả năng đẩy vừa giảm nguy cơ ống thông bị xoắn vặn. Ngoài ta, thiết kế stylet ở nòng hút làm tăng khả năng đẩy. Mặt cắt xiên, đường kính lòng hút lớn cho hiệu suất hút cao. 4. Tiêu chuẩn chất lượng: ISO | Bộ |  | 5 |  | Ống thông hút huyết khối Thrombuster Pro | Kaneka Corporation | Nhật Bản | Kaneka Corporation/ Nhật Bản | TP-SL6PE, TP-SL7PE, TP-GR6PE, TP-GR7PE | [14 empty] | 5 | 0 |  |  | 0 |  |  | 0 | [8 empty] | 0 |  |  | 0
496 | 23D2.BV794 | Bộ ống thông (catheter) tĩnh mạch trung tâm từ ngoại vi 2 nòng, 5F - 6F (dây dẫn 70cm) | 1. Chất liệu: Catheter (polyurethance ) 2. Thông số kỹ thuật: Bộ catheter tĩnh mạch trung tâm từ ngoại vi 2 nòng bao gồm - Catheter kích cỡ 5F - 6F, 2 nòng catheter cỡ 18G/nòng, thể tích đuổi khí mỗi nòng 0,57 / 0,62 ml, tốc độ dòng chảy với trọng lực mỗi nòng 578 / 753 ml/giờ, - Dây dẫn bằng thép không rỉ với chiều dài 70cm, 135 cm - Thông nòng microintroducer 10 cm - Lưỡi dao - Kim introducer 21G - Nắp đậy cho mỗi nòng catheter - Bơm tiêm đầu xoắn luer-lock 12 ml, không latex - Thiết bị cố định catheter - Thước đo giấy 3. Đặc tính, tính năng kỹ thuật: Catheter thiết kế hình nón ngược giúp nhẹ nhàng khi đưa vào vị trí đặt catheter và chống sự gập gãy, cho phép tiêm truyền áp lực cao thuốc cản quang cho các kỹ thuật CECT scan với tốc độ tối đa lên đến 5 ml/giây, được chỉ định cho việc theo dõi CVP 4. Tiêu chuẩn chất lượng: ISO | Bộ | 90183990 | 500 |  | PowerPICC 5F,6F Dual-Lumen Polyurethane Catheter Radiology Basic Tray (135 cm Guidewire) | Bard Reynosa S.A de C.V. | Mexico | Bard Access Systems, Inc. / Mỹ | 3275155 3276155 | [14 empty] | 500 | 0 |  |  | 0 |  |  | 0 | [8 empty] | 0 |  |  | 0
497 | 23D1.AV402 | Bộ phận chuyển tiếp (transfer set) giữa catheter và túi dịch lọc dùng trong thẩm phân màng bụng | 1. Chất liệu: Polyethylene, PSU – polysulfure 2. Thông số kỹ thuật: Kết nối giữa túi dịch và ống thông. Dụng cụ hỗ trợ thẩm phân phúc mạc. Vô khuẩn, không có chất gây sốt. 3. Tiêu chuẩn chất lượng: ISO | Cái |  | 170 |  | MiniCap Extended Life PD Transfer set with Twist Clamp | Baxter Healthcare Corporation | Mỹ | Baxter Healthcare Corporation, Mỹ | 5C4482 | [13 empty] | 120 | 30 | 0 |  |  | 0 |  | 20 | 0 | [8 empty] | 0 |  |  | 0
498 | 23D2.BV136 | Bộ phân phối (manifold) 3 cổng có màu dánh dấu | 1. Chất liệu: Manifold chất liệu polycarbonate 2. Đặc tính, tính năng kỹ thuật: Bộ manifold bao gồm: manifold 3 cổng có màu, dây theo dõi áp lực, dây truyền dịch, dây truyền thuốc cản quang. Manifold có van 1 chiều ở cổng bơm thuốc cản quang nhằm hạn chế bọt khí và sự lây nhiễm chéo. 3. Tiêu chuẩn chất lượng: ISO 13485, CE | Cái | 90183990 | 400 |  | Bộ manifold 3 cổng có màu đánh dấu Uniway | Caladrius Medical Private Limited | Ấn độ | Caladrius Medical Private Limited - Ấn độ | CMUW3N; CMUW3F | [13 empty] | 300 | 100 | 0 |  |  | 0 |  |  | 0 | [8 empty] | 0 |  |  | 0
499 | 23D1.AV434 | Bộ phân phối 3 cổng với 2 dây truyền dịch và dây đo áp lực | 1. Chất liệu: Bộ phân phối 3 cổng được cấu tạo từ polycarbonate trong suốt, Dây đo áp lực và dây truyền dịch làm từ nhựa dùng trong y tế, trong suốt 2. Thông số kỹ thuật: Đường kính trong: 0.093". Áp suất 500 PSI 3. Đặc tính, tính năng kỹ thuật: cho phép dễ dàng quan sát dòng chất lỏng với 3 cổng kết nối và đầu xoay đuổi khí, đảm bảo độ kín, không cho không khí đi qua. Cổng xoay có thể kết nối với phụ kiện khác. 4. Tiêu chuẩn chất lượng: ISO 13485 - CE | Bộ |  | 1900 |  | Bộ phân phối 3 cổng với 2 dây truyền dịch và dây đo áp lực | Viên Phát | Việt Nam | Viên Phát - Việt Nam | I1053 | [13 empty] | 500 | 300 | 0 |  |  | 0 |  | 500 | 600 | [8 empty] | 0 |  |  | 0
500 | 23D2.BV143 | Bộ phân phối manifold 3 cổng | 1. Chất liệu: Manifold chất liệu polycarbonate 2. Đặc tính, tính năng kỹ thuật: Bộ manifold bao gồm: manifold 3 cổng, dây theo dõi áp lực, dây truyền dịch, dây truyền thuốc cản quang. Manifold có van 1 chiều ở cổng bơm thuốc cản quang nhằm hạn chế bọt khí và sự lây nhiễm chéo. 3. Tiêu chuẩn chất lượng: ISO | Bộ | 90183990 | 1500 |  | KIMAL 3- port manifold set | Kimal plc | Anh | Kimal plc - Anh | VN-K52329 | [13 empty] | 700 | 300 | 0 |  |  | 0 |  | 500 | 0 | [8 empty] | 0 |  |  | 0
501 | 23D1.AV2009 | Bộ phân phối manifold loại 2 hoặc 3 cổng | 1. Thông số kỹ thuật: Áp lực tối đa 500 psi 2. Đặc tính, tính năng kỹ thuật: Cổng xoay phải ON hoặc OFF. Gắn khớp với dây nối. Khóa xoay trơn tru tăng khả năng sử dụng. Có manifold dùng cho tay phải và tay trái 3. Tiêu chuẩn chất lượng: ISO | Cái |  | 20 |  | Ares Manifold | Ares | Thổ Nhĩ Kỳ | Ares/ Thổ Nhĩ Kỳ | Mxxxx | [14 empty] | 20 | 0 |  |  | 0 |  |  | 0 | [8 empty] | 0 |  |  | 0
502 | 23D3.CV964 | Bộ phễu lọc vi sinh 300ml và đế lọc 47 mm |  | Bộ |  | 30 | [36 empty] | 30
503 | 23D2.AV137 | Bộ phổi nhân tạo trong hồi sức cấp cứu bệnh nhân dưới 20kg | 1. Thông số kỹ thuật: Lưu lượng máu 0,2 – 2,8 lít/phút. Lưu lượng khí tối đa 5,6 lít/phút. Thể tích mồi (priming) ≤ 90 ml. Diện tích bề mặt trao đổi khí 0,8 m2. Diện tích bề mặt trao đổi nhiệt 0,15 m2 2. Đặc tính, tính năng kỹ thuật: Thời gian sử dụng phổi liên tục 14 ngày, trong hồi sức cấp cứu cho người bệnh dưới 20 kg 3. Tiêu chuẩn chất lượng: ISO | Bộ |  | 2 |  | Phổi nhân tạo ECMO dùng cho bệnh nhân dưới 20kg (không kèm bộ dây dẫn tuần hoàn) | Maquet Cardiopulmonary GmbH | Đức | Maquet Cardiopulmonary GmbH/ Đức | BE-HMOD 30000 | [15 empty] | 0 | 2 |  | 0 |  |  | 0 | [8 empty] | 0 |  |  | 0
504 | 23D2.BV157 | Bộ phổi nhân tạo có 3 hệ thống lọc, phủ thuốc chống đông | 1. Chất liệu: Phủ thuốc chống đông PC Phosphorylcoline gốc lipid toàn bộ phổi. Module trao đổi khí phủ chất chống đông PC Phosphorylcoline 2. Thông số kỹ thuật: Giảm lipid 63%. Giảm leukocytes 52%. Thể tích chứa 4500ml. Thể tích bình chứa Cardiotomy 800ml. Thể tích máu mồi thấp 225ml. 3. Đặc tính, tính năng kỹ thuật: Phổi nhân tạo với bình chứa hai ngăn có bộ lọc giảm lipids và leukocytes, có bộ lọc động mạch chủ. Có ba hệ thống lọc 80µm, 40µm và hệ thống lọc lipids, leukocytes. Được thiết kế để giảm tổn thương thần kinh và phản ứng viêm ở bệnh nhân trải qua mổ tim. Có khả năng làm giảm lipid và leukocytes đến từ máu hút ngoài màng tim. Cải thiện bề mặt bên trong để tạo dòng chảy tầng, tránh hiện tượng máu đổ theo kiểu thác nước của máu 4. Tiêu chuẩn chất lượng: ISO | Bộ |  | 30 |  | Phổi nhân tạo Remowell 2 AF Plus | Eurosets S.r.l | Italy | Eurosets S.r.l, Italy | AG5301 | [13 empty] | 30 |  | 0 |  |  | 0 |  |  | 0 | [8 empty] | 0 |  |  | 0
505 | 23D1.AV471 | Bộ phổi nhân tạo kèm bình chứa 4500ml | 1. Chất liệu: Phổi nhân tạo cấu tạo từ sợi rỗng ruột polypropylene 2. Thông số kỹ thuật: Thể tích bình chứa máu 4500ml, có lọc cardiotomy 30 micromet và màn lọc đường vào tĩnh mạch 105 micromet. Phổi nhân tạo có lưu lượng máu trao đổi 1 - 7 Lít/phút. Áp lực trao đổi nước tối đa lên thành 30psi. Diện tích bề mặt màng trao đổi khí 2,5m². Cổng ra động mạch 3/8". Cổng vào tĩnh mạch 3/8". Thể tích mồi 260 ml. 3. Đặc tính, tính năng kỹ thuật: Bộ tim phổi nhân tạo dùng trong tuần hoàn ngoài cơ thể. Hệ thống phổi nhân tạo người lớn có tích hợp phin lọc động mạch, sử dụng công nghệ Mật độ bó sợi từng phần, với chất phủ bề mặt sinh học ưa nước, nhằm làm tăng tính tương thích sinh học và giảm thiểu sự bám dính protein có trong huyết tương, bình chứa có van điều tiết áp lực âm/dương và vạch cảnh báo thể tích thấp nhất. Tiệt khuẩn 4. Tiêu chuẩn chất lượng: ISO, FDA | Cái |  | 35 |  | Phổi nhân tạo Oxygennator Affinity Fusion | Medtronic Perfusion Systems | Mỹ | Medtronic Inc, Mỹ | BB841 | [13 empty] | 20 | 15 | 0 |  |  | 0 |  |  | 0 | [8 empty] | 0 |  |  | 0
506 | 23D1.AV2511 | Bộ quả lọc, màng lọc máu và hệ thống dây dẫn đi kèm trong lọc máu liên tục cho bệnh nhân tối thiểu 11kg | 1. Chất liệu: Sợi lọc AN69 HF (Acrylonitrile và sodium methallyl sulfonate copolymer), vỏ và đầu quả lọc (Polycarbonate), vách đầu quả lọc (Polyurethane), ống dẫn (PVC), cartridge (PETG). 2. Thông số kỹ thuật: TMP tối đa (mmHg/kPa) 450/60. Áp lực máu tối đa (mmHg/kPa) 500/66,6. Thể tích máu (± 10 %) 93 ml. Diện tích màng hiệu dụng 0,6 m2. Đường kính trong của sợi lọc (khi ướt) 240µm. Độ dày thành sợi lọc 50µm. Tốc độ máu 50 -180 ml / phút. Cân nặng bệnh nhân tối thiểu 11 kg 3. Đặc tính, tính năng kỹ thuật: Quả lọc máu liên tục kèm bộ dây dẫn. Đóng gói tiệt trùng 4. Tiêu chuẩn chất lượng: ISO | Bộ |  | 70 |  | Prismaflex M60 Set | Gambro Industries | Pháp | Gambro Industries/ Pháp | 106696 | [15 empty] | 0 | 70 |  | 0 |  |  | 0 | [8 empty] | 0 |  |  | 0
507 | 23D1.AV2510 | Bộ quả lọc, màng lọc máu và hệ thống dây dẫn đi kèm trong lọc máu liên tục cho bệnh nhân tối thiểu 30kg | 1. Chất liệu: Màng lọc( dạng sợi rỗng AN69 (Acrylonitrile và sodium methallyl sulfonate copolymer)), vỏ và đầu quả lọc (Polycarbonate), vách đầu quả lọc (Polyurethane),ống dẫn (PVC), cartridge (PETG) 2. Thông số kỹ thuật: TMP tối đa (mmHg/kPa) 450/60. Áp lực máu tối đa (mmHg/kPa) 500/66,6. Thể tích máu trong quả lọc (±10%) 152 ml. Diện tích màng hiệu dụng 0,9m2. Đường kính trong của sợi lọc (khi ướt) 240µm. Độ dày thành sợi lọc 50µm. Tốc độ máu 75 - 400 ml/phút. Cân nặng bệnh nhân tối thiếu 30 kg 3. Đặc tính, tính năng kỹ thuật: Quả lọc máu liên tục kèm bộ dây dẫn. Đóng gói tiệt trùng 4. Tiêu chuẩn chất lượng: | Bộ |  | 1470 |  | Prismaflex M100 set | Gambro Industries | Pháp | Gambro Industries/ Pháp | 106697 | [13 empty] | 900 | 300 | 0 | 70 |  | 0 |  | 200 | 0 | [8 empty] | 0 |  |  | 0
508 | 23D3.CV882 | Bộ quần áo chuyên dụng cho phòng pha chế độc hại |  | Bộ |  | 8 | [20 empty] | 8
509 | 23D1.AV1653 | Bộ quần áo phòng chống dịch cấp độ 2 | 1. Chất liệu: vải SMS , không thấm, thấu khí 2. Đặc tính, tính năng kỹ thuật: Cấu tạo gồm Áo - Quần - Mũ liền, giày, khẩu trang y tế N95 hoặc tương đương, găng tay, tấm chắn trong suốt. Tiêu chuẩn cấp độ 2 3. Tiêu chuẩn chất lượng: ISO, CE , FDA | Bộ |  | 7600 |  | Bộ trang phục phòng, chống dịch | CÔNG TY CỔ PHẦN SẢN XUẤT THIẾT BỊ BẢO HỘ CÁ NHÂN NAM DƯƠNG | Việt Nam | CÔNG TY CỔ PHẦN SẢN XUẤT THƯƠNG MẠI DỆT MAY NAM DƯƠNG/ Việt Nam | ND.S7DCL2 | [15 empty] | 0 |  | 500 | 0 | 1100 |  | 5000 | [7 empty] | 1000 | 0 |  |  | 0
510 | 23D1.AV1654 | Bộ quần áo phòng chống dịch cấp độ 3 | 1. Chất liệu: vải không dệt hoặc vải PPE, kháng thấm 2. Đặc tính, tính năng kỹ thuật: Bộ mũ, áo quần dạng liền, có khả năng bảo vệ chống vi sinh vật xâm nhập theo đường dịch, dễ sử dụng. Khẩu trang y tế N95 hoặc tương đương 1 cái, găng tay 1 đôi, giày1 đôi, tấm che mặt 1 cái. Tiêu chuẩn cấp độ 3 3. Tiêu chuẩn chất lượng: ISO, CE , FDA | Bộ |  | 24000 |  | Bộ trang phục phòng, chống dịch | CÔNG TY CỔ PHẦN SẢN XUẤT THIẾT BỊ BẢO HỘ CÁ NHÂN NAM DƯƠNG | Việt Nam | CÔNG TY CỔ PHẦN SẢN XUẤT THƯƠNG MẠI DỆT MAY NAM DƯƠNG/ Việt Nam | ND.S7DCL3/PEU40 | [15 empty] | 0 | 5000 |  | 0 | 13500 |  | 5000 | [7 empty] | 500 | 0 |  |  | 0
511 | 23D2.AV86 | Bộ que thử đường huyết kèm kim và thiết bị lấy mẫu vô trùng sử dụng một lần | 1. Chất liệu: Đầu kim bằng thép không gỉ được được vát 3 mặt cắt và phủ Silicon giúp đâm qua da một cách nhẹ nhàng 2. Thông số kỹ thuật: đường kính kim nhỏ (0,36mm - 28G). Độ đâm sâu được kiểm soát 1,5mm. Thời gian đo 5-10 giây. Mẫu máu đo 1-2 µL. Phạm vi đo Glucose là 10 - 600 mg/dL, hoặc 0,6 - 33,3mmol/L Giới hạn hematocrite là 20-70% (đo ngoài). 3. Đặc tính, tính năng kỹ thuật: Bộ Que thử đường huyết là thiết bị lấy máu dùng một lần đã tích hợp kim cho kết quả đúng (theo protocol của ISO 15197:2013) 99,4% kết quả đo nằm trong vòng sai số ±10 mg/dL và 100% kết quả đo nằm trong vòng sai số ±15 mg/dL với Pp chuẩn ở nồng độ <100mg/dL hoặc 5,55 mmol/L 96,0% kết quả đo nằm trong vòng sai số ±10% 99,8% kết quả đo nằm trong vòng sai số ±15% với Pp chuẩn ở nồng độ ≥100mg/dL hoặc 5,55 mmol/L Công nghệ "" không thẻ mã hóa"" (không dùng code) Đo được 4 loại máu (mao mạch, tĩnh mạch, động mạch, máu trẻ sơ sinh). Thử được ở những vị trí khác nhau như: đầu ngón tay, lòng bàn tay, cánh tay hoặc bắp tay Vùng nhận máu tự động thấm hút mẫu máu Lấy máu trong hoặc lấy máu ngoài, thêm được giọt máu thứ hai trong vòng 10 giây nếu không đủ máu Có chỉ thị màu khoảng nồng độ đường huyết trên que Sử dụng men thử Mut. Q-GDH không bị ảnh hưởng bởi Oxy, đường Maltose. Thiết bị lấy máu đã tích hợp kim là sản phẩm chuyên biệt dành cho việc lấy máu trên bệnh nhân tại cơ sở y tế với các đặc tính kỹ thuật tối ưu, an toàn và hoàn toàn tránh lây nhiễm chéo cho nhân viên y tế và bệnh nhân. Chuyển động đâm kim rất nhanh (dưới 3/1000 giây) và ổn định hơn, giảm đau tối đa cho bệnh nhân 'Chỉ sử dụng một lần, sau khi đâm kim thì đầu kim sẽ thụt vào vỏ bảo vệ thuận tiện và an toàn cho việc loại thải. Tránh lây nhiễm chéo cho người sử dụng. Được tiệt trùng và đảm bảo vô trùng trong thời gian 4 năm kể từ khi tiệt trùng 4. Tiêu chuẩn chất lượng: ISO 13485-2016, CE | Bộ (1 que, 1 kim và 1 thiết bị lấy mẫu) | 3822 | 125500 |  | Bộ kim que thử đường huyết Accu-chek Active | Roche Diabetes Care GmbH | Đức, Ba Lan | Roche Diabetes Care GmbH, Đức | 8184984001 | [13 empty] | 100000 |  | 0 |  | 500 | 0 |  |  | 15000 | [8 empty] | 0 | 10000 |  | 0
512 | 23D3.CV438 | Bộ rửa dạ dày |  | Bộ |  | 600 |  | Bộ rửa dạ dày | [23 empty] | 200 |  |  |  | 200 |  |  |  | 100 | 100
513 | 23D3.CV278 | Bộ stent graft - khung giá đỡ động mạch chủ ngực | 1. Chất liệu: nitinol 2. Thông số kỹ thuật: Chiều dài khả dụng (độ dài sheath) 90cm. Stent graft có các chiều dài 100, 150, 200, 250cm. Có 2 loại đường kính profile: Loại profile lớn: 22-26F 3. Đặc tính, tính năng kỹ thuật: Có 2 loại đầu gần phủ hoặc không phủ graft. Trên lưng stent có thanh kim loại cong hình chữ S. 4. Tiêu chuẩn chất lượng: ISO | Bộ |  | 7 |  | Relay Plus/ Relay NBS Plus | Bolton Medical (thuộc TERUMO) | Mỹ | Bolton Medical, Inc. - Mỹ | 28 M3… 28 N2… | [13 empty] | 2 | 5
514 | 23D3.CV280 | Bộ stent graft cho động mạch chủ bụng, bao gồm miếng ghép chính phân nhánh, kèm theo tối đa 02 miếng ghép phụ | 1. Thông số kỹ thuật: - Độ dài thân chính: 80, 100, 120mm. - Đường kính thân chính: 20, 22, 24, 26, 28, 30, 33, 36 mm. - Đường kính miếng chân: 9, 11, 13, 15, 17, 20, 24mm - Chiều dài miếng chân: 80, 100, 120, 140, 160mm 2. Đặc tính, tính năng kỹ thuật: Bộ gồm 3 miếng, miếng thân chính có 2 lớp gai đầu gần (trên thận và dưới thận) giúp cố định vị trí stent, tránh trôi stent ngay cả những vùng giải phẫu gập góc. Có thể điều trị cổ gập đến 75 độ. Các gai đầu tròn (lock stent) bên trong 2 ống stent phân nhánh giúp giữ miếng stent phụ không bị trôi 3. Tiêu chuẩn chất lượng: ISO | Bộ |  | 7 |  | Treo | Bolton Medical (thuộc TERUMO) | Mỹ | Bolton Medical, Inc. - Mỹ | 28 B2… 28 L2… | 280000000 |  |  | Công ty TNHH Thiết bị Y tế Thăng Long | [9 empty] | 2 | 5
515 | 23D1.AV467 | Bộ Stent graft động mạch chủ bụng các loại, các cỡ | 1. Chất liệu: khung stent bằng nitinol, thiết kết theo hình chữ Z và bọc graft bằng chất liệu polyester, khâu bằng chỉ polyester và monofilament polypropylene 2. Thông số kỹ thuật: Đường kính thân chính từ 22mm - 36mm, có 4 điểm đánh dấu cản quang cách mép vật liệu graft 2mm; Khoảng cách từ mép graft đến đỉnh stent trần không bọc graft là 30mm; chiều dài thân chính đối bên từ 70mm - 128mm. Thân chính được tải sẵn trên dụng cụ dẫn đường 16Fr hay 17Fr. Đường kính ống ghép động mạch chậu từ 9mm - 24mm, chiều dài từ 42mm - 125mm. Ống ghép động mạch chậu tải sẵn trên dụng cụ dẫn đường 12F hay 14F. 3. Tiêu chuẩn chất lượng: ISO | Bộ |  | 3 |  | Stent graft động mạch chủ bụng, Zenith Alpha™ Abdominal Endovascular Graft; Stent graft phụ dùng cho động mạch chủ bụng, Zenith Alpha Spiral-Z Endovascular Leg | William Cook Europe ApS | Đan Mạch | William Cook Europe ApS/ Đan Mạch | ZIMB-22-70; ZIMB-22-84; ZIMB-22-98; ZIMB-22-108; ZIMB-22-118;ZIMB-22-128; ZIMB-24-70; ZIMB-24-84; ZIMB-24-98; ZIMB-24-108; ZIMB-24-118; ZIMB-24-128; ZIMB-26-70; ZIMB-26-84; ZIMB-26-98; ZIMB-26-108; ZIMB-26-118; ZIMB-26-128; ZIMB-28-70; ZIMB-28-84; ZIMB-28-98; ZIMB-28-108; ZIMB -28-118; ZIMB-28-128; ZIMB-30-70; ZIMB-30-84; ZIMB-30-98; ZIMB-30-108; ZIMB-30-118; ZIMB-30-128; ZIMB-32-70; ZIMB-32-84; ZIMB-32-98; ZIMB-32-108; ZIMB-32-118; ZIMB-32-128; ZIMB-36-70; ZIMB-36-84; ZIMB-36-98; ZIMB-36-108; ZIMB-36-118; ZIMB-36-128; ZISL-9-42; ZISL-9-59; ZISL-9-77; ZISL-9-93; ZISL-9-110; ZISL-9-125; ZISL-11-42; ZISL-11-59; ZISL-11-77; ZISL-11-93; ZISL-11-110; ZISL-11-125; ZISL-13-42; ZISL-13-59; ZISL-13-77; ZISL-13-93; ZISL-13-110; ZISL-13-125; ZISL-16-42; ZISL-16-59; ZISL-16-77; ZISL-16-93; ZISL-20-42; ZISL-20-59; ZISL-20-77; ZISL-20-93; ZISL-24-42; ZISL-24-59; ZISL-24-77; ZISL-24-93 | [14 empty] | 3 | 0 |  |  | 0 |  |  | 0 | [8 empty] | 0 |  |  | 0
516 | 23D2.AV87 | Bộ Stent graft động mạch chủ ngực, đường kính từ 22 đến 46 mm | 1. Chất liệu: Khung giá đỡ bằng hợp kim Nitinol, lớp phủ bằng polyester 2. Thông số kỹ thuật: Đường kính khung giá đỡ 22 đến 46 mm, chiều dài 100 đến 205 mm Đường kính dụng cụ 22 đến 25 Fr 3. Đặc tính, tính năng kỹ thuật: Stent graft dùng cho bổ sung điều trị phình và bóc tách động mạch chủ ngực. Không có thanh kim loại chạy dọc trên lưng stent. Có Marker hình số ""8"" ở đầu và giữa, một marker hình ""O"" ở đoạn cuối. 4. Tiêu chuẩn chất lượng: ISO, CE | Bộ | 90219000 | 30 |  | Stent graft cho động mạch chủ ngực miếng phụ Valiant Captivia | Medtronic Ireland | Ireland | Medtronic Inc/ Mỹ | VAMCxxxxCxxxTE | [13 empty] | 20 | 10 | 0 |  |  | 0 |  |  | 0 | [8 empty] | 0 |  |  | 0
517 | 23D3.CV281 | Bộ stent graft nối dài cho động mạch chậu hoặc miếng cuff dự phòng trường hợp endoleak type I | 1. Chất liệu: nitinol 2. Thông số kỹ thuật: Bộ stent graft nối dài cho chậu: Đường kính miếng nối dài: 9, 11, 13, 15, 17, 20, 24mm. Chiều dài 80, 100, 120, 140, 160mm Bộ stent graft nối dài dự phòng endoleak type I: Miếng cuff: đường kính 20, 22, 24, 26, 28, 30, 33, 36 mm. Chiều dài 40, 55, 70mm 3. Tiêu chuẩn chất lượng: ISO | Bộ |  | 6 |  | Treo | Bolton Medical (thuộc TERUMO) | Mỹ | Bolton Medical, Inc. - Mỹ | 28 L2… 28 C2… | 60000000 |  |  | Công ty TNHH Thiết bị Y tế Thăng Long | [9 empty] | 1 | 5
518 | 23D1.AV319 | Bộ tấm dán giữ nhiệt cho bệnh nhân nhi từ 2,5-5kg | 1. Thông số kỹ thuật: Sử dụng cho bệnh nhân từ 2,5 đến 5kg Trọng lượng tấm dán không bao gồm nước là 0,11kg, trọng lượng tấm dán chứa nước bên trong là 0,17kg Tấm dán gồm có 3 lớp, có cách nhiệt với bên ngoài Vị trí dán đùi và ngực Tuổi thọ miếng dán 5 ngày, lên đến 120 giờ/ 1 miếng Tốc độ dòng chảy lên tới 5 lít/ phút 2. Tiêu chuẩn chất lượng: ISO | Bộ |  | 5 |  | Tấm dán hạn thân nhiệt | Medivance (thuộc Bard/BD Group) | Mexico | Medivance (thuộc Bard/BD Group);Hoa Kỳ | 318-01 | [15 empty] | 0 | 5 |  | 0 |  |  | 0 | [8 empty] | 0 |  |  | 0
519 | 23D1.AV320 | Bộ tấm dán giữ nhiệt cho bệnh nhân từ 31-45kg | 1. Thông số kỹ thuật: Sử dụng cho bệnh nhân từ 31 đến 45 kg Trọng lượng tấm dán không bao gồm nước là 0,83kg, trọng lượng tấm dán chứa nước bên trong là 1,13kg Tấm dán gồm có 3 lớp, có cách nhiệt với bên ngoài Vị trí dán đùi và ngực Tuổi thọ miếng dán 5 ngày, lên đến 120 giờ/ 1 miếng Tốc độ dòng chảy lên tới 5 lít/ phút 24. Tiêu chuẩn chất lượng: ISO | Bộ |  | 5 |  | Bộ tấm dán hạ thân nhiệt | Medivance (thuộc Bard/BD Group) | Mexico | Medivance (thuộc Bard/BD Group);Hoa Kỳ | 317-03 | [15 empty] | 0 | 5 |  | 0 |  |  | 0 | [8 empty] | 0 |  |  | 0
520 | 23D1.AV317 | Bộ tấm giữ nhiệt cho bệnh nhân sơ sinh từ 1,8-4,5kg | 1. Thông số kỹ thuật: Sử dụng cho bệnh nhân từ 1,8 đến 4,5 kg Trọng lượng tấm dán không bao gồm nước là 0,47 kg, trọng lượng tấm dán chứa nước bên trong là 0,68 kg Tấm dán gồm có 3 lớp, có cách nhiệt với bên ngoài Tuổi thọ miếng dán 5 ngày, lên đến 120 giờ/1 miếng Tốc độ dòng chảy lên tới 5 lít/phút 2. Tiêu chuẩn chất lượng: ISO | Bộ |  | 5 |  | Tấm dán hạ thân nhiệt | Medivance (thuộc Bard/BD Group) | Mexico | Medivance (thuộc Bard/BD Group); Hoa Kỳ | 318-02 | [15 empty] | 0 | 5 |  | 0 |  |  | 0 | [8 empty] | 0 |  |  | 0
521 | 23D1.AV318 | Bộ tấm giữ nhiệt cho bệnh nhân từ 46 đến 60kg | 1. Thông số kỹ thuật: Sử dụng cho bệnh nhân từ 46 đến 60 kg Trọng lượng tấm dán không bao gồm nước là 1,41 kg, trọng lượng tấm dán chứa nước bên trong là 2,09 kg Tấm dán gồm có 3 lớp, có cách nhiệt với bên ngoài Vị trí dán đùi và ngực Tuổi thọ miếng dán 5 ngày, lên đến 120 giờ/1 miếng Tốc độ dòng chảy lên tới 5 lít/phút 2. Tiêu chuẩn chất lượng: ISO | Bộ |  | 15 |  | Bộ tấm dán hạ thân nhiệt | Medivance (thuộc Bard/BD Group) | Mexico | Medivance (thuộc Bard/BD Group);Hoa Kỳ | 317-05 | [14 empty] | 10 | 0 | 5 |  | 0 |  |  | 0 | [8 empty] | 0 |  |  | 0
522 | 23D1.AV316 | Bộ tấm giữ nhiệt cho bệnh nhân từ 61 đến 75kg | 1. Thông số kỹ thuật: Sử dụng cho bệnh nhân từ 61 đến 75 kg Trọng lượng tấm dán không bao gồm nước là 1,45 kg, trọng lượng tấm dán chứa nước bên trong là 2,14 kg Tấm dán gồm có 3 lớp, có cách nhiệt với bên ngoài Vị trí dán đùi và ngực Tuổi thọ miếng dán 5 ngày, lên đến 120 giờ/1 miếng Tốc độ dòng chảy lên tới 5 lít/phút 2. Tiêu chuẩn chất lượng: ISO | Bộ |  | 10 |  | Bộ tấm dán hạ thân nhiệt | Medivance (thuộc Bard/BD Group) | Mexico | Medivance (thuộc Bard/BD Group); Hoa Kỳ | 317-07 | [14 empty] | 10 | 0 |  |  | 0 |  |  | 0 | [8 empty] | 0 |  |  | 0
523 | 23D3.CV302 | Bộ thắt tĩnh mạch thực quản | 1. Đặc tính, tính năng kỹ thuật: Đầu thắt tĩnh mạch thực quản bao gồm: dây kéo, đầu bơm, đầu thắt 6 vòng dây thun và 1 vòng phòng bị. - Cấu trúc 2 sợi kéo, được lắp sẵn vào 1 đầu silicone mềm. - Chiều dài 150cm. -Tương thích với tất cả ống soi có đường kính ngoài 8,6 -13mm. 2. Tiêu chuẩn chất lượng: ISO | Cái |  | 50 |  | Đầu thắt giãn tĩnh mạch thực quản, gồm 7 vòng thắt | Beijing ZKSK Technology Co., Ltd. | Trung Quốc | Beijing ZKSK Technology Co., Ltd./ Trung Quốc | BL18-7A (B) | 900000 |  |  | C TY MINH LONG | [9 empty] | 50
524 | 23D1.AV468 | Bộ thắt tĩnh mạch thực quản dùng một lần | 1. Thông số kỹ thuật: Chiều dài 150cm, đường kính 2,2mm, 6 vòng thắt, đường kính của vòng thun nhỏ nhất 1,75mm, dùng cho máy soi có đường kính từ 8,5-11,5mm. 2. Tiêu chuẩn chất lượng: ISO | Bộ |  | 110 |  | Bộ thắt tĩnh mạch thực quản dùng một lần | Intelligent Endoscopy, LLC | Mỹ | Intelligent Endoscopy, LLC/ Mỹ | SLP-6 | [14 empty] | 90 | 0 |  |  | 0 |  | 20 | 0 | [8 empty] | 0 |  |  | 0
525 | 23D3.CV287 | Bộ thắt tĩnh mạch thực quản, VGRIPP NOVA hoặc tương đương | 1. Đặc tính, tính năng kỹ thuật: - Đầu thắt 6 vòng thun. - Trường nhìn 100% -Hạn chế được lực tác động mạnh vào cần ống soi, giảm thiểu hư ống soi. - Tay quay thiết kế đặt biệt có adapter giúp an toàn và chắn chắn khi gắn vào ống soi. - Ngã bơm rửa to sử dụng hiệu quả trong cầm máu cấp cứu - Cấu trúc 1 sợi kéo giúp thông thoáng và dễ thấy búi giãn. - Dây kéo được lắp sẵn vào Cather dẫn theo . Sử dụng chuyên nghiệp trong thắt cầm máu cấp cứu, do cấu trúc 1 sợi kéo với trường nhìn rõ chính xác 100%, dây nối kéo có van màu trắng trong suốt dùng đậy ngã bơm rửa. 2. Tiêu chuẩn chất lượng: ISO | Cái |  | 100 |  | Đầu thắt tĩnh mạch thực quản, 1 sợi kéo | Indus Medical Instrument Pvt. Ltd. | Ấn Độ | Indus Medical Instrument Pvt. Ltd./ Ấn Độ | 111120 | 1260000 |  |  | cty THIẾT BỊ Y TẾ ETC | [9 empty] | 100
526 | 23D1.AV1655 | Bộ tiêm chích FAV | 1. Chất liệu: .Gạc Phẫu thuật không dệt, gạc lót đốc kim ( gạc không dệt hút nước, màu trắng), khăn trải chống thấm, gạc thận nhân tạo ( gạc hút nước 100% cotton) 2. Thông số kỹ thuật: .Gạc Phẫu thuật không dệt 7,5 x 7,5cm x 6 lớp (4 cái), gạc lót đốc kim 3,5 x 5cm x 4 lớp (2 cái), khăn trải chống thấm 40x60cm (1 cái), gạc thận nhân tạo 3,5 x 4,5cm x 40 lớp (2 cái/gói). Gạc hút nước 100% cotton và có khả năng hút nước cao (trung bình 1 gam gạc giữ được từ 5 gam nước trở lên), trọng lượng 23g/m2, mật độ sợi ngang 7-9 sợi, dọc 9-11 sợi; Gạc không dệt hút nước có khả năng hút nước cao (trung bình 1 gam gạc giữ được từ 5 gam nước trở lên), độ ẩm <8%, các chất tan trong nước không quá 0,5%, trọng lượng 38g/m2. 3. Đặc tính, tính năng kỹ thuật: Sản phẩm chứa trong túi giấy dùng trong y tế, tiệt trùng. 4. Tiêu chuẩn chất lượng: FDA | Bộ |  | 77000 |  | Bộ tiêm chích FAV | Memco | Việt Nam | Memco, Việt Nam | QA30 | [13 empty] | 30000 |  | 0 |  |  | 0 | 22000 |  | 10000 |  | 15000 | [6 empty] | 0 |  |  | 0
527 | 23D2.BV918 | Bộ tiêm chích FAV dùng cho thận nhân tạo | 1. Chất liệu: gạc không dệt và gạc hút nước 100% cotton, màu trắng 2. Thông số kỹ thuật: Gạc Phẫu thuật không dệt 7,5 x 7,5cm x 6 lớp (4 cái), Gạc lót đốc kim không dệt hút nước 3,5 x 5cm x 4 lớp (2 cái), Khăn trải chống thấm 40x60cm (1 cái), Gạc thận nhân tạo 3,5 x 4,5cm x 40 lớp (2 cái/gói). 3. Đặc tính, tính năng kỹ thuật: Đặc tính nguyên liệu gạc hút nước 100% cotton và có độ thấm hút rất cao, có khả năng hút nước trung bình 1 gam gạc giữ được từ 5 gam nước trở lên, trọng lượng 23g/m2, mật độ sợi ngang 7-9 sợi, dọc 9-11 sợi, Đặc tính nguyên liệu gạc không dệt hút nước có khả năng hút nước trung bình 1 gam gạc giữ được từ 5 gam nước trở lên, độ ẩm <8%, các chất tan trong nước: không quá 0,5% , trọng lượng 38g/m2. 4. Tiêu chuẩn chất lượng: FDA | Bộ |  | 182500 |  | Bộ tiêm chích FAV M15 (4 khoản), VT (1 bộ/gói) (Danameco, VN) | Danameco | Việt Nam | Danameco - Việt Nam | BOT01ZV001 | [13 empty] | 90000 |  | 0 |  |  | 0 |  | 80000 | 2500 |  | 10000 | [6 empty] | 0 |  |  | 0
528 | 23D3.CV833 | Bộ tiêm chích FAV dùng trong chạy thận nhân tạo | 1. Đặc tính, tính năng kỹ thuật: Bộ tiêm chích dùng trong chạy thận nhân tạo. Tiệt trùng bằng khí EO. Một gói bao gồm: - 1 thảm chống thấm 40x50cm - 2 gạc tròn 2x3cm - 4 gạc y tế không dệt 7.5x7,5cmx4 lớp - 2 gạc y tế không dệt 5x5cmx8 lớp 2. Tiêu chuẩn chất lượng: ISO | Bộ |  | 1000 |  | Disposable Hemodialysis Care Kits | [18 empty] | 1000
529 | 23D1.AV2108 | Bộ tiêm truyền tĩnh mạch trung tâm 2 nòng | 1. Chất liệu: polyurethane có cản quang 2. Thông số kỹ thuật: Bộ kit đầy đủ :Catheter 4Fr-8,5Fr, chiều dài 5cm-20cm, G14/G18, Dây dẫn Guidewire 0,035"X 60cm, Cây nong Tisue Dialator 8FrX 9cm. Bơm tiêm 5ml, Kim dẫn đường thẳng (V) 18GaX 7cm 3. Đặc tính, tính năng kỹ thuật: Bộ tiêm truyền tĩnh mạch trung tâm 2 nòng, có marker định vị, đầu J mềm dẻo, linh hoạt, chống gẫy gập, có khả năng dò điện cực để định vị bằng sóng ECG, Đầu nối catheter có valve 2 chiều tránh nhiễm khuẩn 4. Tiêu chuẩn chất lượng: ISO, CE | Bộ |  | 590 |  | Catheter tĩnh mạch trung tâm 2 nòng, cỡ 5Fr, chiều dài các cỡ | Beijing Target Medical | Trung Quốc | Lepu, Trung Quốc | MMCVCBSJY2-xx-xx | [14 empty] | 400 | 0 | 140 |  | 0 |  |  | 50 | [8 empty] | 0 |  |  | 0
530 | 23D1.AV1476 | Bộ tim phổi nhân tạo ECMO trong hồi sức cấp cứu dùng cho bệnh nhân dưới 20kg | 1. Thông số kỹ thuật: Chiều dài: Đường máu vào: 215 cm; Đường máu ra: 250 cm; Đường kính ống: 3/8 inch 2. Đặc tính, tính năng kỹ thuật: Bộ dây dẫn tuần hoàn phủ chất chống đông máu gồm 2 đường động mạch và tĩnh mạch. 3. Tiêu chuẩn chất lượng: ISO | Bộ |  | 7 |  | Bộ dây dẫn tuần hoàn ECMO dùng cho bệnh nhân dưới 20kg | Maquet Cardiopulmonary Medikal Teknik San. Tic. Ltd. Sti. | Thổ Nhĩ Kỳ | Maquet Cardiopulmonary GmbH/ Đức | BO-H2908; BE-H100200 | [14 empty] | 3 | 0 | 4 |  | 0 |  |  | 0 | [8 empty] | 0 |  |  | 0
531 | 23D1.AV1652 | Bộ trang phục phòng dịch cấp độ 3 | 1. Chất liệu: Vải không dệt PP hoặc SMS, định lượng 60gsm. 2. Thông số kỹ thuật: Áo liền quần có nón, Khẩu trang, Kính bảo hộ, Găng tay y tế, Bao giày. Đóng gói vô trùng 3. Tiêu chuẩn chất lượng: ISO | Bộ |  | 800 |  | Bộ phòng dịch | Công ty TNHH Đầu Tư và Thương Mại An Lành | Việt Nam | Công ty TNHH Đầu Tư và Thương Mại An Lành - Việt Nam | Bộ phòng dịch | [15 empty] | 0 |  |  | 0 |  |  | 800 | [8 empty] | 0 |  |  | 0
532 | 23D3.CV798 | Bộ van dẫn lưu dịch não tủy | 1. Thông số kỹ thuật: - Đường kính Van 16 mm - Van Có 05 mức lực từ 30 - 70 -110 - 150 - 200 mm H2O 2. Đặc tính, tính năng kỹ thuật: - Van có khóa chống thay đổi áp lực khi bị tác động bởi ngoại lực do va đập hoặc khi vào vùng từ trường MRI. - Vỏ van bằng polysulfone trong suốt cho phép nhìn thấy áp lực van trước khi cấy ghép - Có thể đọc trực tiếp áp lực Van thông qua la bàn bộ điều chỉnh hoặc qua phim X quang - Cơ chế hoạt động van dạng bóng trong ống dẫn hình côn và lo xo phẳng Kèm theo: - Dây thoát dịch não thất gắn sẵn vào van, dài 23 cm; đường kính trong 1,3 mm đường kính ngoài 2,5 mm - Dây dẫn lưu xuống ổ bụng dài 110 cm; đường kính trong 1,1 mm đường kính ngoài 2,5 mm 3. Tiêu chuẩn chất lượng: ISO | Bộ |  | 10 |  | Bộ Van dẫn lưu dịch não tủy VP Shunt có thể điều chỉnh 5 mức áp lực từ 30-200mmH2O, loại có khóa chống thay đổi áp lực van do van đập và từ trường MRI, SOPHYSA Polaris - SPV | SOPHYSA S.A | PHÁP | SOPHYSA S.A/ PHÁP | SPV-2010 | 58200000 |  |  | Công ty Cổ phần trang thiết bị y tế Cổng vàng | [10 empty] | 10
533 | 23D2.BV417 | Bộ van dẫn lưu dịch não tủy VP Shunt áp lực cao/trung bình/thấp | 1. Chất liệu: Van bằng Sillicone, Đế van bằng vật liệu Polypropylene, Vòm van bằng sillicone 2. Thông số kỹ thuật: - Kích thước van 6x26mm. - Các catheter có tẩm chất cản quang, đường kính ngoài 2,5 mm và trong 1,3 mm. - Dây thoát dịch não thất dài 20 cm, có 4 hàng lỗ, mỗi hàng 4 lỗ thoát dịch, có 3 điểm đánh dấu chiều dài, cách nhau 5 cm. - Dây thoát dịch ổ bụng có 4 khe thoát dịch ở cuối dây dẫn, dài từ 90 - 100 cm. 3. Đặc tính, tính năng kỹ thuật: Van có tính linh hoạt tránh bị tình trạng dính và biến dạng. - Đế van ngăn kim đâm xuyên qua van khi lấy dịch. - Vòm van có tính đàn hồi cao giúp sử dụng với các loại kim cỡ 25 hặc nhỏ hơn. - Có 3 loại lực: thấp/ trung bình/ cao. 4. Tiêu chuẩn chất lượng: ISO | Bộ | 9021 | 20 |  | Bộ van dẫn lưu dịch não tủy ổ bụng VP Shunt áp lực Cao/ thấp/ trung bình BMI, kích thước van 6x26 mm | WELLONG Instrument Co.,Ltd | Đài Loan | WELLONG Instrument Co.,Ltd | 01101; 03105; (H/L/M)/ 04120 (H/L/M) 02812 (H/L/M) | [14 empty] | 10 | 0 | 10 |  | 0 |  |  | 0 | [8 empty] | 0 |  |  | 0
534 | 23D2.BV561 | Bộ van dẫn lưu dịch não tủy VP Shunt áp lực cao/trung bình/thấp | 1. Chất liệu: Vỏ van bằng Polysulfone trong suốt 2. Thông số kỹ thuật: Đường kính van 16 mm; đường kính ống dẫn dịch 1,8 mm - Catheter não thất, dài 23 cm; đường kính trong 1,3 mm; đường kính ngoài 2,5 mm - Dây dẫn lưu xuống ổ bụng dài 110 cm; đường kính trong 1,1mm; đường kính ngoài 2,5 mm. 3. Đặc tính, tính năng kỹ thuật: Có 03 loại van tương ứng với 03 mức áp lực: - áp lực thấp 50 mm H2O; - áp lực trung bình 110 mm H2O; - áp lực cao 170 mm H2O Cơ chế hoạt động dạng bóng trong ống hình côn 4. Tiêu chuẩn chất lượng: ISO | Bộ | 9021 | 35 |  | Bộ van dẫn lưu dịch não tủy VP Shunt áp lực cao/trung bình/thấp, đường kính van 16 mm, SM1 - Sophysa MINI | SOPHYSA S.A | Pháp | SOPHYSA S.A- Pháp | SM1-2010H/ SM1-2010M/ SM1-2010L | [13 empty] | 5 | 10 | 0 |  |  | 0 |  | 20 | 0 | [8 empty] | 0 |  |  | 0
535 | 23D3.CV286 | Bộ van động mạch chủ thay qua da | 1. Chất liệu: Khung van: hợp kim Cobalt , ba lá van làm bằng mô của màng ngoài tim bò và lớp áo bên ngoài chất liệu polyetylen terephthalate (PET) 2. Thông số kỹ thuật: Van động mạch chủ sinh học thay qua da: - Đường kính van: 20; 21,5; 23; 24,5; 26; 27,5; 29; 30,5; 32 mm - Chiều cao khung van: 17,35; 18,35; 17,85; 18,75; 18,85; 19,25; 20,35; 20,9; 21,14 mm - Thể tích bóng nong: 12, 15, 18, 20, 23, 28, 32, 36, 40ml - Sheath: 14 Fr. - Bộ nạp van và hệ thống Navigator chuyển van 3. Tiêu chuẩn chất lượng: CE | Bộ |  | 1 |  | Bộ thay van động mạch chủ qua da, van được nở bằng bóng Myval | Meril Life Sciences Pvt.Ltd, | Ấn Độ | Ấn Độ | MLVxxx | 423000000 |  |  | Công Ty Cổ Phần Trang Thiết Bị Y Tế Cổng Vàng | [9 empty] | 1
536 | 23D3.CV770 | Bộ vật liệu cấy ghép dùng cho khâu gân gót | 1. Chất liệu: chỉ siêu bền bản dẹt UHWMPE 2. Đặc tính, tính năng kỹ thuật: Bộ vật liệu cấy ghép dùng cho khâu gân gót bao gồm: * 3 kim thẳng cỡ 1,6mm kèm vòng chỉ nitinol * 2 sợi chỉ dẹt siêu bền cỡ 1,3mm, màu trắng * 2 sợi chỉ dẹt siêu bền cỡ 1,3mm, màu trắng/xanh * 2 sợi chỉ dẹt siêu bền cỡ 1,3mm, màu trắng/đen * 2 vòng chỉ siêu bền cỡ số 2, màu trắng/xanh lá cây Bộ vật liệu cấy ghép dùng cho khâu gân gót kèm bộ dẫn hướng giải phẫu qua da và chỉ dẹt siêu bền đặc chủng giúp dễ dàng kiểm soát chỉ trong trường mổ Giúp phẫu thuật viên xâm lấn tối thiểu từ đó giảm thiểu tối đa các biến chứng phẫu thuật 3. Tiêu chuẩn chất lượng: FDA | Cái |  | 5 |  | Bộ chỉ khâu gân gót chân | Arthrex, Inc. | Mỹ/Châu Âu | Arthrex, Inc. | AR-8862DS | 35000000 |  |  | Tổng Công Ty Thiết Bị Y Tế Việt Nam - CTCP | [10 empty] | 5
537 | 23D3.CV771 | Bộ vật liệu cố định khớp chày mác | 1. Chất liệu: Titanium 2. Đặc tính, tính năng kỹ thuật: Bộ vít treo cố định khớp chày mác cho phép phẫu thuật viên đặt vật liệu cấy ghép qua da mà không cần sử dụng kim khâu Bộ vít treo cố định khớp chày mác có nút lật vít treo dưới da giúp giảm thiểu can thiệp vào các vùng mô lành Không cần phải thay thế vật liệu cấy ghép thường xuyên như kỹ thuật bắt vít truyền thống Bộ vít treo cố định khớp chày mác bao gồm: * Dẫn hướng khoan * Mũi khoan dẫn đường 3,7mm * Mũi khoan rỗng nòng 3,7mm * Dụng cụ căng chỉ * Tay cầm đặt vít kèm vít treo loại titan * Cán dẫn hướng kèm đầu trocar 0.049 inch * Cán dẫn hướng 3. Tiêu chuẩn chất lượng: ISO | Cái |  | 10 |  | Bộ vật tư cố định khớp chày mác | Arthrex, Inc. | Mỹ/Châu Âu | Arthrex, Inc. | AR-8925T | 36400000 |  |  | Tổng Công Ty Thiết Bị Y Tế Việt Nam - CTCP | [10 empty] | 10
538 | 23D3.CV173 | Bộ vật tư khâu sụn chêm khớp gối | Bộ vật tư bao gồm: - 01 cán kim luồn chỉ rỗng khâu sụn chêm Zone Navigator, khâu sụn chêm - 01 Kim luồn chỉ rỗng khâu sụn chêm Zone Navigator, phía trước Mô tả kỹ thuật: Tay cầm cán kim luồn chỉ có thiết kế công thái học giúp kiểm soát vị trí mối khâu và đẩy kim theo từng đoạn 1cm Kim luồn chỉ rỗng là loại được thiết kế tối ưu cho kỹ thuật khâu sụn chêm từ trong ra ngoài | Bộ |  | 10 |  | Bộ vật tư khâu sụn chêm khớp gối | Arthrex, Inc. | Mỹ/Châu Âu | Arthrex, Inc. | AR-7900 AR-7905 | 12500000 |  |  | Tổng Công Ty Thiết Bị Y Tế Việt Nam - CTCP | [9 empty] | 5 | 5
539 | 23D1.AV461 | Bộ vi ống thông (micro-catheter) can thiệp TOCE, đường kính 2,7Fr và dây dẫn đi kèm | 1. Chất liệu: Vi ống thông có lớp trong phủ lớp PTFE, lớp giữa là lớp cuộn chất liệu Tungsten đánh dấu cản quang, lớp ngoài phủ lớp ái nước M coat. Dây dẫn đi kèm có lõi bằng hợp kim Nitinol siêu đàn hồi, đầu có lớp cuộn bằng vàng 3cm, lớp áo ngoài hydrophilic M Coat. 2. Thông số kỹ thuật:Vi ống thông loại đồng trục có dây dẫn đi kèm, có đường kính 2,7Fr, chiều dài 110 cm hoặc 130 cm. Thông số dây dẫn đi kèm kích cỡ 0,021'', 3. Tiêu chuẩn chất lượng: ISO. | Bộ |  | 70 |  | Progreat 2.7Fr coaxial (PE) | Ashitaka Factory of Terumo Corporation | Nhật Bản | Terumo Corporation/ Nhật Bản | MC-PE27111; MC-PE27131 | [14 empty] | 50 | 0 |  |  | 0 |  | 20 | 0 | [8 empty] | 0 |  |  | 0
540 | 23D1.AV2051 | Bộ xi măng tạo hình thân đốt sống | 1. Chất liệu: A: Methyl methacrylate 99,3%, N, N dimethyl-p-toluidine 0,7%, Hydroquinone 75 ppm, 9,2g. B: Poly methyl methacrylate 54,6%, Benzoyl peroxide 0,4%, Zirconium dioxide 45,0%, 25,8g. 2. Thông số kỹ thuật: Bộ xi măng tạo hình đốt sống ít co giãn, độ nhớt trung bình, có thể tự đông đặc với nồng độ cao, thành phần chắn bức xạ cao (Zirconium Dioxide 45%), giúp phẫu thuật viên quan sát tốt trong quá trình bơm vào thân đốt sống Nhiệt độ tỏa ra sau khi pha thấp giúp ca phẫu thuật an toàn hơn. Có cơ chế hỗ trợ bơm và trống tràn xi măng. 3. Tiêu chuẩn chất lượng: ISO | Bộ |  | 150 |  | Bộ xi măng tạo hình thân đốt sống (Wiltrom) | Wiltrom Co., Ltd | Đài Loan | Wiltrom Co., Ltd/Đài Loan | CM-V01L, CM-V01P | [13 empty] | 150 |  | 0 |  |  | 0 |  |  | 0 | [8 empty] | 0 |  |  | 0
541 | 23D1.AV2052 | Bộ xi măng tạo hình thân đốt sống có cốt nâng | 1. Chất liệu: Bộ cốt nâng Ti-6Al-4V, thành phần chắn bức xạ cao (Zirconium Dioxide 45%) 2. Thông số kỹ thuật: Bộ cốt nâng có đường kính 5,0mm / 5,8mm. Cơ chế mở rộng ba chiều cung cấp sự hỗ trợ vững chắc cho việc phục hồi chiều cao đốt sống. 3 chấu có khả năng co giãn tùy chỉnh giúp nâng đốt sống bị xẹp trước khi bơm xi măng vào đốt sống 3. Đặc tính, tính năng kỹ thuật: Bộ xi măng tạo hình đốt sống ít co giãn, độ nhớt trung bình, có thể tự đông đặc với nồng độ cao, thành phần chắn bức xạ cao (Zirconium Dioxide 45%), giúp phẫu thuật viên quan sát tốt trong quá trình bơm vào thân đốt sống Nhiệt độ tỏa ra sau khi pha thấp giúp ca phẫu thuật an toàn hơn. Có cơ chế hỗ trợ bơm và trống tràn xi măng. 4. Tiêu chuẩn chất lượng: ISO | Bộ |  | 15 |  | Bộ xi măng tạo hình thân đốt sống có cốt nâng Tripod-Fix (Wiltrom) | Wiltrom Co., Ltd | Đài Loan | Wiltrom Co., Ltd/Đài Loan | "CM-V01L, CM-V01P; 40-465000" | [13 empty] | 10 | 5 | 0 |  |  | 0 |  |  | 0 | [8 empty] | 0 |  |  | 0
542 | 23D3.CV421 | Bộ Xilanh 190ml dùng cho máy bơm cản quang một nòng Imaxeon Salient hoặc tương đương | 1. Chất liệu: Bộ đóng gói gồm: 1 bơm tiêm 190ml làm bằng chất liệu PET trong suốt không chứa DEHP có đường kính 4.79±0.02cm dài 18.75±0.15cm có piston bằng PC với đầu bọc bằng cao su tổng hợp màu đen, 1 ống hút nhanh chữ J, 1 đầu chuyển Spike dài và 1 dây nối áp lực cao dài 150cm bằng PVC với đầu kết nối bằng PC 2. Thông số kỹ thuật: 3. Đặc tính, tính năng kỹ thuật: dùng cho máy bơm thuốc cản quang 1 nòng Medrad/Bayer Imaxeon Salient hoặc tương đương chịu áp lực cao 350psi, kết nối luer lock, nạp thuốc bằng ống hút nhanh. Tương thích hoàn toàn với máy bơm tiêm, có dấu chỉ phát hiện nhanh ống bơm đã được mồi thuốc Tiệt khuẩn bằng công nghệ E.O. 4. Tiêu chuẩn chất lượng: ISO 13485, CE, FDA | Bộ |  | 1000 |  | Xilanh 190ml dùng cho máy bơm cản quang một nòng Imaxeon Salient | Shenzhen Antmed Co.,Ltd. | Trung Quốc | Shenzhen Antmed Co.,Ltd. - Trung Quốc | 100106 | 262500 |  |  | Công ty Cổ phần Giải pháp và Dịch vụ Hợp Lực | [12 empty] | 1000
543 | 23D2.BV111 | Bộ Xilanh 200ml dùng cho máy bơm cản quang 2 nòng | 1. Chất liệu: PET trong suốt, không chứa DEHP 2. Thông số kỹ thuật: 200ml 3. Đặc tính, tính năng kỹ thuật: Bộ xilanh 200ml dùng cho máy bơm thuốc cản quang hai nòng OptiVantage. Một bộ sản phẩm đóng gói gồm 2 xilanh 200ml, 2 ống lấy thuốc nhanh chữ J, 1 dây nối áp lực cao chữ Y dài 150cm với hai van một chiều, bộ dây nối có đường kính trong và ngoài lần lượt là 1,9mm và 3,35mm. Chịu áp lực cao 350psi, luer lock, nạp thuốc bằng ống hút nhanh. Tương thích hoàn toàn với máy bơm tiêm, có dấu chỉ phát hiện nhanh ống bơm đã được mồi thuốc. Tiệt khuẩn bằng công nghệ E.O. 4. Tiêu chuẩn chất lượng: ISO 13485, CE, FDA | Bộ | 90183110 | 1250 |  | Bộ xilanh 200ml dùng cho máy bơm cản quang hai nòng OptiVantage | Shenzhen Antmed Co.,Ltd. | Trung Quốc | Shenzhen Antmed Co.,Ltd. - Trung Quốc | 200107 | [14 empty] | 150 | 0 | 1000 |  | 0 |  | 100 | 0 | [8 empty] | 0 |  |  | 0
544 | 23D2.BV549 | Bộ Xilanh 60ml dùng cho máy bơm cản quang | 1. Chất liệu: PET trong suốt, không chứa DEHP 2. Thông số kỹ thuật: 60ml 3. Đặc tính, tính năng kỹ thuật: Bộ xilanh 60ml dùng cho máy bơm thuốc cản quang Mallinekrodt/liebel-Flarshiem Opistar MRI. Một bộ sản phẩm đóng gói gồm: 2 xilanh 60ml, 1 đầu chuyển spike dài, 1 đầu chuyển spike ngắn, 1 dây nối áp lực cao chữ Y dài 205cm với 2 van một chiều, bộ dây nối có đường kính trong ngoài lần lượt là1,9mm và 3,35mm. Chịu áp lực cao 350psi, nạp thuốc bằng ống hut nhanh. Tiệt khuẩn bằng công nghệ E.O 4. Tiêu chuẩn chất lượng: ISO 13485, CE,FDA | Bộ | 90183110 | 120 |  |  |  | Shenzhen Antmed Co.,Ltd.-Trung Quốc | Shenzhen Antmed Co.,Ltd.-Trung Quốc | 200301 | [14 empty] | 20 | 0 |  |  | 0 |  |  | 100 | [8 empty] | 0 |  |  | 0
545 | 23D2.BV283 | Bộ xông hút đờm kín | 1. Thông số kỹ thuật: Kích cỡ thông dụng: 6Fr, 8Fr, 10Fr, 12Fr, 14Fr,16Fr. 2. Đặc tính, tính năng kỹ thuật: Đầu nối góc xoay 360 độ, đầu bơm rửa có van 1 chiều đảm bảo hệ thống kín. Cổng MDI, nhãn đánh dấu ngày sử dụng. Catheter mềm dẻo, đầu tip mài nhẵn. Công tắc kiểm soát tình trạng đóng mở. Tiệt trùng, đóng gói đơn chiếc. Sử dụng 24-72 giờ. Có kèm Ống kết nối giữa chạc 3 và ống nội khí quản (Sâu máy thở) 3. Tiêu chuẩn chất lượng: ISO | Bộ | 9018.39.90 | 100 |  | Bộ xông hút đờm kín | Hangzhou Trifanz Medical Device Co.,Ltd | Trung Quốc | Hangzhou Trifanz Medical Device Co.,Ltd | Disposable Suction Catheter | [15 empty] | 0 |  | 100 | 0 |  |  | 0 | [8 empty] | 0 |  |  | 0
546 | 23D1.AV472 | Bộ xông khí dung dùng nhiều lần | 1. Thông số kỹ thuật: Sử dụng nhiều lần, trên 300 lần hấp, hấp tiệt trùng 134 độ C. Có thể thay đổi kích hạt điều trị. Tích hợp van 1 chiều có thể thay đổi lượng thuốc. Tỉ lệ lượng thuốc có kích thước <5µm cao là trên 67% 2. Tiêu chuẩn chất lượng: ISO | Bộ |  | 1383 |  | Bộ xông khí dung dùng nhiều lần | PARI GmbH | Đức | PARI GmbH/ Đức | 023G60** | [14 empty] | 500 | 0 | 620 |  | 0 |  | 100 | 160 | [6 empty] | 3 |  | 0 |  |  | 0
547 | 23D1.AV2056 | Bộ xuyên đinh kéo tạ | 1. Chất liệu: Vải mùng, Dây kéo tạ 2. Thông số kỹ thuật: Vải mùng 4 mét và dây kéo tạ 4 mét 3. Tiêu chuẩn chất lượng: ISO | Bộ |  | 300 |  | "Bộ xuyên đinh kéo tạ" | Hoàng Bảo Nguyên | Việt Nam | Hoàng Bảo Nguyên/Việt Nam | XD.001 | [13 empty] | 300 |  | 0 |  |  | 0 |  |  | 0 | [8 empty] | 0 |  |  | 0
548 | 23D3.CV552 | Bơm áp lực cao trong chụp buồng tim mạch | 1. Chất liệu: Polycarbonate 2. Thông số kỹ thuật: thể tích 20ml, áp suất 30atm 3. Đặc tính, tính năng kỹ thuật: Bơm bóng nong mạch áp lực cao, có kết nối luer xoay kèm van cầm máu chữ Y dạng bấm tương thích ống thông 7F, kim luồn dây dẫn , dụng cụ xoay dây dẫn , cổng khóa 3 ngã. Tay cầm Ergonomic grip, xoay kiểu chữ T chống trượt, đồng hồ bơm áp lực có phát quang. Cơ chế khóa - mở kiểu nút nhấn 4. Tiêu chuẩn chất lượng: ISO 13485:2016, ISO 9001:2015, ISO 14001:2015, GMP FDA. | Bộ |  | 200 |  | Bơm áp lực cao dùng trong can thiệp tim mạch REVAS (Có van cầm máu và không stopcock) | USM Healthcare | Việt Nam | USM Healthcare/ Việt Nam | IDE-A2030HTB | [14 empty] | 200
549 | 23D1.AV1977 | Bơm áp lực thể tích 25ml, 30atm | 1. Chất liệu: nhựa cứng trong suốt 2. Thông số kỹ thuật: 25ml, 30atm (hay 400 psi) 3. Đặc tính, tính năng kỹ thuật: Loại cơ chế chốt nhanh (quick latch), bộ bơm có nòng lớn cho phép bơm áp lực lên và xuống nhanh, bộ phận kết nối đồng hồ đo áp lực bằng đồng 4. Tiêu chuẩn chất lượng: ISO | Cái |  | 100 |  | QL inflation device | Atrion Medical Products, Inc | Mỹ | Atrion Medical Products, Inc/ Mỹ | 96358 | [15 empty] | 0 |  |  | 0 |  | 100 | 0 | [8 empty] | 0 |  |  | 0
550 | 23D1.AV2059 | Bơm hút thai bằng tay dùng một lần, 2 van | 1. Chất liệu: Ống bơm, vòng gioăng chữ O bằng cao su cho đầu bittong, vòng nhựa cố định ở cổ ống bơm, dầu bôi trơn (silicone) 2cc. 2. Thông số kỹ thuật: Ống hút các loại 4 mm, 5 mm, 6 mm, 7 mm, 8 mm, 9 mm, 10 mm, 12 mm. 3. Đặc tính, tính năng kỹ thuật: sử dụng trong hút thai bằng chân không, dùng kèm ống hút 4-12 mm 4. Tiêu chuẩn chất lượng: ISO | Cái |  | 1630 |  | Bơm Karman 2 van | Plasti-med Plastik Medikal Urunler San ve Tic Ltd Sti | Thổ Nhĩ Kỳ | Plasti-med Plastik Medikal Urunler San ve Tic Ltd Sti/ Thổ Nhĩ Kỳ | 240102 | [14 empty] | 200 | 0 |  |  | 0 |  | 200 | 1200 | 10 |  |  |  |  | 10 | 10 |  | 0 |  |  | 0
551 | 23D1.AV474 | Bơm kim tiêm nhựa dùng một lần, tự khóa, dung tích 0,1 ml | 1. Chất liệu: nhựa và các nguyên vật liệu khác trong xy lanh, piston, kim tiêm phải được phép sử dụng trong y tế, không có các thành phần độc hại như nhựa cao su tự nhiên, phthalates, polycarbonate. 2. Thông số kỹ thuật: Dung tích bơm tiêm là 0,1ml. Cỡ kim là 27G 3/8”. Thể tích khoảng chết (thuốc tồn đọng) còn lại sau khi tiêm khoảng 4.6µL 3. Đặc tính, tính năng kỹ thuật: Bơm tiêm làm bằng nhựa dùng một lần để tiêm trong da vắc xin BCG cho trẻ sơ sinh. Bơm tiêm phải có tính năng tự khoá (hay còn được gọi là tự hóc, tự hủy) có nghĩa là sau khi vắc xin hoặc dung dịch tiêm truyền được hút đủ liều vào trong bơm tiêm rồi tiêm hết thì không thể kéo piston trở lại để hút vắc xin hoặc dung dịch tiêm truyền lần thứ 2 được nữa. Đóng gói riêng lẻ và vô trùng. 4. Tiêu chuẩn chất lượng: ISO | Chiếc |  | 75200 |  | Bơm kim tiêm tự khóa 0,1ml kèm kim 27G x 3/8'' | Becton Dickinson,SA | Tây Ban Nha | Becton Dickinson,SA Tây Ban Nha | 302251 | [13 empty] | 1200 |  | 0 |  |  | 0 |  |  | 0 | 30000 | [7 empty] | 0 | 4000 | 30000 | 10000
552 | 23D3.CV433 | Bơm kim tiêm nhựa tự khóa loại 0,1 ml dùng 1 lần | Bơm tiêm làm bằng nhựa dùng một lần để tiêm trong da vắc xin BCG cho trẻ sơ sinh.Dung tích bơm tiêm là 0,1ml.Cỡ kim là 27G 3/8” Các nguyên vật liệu để làm bơm tiêm: xy lanh, piston, kim tiêm ...là những nguyên vật liệu được phép sử dụng trong y tế. Bơm tiêm phải có tính năng tự khoá (hay còn được gọi là tự hóc, tự hủy, thuật ngữ tiếng Anh là Auto-Disable) có nghĩa là sau khi vắc xin hoặc dung dịch tiêm truyền được hút đủ liều vào trong bơm tiêm rồi tiêm hết thì không thể kéo piston trở lại để hút vắc xin hoặc dung dịch tiêm truyền lần thứ 2 được nữa. Tập hợp bơm tiêm, kim tiêm, nắp chụp bảo vệ được hàn kín trong một đơn vị đóng gói, và sau đó được xử lý tiệt trùng theo quy trình tiệt trùng kín. | Cái |  | 1000 |  | BD Soloshot™ Mini Auto-Disable Syringe 0.1ml 27G x 3/8'' (0.4 x 10mm) | Becton Dickinson,SA | Tây Ban Nha | Becton Dickinson,SA Tây Ban Nha | 302251 | 2900 | 2950 | 3000 | Công ty TNHH thiết bị y tế Hoàng Phúc | Công ty TNHH kỹ thuật và Thiết bị y tế Huy Phát | Công ty TNHH thiết bị kỹ thuật Y Sinh | [19 empty] | 1000
553 | 23D1.AV2061 | Bơm kim tiêm tự khóa 0,5ml kèm kim 25G, 26G dùng 1 lần | 1. Chất liệu: Thân ống làm bằng nhựa. Đầu pittong bằng chất liệu cao su tổng hợp, bôi trơn bằng dầu silicon tiêu chuẩn y tế 2. Thông số kỹ thuật: Bơm kim dung tích 0,5ml, kim bằng thép không gỉ cỡ 25G, 26G. 3. Đặc tính, tính năng kỹ thuật: Bơm kim tiêm có chốt tự khóa chỉ mở duy nhất một lần, không thể sử dụng cho lần tiếp theo. Tiệt trùng bằng khí E.O, không độc, không gây sốt hay dị ứng. Đặc tính kỹ thuật: Bơm tiêm đạt các yêu cầu chỉ tiêu về cơ lý, hóa học và sinh học theo tiêu chuẩn ISO, CE 4. Tiêu chuẩn chất lượng: ISO, CE | Chiếc |  | 95000 |  | Bơm kim tiêm tự khóa | JIANGXI HONGDA MEDICAL EQUIPMENT GROUP LTD | Trung Quốc | JIANGXI HONGDA MEDICAL EQUIPMENT GROUP LTD/ Trung Quốc | Sterile Autodisable Syringer for single use | [15 empty] | 0 |  |  | 0 |  |  | 0 | 30000 | [7 empty] | 0 |  | 35000 | 30000
554 | 23D3.CV455 | Bơm liên tục có PCA dùng 1 lần | 1. Thông số kỹ thuật: Thể tích bình chứa 200/275 ml 2. Đặc tính, tính năng kỹ thuật: Bơm tiêm truyền dịch dùng 1 lần làm bằng nhựa không Latex, không DEHP truyền thuốc liều lượng nhỏ và liên tục. - Có thể điều chỉnh 4 tốc độ dòng truyền 1,0/2,0/3,0/4,0 ml/giờ; 2,0/3,0/5,0/6,0 ml/giờ; 2,0/4,0/6,0/8,0 ml/giờ; 4,0/6,0/8,0/10,0 ml/giờ; 5,0/7,0/9,0/11,0 ml.giờ; 6,0/8,0/10,0/12,0 ml/giờ 3. Tiêu chuẩn chất lượng: CE/ISO | Cái |  | 1000 |  | Bơm liên tục có PCA dùng 1 lần, điều chỉnh 4 tốc độ . Thể tích 100ml, 200ml, 275ml có PCA | Fornia | Trung Quốc | Royal Fornia Medical Equipment Co., Ltd/ Trung Quốc | WZ-6523C-02 WZ-6523C-03 WZ-6523C-04 | 525000 | 567000 | 577500 | Công ty CP TTB Y Tế Trọng Tín | Công ty CPTM Công Nghệ Phương Quang | Công ty CPTM Công Nghệ Tâm Y | [8 empty] | 1000
555 | 23D1.AV2063 | Bơm sử dụng để bơm thức ăn cho người bệnh 50ml | 1. Chất liệu: nhựa 2. Đặc tính, tính năng kỹ thuật: Bơm tiêm 50ml, đốc xi lanh to lắp vừa dây cho ăn. Pít tông có khía bẻ gãy để hủy sau khi sử dụng. Sản phẩm đóng gói trong túi riêng đảm bảo không có độc tố DEHP và chất gây sốt, tiệt trùng bằng khí E.O 3. Tiêu chuẩn chất lượng: ISO 13485:2016/ EN ISO 13485:2016, ISO 9001:2015 | Cái |  | 71700 |  | Bơm tiêm vô trùng sử dụng một lần 50ml/cc, loại cho ăn, VIKIMCO | Công ty Cổ phần Dược phẩm Cửu Long | Việt Nam | Công ty Cổ phần Dược phẩm Cửu Long, Việt Nam | BTCA.VKC.50 | [13 empty] | 40000 | 15000 | 0 | 500 | 500 | 0 | 1000 | 10000 | 2000 |  | 200 |  | 100 | 2000 |  |  | 400 | 0 |  |  | 0
556 | 23D1.AV1658 | Bơm tiêm (syringe) dùng một lần 05ml kèm kim 23G | 1. Chất liệu: Piston và xy lanh được làm bằng nhựa PP y tế, khử vô trùng bằng khí EO, Silicon Y tế dùng bôi trơn được nhà sản xuất đăng ký với ban quản lý thuốc và thực phẩm Mỹ (FDA). Đóng gói bao bì Blister sau khi tiệt trùng chỉ thị mầu trên bao bì chuyển từ mầu hồng sang mầu vàng 2. Thông số kỹ thuật: Dung tích 5ml kèm kim 23G 3. Tiêu chuẩn chất lượng: ISO 13485 | Cái |  | 905000 |  | Bơm tiêm 05ml Kim 23G | Tổng Cty TBYT Việt Nam - CTCP | Việt Nam | Tổng Cty TBYT Việt Nam - CTCP, Việt Nam | BT.05 | [13 empty] | 400000 |  | 0 |  |  | 0 |  |  | 170000 | 30000 | 100000 |  |  |  |  | 10000 | 150000 | 0 |  | 15000 | 30000
557 | 23D1.AV1659 | Bơm tiêm (syringe) dùng một lần 05ml kèm kim 25G | 1. Chất liệu: Piston và xy lanh được làm bằng nhựa PP y tế, khử vô trùng bằng khí EO, Silicon Y tế dùng bôi trơn được nhà sản xuất đăng ký với ban quản lý thuốc và thực phẩm Mỹ (FDA). Đóng gói bao bì Blister sau khi tiệt trùng chỉ thị mầu trên bao bì chuyển từ mầu hồng sang mầu vàng 2. Thông số kỹ thuật: Dung tích 5ml kèm kim 25G 3. Tiêu chuẩn chất lượng: ISO 13485 | Cái |  | 65000 |  | Bơm tiêm 05ml Kim 25G | Tổng Cty TBYT Việt Nam - CTCP | Việt Nam | Tổng Cty TBYT Việt Nam - CTCP, Việt Nam | BT.05 | [15 empty] | 0 |  |  | 0 |  |  | 45000 | [6 empty] | 10000 |  | 0 |  | 10000 | 0
558 | 23D1.AV475 | Bơm tiêm (syringe) dùng một lần 10ml | 1. Chất liệu: nhựa 2. Thông số kỹ thuật: Bơm tiêm nhựa liền kim 10ml, cỡ kim 23G, 25G, đầu kim sắc nhọn, vát 3 cạnh có nắp đậy. Pít tông có khía bẻ gãy để hủy sau khi sử dụng, không chứa độc tố DEHP. Tiệt trùng bằng khí E.O 3. Tiêu chuẩn chất lượng: ISO, CE | Cái |  | 2347500 |  | Bơm tiêm MPV sử dụng một lần 10ml | MPV | Việt Nam | MPV/ Việt Nam | BTK10: MPV | [13 empty] | 1000000 | 400000 | 0 |  | 10000 | 1000 | 240000 | 400000 | 0 | 10000 | 100000 |  | 20000 | 12000 | 42000 | 15000 | 90000 | 0 |  | 500 | 7000
559 | 23D1.AV2066 | Bơm tiêm (syringe) dùng một lần 10ml kèm kim 21G | 1. Chất liệu: PolyPropylen không Latex, không PVC, không DEHP. Miếng đệm bằng vật liệu tổng hợp (TPE), ngăn ngừa các phản ứng dị ứng.Lớp dầu silicone y tế giúp pít tông di chuyển trơn tru trong lòng ống 2. Đặc tính, tính năng kỹ thuật: Đầu kim 3 mặt vát. Mã màu của bao bì giúp phân biệt các size bơm tiêm tránh nhầm lẫn. Dễ dàng quan sát thể tích làm đầy. Thang đo dễ đọc cho liều lượng chính xác và tin cậy. 3. Tiêu chuẩn chất lượng: ISO, CE | Cái |  | 180000 |  | OMNIVAN 10 ML WITH NEEDLE 21GX1 -OYS | Oyster Medisafe Pvt. Ltd., | Ấn Độ | B.Braun/ Đức | 4751021-IN-OYS | [15 empty] | 0 |  |  | 0 | 80000 |  | 0 |  |  |  | 10000 |  | 50000 |  | 40000 | 0 |  |  | 0
560 | 23D1.AV478 | Bơm tiêm (syringe) dùng một lần 20ml | 1. Chất liệu: Bơm tiêm nhựa. 2. Thông số kỹ thuật: Bơm tiêm liền kim 20ml, cỡ kim 23G, 25G 3. Đặc tính, tính năng kỹ thuật: Pít tông có khía bẻ gãy để hủy sau khi sử dụng. Bề mặt gioăng phẳng giúp đuổi khí dễ dàng và đẩy hết thuốc khi tiêm, không chứa độc tố DEHP. Tiệt trùng bằng khí EO. 4. Tiêu chuẩn chất lượng: ISO 7886 - 2, ISO 13485, CE | Cái |  | 919300 |  | Bơm tiêm MPV sử dụng một lần 20ml | MPV | Việt Nam | MPV/ Việt Nam | BTK20: MPV | [13 empty] | 20000 | 350000 | 0 |  | 20000 | 0 | 90000 | 300000 | 15000 | 1000 | 40000 |  | 2000 | 5000 | 16000 | 300 | 60000 | 0 |  |  | 0
561 | 23D1.AV2067 | Bơm tiêm (syringe) dùng một lần 20ml kèm kim 21G | 1. Chất liệu: PolyPropylen không Latex, không PVC, không DEHP. Miếng đệm bằng vật liệu tổng hợp (TPE), ngăn ngừa các phản ứng dị ứng.Lớp dầu silicone y tế giúp pít tông di chuyển trơn tru trong lòng ống 2. Đặc tính, tính năng kỹ thuật: Đầu kim 3 mặt vát. Mã màu của bao bì giúp phân biệt các size bơm tiêm tránh nhầm lẫn. Dễ dàng quan sát thể tích làm đầy. Thang đo dễ đọc cho liều lượng chính xác và tin cậy. 3. Tiêu chuẩn chất lượng: ISO, CE | Cái |  | 52500 |  | OMNIVAN 20 ML W.NEEDLE 21GX 1 1/2 "-OYS | Oyster Medisafe Pvt. Ltd., | Ấn Độ | B.Braun/ Đức | 4752021V-IN-OYS | [15 empty] | 0 |  |  | 0 | 21500 |  | 0 |  |  |  | 1000 |  |  |  | 30000 | 0 |  |  | 0
562 | 23D1.AV2065 | Bơm tiêm (syringe) dùng một lần 3ml kèm kim 25G | 1. Chất liệu: Piston và xy lanh được làm bằng nhựa PP y tế, khử vô trùng bằng khí EO, Silicon Y tế dùng bôi trơn được nhà sản xuất đăng ký với ban quản lý thuốc và thực phẩm Mỹ (FDA). Đóng gói bao bì Blister sau khi tiệt trùng chỉ thị mầu trên bao bì chuyển từ mầu hồng sang mầu vàng 2. Thông số kỹ thuật: Dung tích 3ml kèm kim 25G 3. Tiêu chuẩn chất lượng: ISO 13485 | Cái |  | 536100 |  | Bơm tiêm 3ml Kim 25G | Tổng Cty TBYT Việt Nam - CTCP | Việt Nam | Tổng Cty TBYT Việt Nam - CTCP, Việt Nam | BT.03 | [13 empty] | 60000 | 3500 | 0 |  |  | 0 | 3000 | 200000 | 4600 |  |  |  | 3000 | 250000 |  |  |  | 0 | 12000 |  | 0
563 | 23D1.AV2068 | Bơm tiêm (syringe) dùng một lần 5ml kèm kim 21G | 1. Chất liệu: PolyPropylen không Latex, không PVC, không DEHP. Miếng đệm bằng vật liệu tổng hợp (TPE), ngăn ngừa các phản ứng dị ứng.Lớp dầu silicone y tế giúp pít tông di chuyển trơn tru trong lòng ống 2. Đặc tính, tính năng kỹ thuật: Đầu kim 3 mặt vát. Mã màu của bao bì giúp phân biệt các size bơm tiêm tránh nhầm lẫn. Dễ dàng quan sát thể tích làm đầy. Thang đo dễ đọc cho liều lượng chính xác và tin cậy. 3. Tiêu chuẩn chất lượng: ISO, CE | Cái |  | 668000 |  | OMNIVAN 5 ML WITH NEEDLE 23GX1 -OYS | Oyster Medisafe Pvt. Ltd., | Ấn Độ | B.Braun/ Đức | 4750523-IN-OYS | [15 empty] | 0 |  |  | 0 | 220000 |  | 23000 |  |  |  | 70000 | 150000 | 50000 | 5000 | 150000 | 0 |  |  | 0
564 | 23D1.AV480 | Bơm tiêm (syringe) dùng một lần trong can thiệp mạch máu 10ml | 1. Chất liệu: Polycarbonate 2. Thông số kỹ thuật: Bơm tiêm 10ml 3. Đặc tính, tính năng kỹ thuật: Bơm tiêm có đầu luer lock dùng trong can thiệp mạch máu. Vật liệu làm bằng Polycarbonate chịu áp lực tốt dễ dàng nhận thấy dòng chảy và bọt khí bên trong Có đầu xoáy luer loại Fixed Male hoặc Slip. Mã hóa bằng màu sắc 4. Tiêu chuẩn chất lượng: ISO | Cái |  | 2600 |  | Merit Medallion 10ml | Merit Medical Systems, Inc - Mỹ | Mỹ | Merit Medical Systems, Inc - Mỹ | MSSxxx, MSSxxx-x, MSSxxx-xx | [13 empty] | 1500 | 100 | 0 |  |  | 0 |  | 1000 | 0 | [8 empty] | 0 |  |  | 0
565 | 23D2.BV651 | Bơm tiêm (syringe) dùng một lần vô trùng 10ml | 1. Chất liệu: Thân ống làm bằng nhựa - Đầu pittong bằng chất liệu cao su tổng hợp, bôi trơn bằng dầu silicon tiêu chuẩn y tế. 2. Thông số kỹ thuật: 10ml 3. Đặc tính, tính năng kỹ thuật: Bơm kim tiêm tiệt trùng dùng 1 lần được tiệt trùng bằng khí E.O, vô trùng, không độc, không gây sốt hay dị ứng. Bơm tiêm đạt các yêu cầu chỉ tiêu về cơ lý, hóa học và sinh học theo tiêu chuẩn ISO, CE, FDA 4. Tiêu chuẩn chất lượng: ISO, CE, FDA | Chiếc | 90183110 | 791900 |  | Bơm tiêm vô trùng sử dụng 1 lần 10ml | Tanaphar | Việt Nam | Tanaphar, Việt Nam | Tanaphar | [14 empty] | 150000 | 600 | 350000 | 10000 | 1000 | 65000 |  | 77000 | 15000 | 50000 | 30000 |  | 3000 |  |  | 40000 | 100 | 200 | 0 | 0
566 | 23D2.BV648 | Bơm tiêm (syringe) dùng một lần vô trùng 1ml | 1. Chất liệu: Thân ống làm bằng nhựa - Đầu pittong bằng chất liệu cao su tổng hợp, bôi trơn bằng dầu silicon tiêu chuẩn y tế. 2. Thông số kỹ thuật: 1ml 3. Đặc tính, tính năng kỹ thuật: Bơm kim tiêm tiệt trùng dùng 1 lần được tiệt trùng bằng khí E.O, vô trùng, không độc, không gây sốt hay dị ứng. Bơm tiêm đạt các yêu cầu chỉ tiêu về cơ lý, hóa học và sinh học theo tiêu chuẩn ISO, CE, FDA 4. Tiêu chuẩn chất lượng: ISO, CE, FDA | Chiếc | 9018.31.10 | 904000 |  | Bơm tiêm vô trùng sử dụng 1 lần 1ml | Tanaphar | Việt Nam | Tanaphar, Việt Nam | Tanaphar | [13 empty] | 170000 | 85000 | 10000 | 360000 |  | 1000 |  |  | 10000 | 10000 | 15000 | 3000 |  | 30000 |  |  | 20000 | 120000 |  | 0 | 70000
567 | 23D2.BV649 | Bơm tiêm (syringe) dùng một lần vô trùng 3ml | 1. Chất liệu: Thân ống làm bằng nhựa - Đầu pittong bằng chất liệu cao su tổng hợp, bôi trơn bằng dầu silicon tiêu chuẩn y tế. 2. Thông số kỹ thuật: 3ml 3. Đặc tính, tính năng kỹ thuật: Bơm kim tiêm tiệt trùng dùng 1 lần được tiệt trùng bằng khí E.O, vô trùng, không độc, không gây sốt hay dị ứng. Bơm tiêm đạt các yêu cầu chỉ tiêu về cơ lý, hóa học và sinh học theo tiêu chuẩn ISO, CE, FDA 4. Tiêu chuẩn chất lượng: ISO, CE, FDA | Chiếc | 90183110 | 555310 |  | Bơm tiêm vô trùng sử dụng 1 lần 3ml | Tanaphar | Việt Nam | Tanaphar, Việt Nam | Tanaphar | [15 empty] | 52010 |  |  | 0 |  |  | 5000 | 1000 | 80000 | 3000 |  | 100000 |  |  | 200000 | 54300 |  | 30000 | 30000
568 | 23D2.BV650 | Bơm tiêm (syringe) dùng một lần vô trùng 5ml | 1. Chất liệu: Thân ống làm bằng nhựa - Đầu pittong bằng chất liệu cao su tổng hợp, bôi trơn bằng dầu silicon tiêu chuẩn y tế. 2. Thông số kỹ thuật: 5ml 3. Đặc tính, tính năng kỹ thuật: Bơm kim tiêm tiệt trùng dùng 1 lần được tiệt trùng bằng khí E.O, vô trùng, không độc, không gây sốt hay dị ứng. Bơm tiêm đạt các yêu cầu chỉ tiêu về cơ lý, hóa học và sinh học theo tiêu chuẩn ISO, CE, FDA 4. Tiêu chuẩn chất lượng: ISO, CE, FDA | Chiếc | 90183110 | 3601900 |  | Bơm tiêm vô trùng sử dụng 1 lần 5ml | Tanaphar | Việt Nam | Tanaphar, Việt Nam | Tanaphar | [13 empty] | 900000 | 650000 | 20300 | 780000 | 10000 | 100000 | 30000 | 300000 | 200000 | 40000 | 70000 | 100000 |  | 80000 | 100000 | 50000 | 150000 | 1600 |  |  | 20000
569 | 23D1.AV1660 | Bơm tiêm (syringe) dùng một lần, 10ml kim 23G | 1. Chất liệu: Piston và xy lanh được làm bằng nhựa PP y tế, silicon Y tế dùng bôi trơn 2. Thông số kỹ thuật: Dung tích 10ml kèm kim 23G 3. Đặc tính, tính năng kỹ thuật: Pittong có khía bẻ gãy để hủy sau khi sử dụng. Đóng gói riêng, tiệt trùng bằng khí EO. Không chứa độc tố DEHP và chất gây sốt. 4. Tiêu chuẩn chất lượng: ISO 9001:2015; ISO 13485:2016/ EN ISO 13485:2016; TCVN 7886-1:2017 | Cái |  | 726200 |  | Bơm tiêm vô trùng sử dụng một lần 10ml/cc, kim các cỡ, VIKIMCO | Công ty Cổ phần Dược phẩm Cửu Long | Việt Nam | Công ty Cổ phần Dược phẩm Cửu Long, Việt Nam | BT.VKC.10 | [15 empty] | 1000 |  | 15000 | 0 |  | 500000 | 100000 |  | 60000 | [5 empty] | 40000 | 0 | 200 |  | 10000
570 | 23D1.AV1661 | Bơm tiêm (syringe) dùng một lần, 1ml | 1. Chất liệu: nhựa 2. Thông số kỹ thuật: Bơm tiêm liền kim 1ml, cỡ kim 26Gx1/2'' 3. Đặc tính, tính năng kỹ thuật: gioăng có đầu côn bơm hết hành trình giúp tiêm hết thuốc. Kim sắc nhọn, không có độc tố DEHP và chất gây sốt. Sản phẩm đóng gói trong túi riêng, tiệt trùng bằng khí EO 4. Tiêu chuẩn chất lượng: ISO 9001:2015, ISO 13485:2016/ EN ISO 13485:2016, CE | Cái |  | 437000 |  | Bơm tiêm vô trùng sử dụng một lần 1 ml/cc, kim các cỡ, VIKIMCO | Công ty Cổ phần Dược phẩm Cửu Long | Việt Nam | Công ty Cổ phần Dược phẩm Cửu Long, Việt Nam | BT.VKC.01 | [15 empty] | 1000 |  | 1000 | 1000 |  | 200000 | 0 |  | 10000 | 5000 | 10000 | 60000 | 65000 |  | 20000 | 28000 | 6000 | 30000 | 0
571 | 23D1.AV483 | Bơm tiêm (syringe) dùng một lần, 3ml | 1. Chất liệu: nhựa 2. Thông số kỹ thuật: Bơm tiêm nhựa liền kim 3 ml, cỡ kim 23G, 25G 3. Đặc tính, tính năng kỹ thuật: Pít tông có khía bẻ gãy để hủy sau khi sử dụng. Bề mặt gioăng phẳng. 4. Tiêu chuẩn chất lượng: TCVN 5903:1995, ISO 9001:2015, EN ISO 13485:2016-TUV, ISO 14001, CE | Cái |  | 1215000 |  | Bơm tiêm sử dụng một lần 3ml | Công ty Cổ Phần Tanaphar | Việt Nam | Công ty Cổ Phần Tanaphar, Việt Nam | Tanaphar | [15 empty] | 0 | 480000 |  | 0 | 7000 | 200000 | 5000 |  | 120000 |  |  | 60000 | 63000 |  | 200000 | 0 | 10000 | 40000 | 30000
572 | 23D2.AV340 | Bơm tiêm 5ml, kim 25G | 1. Chất liệu: Piston và xy lanh được làm bằng nhựa PP y tế 2. Thông số kỹ thuật: Dung tích 5ml kèm kim 25G 3. Đặc tính, tính năng kỹ thuật: Khử vô trùng bằng khí EO, Silicon Y tế dùng bôi trơn. Đóng gói bao bì Blister sau khi tiệt trùng chỉ thị mầu trên bao bì chuyển từ mầu hồng sang mầu vàng. 4. Tiêu chuẩn chất lượng: ISO 13485 | Cái | 90183110 | 874940 |  | Bơm tiêm 05ml Kim 25G | Tổng Cty TBYT Việt Nam - CTCP | Việt Nam | Tổng Cty TBYT Việt Nam - CTCP, Việt Nam | BT.05 | [14 empty] | 400000 | 1500 |  |  | 100000 |  |  | 200000 |  |  |  |  | 50000 | 100000 |  |  | 23440 |  |  | 0
573 | 23D3.CV541 | Bơm tiêm cản quang dùng trong can thiệp tim mạch, 1ml, 3ml và 10 ml | 1. Chất liệu: Polycarbonate 2. Thông số kỹ thuật: 1ml, 3ml và 10 ml 3. Đặc tính, tính năng kỹ thuật: - Bơm tiêm có đầu luer lock dùng trong can thiệp mạch máu - Vật liệu làm bằng Polycarbonate chịu áp lực tốt dễ dàng nhận thấy dòng chảy và bọt khí bên trong - Có đầu xoáy luer loại Fixed Male hoặc Slip - Có nhiều màu sắc khác nhau: có 7 màu sắc khác nhau để phân biệt. 4. Tiêu chuẩn chất lượng: ISO | Cái |  | 100 |  | Merit Medallion 1m, 3ml | Merit Medical Systems, Inc | Mỹ | Merit Medical Systems, Inc - Mỹ | MSSxxx, MSSxxx-x, MSSxxx-xx | [14 empty] | 100
574 | 23D2.AV125 | Bơm tiêm dùng cho máy tiêm điện không kim cỡ 20ml | 1. Chất liệu: - Thân bơm tiêm làm bằng chất liệu Polypropylen (PP) trong suốt - Đệm pitong bằng chất liệu Thermoplastic Elastomer - một loại chất liệu nhiệt dẻo có tính đàn hồi chịu nhiệt tốt, không Latex 2. Thông số kỹ thuật: Dung tích 20ml (tổng dung tích 25ml) 3. Đặc tính, tính năng kỹ thuật: Bơm tiêm không kim, đầu khóa/xoắn (Luer Lock Tip). Thân bơm tiêm vạch chia thể tích rõ ràng (1,0cc). Đệm pit-tông gioăng kép giúp kín khí, giảm nguy cơ rò rỉ thuốc. Sử dụng được với máy bơm tiêm điện. - Sản phẩm không Latex & PVC. Không gây độc. Không sinh nhiệt/sốt. Đóng gói riêng lẻ từng cái trong bao bì nhựa. Tiệt trùng bằng (chùm) tia điện tử. 4. Tiêu chuẩn chất lượng: ISO | Cái | 90183110 | 142000 |  | Terumo Syringe | Terumo (Philippines) Corporation | Philippines | Terumo (Philippines) Corporation/ Phillipines | SS+20L | [14 empty] | 1000 | 0 | 128000 |  | 0 | 11000 | 2000 | 0 | [8 empty] | 0 |  |  | 0
575 | 23D2.AV23 | Bơm tiêm dùng cho máy tiêm điện tự động 20ml | 1. Chất liệu: Polypropylene 2. Thông số kỹ thuật: Thể tích 20ml, đường kính bơm 21,36 mm. Đầu khóa Luer-lock 3. Đặc tính, tính năng kỹ thuật: Không chứa Pyrogen, không cao su (latex), không DEHP, không chứa PVC và không độc hại. Đóng gói riêng từng cái, vô khuẩn 4. Tiêu chuẩn chất lượng: ISO | Cái | 90183110 | 72300 |  | Bơm tiêm 20ml | Chirana T.Injecta | Slovakia | Chirana T.Injecta / Slovakia | CH03020PT | [13 empty] | 60000 |  | 0 |  | 10000 | 0 |  | 500 | 800 | [7 empty] | 1000 | 0 |  |  | 0
576 | 23D2.AV24 | Bơm tiêm dùng cho máy tiêm điện tự động 50ml | 1. Chất liệu: Polypropylene 2. Thông số kỹ thuật: Thể tích 50ml, đường kính bơm 30,91 mm. Đầu khóa Luer-lock 3. Đặc tính, tính năng kỹ thuật: Không chứa Pyrogen, không cao su (latex), không DEHP, không chứa PVC và không độc hại. Đóng gói riêng từng cái, vô khuẩn. 4. Tiêu chuẩn chất lượng: ISO | Cái | 90183110 | 284500 |  | Bơm tiêm 50ml | Chirana T.Injecta | Slovakia | Chirana T.Injecta / Slovakia | CH03050PT | [13 empty] | 100000 | 60000 | 0 | 100000 | 2000 | 0 | 1000 | 15000 | 3000 |  | 1000 | [5 empty] | 2500 | 0 |  |  | 0
577 | 23D1.AV473 | Bơm tiêm dùng cho máy tiêm điện tự động, 50ml | 1. Chất liệu: Thân bơm tiêm làm bằng chất liệu Polypropylen (PP), trong suốt. Pitong làm bằng cao su tổng hợp đặc biệt độ đàn hồi tốt, bám khít tránh rò rỉ thuốc. 2. Thông số kỹ thuật: Bơm tiêm không kim, dạng đầu khóa/xoắn (Luer Lock Tip) 3. Đặc tính, tính năng kỹ thuật: Sản phẩm không PVC, không Latex, không gây độc không phản ứng với thuốc. Đóng gói riêng, được tiệt trùng bằng chùm tia điện tử. 4. Tiêu chuẩn chất lượng: ISO | Cái |  | 60300 |  | Bơm 50ml dùng cho máy bơm tiêm điện | Công ty tnhh công nghệ y tế Perfect Việt Nam | Việt Nam | Perfect/ Việt Nam | H120 | [15 empty] | 0 |  | 3000 | 0 |  | 50000 | 1300 |  | 1000 |  |  | 2000 | 1000 |  | 2000 | 0 |  |  | 0
578 | 23D1.AV2058 | Bơm tiêm dùng cho máy tiêm điện tự động, 50ml có luer lock | 1. Chất liệu: xilanh làm từ polypropylene trong suốt, được phủ silicone, đầu pit-tông bằng nhựa đàn hồi tổng hợp giúp chuyển động mượt mà suốt theo chiều dài xi lanh, vạch chia rõ ràng, dễ đọc được làm từ mực black pigment .Không PVC, Không Latex 2. Thông số kỹ thuật: Khóa Plunger chống tràn 2 lớp. Cánh rộng, chỗ ấn ngón cái rộng. Thể tích tồn lưu chỉ 1ml. Lực hút nhỏ nhất 289-296 (gf), lưc đẩy nhỏ nhất 103-107 (gf). 3. Đặc tính, tính năng kỹ thuật: Bơm tiêm điện đầu khóa xoắn (luer lock). Đệm pit-tông gioăng kép giúp kín khí, giảm nguy cơ rò rỉ thuốc. Đóng gói riêng, được tiệt trùng bằng chùm tia điện tử. 4. Tiêu chuẩn chất lượng: ISO 13485, CE. | Cái |  | 88700 |  | Bơm tiêm điện 50ml có luer lock cho máy bơm tiêm điện | Jinliyuan | Trung Quốc | Jinliyuan, Trung Quốc | 50ml | [13 empty] | 80000 |  | 0 |  | 1000 | 0 | 5000 |  | 700 |  | 1000 | [5 empty] | 1000 | 0 |  |  | 0
579 | 23D1.AV476 | Bơm tiêm dùng cho máy tiêm điện tự động, dùng một lần, dung tích 10ml | 1. Chất liệu: Bơm (polypropylen), piston (polypropylen khít) 2. Thông số kỹ thuật: Dung tích 10ml 3. Đặc tính, tính năng kỹ thuật: Bơm tiêm chịu áp lực cao, đầu xoắn, dùng được với bơm tiêm điện. Lòng xi lanh được thiết kế có gờ chặn pittông. Khi kéo pittông êm, nhẹ. Chia vạch rõ ràng, chính xác, sắc nét, thể tích chia vạch rõ ràng khó phai. Không kim. 4. Tiêu chuẩn chất lượng: ISO, CE | Cây |  | 105300 |  | Bơm tiêm đầu xoắn - BD 10ml (Luer-Lok) | Becton, Dickinson Medical (S) Pte Ltd | Singapore | Becton, Dickinson Medical (S) Pte Ltd / Singapore | 302149 | [13 empty] | 800 | 3500 | 0 |  |  | 0 |  | 1000 | 100000 | [8 empty] | 0 |  |  | 0
580 | 23D1.AV482 | Bơm tiêm dùng một lần dùng để thông tráng, thể tích 3ml | 1. Chất liệu: polypropylene 2. Thông số kỹ thuật: Bơm tiêm với đầu khóa xoắn luer-lock, đường kính của bơm tiêm 10ml theo PICC, áp lực 19.75 psi, thể tích 3ml chứa sẵn dung dịch nước muối. Nước muối sinh lý NaCl 0.9%, được chưng cất vô khuẩn, không có chất bảo quản và chất gây sốt, chuyên dùng trong thông rửa catheter ngoại vi và trung ương. 3. Đặc tính, tính năng kỹ thuật: Nắp đậy đầu luer-lock đặc biệt, pitton không rút ngược qua vạch phân cách vô khuẩn, thiết kế bơm tiêm chống trào ngược máu, đảm bảo chống nhiễm khuẩn tối ưu. 4. Tiêu chuẩn chất lượng: ISO | Cái |  | 20800 |  | BD POSIFLUSH NORMAL SALINE SYRINGES 3ML, 5ML, 10ML | Becton Dickinson S.A. | Tây Ban Nha | Becton Dickinson and Company/ Mỹ | 306573, 306574, 306575 | [13 empty] | 20000 | 200 | 0 |  |  | 0 |  | 600 | 0 | [8 empty] | 0 |  |  | 0
581 | 23D2.BV652 | Bơm tiêm dùng một lần vô trùng 20ml | 1. Chất liệu: Thân ống làm bằng nhựa - Đầu pittong bằng chất liệu cao su tổng hợp, bôi trơn bằng dầu silicon tiêu chuẩn y tế. 2. Thông số kỹ thuật: 20ml 3. Đặc tính, tính năng kỹ thuật: Bơm kim tiêm tiệt trùng dùng 1 lần được tiệt trùng bằng khí E.O, vô trùng, không độc, không gây sốt hay dị ứng. Bơm tiêm đạt các yêu cầu chỉ tiêu về cơ lý, hóa học và sinh học theo tiêu chuẩn ISO, CE, FDA 4. Tiêu chuẩn chất lượng: ISO, CE, FDA | Chiếc | 90183110 | 215000 |  | Bơm tiêm vô trùng sử dụng 1 lần 20ml | Tanaphar | Việt Nam | Tanaphar, Việt Nam | Tanaphar | [14 empty] | 100000 | 0 |  | 15000 | 0 |  |  | 15000 |  | 30000 | 15000 |  |  |  |  | 40000 | 0 |  |  | 0
582 | 23D2.BV653 | Bơm tiêm dùng một lần vô trùng 50ml | 1. Chất liệu: Thân ống làm bằng nhựa - Đầu pittong bằng chất liệu cao su tổng hợp, bôi trơn bằng dầu silicon tiêu chuẩn y tế. 2. Thông số kỹ thuật: 50ml 3. Đặc tính, tính năng kỹ thuật: Bơm kim tiêm tiệt trùng dùng 1 lần được tiệt trùng bằng khí E.O, vô trùng, không độc, không gây sốt hay dị ứng. Bơm tiêm đạt các yêu cầu chỉ tiêu về cơ lý, hóa học và sinh học theo tiêu chuẩn ISO, CE, FDA 4. Tiêu chuẩn chất lượng: ISO, CE, FDA | Chiếc | 90183110 | 13000 |  | Bơm tiêm vô trùng sử dụng 1 lần 50ml | Tanaphar | Việt Nam | Tanaphar, Việt Nam | Tanaphar | [13 empty] | 10000 | 400 | 0 |  | 200 | 0 |  |  | 1500 | 200 | 200 | 300 |  |  | 200 |  |  | 0 |  |  | 0
583 | 23D2.AV53 | Bơm tiêm Insulin 1,0ml kèm kim 30G 5/16'' | 1. Chất liệu: Kim phủ silicone 2. Thông số kỹ thuật: 100IU/1ml, Kim ngắn 8mm (5/16''), thành kim siêu mỏng 0,075mm 3. Đặc tính, tính năng kỹ thuật: Kim có thể tiêm thẳng góc 90 độ, đầu kim 3 mặt vát, tiêm không đau, mau lành, không khoảng chết (≤0,0035ml), không dịch tồn dư, ống tiêm trong suốt, mực black pigment sắc nét 4. Tiêu chuẩn chất lượng: ISO, CE | Cái | 9018.3110 | 105000 |  | Bơm tiêm Insulin 1.0ml, 30G 5/16'' | PT. Nipro Indonesia Jaya | Indonesia | PT. Nipro Indonesia Jaya | Nipro Syringe U-100 Insulin with needle 1ml | [15 empty] | 10000 |  |  | 0 |  | 60000 | 10000 |  | 15000 | 10000 | [5 empty] | 0 |  |  | 0
584 | 23D1.AV2064 | Bơm tiêm insulin 1ml | 1. Thông số kỹ thuật: bơm tiêm insulin 1ml. Đàu kim vát 3 mặt chính được phủ silicon, 100Ui, 30G. Đóng gói riêng lẻ. Vạch đánh dấu thể tích theo đơn vị IU và CC, vạch chia rõ ràng và chính xác 3. Tiêu chuẩn chất lượng: ISO | Cái |  | 130000 |  | Bơm tiêm Insulin | Anhui Hongyu Wuzhou Medical | Trung Quốc | Anhui Hongyu Wuzhou Medical - Trung Quốc | SY-103 | [13 empty] | 10000 |  | 0 |  |  | 0 |  |  | 0 |  | 20000 |  |  |  |  | 100000 |  | 0 |  |  | 0
585 | 23D3.CV1094 | Bơm tiêm insulin 1ml | Chất liệu kim làm bằng nhựa PP y tế và thép không rỉ phủ silicone, cỡ kim 29Gx1/2, Thân Bơm tiêm nhựa PP, Piston Isoprene (Latex-free), chia vạch 0,025 mL, Giới hạn kim loại trong nhựa: Total ≤ 5 μg/ml, CD ≤ 0.1 μg/ml , △ pH ≤ 1 pH, KMnO4 ≤ 0.5 ml. ISO13485, EC, FSC từ tối thiều 1 nước từ các nước thuộc G7, EU, Úc | Cái | 9018 | 100 |  | Bơm tiêm insulin 1ml Romed | Van Oostveen Medical B.V | Hà Lan | Van Oostveen Medical B.V/Hà Lan | 3IS-1ML | 1890 |  |  | Nam Giao | [9 empty] | 100
586 | 23D2.AV280 | Bơm tiêm insulin 6mm 100UI | 1. Chất liệu: đầu kim phủ silicone 2. Thông số kỹ thuật: Đường kính nhỏ 31G. Chiều dài kim ngắn 6mm với đường kính lòng kim lớn 0,25mm. Dung tích 0,5ml và 1ml 3. Đặc tính, tính năng kỹ thuật: Dạng syringe với kim vát 3 mặt. Vạch chia từng đơn vị đậm và rõ nét, không khoảng chết. Đóng gói riêng lẻ từng cái. 4. Tiêu chuẩn chất lượng: ISO | Cái | 9018 | 39500 |  | BD Ultra-Fine™II Insulin Syringes U100 6MM, 31G 0.5ML(1BLS), 1ML(1BLS) | Becton, Dickinson and Company | Mỹ | Becton Dickinson and Company/ Mỹ | "326675, 326674" | [13 empty] | 8000 |  | 0 |  | 500 | 0 |  |  | 1000 | [6 empty] | 30000 |  | 0 |  |  | 0
587 | 23D3.CV434 | Bơm tiêm liền kim dùng một lần 0,5ml, Bơm tiêm tự khóa K1-0,5ml hoặc tương đương | 1. Chất liệu: 2. Thông số kỹ thuật: 0,5 ml 3. Đặc tính, tính năng kỹ thuật: Dung tích 0,5 ml tự khóa, Piston và xylanh được làm bằng nhựa PP y tế, khử vô trùng bằng khí EO. Đóng gói bao bì Blister. 4. Tiêu chuẩn chất lượng: ISO 9001, ISO 13485 | Cái |  | 40000 |  | Bơm tiêm tự khóa K1-0.5ml | Tổng Công ty thiết bị y tế Việt Nam - CTCP | Việt Nam | Tổng Công ty thiết bị y tế Việt Nam - CTCP, Việt Nam | BTK 1-0.5 | 1805 | 1855 | 1900 | Công ty TNHH thiết bị y tế Hoàng Phúc | Công ty TNHH kỹ thuật và Thiết bị y tế Huy Phát | Công ty TNHH thiết bị kỹ thuật Y Sinh | [19 empty] | 40000
588 | 23D3.CV550 | Bơm tiêm truyền áp lực các cỡ, Bơm tiêm thuốc cản quang MONA hoặc tương đương | 1. Chất liệu: Polycarbonate, ABS 2. Thông số kỹ thuật: Thể tích: 1 ml, 3ml, 6ml, 10ml, 20ml, 30ml. 3. Đặc tính, tính năng kỹ thuật: Bơm tiêm thuốc cản quang Mona, thân bơm làm từ vật liệu Polycarbonate, Cần pít-tông làm từ nhựa Acrylonitrile-Butadien-Styrol (ABS), Vòng (Gioăng) đệm ở đầu pít-tông (đầu pít-tông) làm từ cao su silicone. Đầu kết nối: Cố định hoặc xoay, kết nối luer 6% theo tiêu chuẩn ISO 80369-7, tương thích cổng đực/cái. Tiệt trùng bằng Ethylene Oxide. 4. Tiêu chuẩn chất lượng: ISO 13485:2016, ISO 9001:2015, ISO 14001:2015, GMP FDA. | Cái |  | 100 |  | Bơm tiêm thuốc cản quang MONA | USM Healthcare | Việt Nam | USM Healthcare/ Việt Nam | CSM-aaFLXTPX | [14 empty] | 100
589 | 23D2.BV621 | Bơm tiêm tự khóa 0,5ml kèm kim 25G | 1. Chất liệu: Nhựa 2. Thông số kỹ thuật: 0,5ml kèm kim 25G 3. Đặc tính, tính năng kỹ thuật: Bơm tiêm dùng một lần để tiêm vắc xin. Không có chất gây sốt (pyrogene) Bơm tiêm phải có tính năng tự khoá (hay còn được gọi là tự hóc, tự hủy). Liên kết giữa đốc kim và thân kim chắc chắn không bị bẻ gẫy, thân kim không bị tuột khỏi đốc kim trong điều kiện sử dụng bình thường. 4. Tiêu chuẩn chất lượng: ISO | Cái | 9018.31.10 | 130000 |  | Bơm kim tiêm tự khóa 0,5 ml kèm kim 25 G1 | Mediplast/Việt Nam | Việt Nam | Mediplast/ Việt Nam | BTK1-0,5 | [15 empty] | 0 |  |  | 0 |  |  | 0 | 80000 |  |  | 20000 |  |  |  |  | 0 |  | 0 | 30000
590 | 23D1.AV1795 | Bông (gòn) loại làm từ vải không dệt cỡ 1cm x 8cm x 4 lớp | 1. Chất liệu: làm từ vải không dệt (vải ngấm): 100% Rayon/ polyester 2. Thông số kỹ thuật: Kích thước: 1cm x 8cm x4 lớp 3. Đặc tính, tính năng kỹ thuật: Vải phải đều, không có mùi; Thời gian thấm nước ≤ 2 phút. Đã tiệt trùng bằng khí EO. Đóng gói: 5 cái/gói 4. Tiêu chuẩn chất lượng: ISO 13485:2016; ISO 9001:2015 | Cái |  | 52100 |  | Bông ép sọ não 1x8x4L VT | Memco | Việt Nam | Memco, Việt Nam | BESN | [13 empty] | 35000 | 12000 | 0 | 100 |  | 0 |  | 5000 | 0 | [8 empty] | 0 |  |  | 0
591 | 23D1.AV1663 | Bông băng vô trùng dành cho mắt, 5cm x 7cm | 1. Chất liệu: bông xơ tự nhiên 100% Cotton, có màu trắng tự nhiên, không dùng chất tạo màu trắng. Vải bọc bên ngoài là lớp vải không dệt ngấm, thành phần nguyên liệu 100% Rayon/polyester 2. Thông số kỹ thuật: Kích thước 5cm x 7cm hình oval 3. Đặc tính, tính năng kỹ thuật: Bông gạc đắp vết thương (đã tiệt trùng) có thành phần kết hợp từ 1 lớp Bông y tế (bông hút) bên trong được làm từ bông xơ tự nhiên 100% Cotton, có màu trắng tự nhiên, không dùng chất tạo màu trắng, khả năng hút giữ nước 5g bông giữ được ≥100 gram nước, tốc độ chìm ≤ 8s, chất tan trong nước không quá 0,5%. Đã tiệt trùng bằng khí EO. 4. Tiêu chuẩn chất lượng: ISO, FDA | Cái |  | 21500 |  | Bông gạc băng mắt 5x7cm VT | Memco | Việt Nam | Memco, Việt Nam | GPT | [13 empty] | 2000 | 6000 | 0 |  |  | 0 |  |  | 300 | 200 |  | 10000 |  |  | 3000 |  |  | 0 |  |  | 0
592 | 23D1.AV1918 | Bóng bóp (ambu) giúp thở, chất liệu PVC cho sơ sinh, trẻ em và người lớn | 1. Chất liệu: PVC 2. Thông số kỹ thuật: sơ sinh 150ml, trẻ em 350ml, người lớn 800ml 3. Tiêu chuẩn chất lượng: ISO | Cái |  | 4755 |  | Ambu giúp thở các size (PVC) sơ sinh 150ml; trẻ em 350ml; người lớn 800ml | Hitec | Trung Quốc | Hitec/ Trung Quốc | "HTA1401 HTA1402 HTA1403 HTA1404 HTA1405 HTA1406" | [13 empty] | 1000 | 2500 | 0 |  | 20 | 0 |  | 800 | 300 | 20 |  | 30 | 15 |  | 30 | 20 | 20 | 0 |  |  | 0
593 | 23D1.AV2072 | Bóng bóp (ambu) giúp thở, chất liệu silicon cao cấp, dùng cho trẻ em, người lớn | 1. Chất liệu: tất cả các van, bóng bóp, mặt nạ và túi chứa khí dự trữ ( silicone cao cấp), tất cả phần vỏ nhựa cứng (hợp chất polyme dẻo chịu nhiệt, cấu tạo chống trượt), lLò xo trong van an toàn (thép không rỉ). 2. Thông số kỹ thuật: Dung tích bóng bóp 1500ml, thể tích trao đổi khí 1200 ml. Hiệu ứng đàn hồi > 65 lần/ phút ở 600ml. Van 2 chiều an toàn 60 ± 10 cmH2O. Trở kháng của van < 2,5 cmH2O 3. Đặc tính, tính năng kỹ thuật: Hấp tiệt trùng ở 134 độ C, ít nhất 50 lần sử dụng. Cung cấp nồng độ oxy đến 99% ở lưu lượng 15 lít/ phút nhờ có hệ thống van lấy khí ngõ vào (Intake Valve). Đạt các tiêu chuẩn ISO về co nối, yêu cầu tương thích sinh học, yêu cầu về bóp bóng cấp cứu. 4. Tiêu chuẩn chất lượng: ISO | Cái |  | 132 |  | Bóng bóp giúp thở bằng Silicon cao cấp dùng cho trẻ em, người lớn MR100, MR100 Plus | Hitec | Trung Quốc | Hitec/ Trung Quốc | "HTA1401 HTA1402 HTA1403 HTA1404 HTA1405 HTA1406" | [15 empty] | 0 |  |  | 0 | 80 |  | 12 |  |  |  | 5 | 5 |  | 10 | 20 | 0 |  |  | 0
594 | 23D2.AV341 | Bóng bóp gây mê 0,5L | 1. Chất liệu: Chất liệu PVC, không latex 2. Thông số kỹ thuật: các số 0,5L, 1L, 2L, 3L 3. Tiêu chuẩn chất lượng: ISO, FDA | Cái |  | 200 |  | Ballon gây mê VentiPro số 0.5L | Non-Change Enterprise Co., Ltd. | Đài Loan | Non-Change Enterprise Co., Ltd.-Đài Loan | NCS-861 | [15 empty] | 0 |  |  | 0 |  |  | 200 | [8 empty] | 0 |  |  | 0
595 | 23D3.CV836 | Bóng bóp giúp thở Silicone cao cấp dùng người lớn, trẻ em, sơ sinh | 1. Chất liệu: Bóng bóp, mặt nạ thở và túi trữ khí làm bằng vật liệu silicone 2. Thông số kỹ thuật: - Dung tích bóng bóp: sơ sinh 280ml, trẻ em 550ml, người lớn: 1500 ml 3. Đặc tính, tính năng kỹ thuật: - Có các bộ phận: bóng bóp, mặt nạ thở, túi trữ khí, dây oxy. - Có thể cung cấp nồng độ oxy đến 99% ở lưu lượng 15 lít/ phút nhờ có hệ thống van lấy khí ngõ vào. - Các bộ phận chính (bóng bóp, mặt nạ và túi trữ khí) đều hấp tiệt trùng được 134 độ C tối thiểu được 50 lần 4. Tiêu chuẩn chất lượng: ISO | Bộ |  | 70 |  | Bóp bóng giúp thở cao cấp dùng cho người lớn, trẻ em, sơ sinh | Galemed Corporation | Đài Loan | Galemed Corporation / Đài Loan | 2150; 2151; 2152 | [14 empty] | 50 | [12 empty] | 20
596 | 23D1.AV486 | Bóng cắt nong (balloon) mạch vành dùng trong trường hợp tổn thương phân nhánh, tái hẹp trong stent, mạch máu nhỏ,… | 1. Chất liệu: Catheter có bóng bằng Nylon 12 loại bán đàn hồi, có áp lực khác nhau, được đánh dấu cản quang cả hai đầu bóng bằng Platinum và Iridium, bao lớp siêu ái nước, gắn 3 thành tố nylong linh hoạt dọc theo bên ngoài bóng cách nhau 120o. 2. Thông số kỹ thuật: Độ dài catheter 142cm, đường kính bóng từ 2,0 đến 4,0mm, độ dài bóng 13mm, áp lực thường 6Atm, áp lực vỡ bóng 14Atm 3. Đặc tính, tính năng kỹ thuật: Dùng trong các trường hợp tổn thương phân nhánh, tái hẹp trong stent, mạch máu nhỏ, vôi hóa nặng, tổn thương lỗ mà bóng thông thường bị trượt hoặc không đạt được chuẩn bị tổn thương trước khi đặt stent. Đóng gói riêng, tiệt trùng bằng khí E.O 4. Tiêu chuẩn chất lượng: ISO, CE. | Cái |  | 30 |  | Bóng cắt nong mạch vành chống trượt NSE Alpha | Goodman Co., Ltd | Nhật | Nipro Corporation / Nhật | NSAxxxxx | [13 empty] | 20 | 10 | 0 |  |  | 0 |  |  | 0 | [8 empty] | 0 |  |  | 0
597 | 23D2.BV096 | Bóng chẹn cổ túi phình động mạch não ở vị trí ngã ba | 1. Chất liệu: Bóng làm bằng chronoprene 2. Thông số kỹ thuật:Bóng có đường kính bóng 3, 4 và 7mm, chiều dài bóng 7mm, 15 mm, 20 mm. Đường kính đầu gần 2.8 F. Đường kính đầu xa: 2.2 F, 2.5 F và 3 F 3. Đặc tính, tính năng kỹ thuật: Bóng giúp hỗ trợ việc đặt coil đối với các túi phồng mạch não ở vị trí ngã ba mạch 4. Tiêu chuẩn chất lượng: ISO | Cái |  | 10 |  | Bóng tắc mạch HyperForm | Ev3 | Mỹ | Ev3, Mỹ | 104-4470 | [13 empty] | 5 | 5 | 0 |  |  | 0 |  |  | 0 | [8 empty] | 0 |  |  | 0
598 | 23D2.BV095 | Bóng chèn cổ túi phình trong nút phình động mạch não cổ rộng mạch vị trí mạch thẳng | 1. Chất liệu: Bóng làm bằng chronoprene 2. Thông số kỹ thuật: Bóng có đường kính bóng 3mm, 4mm, 5mm chiều dài bóng 10, 15, 20 và 30 mm. Đường kính đầu gần 2,8 F, đường kính đầu xa 2,2 F, chiều dài Tip 4 mm, đi kèm dây dẫn 0,010" 3. Đặc tính, tính năng kỹ thuật: Bóng tắc mạch dùng để chèn cổ túi phình trong nút phình động mạch não cổ rộng mạch vị trí mạch thẳng. 4. Tiêu chuẩn chất lượng: ISO | Cái |  | 10 |  | Bóng tắc mạch HyperGlide | Ev3 | Mỹ | Ev3, Mỹ | 104-4112 | [13 empty] | 5 | 5 | 0 |  |  | 0 |  |  | 0 | [8 empty] | 0 |  |  | 0
599 | 23D3.CV947 | Bóng đèn cho kính hiển vi Optika |  | Cái |  | 2 | [36 empty] | 2
600 | 23D3.CV945 | Bóng đèn halogen cho máy sinh hóa Golbal 240 |  | Cái |  | 1 | [36 empty] | 1
601 | 23D3.CV944 | Bóng đèn Halogen cho máy sinh hóa tự động AU400 |  | Cái |  | 3 | [36 empty] | 3
602 | 23D3.CV943 | Bóng đèn Halogen cho máy sinh hóa tự động Mindray BS200 |  | Cái |  | 4 | [36 empty] | 4
603 | 23D2.BV927 | Bóng đèn hồng ngoại | 1. Thông số kỹ thuật: Công suất cực đại 220V/50Hz- 250W. 2. Đặc tính, tính năng kỹ thuật: Phổ ánh sáng hồng ngoại cao, tiết kiệm năng lượng. Sưởi ấm tức thì cho người sử dụng. Giảm đau nhức giúp tuần hoàn máu và nhanh lành vết thương. Đui đèn tiêu chuẩn E27 3. Tiêu chuẩn chất lượng: | Cái |  | 335 |  | Bóng đèn hồng ngoại | Ningbo Greetmed Medical Instruments Co., Ltd. - Trung Quốc | Trung Quốc | Ningbo Greetmed Medical Instruments Co., Ltd. - Trung Quốc | [14 empty] | 20 |  | 0 |  |  | 55 |  | 200 | 0 |  |  |  |  | 10 |  | 10 | 20 | 0 |  |  | 20
604 | 23D1.AV2076 | Bóng đo đường kính lỗ thông liên nhĩ có 3 dải đánh dấu (15 và 2 mm) | 1. Thông số kỹ thuật: Kích thước 18mm, 24mm, 34mm. 2. Đặc tính, tính năng kỹ thuật: Bóng đo nhanh chóng va rõ ràng lỗ Thông Liên Nhĩ 3. Tiêu chuẩn chất lượng: ISO | Cái |  | 12 |  | Bóng đo đường kính lỗ thông liên nhĩ (Amplatzer Sizing Balloon II) | Abbott Medical | Hoa Kỳ | Abbott Medical/ Hoa Kỳ | 9-SB-018; 9-SB-024; 9-SB-034 | [13 empty] | 10 | 2 | 0 |  |  | 0 |  |  | 0 | [8 empty] | 0 |  |  | 0
605 | 23D2.BV604 | Bông gạc đắp vết thương 8cm x 12cm | 1. Chất liệu: Gạc y tế (sợi cotton 100%), bông y tế (bông xơ tự nhiên 100% cotton) 2. Thông số kỹ thuật: 8cm x 12cm, không tiệt trùng 3. Đặc tính, tính năng kỹ thuật: Bông gạc đắp vết thương có thành phần kết hợp từ 1 lớp bông y tế (bông hút nước) bên trong và 1 lớp Gạc y tế bên ngoài. Gạc y tế (Gạc hút) có chỉ số sợi dọc và sợi ngang là 32/1, không được ẩm ướt, sợi chắc, mịn; không mùi, chỉ có sợi bông, không tạp chất, không có loại sợi nào khác. Bông y tế được chế từ lông của hạt cây Bông, đã loại mỡ, tẩy trắng và làm tơi. Sợi mảnh, mềm, không có lẫn các mảnh lá hoặc vỏ hạt. Bông có màu trắng tự nhiên sau tẩy, không dùng chất tạo màu trắng 4. Tiêu chuẩn chất lượng: SO 9001:2015; ISO 13485:2016 | Miếng | 3005.90.20 | 14500 |  | Bông gạc đắp vết thương 8cm x 12cm | Châu Ngọc Thạch (thương hiệu Bảo Thạch) | Việt Nam | Châu Ngọc Thạch (thương hiệu Bảo Thạch)/Việt Nam | 1903PA | [15 empty] | 0 |  |  | 0 |  | 10000 | 4000 | 500 | [7 empty] | 0 |  |  | 0
606 | 23D2.BV605 | Bông gạc đắp vết thương 8cm x 17cm | 1. Chất liệu: Gạc y tế (sợi cotton 100%), bông y tế (bông xơ tự nhiên 100% cotton) 2. Thông số kỹ thuật: 8cm x 17cm, không tiệt trùng 3. Đặc tính, tính năng kỹ thuật: Bông gạc đắp vết thương có thành phần kết hợp từ 1 lớp bông y tế (bông hút nước) bên trong và 1 lớp Gạc y tế bên ngoài. Gạc y tế (Gạc hút) có chỉ số sợi dọc và sợi ngang là 32/1, không được ẩm ướt, sợi chắc, mịn; không mùi, chỉ có sợi bông, không tạp chất, không có loại sợi nào khác. Bông y tế được chế từ lông của hạt cây Bông, đã loại mỡ, tẩy trắng và làm tơi. Sợi mảnh, mềm, không có lẫn các mảnh lá hoặc vỏ hạt. Bông có màu trắng tự nhiên sau tẩy, không dùng chất tạo màu trắng 4. Tiêu chuẩn chất lượng: SO 9001:2015; ISO 13485:2016 | Miếng | 3005.90.20 | 10000 |  | Bông gạc đắp vết thương 8cm x 17cm | Châu Ngọc Thạch (thương hiệu Bảo Thạch) | Việt Nam | Châu Ngọc Thạch (thương hiệu Bảo Thạch)/Việt Nam | 1902PA | [15 empty] | 0 |  |  | 0 |  | 10000 | 0 | [8 empty] | 0 |  |  | 0
607 | 23D2.BV608 | Bông gạc đắp vết thương, tiệt trùng, 8cm x 12cm | 1. Chất liệu: Gạc y tế ( vải không dệt ngấm như Polyester và Rayon hoặc Polyester và Viscose), bông y tế (100% cotton từ lông hạt cây Bông) 2. Thông số kỹ thuật: 8cm x 12cm. Tiệt trùng 3. Đặc tính, tính năng kỹ thuật: Bông gạc đắp vết thương có thành phần kết hợp từ 1 lớp bông y tế (bông hút nước) bên trong và 1 lớp Gạc y tế (gạc hút nước) bên ngoài. Gạc y tế có vải phải đều. Vải không có mùi, màu trắng. Bông y tế được chế từ lông của hạt cây Bông, đã loại mỡ, tẩy trắng và làm tơi. Sợi mảnh, mềm, không có lẫn các mảnh lá hoặc vỏ hạt. Bông có màu trắng tự nhiên sau tẩy, không dùng chất tạo màu trắng. Tiệt trùng bằng khí EO 4. Tiêu chuẩn chất lượng: SO 9001:2015; ISO 13485:2016 | Miếng | 3005.90.20 | 1250000 |  | Bông gạc đắp vết thương tiệt trùng 8cm x 12cm | Châu Ngọc Thạch (thương hiệu Bảo Thạch) | Việt Nam | Châu Ngọc Thạch (thương hiệu Bảo Thạch)/Việt Nam | 583PA | [15 empty] | 0 |  |  | 0 |  |  | 0 |  |  |  |  | 50000 | 1200000 |  |  | 0 |  |  | 0
608 | 23D1.AV1664 | Bông gòn viên Ø20mm | 1. Chất liệu: bông xơ tự nhiên 100% Cotton, có màu trắng tự nhiên, không dùng chất tạo màu trắng 2. Thông số kỹ thuật: Bông viên Ø20mm, không tiệt trùng 3. Đặc tính, tính năng kỹ thuật: khả năng hút giữ nước 5g bông giữ được ≥100 gram nước, tốc độ chìm ≤ 8s, chất tan trong nước không quá 0,5%. Đóng gói 300 gram/gói. 4. Tiêu chuẩn chất lượng: ISO 9001:2015; ISO 13485:2016 | Gói |  | 26390 |  | BÔNG Y TẾ VIÊN ( Ø20mm) 300gr | Công ty Cổ phần Bông Bạch Tuyết | Việt Nam | Công ty Cổ phần Bông Bạch Tuyết, Việt Nam | 10455 | [13 empty] | 100 |  | 0 | 7500 | 2000 | 0 | 2100 | 5000 | 0 |  | 600 |  |  |  | 7000 |  | 1800 | 230 | 60 |  | 0
609 | 23D1.AV488 | Bóng kéo sỏi (3 kênh) | 1. Thông số kỹ thuật: Đường kính bóng 7Fr, chiều dài 200cm, sử dụng dây dẫn 0,035", 3 kênh với đường kính 11,5-14-16 mm, độ mở khi bơm 1,6-2,8-4,8mm, bơm cản quang ở bên trên bóng. 2. Tiêu chuẩn chất lượng: ISO | Cái |  | 25 |  | Bóng kéo sỏi (3 kênh) | Endo-Flex GmbH | Đức | Endo-Flex GmbH/ Đức | N135030PRO; N135010PRO | [13 empty] | 10 | 15 | 0 |  |  | 0 |  |  | 0 | [8 empty] | 0 |  |  | 0
610 | 23D3.CV1066 | Bóng kéo sỏi đường mật, đk 12-15mm | 1. Chất liệu, thông số kỹ thuật: - 3 kênh. - Dùng lấy lấy sỏi mật. - Ống thông cứng để dễ đẩy. - Đường kính bóng bơm điều khiển được 2 mức độ từ 12-15mm - Kênh bơm thuốc cản quang hướng trên bóng (bên trái). - Đường kính dụng cụ đầu thuôn dần 7-6Fr. - Guidewire tương thích 0.035 inch. 2. Tiêu chuẩn chất lượng: FDA, CE, ISO. | Cái |  | 50 |  | Bóng kéo sỏi đường mật, đk 12-15mm |  | Boston Scientific/ Mỹ | Boston Scientific/ Ireland | [14 empty] | 50
611 | 23D2.BV421 | Bông không thấm nước 1kg | 1. Chất liệu: sợi bông (từ lông của hạt cây bông, không loại mỡ ) 2. Thông số kỹ thuật: 1kg, không tiệt trùng 3. Tiêu chuẩn chất lượng: ISO 9001:2015; ISO 13485:2016. | Cuộn |  | 2524 |  | Bông không hút nước (1kg) | Châu Ngọc Thạch | Việt Nam | Châu Ngọc Thạch/Việt Nam | 327PA | [13 empty] | 480 |  | 30 |  |  | 0 |  | 1200 | 330 |  | 40 | 200 |  | 12 | 160 | 12 | 60 | 0 |  |  | 0
612 | 23D2.AV281 | Bóng nong (balloon) mạch máu ngoại biên siêu cứng | 1. Chất liệu: Bóng làm bằng vật liệu composite với thiết kế dạng sợi bền 2. Thông số kỹ thuật: sử dụng dây dẫn 0,035"". Áp suất làm việc bình thường 8 atm. Áp lực vỡ bóng tối đa lên tới 40 atm. Đường kính bóng 4- 12 mm, Chiều dài bóng 2 - 10 cm. Sử dụng dụng cụ mở đường (sheath) có chiều dài 6F, 7F, 8F. Chiều dài Catheter 50 / 75 cm. 3. Đặc tính, tính năng kỹ thuật: tạo lực căng tối ưu (8 – 40 ATM) để điều trị các vị trí tổn thương khó trị nhưng không làm vỡ bóng. 4. Tiêu chuẩn chất lượng: ISO | Cái | 90219000 | 30 |  | Conquest® 40 | Bard Reynosa S.A.DE C.V | Mexico | Bard Peripheral Vascular, INC. USA | CQF5022; CQF50xxx;..CQF75xxx; CQF75124 | [13 empty] | 20 | 10 | 0 |  |  | 0 |  |  | 0 | [8 empty] | 0 |  |  | 0
613 | 23D1.AV512 | Bóng nong (balloon) mạch máu thần kinh, tiết diện đầu tip 0,016", tiết diện thâm nhập 0,023" - 0,026" | 1. Thông số kỹ thuật: Bóng điều trị hẹp nội sọ hệ thống RX, chiều dài ống 160 cm, tiết diện đầu tip 0,016inch, tiết diện thâm nhập 0,023-0,026inch. Bóng áp lực cao đường kính 1,25 - 1,5 mm, chiều dài 10 - 20 mm, áp lực thường 10atm, áp lực vỡ bóng 18atm, có 1 marker. Bóng áp lực thường đường kính 2,0 - 4,0 mm, chiều dài 10 - 40 mm, áp lực thường 6atm, áp lực vỡ bóng 14atm, có 2 marker. 2. Đặc tính, tính năng kỹ thuật: X ray marker thuôn sát với ống. Tương thích dây dẫn 0.014inch 3. Tiêu chuẩn chất lượng: ISO, CE | Cái |  | 90 |  | Bóng nong mạch máu thần kinh pITA Dilatation Balloon Catheter | Phenox GmbH | Đức | Phenox GmbH/ Đức | PITA-XXX-XX | [13 empty] | 90 |  | 0 |  |  | 0 |  |  | 0 | [8 empty] | 0 |  |  | 0
614 | 23D1.AV518 | Bóng nong (balloon) mạch vành 3 nếp gấp ái nước | 1. Chất liệu: Bóng nong động mạch vành PTCA loại RX phủ ái nước, chất liệu hợp chất Proprietary polyamide. Chất liệu phần thân xa là Polyamide, ống nhiều lớp. Chất liệu phần thân gần là thép không gỉ, phủ PTFE. Hai Marker bằng Platinum/Iridium 2. Thông số kỹ thuật: Đường kính bóng 1,5mm, 1,75mm, 2,0mm, 2,25mm, 2,5mm, 2,75mm, 3,0mm, 3,25mm, 3,5mm, 4,0mm. Chiều dài bóng 10, 15, 20, 25, 30, 35, 40, 45, 50mm. Kích thước Shaft đầu gần là 1,9F (0,63mm), đầu xa là 2,8F (0,93mm) có phủ ái nước. Khẩu kính đầu vào 0,017 inch (0,43mm). Bóng có 3 nếp gấp. Áp lực định danh 8bar (0,8 MPa). Áp lực vỡ bóng 19bar cho bóng có đường kính 1,5 - 2,5mm, 18bar cho bóng có đường kính 2,75mm, 17bar cho bóng có đường kính 3,0mm, 16bar cho bóng có đường kính 3,5mm, 15bar cho bóng có đường kính 4,0mm. Catheter mở đường được khuyến khích là 5F (đường kính trong tối thiểu là 0,056 inch / 1,42mm). Chiều dài Catheter khả dụng 138cm. Chiều dài nòng dây dẫn 27cm. Đường kính dây dẫn tối đa 0,014 inch (0,36mm). Khẩu kính đầu vào hình nón kép để tiếp cận các tổn thương phức tạp. Hạn sử dụng 36 tháng 3. Tiêu chuẩn chất lượng: ISO, CE | Cái |  | 270 |  | MSM PTCA Balloon | Micro Science Medical AG | Đức | Micro Science Medical AG - Đức | PTCAxxxxx | [13 empty] | 130 | 120 | 0 |  |  | 0 |  | 20 | 0 | [8 empty] | 0 |  |  | 0
615 | 23D2.AV150 | Bóng nong (balloon) mạch vành áp lực cao | 1. Chất liệu: Bóng có cấu trúc 3 lớp, lớp giữa là polyamide, lớp trong và lớp ngoài là elastomer 2. Thông số kỹ thuật: Bóng có 2 điểm cản quang định vị bóng ngắn và mỏng. Vai bóng ngắn 3,0mm, dễ thực hiện kỹ thuật POT. Áp lực định mức 12atm. Áp lực tối đa 22atm (với bóng từ 2,0mm đến 4,0mm) hoặc 20atm (với bóng 4,5mm và 5,0mm) Thông số trục đẩy bóng: Entry profile 0,43mm, đường kính trục 1,9Fr đoạn gần dễ dàng thực hiện kỹ thuật Kissing Balloon, 2,5Fr đoạn giữa, 2.6Fr đoạn xa. Độ dài trục 145 cm. Lớp phủ ái nước Hydrophilic. Kích thước: Đường kính 2,0mm, 2,25mm, 2,5mm, 2,75mm, 3,0mm, 3,25mm, 3,5mm, 3,75mm, 4,0mm, 4,5mm, 5,0mm. Chiều dài 6mm, 8mm, 12mm, 15mm, 20mm, 25mm, 30mm 3. Tiêu chuẩn chất lượng: ISO,CE | Cái | 9018 | 110 |  | Accuforce | Ashitaka Factory of Terumo Corporation | Nhật Bản | Terumo Corporation/ Nhật Bản | DC-RM2512HHW; DC-RM2515HHW; DC-RM2712HHW; DC-RM2715HHW; DC-RM3012HHW; DC-RM3015HHW; DC-RM3020HHW; DC-RM3212HHW; DC-RM3215HHW; DC-RM3512HHW; DC-RM3515HHW; DC-RM3520HHW; DC-RM3712HHW; DC-RM3715HHW; DC-RM4012HHW; DC-RM4015HHW; DC-RM4512HSW; DC-RM4515HSW; DC-RM5012HSW | [14 empty] | 50 | 0 |  |  | 0 |  | 60 | 0 | [8 empty] | 0 |  |  | 0
616 | 23D2.BV461 | Bóng nong (balloon) mạch vành áp lực cao | 1. Chất liệu: Nylon không dàn hồi, đoạn dây trục chất liệu MeriStem (hoặc tương đương) 2. Thông số kỹ thuật: Độ dày đầu mũi 0,0160 ± 0,0005". Độ dày xuyên qua tổn thương với bóng nhỏ nhất ≤ 0,90". Gấp nếp 2 lần đối với đường kính 2,00, gấp nếp 3 lần đối với đường kính 2,25 tới 4,50mm. Đường kính 2,00mm, 2,25mm, 2,50mm, 2,75mm, 3,00mm, 3,50mm, 4,00mm, 450mm. Chiều dài 8, 13, 15, 18, 23, 28, 30, 35, 38mm. 3. Đặc tính, tính năng kỹ thuật: Dây dẫn cấu tạo liền khối theo công nghệ FeatherGlide (hoặc tương đương) hiệu chỉnh lực đẩy lên đến 0,35N 4. Tiêu chuẩn chất lượng: ISO | Cái | 9018 | 50 |  | Bóng nong động mạch vành loại áp lực cao MozecNC | Meril Life Sciences Pvt. Ltd, | Ấn Độ | Meril Life Sciences Pvt. Ltd, | MNCxxxxx | [14 empty] | 30 | 0 |  |  | 0 |  | 20 | 0 | [8 empty] | 0 |  |  | 0
617 | 23D1.AV2084 | Bóng nong (balloon) mạch vành áp lực cao | 1. Chất liệu: Vật liệu làm bóng Fulcrum Plus, 2 marker làm bằng vàng, lớp phủ bóng ưa nước DuraTrac. 2. Thông số kỹ thuật: Đường kính bóng đi qua tổn thương nhỏ nhất 0,024''. Áp lực vỡ bóng tới 18atm. Kích thước đường kính 2,0 - 5,0mm, dài 6 - 27mm. 3. Đặc tính, tính năng kỹ thuật: Bóng nong áp lực cao, lớp phủ bôi trơn ưa nước Dura -Trac có độ bền cao. Vật liệu làm bóng Fulcrum Plus. Công nghệ và kỹ thuật gấp cánh bóng, giúp thiết diện bóng nhỏ và khả năng gấp bóng lại xuất sắc. Kích thước đầu bóng (tip profile) ≥ 0,016'' 4. Tiêu chuẩn chất lượng: ISO | Cái |  | 70 |  | Bóng nong mạch vành NC Sprinter | Medtronic Mexico S.de R.L de C.V | Mexico | Medtronic Inc/ Mỹ | NCSP20xxX, NCSP225xxX, NCSP25xxX, NCSP275xxX, NCSP30xxX, NCSP325xxX, NCSP35xxX, NCSP375xxX, NCSP40xxX, NCSP45xxX, NCSP50xxX. | [13 empty] | 30 | 20 | 0 |  |  | 0 |  | 20 | 0 | [8 empty] | 0 |  |  | 0
618 | 23D1.AV2087 | Bóng nong (balloon) mạch vành áp lực thường | 1. Chất liệu: Vật liệu làm bóng Fulcrum, marker Platinum Iridium, lớp phủ bóng bôi trơn ái nước DuraTrac có độ bền cao. 2. Thông số kỹ thuật: Kích thước đầu bóng (tip profile) ≥ 0,016''. Đường kính 1,25 - 4,0 mm, dài 6 - 30mm. Thiết diện đầu vào tổn thương 0,016". Thiết diện vượt qua tổn thương nhỏ, tối thiểu 0,020''. Thân bóng nhỏ nên cho phép 2 quả bóng 3,5mm x 30mm có thể vừa và di chuyển tốt trong 1 ống thông 6F 3. Đặc tính, tính năng kỹ thuật: Công nghệ sản xuất bóng Mini Wrap hoặc tương đương, không gấp nếp (với bóng có đường kính 1,25 mm) 4. Tiêu chuẩn chất lượng: ISO | Cái |  | 80 |  | Bóng nong mạch vành Sprinter Legend | Medtronic Mexico S.de R.L de C.V | Mexico | Medtronic Inc/ Mỹ | SPL125xxX, SPL150xxX, SPL200xxX, SPL225xxX, SPL250xxX, SPL275xxX, SPL300xxX, SPL300xxX, SPL325xxX, SPL375xxX, SPL400xxX. | [13 empty] | 30 | 20 | 0 |  |  | 0 |  | 30 | 0 | [8 empty] | 0 |  |  | 0
619 | 23D1.AV322 | Bóng nong (balloon) mạch vành bán đàn hồi, áp lực thông thường | 1. Chất liệu: Polyether block amide, là một catheter có gắn bóng loại RX bán đàn hồi, có áp lực khác nhau, được đánh dấu cản quang cả hai đầu bóng bằng Platinum và Iridium , bao lớp siêu ái nước. 2. Thông số kỹ thuật: Độ dài cathter 143cm, đường kính ngoài trục đoạt gần 2,1F, đoạn xa 2,5/2,7F, loại vai bóng thường có 2 maker, loại vai bóng thuôn có 1 maker, đường kính 1,0 đến 3,5mm, độ dài 5,10,12,15,20mm. Đường kính đầu típ 0,0160 inch. Cụ thể, bóng đường kính 1,0mm có độ dài bóng 5mm , đường kính bóng 1,3mm,2,0mm,2,5mm có độ dài bóng 10mm. Đường kính bóng 1,5mm,2,0mm,2,5mm,2,75mm,3,0mm,3,5mm có độ dài bóng 12,15,20mm. Áp lực thường 6Atm, Áp lực vỡ bóng 14 Atm. 3. Đặc tính, tính năng kỹ thuật: Dùng nong các tổn thương hẹp động mạch vành. Đóng gói riêng từng cái, tiệt trùng bằng khí EO 4. Tiêu chuẩn chất lượng: ISO, CE | Cái |  | 80 |  | Bóng nong mạch vành áp lực thông thường LAXA | Goodman Co., Ltd; Goodman Medical Ireland Ltd | Nhật; Ireland | Nipro Corporation / Nhật | LAXxxxxx | [13 empty] | 30 | 50 | 0 |  |  | 0 |  |  | 0 | [8 empty] | 0 |  |  | 0
620 | 23D1.AV2089 | Bóng nong (balloon) mạch vành có dây dẫn cấu tạo liền khối, dài từ 6mm đến 49mm | 1. Chất liệu: Novalon, phủ lớp MeriGlide (hoặc tương đương) tương thích sinh học. 2. Thông số kỹ thuật: Dây dẫn cấu tạo liền khối theo công nghệ FeatherGlide hoặc tương đương, hiệu chỉnh lực đẩy lên đến 0,35N, đoạn dây trục chất liệu MeriStem hoặc tương đương). Độ dày đầu mũi 0,0160 ± 0,0005". Độ dày xuyên qua tổn thương nhỏ nhất 0,60mm. Gấp nếp 2 lần đối với đường kính 2,00, gấp nếp 3 lần đối với đường kính 2,25 tới 4,50mm. Đường kính 1,25mm, 1,50mm, 2,00mm, 2,25mm, 2,50mm, 2,75mm, 3,00mm, 3,50mm, 4,00mm, 4,50mm Chiều dài 6, 9, 12, 14, 15, 17 ,20, 25, 30, 33, 38, 41, 45, 49mm Áp lực thông thường 7atm cho cac cỡ. Áp lực gây vỡ bóng 16atm cho đường kính 1,25-4,00, 14atm cho đường kính 4,5mm và chiều dài trên 41mm Đường kính thân bóng vượt tổn thương nhỏ nhất 0,60mm. 3. Tiêu chuẩn chất lượng: ISO | Cái |  | 60 |  | Bóng nong mạch vành MOZEC, chất liệu Novalon, phủ lớp MeriGlide tương thích sinh học. Dây dẫn cấu tạo liền khối dạng FeatherGlide, chất liệu dây trục MeriStem, dài từ 6mm đến 49mm | Meril Life Sciences Pvt. Ltd, | Ấn Độ | Meril Life Sciences Pvt. Ltd, Ấn Độ | MOZxxxxx | [14 empty] | 40 | 0 |  |  | 0 |  | 20 | 0 | [8 empty] | 0 |  |  | 0
621 | 23D1.AV549 | Bóng nong (balloon) ngoại biên áp lực cao dùng cho can thiệp mạch ngoại biên, tương thích dây dẫn 0,035'' | 1. Chất liệu: Bóng nong ngoại biên áp lực cao, được làm từ chất liệu modified polyamide, thích hợp cho can thiệp cầu nối AV shunt. 2. Thông số kỹ thuật: Tương thích guidewire 0,035''. Bóng gấp 3 hoặc 6 cánh (3/6 folds), vẫn linh hoạt dù ở áp suất cao. Bóng đạt áp suất tối đa 39 bar. Kích thước đường kính 4-10mm, dài 20-60mm. Chiều dài hệ thống mang bóng có 2 loại là 45 và 80cm 3. Tiêu chuẩn chất lượng: ISO | Cái |  | 30 |  | Bóng nong động mạch dùng cho can thiệp tim mạch - Cronus HP High Pressure Peripheral Balloon Catheter OTW | Rontis Corporation S.A. | Thụy Sĩ | Rontis Corporation S.A./ Thụy Sĩ | CHxxxxxx | [13 empty] | 15 | 15 | 0 |  |  | 0 |  |  | 0 | [8 empty] | 0 |  |  | 0
622 | 23D1.AV550 | Bóng nong (balloon) ngoại biên dùng cho can thiệp mạch ngoại biên, tương thích dây dẫn 0,035',' dài từ 20-120mm | 1. Chất liệu: Bóng nong mạch máu ngoại biên được làm từ chất liệu modified polyamide. Phủ lớp ái nước HiFlow. 2. Thông số kỹ thuật: Tương thích guidewire 0,035''. Bóng gấp 3 hoặc 6 cánh. Bóng có thể đạt áp suất tối đa 23 bar. Chiều dài hệ thống mang bóng có hai loại 80 và 120cm. Kích thước đường kính 4 - 10mm, dài 20 - 120mm 3. Tiêu chuẩn chất lượng: ISO | Cái |  | 40 |  | Bóng nong động mạch dùng cho can thiệp tim mạch Cronus Advanced TM – Peripheral Balloon Catheter - OTW | Rontis Corporation S.A. | Thụy Sĩ | Rontis Corporation S.A./ Thụy Sĩ | CAxxxxxx | [13 empty] | 20 | 20 | 0 |  |  | 0 |  |  | 0 | [8 empty] | 0 |  |  | 0
623 | 23D1.AV548 | Bóng nong (balloon) ngoại biên, tương thích dây dẫn 0,014'' dùng cho can thiệp dưới gối | 1. Chất liệu: Bóng nong ngoại biên được làm từ chất liệu modified polyamide, thích hợp cho can thiệp mạch máu dưới gối. 2. Thông số kỹ thuật: Tương thích guide wire 0,014''. Bóng gấp 3 cánh, bóng đạt áp suất tối đa 23 bar. Chiều dài hệ thống mang bóng dài 150 và 155cm. Có cả 2 hệ thống RX và OTW. Kích thước đường kính 2,0-5,0mm, dài 90-210mm. 3. Tiêu chuẩn chất lượng: ISO | Cái |  | 25 |  | Bóng nong động mạch dùng cho can thiệp tim mạch - Triton BTKTM OTW Below the Knee Balloon Catheter | Rontis Corporation S.A. | Thụy Sĩ | Rontis Corporation S.A./ Thụy Sĩ | TOxx/xxx; TOxx/xx | [13 empty] | 15 | 10 | 0 |  |  | 0 |  |  | 0 | [8 empty] | 0 |  |  | 0
624 | 23D2.AV140 | Bóng nong can thiệp mạch máu ngoại biên áp lực cao, đường kính: 3mm-12mm, chiều dài: 20mm-100mm, hệ thống dây dẫn: 0,035 inch | 1. Chất liệu: Nylon/Pebax 2. Thông số kỹ thuật: Bóng có 3-5 nếp gấp tùy size cỡ, đường kính : 3mm-12mm; chiều dài : 20mm-100 mm, tương thích dây dẫn 0,035" và hệ thống 6F, 7F, 8F. Áp lực thường 12-14atm; Áp lực vỡ bóng 27atm (ø 3,0 - 5,0mm); 25atm (ø 6,0mm); 23atm (ø 7,0mm ); 22atm (ø 8,0mm), 20 atm (ø 9,0-10,0mm), 18 atm (ø 12,0mm) 3. Đặc tính, tính năng kỹ thuật: Bóng nong mạch máu ngoại biên áp lực cao chỉ định điều trị cho mạch chậu, đùi nông, cánh tay có cầu nối AVF mạch thận. 4. Tiêu chuẩn chất lượng: ISO | Cái |  | 60 |  | Bóng nong can thiệp mạch máu áp lực cao Passeo-35 HP | Creagh Medical Limited | Ireland | Creagh Medical Limited/ Ireland | 399056; 399057; ….; 399096; 399097 | [13 empty] | 20 | 40 | 0 |  |  | 0 |  |  | 0 | [8 empty] | 0 |  |  | 0
625 | 23D1.AV2078 | Bóng nong can thiệp mạch máu ngoại biên, dây dẫn 0,014", 0,018", | 1. Chất liệu: Pebax có lớp phủ Bioslide ái nước, 2 maker bằng vàng ở cạnh của bóng. 2. Thông số kỹ thuật: Đường kính bóng 2mm - 10mm. Chiều dài bóng 10mm - 220mm. Sheath tương thích 4F-5F. Chiều dài trục thân 40cm, 80cm, 90cm, 135cm, 150cm. Dây dẫn tương thích 0,014", 0,018". Áp suất tối đa 14 atm. Tip profile 0,020". 3. Đặc tính, tính năng kỹ thuật: Thiết kế hệ thống Monorail (RX) và Over The Wire. Dạng bóng Semi-Compliant, thiết kết gấp 5 cạnh 4. Tiêu chuẩn chất lượng: ISO | Cái |  | 70 |  | Bóng nong dùng can thiệp mạch máu ngoại biên Sterling Balloon Dilatation Catheter | Boston Scientific Corporation | Mỹ | Boston Scientific Corporation, Mỹ | H74939031xxxxxx; H74939032xxxxxx; H74939148xxxxxx | [13 empty] | 20 | 50 | 0 |  |  | 0 |  |  | 0 | [8 empty] | 0 |  |  | 0
626 | 23D2.AV342 | Bóng nong can thiệp mạch máu ngoại biên, dây dẫn tương thích 0,035'' | 1. Chất liệu: Nybax có lớp phủ Medi-Glide ái nước. Maker bằng Platinum Iridium 2. Thông số kỹ thuật: Sheath tương thích 5F, 6F, 7F. Đường kính bóng 3mm-12mm. Chiều dài bóng 20mm-200mm. Chiều dài trục thân:40cm, 75cm, 135cm. Dây dẫn tương thích 0,035". Áp suất tối đa 24 atm. Entry Profile 0,040". Crossing Profile 0,070''. 3. Đặc tính, tính năng kỹ thuật: Thiết kế hệ thống Over the Wire. Bóng được gấp 3 cạnh ở bóng 3-5mm, gấp 5 cạnh từ bóng 6mm trở lên. Có 2 maker đánh dấu rộng 1,5mm 4. Tiêu chuẩn chất lượng: ISO | Cái | 90189090 | 40 |  | Bóng nong dùng can thiệp mạch máu ngoại biên Mustang Balloon Dilatation Catheter | Boston Scientific Limited/ Boston Scientific Medical Devica (Malaysia) SDN BHD | Ireland/ Malaysia | Boston Scientific Corporation, Mỹ | H74939171XXXXXX | [13 empty] | 20 | 20 | 0 |  |  | 0 |  |  | 0 | [8 empty] | 0 |  |  | 0
627 | 23D1.AV1494 | Bóng nong can thiệp mạch máu ngoại biên, đường kính 2-7mm, chiều dài 20-150mm, tương thích dây dẫn 0,018 inch | 1. Thông số kỹ thuật: Bóng tương thích với dây dẫn đường kính tối đa 0,018'' Chiều dài hệ thống: 90, 130, 180cm. Đường kính bóng: 2,0; 2,5; 3,0; 3,5; 4,0; 5,0; 6,0; 7,0mm. Chiều dài bóng: 20,40,60,80,120,150mm Tương thích với introducer sheath 4F hoặc 5F. Áp lực vỡ bóng lên tới 22 atm 2. Đặc tính, tính năng kỹ thuật: Bóng nong mạch ngoại biên. Catheter loại: OTW. Thiết kế ống thông đồng trục lõi kép (Coaxial dual lumen) Marker bắt cản quang: có 2 marker chất liệu Platinum Iridium với công nghệ khuôn ép (swaged). Bóng có lớp phủ ái nước (hydrophilic coating). 3. Tiêu chuẩn chất lượng: ISO | Cái |  | 48 |  | Bóng nong mạch ngoại biên Pacific Plus | Invatec S.P.A, Medtronic Mexico S de R.L. de CV | Ý/Mexico | Medtronic Inc/Mỹ | PCExxxxxxxxx | [13 empty] | 10 | 38 | 0 |  |  | 0 |  |  | 0 | [8 empty] | 0 |  |  | 0
628 | 23D1.AV1495 | Bóng nong can thiệp mạch máu ngoại biên, đường kính từ 3 đến12mm, dài 20-300mm, tương thích dây dẫn 0,035" | 1. Chất liệu: có 2 marker chất liệu Platinum Iridium. Chất liệu bóng là Flexitec Xtreme. Bóng có lớp phủ ái nước ( hydrophilic coating) LFC. 2. Thông số kỹ thuật: Chiều dài hệ thống 80 và 130cm Đường kính bóng 3,4,5,6,7,8,9,10,12mm. Chiều dài bóng 20,40,60, 80,120, 150, 200, 250, 300mm. Bóng có 6 nếp gấp. 2 marker bắt cản quang với công nghệ khuôn ép ( swaged --> zero profile) 3. Đặc tính, tính năng kỹ thuật: Bóng nong mạch ngoại biên, catheter loại: OTW. Bóng sử dụng guide wire 0,035''. Tương thích với sheath 5F, 6F, 7F. Thiết kế ống dẫn hai lõi (Dual Lumen) 4. Tiêu chuẩn chất lượng: ISO | Cái |  | 65 |  | Bóng nong ngoại biên Admiral Xtreme | "Medtronic Mexico S de R.L de CV" | Mexico | Invatec S.P.A, Ý | SBIxxxxxxxxx | [13 empty] | 20 | 45 | 0 |  |  | 0 |  |  | 0 | [8 empty] | 0 |  |  | 0
629 | 23D3.CV269 | Bóng nong can thiệp mạch máu ngoại biên, đường kính: 1,5mm-4mm, chiều dài: 40mm-220mm, tương thích dây dẫn: 0.014 inch | 1. Thông số kỹ thuật: Ống thông tương thích với các dây dẫn 0,014 in (0,36 mm). Đường kính bóng từ 1,5 mm đến 4,0mm. Đầu vào vị trí tổn thương 0,017”. Đường kính vượt tổn thương 0,030". Chiều dài từ 40mm đến 220mm. Catheter có hai dạng Monorail và OTW với chiều dài khoảng 90cm và 150cm. Áp lực tối đa ≤ 14atm. 2. Đặc tính, tính năng kỹ thuật: bóng nong hiệu năng cao chỉ định dùng cho mạch máu ngoại biên. Dụng cụ có biên dạng thấp, một bóng semi-compliant tiết diện cực nhỏ kết hợp với một đầu nhọn tiết diện nhỏ 3. Tiêu chuẩn chất lượng: ISO | Cái |  | 20 |  | Bóng nong dùng can thiệp mạch máu ngoại biên Coyote Balloon Dilatation Catheter | Boston Scientific Corporation | Mỹ | Boston Scientific Corporation, Mỹ | H74939185xxxxxx; H74939186xxxxxx; H74939134xxxxxx; H74939135xxxxxx | 8550000 |  |  | Công Ty Cổ Phần Novamedic Việt Nam | [9 empty] | 20
630 | 23D3.CV629 | Bóng nong can thiệp mạch máu ngoại biên, đường kính: 3mm-12mm, chiều dài: 20mm-250mm, tương thích dây dẫn: 0.035 inch | 1. Chất liệu: SCP (Semi Crystalline Polymer) 2. Thông số kỹ thuật: - Tương thích wire 0,035" và hệ thống 5F, 6F, 7F - Chiều dài catheter 90 cm, 130cm và 170 cm - Áp lực thường (NP): 9 atm (riêng với đường kính 10 và 12 mm thì áp lực thường (NP) là 8 atm) - Áp lực vỡ bóng (RBP) lớn nhất là 21 atm và áp lực vỡ bóng thấp nhất là 10 atm tùy theo kích thước và chiều dài bóng - Đủ kích thước khác nhau: đường kính : 3mm - 12 mm; chiều dài: 20, 40, 60, 80, 100, 120, 150, 170,200, 250 mm. 3. Đặc tính, tính năng kỹ thuật: Bóng nong mạch máu ngoại biên có vật liệu bền, phần thân bóng mềm, linh hoạt và khả năng di chuyển tuyệt vời. - Vật liệu bóng là SCP có thể nong được cả những ca vôi hóa nặng - Vật liệu bóng làm bằng SCP (Semi Crystalline Polymer) với 5 nếp gấp. - Đầu Tip thuôn nhỏ. - Công nghệ lớp phủ đan xen kị nước (patchwork) dễ dàng đi qua tổn thương trong khi giảm khả năng trơn trượt lúc bung bóng kể cả cho tổn thương vôi hóa - Khẩu kính bóng nhỏ nhất ( khẩu kính nhỏ hơn tới 0.22mm so với một số sản phẩm khác trên thị trường) 4. Tiêu chuẩn chất lượng: ISO | Cái |  | 15 |  | Bóng nong can thiệp mạch máu Passeo-35 XEO | Biotronik AG | Thụy Sĩ | Biotronik AG/Thụy Sĩ | 428777; 428778; 428779; 428780; 428781; 428782; 428783; 428784; 428786; 428787; 428788; 428789; 428790; 428791; 428792; 428793; 428794; 428795; 428796; 428797; 428798; 428799; 428800; 428801; 428802; 428803; 428804; 428805; 428806; 428807; 428808; 428809; 428810; 428811; 428812; 428814; 428815; 428816; 428817; 428818; 428819; 428820; 428821; 428823; 428824; 428825; 428833; 428834; 428843; 428844; 428848; 428849; 428851; 428852; 428853; 428854; 428855; 428856; 428857; 428858; 428860; 428861; 428862; 428863; 428864; 428865; 428866; 428867; 428868; 428869; 428870; 428871; 428872; 428873; 428874; 428875; 428876; 428877; 428878; 428879; 428880; 428881; 428882; 428883; 428884; 428885; 428886; 428887; 428888; 428889; 428890; 428891; 428892; 428893; 428894; 428895; 428896; 428897; 428898; 428899; 428900; 428901; 428902; 428903; 428904; 428905; 428906; 428907; 428908; 428909; 428910; 428911; 428912; 428913; 428914; 428915; 428916; 428917; 428918; 428919; 428920; 428921; 428922; 428923; 428924; 428927; 428928; 428929; 428930; 428935; 428936; 428937; 428938; 428939; 428940; 428941; 428944; 428945; 428946; 428947; 428948; 428949; 428950; 428953; 428954; 428955; 428956; 428957; 428958; 428959; 428971; 428972; 428973; 428980; 428981; 428982; 428990; 428991; 428992; 428995; 428996; 428997, 428998. | 8820000 | 9084600 | 9261000 | Công ty TNHH Dược Phẩm và TTBYT Hoàng Đức | Công ty TNHH Dược Phẩm và Trang Thiết Bị Y Tế HD | Công ty TNHH GSDP | [8 empty] | 15
631 | 23D1.AV54 | Bóng nong can thiệp mạch máu ngoại biên, kỹ thuật xếp 5 cạnh, dây dẫn 0,018" | 1. Chất liệu: SCP (Semi-Crystalline Polymer) có lớp phủ Hydrophobic. 2. Thông số kỹ thuật: Đường kính bóng 2mm, 2,5mm, 3mm, 3,5mm, 4mm, 5mm, 6mm, 7mm. Chiều dài bóng 20mm, 40mm, 60mm, 80mm, 120mm, 150mm, 170mm, 200mm. Chiều dài hệ thống:90cm, 130cm, 150cm. Có 2 marker rập khuôn. Hệ thống dây dẫn 0,018". Áp lực bơm bình thường 6 atm. Áp lực vỡ bóng dao động từ 12atm - 15atm ( tùy theo kích thước bóng ) 3. Đặc tính, tính năng kỹ thuật: là bóng nong can thiệp mạch máu ngoại biên. Thiết kế hệ thống Over The Wire. Bóng được xếp 5 cạnh giúp bóng xếp nhỏ lại. 4. Tiêu chuẩn chất lượng: ISO | Cái |  | 43 |  | Bóng nong can thiệp mạch máu Passeo-18 | Biotronik AG | Thụy Sĩ | Biotronik AG/Thụy Sĩ | 357451;…; 357514;366098;…; 366137;376272;…; 376311 | [13 empty] | 10 | 33 | 0 |  |  | 0 |  |  | 0 | [8 empty] | 0 |  |  | 0
632 | 23D1.AV55 | Bóng nong can thiệp mạch máu ngoại biên, kỹ thuật xếp 5 cạnh, dây dẫn 0,035" | 1. Chất liệu: SCP (Semi-Crystalline Polymer) có lớp phủ Hydrophobic. 2. Thông số kỹ thuật: Đường kính bóng 3mm, 4mm, 5mm, 6mm, 7mm, 8mm, 9mm, 10mm. Chiều dài bóng 20mm, 40mm, 60mm, 80mm, 100mm, 120mm, 150mm, 170mm, 200mm. Chiều dài hệ thống 80cm, 90cm, 130cm. Có 2 marker rập khuôn. Áp lực bơm bóng bình thường 7 atm. Áp lực vỡ bóng từ 11 atm đến 20 atm tùy chiều dài và đường kính bóng. Hệ thống dây dẫn 0,035". 3. Đặc tính, tính năng kỹ thuật: là bóng nong can thiệp mạch máu ngoại biên.Thiết kế hệ thống Over The Wire. Bóng được xếp 5 cạnh giúp bóng nhỏ lại 4. Tiêu chuẩn chất lượng: ISO | Cái |  | 60 |  | Bóng nong can thiệp mạch máu Passeo-35 | Biotronik AG | Thụy Sĩ | Biotronik AG/Thụy Sĩ | 357282;…; 357325;359545;…; 359552;383231;…; 383240;383243;…; 383273;383276;…; 3838292;387162; 387163;389775;…; 389778 | [13 empty] | 30 | 30 | 0 |  |  | 0 |  |  | 0 | [8 empty] | 0 |  |  | 0
633 | 23D1.AV2077 | Bóng nong can thiệp mạch máu ngoại biên, tương thích dây dẫn 0,035" | 1. Chất liệu: Polyamide 2. Thông số kỹ thuật: Độ dài ống thông 85, 135cm. Loại bóng semi-compliant. Tương thích dây dẫn 0,035"" Đường kính 4,0mm, 5,0mm, 6,0mm, 7,0mm, 8,0mm, 9,0mm, 10,0mm, 11,0mm, 12,0mm Độ dài 20-200mm Áp lực thường là 8 atm, áp lực tối đa từ 9 đến 14 atm 3. Đặc tính, tính năng kỹ thuật: có khẩu kính nhỏ, khả năng tái xếp bóng tốt, kiểm soát được độ giãn nở. Hệ thống mang bóng có thiết kế 2 nòng, chống bị gãy gập, dễ dàng đi qua mạch cong. 4. Tiêu chuẩn chất lượng: ISO | Cái |  | 50 |  | Bóng nong động mạch ngoại biên FlexiTrack-035 | L2MTech GmbH | Đức | L2MTech GmbH/ Đức | FTLxxxxxxxx | [14 empty] | 30 | 0 |  |  | 0 |  | 20 | 0 | [8 empty] | 0 |  |  | 0
634 | 23D1.AV495 | Bóng nong can thiệp mạch máu ngoại biên,có 3 nếp gấp, hệ thống dây dẫn 0,014'' | 1. Chất liệu: SCP (Semi-Crystalline Polymer) có lớp phủ Hydrophilic 2. Thông số kỹ thuật Đường kính bóng 1,5mm, 2mm, 2,5mm, 3mm, 3,5mm, 4mm. Chiều dài bóng 20mm, 40mm, 70mm, 100mm, 140mm, 180mm, 220mm. Chiều dài hệ thống 90cm, 120cm, 150cm. Có 2 marker rập khuôn. Hệ thống dây dẫn 0,014'' Áp suất bơm bóng bình thường 7 atm. Áp suất vỡ bóng 14 atm 3. Đặc tính, tính năng kỹ thuật: là bóng nong can thiệp mạch máu ngoại biên. Thiết kế hệ thống Over The Wire. Dạng bóng có 3 nếp gấp. Bóng có tăng cường trợ lực bằng dây dẫn cứng ở đoạn trục gần của thân bóng giúp tăng lực đẩy trong khi phần bóng vẫn dễ dàng di chuyển linh hoạt qua tổn thương. 4. Tiêu chuẩn chất lượng: ISO | Cái |  | 35 |  | Bóng nong can thiệp mạch máu Passeo-14 | Biotronik AG | Thụy Sĩ | Biotronik AG/Thụy Sĩ | 380271; ...; 380288; 380290;…; 380294;380296;…; 380304; 380308;…; 380310;380313;…; 380330;380332;…; 380346;380350;…; 380352 | [13 empty] | 10 | 25 | 0 |  |  | 0 |  |  | 0 | [8 empty] | 0 |  |  | 0
635 | 23D3.CV844 | Bóng nong điều trị sẹo hẹp thanh / khí quản | 1. Đặc tính, tính năng kỹ thuật: Bóng nong sẹo hẹp được dùng làm giãn các vị trí hẹp đường thở. Phương pháp nong bóng xâm lấn tối thiểu là một phương pháp điều trị sẹo hẹp thanh quản/ khí quản hiệu quả Tính năng bao gồm: • Thiết kế chống trượt sáng tạo, • Vị trí an toàn, chính xác tuyệt đối • Giãn nở xuyên tâm có kiểm soát • Giãn nở áp suất liên tục chống lại chứng sẹo hẹp 2. Tiêu chuẩn chất lượng: ISO | Bộ |  | 5 |  | Bóng nong điều trị sẹo hẹp thanh / khí quản | Tracoe Medical GmbH - Đức | Đức | Tracoe Medical GmbH - Đức | 820 | [14 empty] | 5
636 | 23D3.CV597 | Bóng nong động mạch ngoại biên các cỡ | 1. Thông số kỹ thuật: - Có 3 loại tương thích với 3 dây dẫn tương ứng: 0,014", 0,018", 0,035" - Tiết diện đầu vào tương ứng: 0,017", 0.019", 0.036" - Tiết diện băng qua tổn thương nhỏ nhất tương ứng: 0,021", 0,029", 0,057" - Áp lực thường: 6/7 atm - Áp lực căng bóng tối đa: 16 atm - Áp lực vỡ bóng trung bình: 20/22/23 atm Kích thước: - Chiều dài catheter (cm): 80, 100, 140, 150, 200 - Đường kính (mm): 1,25-12 - Chiều dài (mm): 10, 15, 20, 40, 60, 80, 120, 150, 200 2. Đặc tính, tính năng kỹ thuật: - Phủ lớp ái nước bền vững hydrax 3. Tiêu chuẩn chất lượng: ISO | Cái |  | 20 |  | Oceanus | Life Vascular Devices Biotech S.L (iVascular) | Tây Ban Nha | Life Vascular Devices Biotech S.L (iVascular) | BPPCxxxxxxxxxxx | 35000000 | 38000000 | 39000000 | Công Ty TNHH Thiết Bị Y Tế Thăng Long | CÔNG TY CỔ PHẦN THƯƠNG MẠI Y TẾ TÂM VIỆT | CÔNG TY TNHH THIẾT BỊ Y TẾ SÁNG TÂM | [7 empty] | 5 | 15
637 | 23D3.CV257 | Bóng nong động mạch ngoại biên dùng can thiệp dưới gối, OTW 0,018 inch, dài 20-150mm, đường kính 2-5mm, MSM BTK hoặc tương đương | 1. Chất liệu: Chất liệu bóng: Proprietary polyamide. Chất liệu Shaft: Polyamide, ống lumen đôi 2. Thông số kỹ thuật: Loại OTW. Đường kính bóng 2mm - 5mm. Chiều dài bóng 20mm - 150 mm. Áp lực vỡ bóng 11-19bar tùy vào đường kính bóng. Đường kính Shaft 4F; cùng các chiều dài khả dụng 85, 150cm. Dùng được với sheath 4F/5F và dây dẫn lớn nhất là 0,018'' 3. Đặc tính, tính năng kỹ thuật: Bóng nong động mạch ngoại biên dưới gối loại OTW. 2 marker bằng platinum-iridium. Đầu tip kép giúp tiếp cận mạnh mẽ các tổn thương. Thời gian bơm bóng và xả bóng nhanh. Có 3 hoặc 5 nếp gấp tùy vào đường kính bóng. Khẩu kính đầu vào: 0,021''. Phương pháp tiệt trùng: ethylen Oxide 4. Tiêu chuẩn chất lượng: ISO, CE | Cái |  | 20 |  | MSM BTK | Micro Science Medical AG | Đức | Micro Science Medical AG, Đức | BTK xxxxxxxxx | 7717500 |  |  | Công ty Cổ phần Trang thiết bị Y tế Đức Tín | [9 empty] | 5 | 15
638 | 23D3.CV256 | Bóng nong động mạch ngoại biên OTW 0,035 inch đường kính bóng 4mm - 12mm. Chiều dài bóng 20mm - 200mm, MSM PTA Balloon hoặc tương đương | 1. Chất liệu: Chất liệu bóng: Proprietary polyamide. Chất liệu Shaft: Polyamide, ống lumen đôi 2. Thông số kỹ thuật: - Loại OTW. Đường kính bóng 4mm - 12mm. Chiều dài bóng 20mm - 200mm. Áp lực vỡ bóng: 9-14atm tùy vào đường kính bóng. Sheath tương thích: 5, 6, 7F; cùng chiều dài khả dụng 85, 135cm. Dây dẫn được khuyến khích với đường kính 0,035'' (0,89mm) 3. Đặc tính, tính năng kỹ thuật: Bóng nong động mạch ngoại biên loại OTW 3 nếp gấp. Đầu tip kép giúp tiếp cận mạnh mẽ các tổn thương. Thời gian bơm bóng và xả bóng nhanh. Công nghệ thân ống thông 2 nòng. Phương pháp tiệt trùng: ethylen Oxide 4. Tiêu chuẩn chất lượng: ISO, CE | Cái |  | 20 |  | MSM PTA Balloon | Micro Science Medical AG | Đức | Micro Science Medical AG, Đức | BP xxxxxxxx | 7560000 |  |  | Công ty Cổ phần Trang thiết bị Y tế Đức Tín | [9 empty] | 5 | 15
639 | 23D3.CV588 | Bóng nong động mạch ngoại biên tương thích dây dẫn 0.014 inch | 1. Thông số kỹ thuật: - Tương thích với Dụng cụ mở đường 4F; Đa dạng kích thước cho các loại tổn thương; Áp lực định danh: 8 atm; Áp lực tối đa: 14 atm; Tương thích dây dẫn 0.014” - Đường kính bóng: 1,5; 2,0; 2,5; 3,0; 4,0 mm; Chiều dài: 20, 40, 60, 80, 120, 200 mm - Chiều dài Ống thông: 90, 150 cm 2. Đặc tính, tính năng kỹ thuật: - Phủ kỵ nước (Jet coating) cho khả năng trơn khi di chuyển - Điểm đánh dấu Tungsten dẻo - Xẹp bóng nhanh 3. Tiêu chuẩn chất lượng: ISO | Cái |  | 5 |  | Armada 14 | Abbott Vascular | Ireland | Abbott Vascular, Mỹ | A10xx-xxx; A20xx-xxx | 8200000 | 8250000 | 8300000 | Công ty TNHH Dược Phẩm Thiết Bị Y Tế Ki Ta Pi Da | Công ty TNHH Thiết Bị Y Tế Pha My | Công ty TNHH Thiết Bị Y Tế Phú Thịnh | [8 empty] | 5
640 | 23D2.BV492 | Bóng nong động mạch ngoại biên, tương thích dây dẫn 0,018" | 1. Chất liệu: Polyamide, semi-compliant, có phủ lớp ái nước giúp dễ đi qua sang thương. Có 2 marker làm bằng Platinum-Iridium 2. Thông số kỹ thuật: Đường kính 2,0mm, 3,0mm, 4,0mm, 5,0mm tương thích ống thông 4F. Đường kính 6,0mm, 7,0mm tương thích ống thông 5F. Độ dài ống thông 85, 150cm. Độ dài bóng 20 - 150mm Áp lực thường là 8 atm, áp lực tối đa từ 13 đến 19 atm 3. Đặc tính, tính năng kỹ thuật: có 3-5 nếp gấp tùy đường kính. Có thể thực hiện bơm lên đến 10 lần, thời gian xẹp bóng < 60 giây Catheter loại OTW. Tương thích dây dẫn 0,018" 4. Tiêu chuẩn chất lượng: ISO | Cái | 9018 | 50 |  | Bóng nong động mạch ngoại biên FlexiTrack-018 | L2MTech GmbH | Đức | L2MTech GmbH/ Đức | FTMxxxxxxxxx | [14 empty] | 30 | 0 |  |  | 0 |  | 20 | 0 | [8 empty] | 0 |  |  | 0
641 | 23D3.CV586 | Bóng nong động mạch ngoại vi chạy trên dây dẫn 0.018" Armada 18 hoặc tương đương | 1. Chất liệu, đặc tính, thông số kỹ thuật: - Bóng được chỉ định cho nong hẹp trong mạch đùi, khoeo, dưới khoeo, chày, mác và thận và điều trị tổn thương tắc nghẽn cầu nối lọc máu tự nhiên hoặc cấu nối động tĩnh mạch - Thiết kế dây chạy toàn bộ thân, Thân không điểm chuyển tiếp; Phủ kỵ nước Jetcoat: Cho bóng, cạnh bóng, và thân đến 30 cm đoạn gần về phía cán; Đầu chóp có tiết diện nhỏ; Điểm đánh dấu Tungsten dẻo; - Chất kiệu bóng một lớp; Dán bóng chuẩn xác: Cho kết nối ngắn, tiết diện nhỏ, và khả năng mềm dẻo - Đường kính: 2.0, 2.5, 3.0, 4.0, 5.0, 5.5, 6.0 mm - Chiều dài: 20, 40, 60, 80, 100, 120, 150, 180, 200 mm - Sheath nhỏ nhất tương thích 4F, 5F; - có hai loại chiều dài thân 90 cm và 150 cm cho tất cả các kích cỡ - Ống thông đồng trục; Lòng bơm bóng rộng - Tương thích dây 0.018" và 0.014" 2. Tiêu chuẩn chất lượng: ISO. | Cái |  | 15 |  | Bóng nong mạch ngoại biên-Armada 18 | Abbott Vascular | Ireland | Abbott Vascular, Mỹ | 10142xx-xxx | 8000000 | 8050000 | 8100000 | Công ty TNHH Dược Phẩm Thiết Bị Y Tế Ki Ta Pi Da | Công ty TNHH Thiết Bị Y Tế Pha My | Công ty TNHH Thiết Bị Y Tế Phú Thịnh | [8 empty] | 15
642 | 23D3.CV617 | Bóng nong động mạch ngoại vi chạy trên dây dẫn 0.035" Armada 35; Armada 35 LL | 1. Thông số kỹ thuật: - Bóng nong 0.035" - Đường kính bóng: 3, 4, 5, 6, 7, 8, 9, 10, 12, 14 mm - Chiều dài: 20, 40, 60, 80, 100, 120, 150, 200, 250 mm - Chiều dài ống thông: 80 cm và 135 cm 2. Đặc tính, tính năng kỹ thuật: Tiết diện cắt ngang nhỏ - Chất liệu bóng hai lớp Crossflex - Lòng chứa cản quang hình bán nguyệt 3. Tiêu chuẩn chất lượng: ISO | Cái |  | 15 |  | Armada 35 Armada 35 LL | Abbott Vascular | Costa Rica | Abbott Vascular, Mỹ | B10xx-xxx; B11xx-xxx; B20xx-xxx; B21xx-xxx | 8000000 | 8050000 | 8100000 | Công ty TNHH Dược Phẩm Thiết Bị Y Tế Ki Ta Pi Da | Công ty TNHH Thiết Bị Y Tế Pha My | Công ty TNHH Thiết Bị Y Tế Phú Thịnh | [8 empty] | 15
643 | 23D3.CV283 | Bóng nong động mạch ngoại vi phủ thuốc Paclitaxel | Cấu trúc: - Phủ thuốc paclitaxel bằng công nghệ TransferTech - Có 3 loại với 3 dây dẫn tương thích tương ứng: 0.014", 0.018", 0.035" - Tiết diện đầu vào tương ứng: 0.017", 0.019", 0.036" - Tiết diện băng qua tổn thương nhỏ nhất tương ứng: 0.026", 0.035", 0.065" - Áp lực thường: 6/7 atm - Áp lực căng bóng tối đa: 14/16 atm - Áp lực vỡ bóng trung bình: 20/22/23 atm Kích thước: - Chiều dài catheter (cm): 80, 100, 140, 150 - Đường kính (mm): 1.5, 2.0, 2.5, 3.0, 3.5, 4.0, 5.0, 6.0, 7.0, 8.0 - Chiều dài (mm): 20, 40, 60, 80, 120, 150, 200 | Cái |  | 20 |  | Luminor | Life Vascular Devices Biotech S.L (iVascular) | Tây Ban Nha | iVASCULAR (Life Vascular Devices (LVD) Biotech S.L.) - Tây Ban Nha | BPDPC14M… BPDPC18M… BPDPC35M… | 22500000 | 23000000 | 23500000 | Công Ty TNHH Thiết Bị Y Tế Thăng Long | CÔNG TY CỔ PHẦN THƯƠNG MẠI Y TẾ TÂM VIỆT | CÔNG TY TNHH THIẾT BỊ Y TẾ SÁNG TÂM | [7 empty] | 5 | 15
644 | 23D3.CV587 | Bóng nong động mạch thận và động mạch cảnh tương thích dây dẫn 0,014 inch | 1. Thông số kỹ thuật: - Chiều dài bóng 15, 20, 30 và 40 mm - Chiều dài ống thông 80 và 135 cm - Áp lực định danh 8 atm, Áp lực tối đa 14 atm cho tất cả các kích thước 2. Đặc tính, tính năng kỹ thuật: - Tương thích ống thông 6F cho tất cả các kích thước bóng và với dây dẫn ngắn nhất 130 cm - Chất liệu bóng bền XCELON - trục hỗ trợ thuôn nhỏ dần ở trong ống thông cho nâng cao khả năng đẩy và chống gẫy gập - Thân và bóng phủ kỵ nước cho giảm ma sát - Dây dẫn 0,014" cho dễ dàng đi qua tổn thương 3. Tiêu chuẩn chất lượng: ISO | Cái |  | 5 |  | Viatrac 14 Plus | Abbott Vascular | Ireland | Abbott Vascular, Mỹ | 1008xxx-xx | 8400000 | 8450000 | 8500000 | Công ty TNHH Dược Phẩm Thiết Bị Y Tế Ki Ta Pi Da | Công ty TNHH Thiết Bị Y Tế Pha My | Công ty TNHH Thiết Bị Y Tế Phú Thịnh | [8 empty] | 5
645 | 23D2.BV129 | Bóng nong động mạch vành | 1. Chất liệu: Comax II, Tay cầm đoạn gần làm từ thép không rỉ 2. Thông số kỹ thuật: Đối với bóng có đường kính 1,25mm- 1,5mm có NP 10 atm - RBP 18 atm; từ 2,0mm - 3,5mm có NP 6atm - RBP 15atm và 4mm có NP 6atm - RBP 12atm Tay cầm đoạn gần có Ø 1,9F, Tay cầm đoạn xa có Ø 2,5F Đường kính từ 1,25 - 4,0 mm, dài từ 10 - 30mm 3. Đặc tính, tính năng kỹ thuật: Kỹ thuật gấp bóng là 2, 3, 4 nếp gấp. Có kích cỡ chuyên dụng cho các tổn thương CTO như đường kính 1,25mm-1,5mm, RBP 18 atm, bóng cứng, 1 marker cản quang 4. Tiêu chuẩn chất lượng: ISO | Cái |  | 80 |  | SEQUENT NEO (ALL SIZES) | B.Braun | Đức | B.Braun/ Đức | 50217XX | [13 empty] | 80 |  | 0 |  |  | 0 |  |  | 0 | [8 empty] | 0 |  |  | 0
646 | 23D1.AV499 | Bóng nong động mạch vành áp lực cao | 1. Chất liệu: Bóng (Nylon) với 2 lớp phủ Hydrophilic bằng sóng siêu âm có hai marker (Pt/Ir) 2. Thông số kỹ thuật: Tip profile 0,016''. Đường kính 2,0mm - 5,0 mm. Chiều dài 6mm - 30 mm. NP 12atm; RBP 22atm (2,0-4,0mm), 20atm (4,5-5,0mm) 3. Đặc tính, tính năng kỹ thuật: 3 nếp gấp, thân ống thiết kế xoắn kép. Hạn dùng 24 tháng. 4. Tiêu chuẩn chất lượng: ISO | Cái |  | 140 |  | Bóng Nong Động Mạch Vành Áp Lực Cao Vecchio (Tất cả các size) | Cnovate Medical B.V. | Hà Lan | Cnovate Medical B.V./ Hà Lan | 802 - XXXX | [14 empty] | 100 | 0 |  |  | 0 |  | 40 | 0 | [8 empty] | 0 |  |  | 0
647 | 23D1.AV2080 | Bóng nong động mạch vành áp lực cao, phủ hydrophilic đường kính từ 2,5mm đến 4,0mm chiều dài từ 8mm đến 20mm | 1. Chất liệu: Phủ lớp ái nước Hydrophilic. Hai điểm đánh dấu chất liệu Platinum iridium 2. Thông số kỹ thuật: Áp suất định mức 10atm Áp suất tối đa 18atm Chiều dài catheter 1410 mm Bóng áp lưc cao đường kính thân xa là 0,89mm, đoạn gần chỉ 0,76mm Hệ thống bóng là 1409-1419mm Kích thước đường kính 2,5mm, 2,75mm, 3,0mm, 3,5mm, 4,0mm Chiều dài của bóng 8, 10, 12, 13, 15, 18, 20mm Tương thích guidewire 0,014'' 3. Tiêu chuẩn chất lượng: ISO | Cái |  | 100 |  | Ruby NC | Multimedics | Ấn Độ | Multimedics/ Ấn Độ | RNCxxxxxx | [13 empty] | 30 | 50 | 0 |  |  | 0 |  | 20 | 0 | [8 empty] | 0 |  |  | 0
648 | 23D1.AV2081 | Bóng nong động mạch vành áp lực thường, phủ hydrophilic kích thước đường kính từ 1,5-2,5mm chiều dài từ 8-20mm | 1. Chất liệu: Phủ lớp ái nước Hydrophilic. Hai điểm đánh dấu chất liệu Platinum iridium 2. Thông số kỹ thuật: Áp suất định mức 8atm Áp suất tối đa 16atm Bóng có đường kính thân xa là 0,89mm, đoạn gần chỉ 0,76mm Hệ thống bóng là 1409 - 1419mm Guide wire tương thíc: 5F ~ 0,058"" Kích thước đường kính 1,5mm, 2,0mm, 2,25mm, 2,5mm Chiều dài bóng là 8, 10, 12, 13, 15, 18, 20mm 3. Tiêu chuẩn chất lượng: ISO | Cái |  | 100 |  | Ruby SC | Multimedics | Ấn Độ | Multimedics/ Ấn Độ | RSCxxxxxx | [13 empty] | 30 | 50 | 0 |  |  | 0 |  | 20 | 0 | [8 empty] | 0 |  |  | 0
649 | 23D1.AV492 | Bóng nong động mạch vành chuyên dụng cho tổn thương tắc hoàn toàn mãn tính | 1. Chất liệu: Silky-semi-compliant polyamide, phủ Hydrophylic. 2. Thông số kỹ thuật: Ống thông dài 154cm. Bóng 2 nếp gấp, lợi RX, NP 4bar, RBP 15bar. Khẩu kính nhỏ 0,016" ( 0,40mm), đầu xa 0,024"(0,62mm), thân gần 1,9F (0,64mm), thân xa 2,6F (0,86mm). Đường kính bóng 1,10mm, 1,25mm, 1,50mm. Dài 10, 15, 20mm 3. Đặc tính, tính năng kỹ thuật: Công nghệ chống xoắn. 4. Tiêu chuẩn chất lượng: ISO. | Cái |  | 30 |  | Summit | Blue Medical Devices B.V. | Hà Lan | Blue Medical Devices B.V.- Hà Lan | SUMxxxx | [13 empty] | 10 | 20 | 0 |  |  | 0 |  |  | 0 | [8 empty] | 0 |  |  | 0
650 | 23D2.BV130 | Bóng nong động mạch vành phủ thuốc Paclitaxel | 1. Chất liệu: phủ thuốc Paclitaxel, chất mang Iopromide 2. Thông số kỹ thuật: Đường kính thân đầu xa 2,5F, đầu gần 1,9F. Tiết diện vào tổn thương 0,016". Dây dẫn 0,014''. Đường kính bóng từ 2,0 mm - 4,0 mm, chiều dài bóng từ 10mm - 40mm. Lượng thuốc phủ: Paclitaxel 3µg/mm2. Áp lực bơm bóng NP 6 atm- RBP 14 atm. 3. Đặc tính, tính năng kỹ thuật: Bóng bán đàn hồi. Sản phẩm đã được nghiên cứu lâm sàng (> 3500 bệnh nhân) 4. Tiêu chuẩn chất lượng: ISO | Cái |  | 40 |  | SEQUENT PLEASE NEO (ALL SIZES) | B.Braun | Đức | B.Braun/ Đức | 50232XX | [13 empty] | 30 | 10 | 0 |  |  | 0 |  |  | 0 | [8 empty] | 0 |  |  | 0
651 | 23D3.CV549 | Bóng nong động mạch vành phủ thuốc Paclitaxel các cỡ | 1. Chất liệu: Bóng Polyamide / Nylon / Pebax bán đáp ứng 2. Thông số kỹ thuật: - Đường kính: 1,00; 1,25; 1,50; 1,75; 2,00; 2,25; 2,50; 2,75; 3,00; 3,25; 3,50; 3,75; 4,00; 4,25; 4,50; 4,75; 5,00 mm - Chiều dài: 05, 10, 15, 20, 25, 30, 35, 40, 45, 50, 55, 60 mm 3. Đặc tính, tính năng kỹ thuật: Bóng nong động mạch vành phủ thuốc Paclitaxel: 3,0 µg/mm², Thuốc phủ trên bề mặt bóng) - Số nếp gấp bóng : 2 - 4 cánh - Vật liệu bóng: Polyamide / Nylon / Pebax bán đáp ứng - Gắn 2 dấu cản quang bằng Platinum Iridium - Ống thông loại Rapid exchange có chiều dài khả dụng: 130 - 160 cm, lớp phủ ái nước thân xa, lớp phủ PTFE thân gần. - Tương thích ống thông can thiệp 5F 4. Tiêu chuẩn chất lượng: ISO 13485:2016, ISO 9001:2015, ISO 14001:2015, GMP FDA | Cái |  | 5 |  | Bóng nong động mạch vành phủ thuốc Paclitaxel HEBES | USM Healthcare | Việt Nam | USM Healthcare/ Việt Nam | HBS-aaaXbbAP | [14 empty] | 5
652 | 23D3.CV572 | Bóng nong động mạch vành, Fluydo NC hoặc tương đương | 1. Chất liệu: hất liệu bóng: Polyamide, cơ chế gấp bóng 3 cạnh. Đầu gần Hypotube chất liệu thép không gỉ, lớp phủ PTFE, đầu xa chất liệu Polyamide/PEBA 2. Thông số kỹ thuật: Đầu vào nhỏ: 0,017". Áp lực nở thường: 12 atm. Áp lực nở tối đa: 22 atm với bóng đường kính từ 1,75 mm đến 4,00 mm, 20 atm với bóng đường kính 4,5 mm, 19 atm với bóng đường kính 5,00 mm. Đường kính: 1,75 mm đến 5,00 mm; Chiều dài: 6 mm đến 30 mm 3. Đặc tính, tính năng kỹ thuật: 4. Tiêu chuẩn chất lượng: ISO | Cái |  | 20 |  | Bóng nong mạch vành Fluydo NC | Alvimedica | Thổ Nhĩ Kỳ | C.I.D / Ý | ICNCxxxxx | [14 empty] | 20
653 | 23D1.AV323 | Bóng nong dùng can thiệp mạch máu ngoại biên | 1. Chất liệu: bóng (Co-Extruded) có lớp phủ (Medi-Glide ái nước) 2. Thông số kỹ thuật: Đường kính bóng 12mm, 14mm, 16mm, 18mm. Chiều dài bóng 20mm, 40mm, 60mm. Chiều dài trục thân 75cm, 120cm. Dây dẫn tương thích 0,035". Áp suất tối đa ≤ 8atm. Entry profile 0,037" 3. Đặc tính, tính năng kỹ thuật: Thiết kế hệ thống Over The Wire. Dạng bóng Non-Compliant (kỹ thuật xếp 4 cạnh giúp bóng xếp nhỏ lại). 4. Tiêu chuẩn chất lượng: ISO | Cái |  | 40 |  | Bóng nong dùng can thiệp mạch máu ngoại biên XXL Vascular Balloon Dilatation Catheters | Boston Scientific Limited | Ireland | Boston Scientific Corporation, Mỹ | M001145XXX | [13 empty] | 30 | 10 | 0 |  |  | 0 |  |  | 0 | [8 empty] | 0 |  |  | 0
654 | 23D3.CV1067 | Bóng nong đường mật, cơ vòng | 1. Chất liệu, thông số kỹ thuật: - Ống thông đường mật, có ngã luồn dây dẫn - Chất liệu Pebax, siêu bền - Điểm cản quang trên bóng được đánh dấu bằng chất liệu Platinum/ Irrium. - Bóng được sản xuất theo công nghệ có thể tự động gấp lại. - Chiều dài bóng 5.5cm - Bóng có thể bơm ở 3 cấp độ đường kính riêng biệt 6-7-8mm và 8-9-10mm, với 3 áp suất riêng biệt 3-6-10atm và 3-5.5-9atm - Đường kính dây dẫn bóng 7.5Fr, chiều dài 180cm. - Có ngã luồn guidewire 0.025 inch hoặc 0.035 inch. 2. Tiêu chuẩn chất lượng: FDA, CE, ISO | Cái |  | 5 |  | Bóng nong đường mật, đk 6-7-8mm, có ngã guidewire |  | Boston Scientific/ Mỹ | Boston Scientific/ Ireland | [14 empty] | 5
655 | 23D3.CV555 | Bóng nong mạch bán đàn hồi, Bóng nong mạch vành ZINRAI hoặc tương đương | 1. Chất liệu: Polyamide resin 2. Thông số kỹ thuật: - Đường kính: 0,75 - 4,0mm - Chiều dài bóng: 4, 6, 10, 15, 20, 30mm - Áp lực tối đa: 14 atm; Áp lực bơm bóng: 6 atm 3. Tiêu chuẩn chất lượng: ISO | Cái |  | 50 |  | Bóng nong mạch vành ZINRAI | Kaneka Corporation | Nhật Bản | Kaneka Corporation/ Nhật Bản | ZN-xx-xxx | 7900000 |  |  | Công ty TNHH TM-DV và SX Việt Tường | [10 empty] | 50
656 | 23D2.BV468 | Bóng nong mạch khẩu kính bóng 0,58 mm | 1. Chất liệu: Polyamide resin, tráng phủ Hydrophilic 2. Thông số kỹ thuật: Khẩu kính đầu xa (entry profile) 0,4mm Khẩu kính bóng (crossing profile) 0,58mm Đường kính nhỏ nhất từ Ø1,0 - Ø4,0mm (có loại Ø ,25 và Ø ,75) Chiều dài bóng 6, 8, 10, 12, 15, 20, 30mm Áp lực tối đa 14 atm, Áp lực bơm bóng 6 atm Thời gian xẹp bóng 12 giây Chiều dài khả dụng Catheter 146cm Markers cản quang: 1 marker (1,0mm và 1,5 mm), 2 markers (≥ 2,00mm) Nếp gấp bóng: 2 gấp (1,0mm, 1,5mm), 3 gấp (≥ 2,0mm) 3. Tiêu chuẩn chất lượng: ISO | Cái | 90189090 | 170 |  | Bóng nong mạch vành IKAZUCHI Zero | Kaneka Corporation | Nhật Bản | Kaneka Corporation - Nhật Bản | ZE-xx-xxx | [14 empty] | 150 | 0 |  |  | 0 |  | 20 | 0 | [8 empty] | 0 |  |  | 0
657 | 23D1.AV506 | Bóng nong mạch máu ngoại biên áp lực cao, đường kính 4-12mm, tương thích dây dẫn 0,035 inch | 1. Thông số kỹ thuật: Bóng tương thích với dây dẫn đường kính tối đa 0,035''. Tương thích với sheath 6F, 7F. Đường kính bóng: 4,0; 5,0; 6,0; 7,0; 8,0; 9,0, 10, 12mm. Chiều dài bóng: 20,40,80,100mm. Áp lực vỡ bóng lên tới 24atm. Chiều dài ống thông : 40cm, 80cm, 135cm 2. Đặc tính, tính năng kỹ thuật: Bóng nong ngoại biên áp lực cao. Catheter loại: OTW. Thiết kế ống thông lõi kép ( dual lumen) 2 marker đánh dấu 3. Tiêu chuẩn chất lượng: ISO | Cái |  | 50 |  | Bóng nong mạch ngoại biên Fortrex | Covidien LLC | Mỹ | Covidien LLC, Mỹ | A35HPVxxxxxxxx | [13 empty] | 20 | 30 | 0 |  |  | 0 |  |  | 0 | [8 empty] | 0 |  |  | 0
658 | 23D3.CV264 | Bóng nong mạch máu ngoại biên dưới gối phủ thuốc Paclitaxel | 1. Chất liệu: Polyamide 2. Thông số kỹ thuật: - Phủ thuốc Paclitaxel 3,0µg/mm2, các tinh thể thuốc 0,1µm - Tương thích dây dẫn 0,014''; 0,018'' và 0,035''. - Loại bóng dạng OTW. - Áp suất vỡ bóng từ 12-16 atm. - Đường kính từ 2-10mm, dài từ 20-150mm. 3. Đặc tính, tính năng kỹ thuật: Bóng nong được phủ thuốc Paclitaxel 3,0µg/mm2 theo công nghệ SAFEPAX với các tinh thể thuốc chỉ 0,1µm đảm bảo lớp phủ thuốc ổn định và không hao hụt khi di chuyển trong lòng mạch máu tới vị trí tổn thương. Bóng nong mạch máu được gắn trên đầu ống thông đồng trục; khi được bơm dưới áp lực, bóng nở làm xẹp mảng xơ vữa mở rộng lòng mạch máu đồng thời thuốc trên vỏ bóng được giải phóng vào thành mạch. 4. Tiêu chuẩn chất lượng: ISO | Cái |  | 5 |  | Legflow OTW Paclitaxel Releasing Peripheral Balloon Dilatation Catheter | Cardionovum GmbH | Đức | Cardionovum GmbH/ Đức | Lxx-xxOTW; Lxx-xxxOTW; Lxxx-xxOTW; L18xx-xx; L18xx-xxx; LSxx-xxOTW; LSxx-xxxOTW; LSxxx-xxOTW | 25000000 |  |  | Công ty cổ phần Công Nghệ Sinh Học Kim Hòa Phát | [9 empty] | 5
659 | 23D1.AV508 | Bóng nong mạch máu ngoại biên phủ thuốc Paclitaxel | 1. Thông số kỹ thuật: Nồng độ hấp thụ thuốc tối ưu trong mô chỉ 2µg/mm2. Đường kính khoảng từ 2mm đến 8mm, chiều dài khoảng từ 30mm đến 150mm. Chiều dài hoạt của bóng nong mạch máu ngoại biên là 90 cm và 150 cm. Ống thông có chiều dài hoạt động 90 cm có một dải đánh dấu ở mức 50 cm và hai dải đánh dấu ở mức 60 cm. Ống thông có chiều dài hoạt động 150 cm có một dải đánh dấu ở 90 cm và hai dải đánh dấu ở mức 100 cm.. Áp suất tối đa ≤ 14 atm. Sheath phù hợp 4F, 5F, 6F 2. Đặc tính, tính năng kỹ thuật: Bóng nong phủ thuốc theo công nghệ giúp tối đa hóa việc chuyển thuốc đến mô 3. Tiêu chuẩn chất lượng: ISO | Cái |  | 22 |  | Bóng nong mạch máu ngoại biên phủ thuốc Paclitaxel Ranger Balloon Catheter | Hemoteq AG | Đức | Hemoteq AG, Đức | H74939219XXXXXX / H74939220XXXXXX / H74939319XXXXXX | [13 empty] | 20 | 2 | 0 |  |  | 0 |  |  | 0 | [8 empty] | 0 |  |  | 0
660 | 23D1.AV56 | Bóng nong mạch máu ngoại biên phủ thuốc Paclitaxel mật độ 3µg/mm², dây dẫn 0,018" | 1. Thông số kỹ thuật: Đường kính bóng 2mm-7mm. Chiều dài bóng 40mm-120 mm. Chiều dài hệ thống 90cm, 130cm, 150cm. Có 2 marker rập khuôn. Hệ thống dây dẫn 0,018". Áp suất bình thường 6 atm. Áp lực vỡ bóng 12- 15atm (tùy kích thước bóng) 2. Đặc tính, tính năng kỹ thuật: là bóng phủ thuốc Paclitaxcel (chống tăng sinh), Paclitaxel được hấp thu trên butyryl-tri-hexyl citrate (BTHC) với công nghệ phủ giúp tăng hiệu quả phóng thích thuốc vào mạch máu, với mật độ phủ thuốc là 3µg/mm². Loại hệ thống ống thông Over The Wire 3. Tiêu chuẩn chất lượng: ISO | Cái |  | 37 |  | Passeo-18 Lux | Biotronik AG | Thụy Sĩ | Biotronik AG/Thụy Sĩ | 379860; 379866; 370843; 370844; 370845; 370846; 370847; 379861; 379867; 370848; 370849; 370850; 370851; 370852; 379862; 379868; 370853; 370854; 370855; 370856; 370857; 379869; 370858; 370859; 370860; 370861; 370862; 379870; 370863; 370864; 370865; 370866; 370867; 379871; 370868; 370869; 370870; 370871; 370872; 379863; 379864; 379865. | [13 empty] | 20 | 17 | 0 |  |  | 0 |  |  | 0 | [8 empty] | 0 |  |  | 0
661 | 23D2.AV145 | Bóng nong mạch máu ngoại biên, dây dẫn 0,014", phủ thuốc paclitaxel | 1. Chất liệu: phủ thuốc paclitaxel và chất polysorbate / sorbitol 2. Thông số kỹ thuật: phủ thuốc 2 μg/mm2, sử dụng dây dẫn 0,014"" hoặc 0,035"". Áp suất làm việc bình thường 6 - 7 atm. Áp lực tối đa lên tới 12 atm. Kích thước đường kính bóng 2 - 12 mm. Chiều dài bóng 2 - 15 cm. Chiều dài Catheter 75 / 130 cm. Sử dụng dụng cụ mở đường (sheath) có chiều dài 4F,5F, 6F, 7F. 3. Đặc tính, tính năng kỹ thuật: Marker Bands được thiết kế trên trục của ống thông khoảng cách 1 cm, làm tăng hiệu quả trong quá trình phẫu thuật. 4. Tiêu chuẩn chất lượng: ISO | Cái | 9018 | 20 |  | Lutonix | Lutonix , INC | USA | Lutonix , INC. USA | 9090475 400020; …..; 9090xxxxxxxxxx;9090410 120040 | [13 empty] | 20 |  | 0 |  |  | 0 |  |  | 0 | [8 empty] | 0 |  |  | 0
662 | 23D1.AV509 | Bóng nong mạch máu ngoại biên, dây dẫn tương thích 0,014" | 1. Thông số kỹ thuật: Bóng nong mạch máu ngoại biên sử dụng dây dẫn 0,014"". Áp suất làm việc bình thường 6 atm, Áp lực vỡ bóng tối đa 16 atm. Đường kính bóng 1,5 - 5 mm. Chiều dài bóng 2 - 30 cm. Chiều dài Catheter 150 cm. Sử dụng các dụng cụ mở đường (sheath) 4F / 5F. 2. Đặc tính, tính năng kỹ thuật: Lớp phủ ái nước (Hydrophilic) kép được thiết kế để giảm ma sát. Thiết kế điểm giúp bóng dễ dàng uốn cong nhẹ nhàng theo hình dạng của tổn thương. 3. Tiêu chuẩn chất lượng: ISO | Cái |  | 20 |  | Ultraverse 014 | ClearStream Technologies LTD | Ireland | Bard Peripheral Vascular, INC. USA | U41501H2; U41xxxxx;... U4150530. | [13 empty] | 10 | 10 | 0 |  |  | 0 |  |  | 0 | [8 empty] | 0 |  |  | 0
663 | 23D1.AV510 | Bóng nong mạch máu ngoại biên, dây dẫn tương thích 0,018" | 1. Thông số kỹ thuật: Bóng nong mạch máu ngoại biên sử dụng dây dẫn 0,018"". Áp suất làm việc bình thường 6 atm, áp lực vỡ bóng tối đa 16 atm. Đường kính bóng 2 - 9 mm. Chiều dài bóng 2 - 30 cm. Chiều dài Catheter 75 / 130 / 150 cm. Sử dụng các dụng cụ mở đường (sheath) 4F / 5F / 6F. 2. Đặc tính, tính năng kỹ thuật: Lớp phủ ái nước (Hydrophilic) kép được thiết kế để giảm ma sát. Thiết kế điểm giúp bóng dễ dàng uốn cong nhẹ nhàng theo hình dạng của tổn thương. 3. Tiêu chuẩn chất lượng: ISO | Cái |  | 10 |  | Ultraverse 018 | ClearStream Technologies LTD | Ireland | Bard Peripheral Vascular, INC. USA | U87522; ….U875xxx; U8150530 | [13 empty] | 10 |  | 0 |  |  | 0 |  |  | 0 | [8 empty] | 0 |  |  | 0
664 | 23D2.BV185 | Bóng nong mạch máu ngoại biên, dây dẫn tương thích 0,035" | 1. Chất liệu: SCP (Semi-Crystalline Polymer) có lớp phủ Hydrophobic. 2. Thông số kỹ thuật: Đường kính bóng 3mm, 4mm, 5mm, 6mm, 7mm, 8mm, 9mm, 10mm, 12mm. Chiều dài bóng 20mm, 40mm, 60mm, 80mm, 100mm, 120mm, 150mm, 170mm, 200mm, 250mm. Chiều dài hệ thống 90cm, 130cm, 170cm. Áp lực thường (NP) 9 atm (riêng với đường kính 10 và 12 mm thì áp lực thường (NP) là 8 atm). Áp lực vỡ bóng (RBP) lớn nhất là 21 atm và áp lực vỡ bóng thấp nhất là 10 atm tùy theo kích thước và chiều dài bóng Hệ thống dây dẫn 0,035". 3. Đặc tính, tính năng kỹ thuật: là bóng nong can thiệp mạch máu ngoại biên. Thiết kế hệ thống Over The Wire. Bóng được xếp 5 cạnh giúp bóng xếp nhỏ lại. Có 2 marker rập khuôn. 4. Tiêu chuẩn chất lượng: ISO | Cái |  | 40 |  | Passeo-35 Xeo | Biotronik AG | Thụy Sĩ | Biotronik AG- Thụy Sĩ | 428777; 428778; 428779; 428780; 428781; 428782; 428783; 428784; 428786; 428787; 428788; 428789; 428790; 428791; 428792; 428793; 428794; 428795; 428796; 428797; 428798; 428799; 428800; 428801; 428802; 428803; 428804; 428805; 428806; 428807; 428808; 428809; 428810; 428811; 428812; 428814; 428815; 428816; 428817; 428818; 428819; 428820; 428821; 428823; 428824; 428825; 428833; 428834; 428843; 428844; 428848; 428849; 428851; 428852; 428853; 428854; 428855; 428856; 428857; 428858; 428860; 428861; 428862; 428863; 428864; 428865; 428866; 428867; 428868; 428869; 428870; 428871; 428872; 428873; 428874; 428875; 428876; 428877; 428878; 428879; 428880; 428881; 428882; 428883; 428884; 428885; 428886; 428887; 428888; 428889; 428890; 428891; 428892; 428893; 428894; 428895; 428896; 428897; 428898; 428899; 428900; 428901; 428902; 428903; 428904; 428905; 428906; 428907; 428908; 428909; 428910; 428911; 428912; 428913; 428914; 428915; 428916; 428917; 428918; 428919; 428920; 428921; 428922; 428923; 428924; 428927; 428928; 428929; 428930; 428935; 428936; 428937; 428938; 428939; 428940; 428941; 428944; 428945; 428946; 428947; 428948; 428949; 428950; 428953; 428954; 428955; 428956; 428957; 428958; 428959; 428971; 428972; 428973; 428980; 428981; 428982; 428990; 428991; 428992; 428995; 428996; 428997, 428998. | [13 empty] | 5 | 15 | 0 |  |  | 0 |  | 20 | 0 | [8 empty] | 0 |  |  | 0
665 | 23D2.AV146 | Bóng nong mạch máu ngoại biên, dây dẫn tương thích 0,035" | 1. Thông số kỹ thuật: Sử dụng dây dẫn 0,035"". Áp suất làm việc bình thường 8 atm, áp lực vỡ bóng tối đa 21 atm. Đường kính bóng 3 - 12 mm. Chiều dài bóng 2 - 30 cm. Chiều dài Catheter 75 / 130 cm. Sử dụng các dụng cụ mở đường (sheath) 5F / 6F / 7F 2. Đặc tính, tính năng kỹ thuật: Lớp phủ ái nước (Hydrophilic) kép được thiết kế để giảm ma sát. Marker Bands được thiết kế trên trục của ống thông khoảng cách 1 cm, làm tăng hiệu quả trong quá trình phẫu thuật. 3. Tiêu chuẩn chất lượng: ISO | Cái | 90219000 | 30 |  | Ultraverse 035 | ClearStream Technologies LTD | Ireland | Bard Peripheral Vascular, INC | U357532; U3575xxx; .. U351301210 | [13 empty] | 30 |  | 0 |  |  | 0 |  |  | 0 | [8 empty] | 0 |  |  | 0
666 | 23D1.AV513 | Bóng nong mạch ngoại biên áp lực cao | 1. Chất liệu: Lớp phủ Hydrophilic (đoạn xa), Silicone (lòng trong ống) 2. Thông số kỹ thuật: Áp lực thường 12 atm. Áp lực vỡ bóng lên tới 22 atm. Dây dẫn tương thích 0,014 inch. Đường kính bóng từ 1,5 – 6 mm. Chiều dài bóng từ 15 – 240 mm. Chiều dài ống 150 cm. Chiều dài đầu tip từ 3 - 5 mm 3. Đặc tính, tính năng kỹ thuật: Hệ thống ống thông lai kép giữa RX và OTW nhằm tăng cường lực đẩy cho tổn thương ở đoạn xa. Công nghệ Z-Tip (hoặc tương đương) 4. Tiêu chuẩn chất lượng: ISO, CE | Cái |  | 5 |  | Bóng nong mạch ngoại biên Jade(Tất cả các cỡ) | OrbusNeich Medical B.V. | Hà Lan | OrbusNeich Medical B.V./Hà Lan | 515-015-41/515-020-41/515-040-41/515-080-41/515-120-41/520-015-41/520-020-41/520-040-41/520-080-41/520-120-41/525-020-41/525-040-41/525-080-41/525-120-41/530-015-41/530-020-41/530-040-41/530-080-41/530-120-41/535-020-41/535-040-41/535-080-41/535-120-41/540-015-41/540-020-41/540-040-41/540-080-41/540-120-41/545-020-41/545-040-41/545-080-41/545-120-41/550-015-41/550-020-41/550-040-41/550-080-41/550-120-41/555-020-41/555-040-41/555-080-41/560-015-41/560-020-41/560-040-41/560-080-41 | [14 empty] | 5 | 0 |  |  | 0 |  |  | 0 | [8 empty] | 0 |  |  | 0
667 | 23D1.AV514 | Bóng nong mạch ngoại biên dưới gối đường kính từ 1,5-6mm, chiều dài 20-210mm | 1. Thông số kỹ thuật: Đường kính bóng thẳng( 1,5mm, 2,0mm, 2,5mm, 3,0mm, 3,5mm, 4,0mm, 5,0mm, 6,0mm và bóng thuôn (2,0/1,5mm, 2,5/2,0mm, 3,0/2,5mm, 3,5/3,0mm, 4,0/3,5mm). Chiều dài bóng từ 20,40,60,80,100,120,150,200,210mm. Chiều dài hệ thống 90cm và 150cm. 2. Đặc tính, tính năng kỹ thuật: Bóng nong mạch ngoại biên. Catheter loại OTW. Bóng sử dụng guide wire 0,014''. Có marker kép ở giữa bóng. Tương thích với sheath 4F, 5F,6F 3. Tiêu chuẩn chất lượng: ISO | Cái |  | 10 |  | Bóng nong mạch ngoại biên NanoCross™ Elite | EV3 Inc | Mỹ | EV3 Inc/Mỹ | AB14Wxxxxxxxxx | [13 empty] | 10 |  | 0 |  |  | 0 |  |  | 0 | [8 empty] | 0 |  |  | 0
668 | 23D3.CV242 | Bóng nong mạch ngoại vi 0,018 inch | 1. Chất liệu: Polyamide 2. Thông số kỹ thuật: Đường kính dây dẫn đường tối đa 0,018 inch (0,46 mm), sheath dẫn đường 4F. Chiều dài ống thông: 85 cm, 135 cm và 150 cm. Đường kính bóng: 2,00; 2,50; 3,00; 4,00; 5,00 (mm), chiều dài bóng: 20, 30, 40, 60, 80, 120, 150 (mm). 3. Đặc tính, tính năng kỹ thuật: Bóng nong mạch ngoại vi áp lực thường vật liệu hợp chất nhựa Polyamide (Proprietary polyamide compound), có gắn 2 dấu cản quang platinum-iridium. Trục ống thông làm bằng nhựa Polyamide, dạng trục ống đôi giúp hạn chế tối đa hiện tượng xoăn ống thông "kinking", giúp tiếp cận sang thương dễ dàng, biên dạng đầu tip nhỏ 0,022 inch (0,55mm). Số nếp gấp bóng: 3 nếp với đường kính từ 2,0 đến 2,5mm; 5 nếp với đường kính từ 3,0 đến 5,0mm. 4. Tiêu chuẩn chất lượng: ISO 13485:2016, ISO 9001:2015, ISO 14001:2015, GMP FDA. | Cái |  | 5 |  | Bóng nong mạch ngoại vi 0,018" GW, UTAMY | USM Healthcare | Việt Nam | USM Healthcare/ Việt Nam | UTA-aabbbccc | 6800000 |  |  | Công Ty Tnhh Xuân Vy | [9 empty] | 5
669 | 23D3.CV241 | Bóng nong mạch ngoại vi 0,035 inch | 1. Chất liệu: Polyamide 2. Thông số kỹ thuật: Đường kính dây dẫn đường tối đa: 0,035 inch (0,89 mm), sheath dẫn đường: 5F - 7F. Chiều dài ống thông: 85 cm và 135 cm, đường kính bóng: 4,00; 5,00; 6,00; 7,00; 8,00; 9,00; 10,00; 12,00 (mm), chiều dài bóng: 20, 30, 40, 60, 80, 100, 120, 150, 170, 200 (mm). 3. Đặc tính, tính năng kỹ thuật: Bóng nong mạch ngoại vi áp lực thường vật liệu hợp chất nhựa Polyamide (Proprietary polyamide compound) có gắn 2 dấu cản quang platinum-iridium. Trục ống thông làm bằng nhựa Polyamide, dạng trục ống đôi giúp hạn chế tối đa hiện tượng xoăn ống thông "kinking", giúp tiếp cận sang thương dễ dàng. Biên dạng đầu tip nhỏ: 0,040 inch (1,02 mm). Đường kính ống thông: 5F - 7F tùy vào kích thước bóng. Số nếp gấp bóng: 3 nếp. 4. Tiêu chuẩn chất lượng: ISO 13485:2016, ISO 9001:2015, ISO 14001:2015, GMP FDA. | Cái |  | 10 |  | Bóng nong mạch ngoại vi 0,035" GW, UNAMEX | USM Healthcare | Việt Nam | USM Healthcare/ Việt Nam | UNA-aabbbccc | 6800000 |  |  | Công Ty Tnhh Xuân Vy | [9 empty] | 10
670 | 23D2.BV339 | Bóng nong mạch vành | 1. Chất liệu: Bóng nylon 2. Thông số kỹ thuật: Đường kính thân bóng (crossing profile) 0,0216 inch (Ø1 mm), 0,0306 inch (Ø3 mm) Tiết diện thâm nhập đầu tip (tip entry profile) 0,0164 inch (Ø1 mm). Đường kính bóng 1 – 4 mm. Chiều dài bóng 5 – 30 mm. Chiều dài đầu tip 1,5 mm Đường kính trục gần 1,9 F (Ø1,0 - 1,5 mm), 2,0 F (Ø1,75 - 4,0 mm) Đường kính trục xa 2,36 F (Ø1,0 - 1,75 mm), 2,55 F (Ø2,0 - 3,0 mm), 2,7 F (Ø3,25 - 4,0 mm) Áp lực thường 6 atm. Áp lực gây vỡ bóng 14 atm, 16 atm (Ø1 – 1,5 mm) 3. Đặc tính, tính năng kỹ thuật: Lớp phủ ái nước (đầu tip đoạn xa đến exit marker của dây dẫn), lớp phủ kháng nước (lòng trong ống) 4. Tiêu chuẩn chất lượng: ISO, CE, FDA. | Cái | 90189090 | 250 |  | Bóng nong mạch vành Sapphire II PRO | OrbusNeich Medical B.V. | Hà Lan | OrbusNeich Medical B.V. | 210-053-5U/210-083-5U/210-103-5U/210-153-5U/212-053-5U/212-083-5U/212-103-5U/212-153-5U/215-103-5U/215-123-5U/215-153-5U/215-203-5U/217-103-5U/217-153-5U/217-203-5U/220-103-5U/220-123-5U/220-153-5U/220-203-5U/222-103-5U/222-153-5U/222-203-5U/225-103-5U/225-123-5U/225-153-5U/225-203-5U/225-303-5U/227-103-5U/227-153-5U/227-203-5U/230-103-5U/230-123-5U/230-153-5U/230-203-5U/230-303-5U/232-103-5U/232-153-5U/232-203-5U/235-103-5U/235-153-5U/235-203-5U/235-303-5U/240-103-5U/240-153-5U/240-203-5U | [13 empty] | 100 | 50 | 0 |  |  | 0 |  | 100 | 0 | [8 empty] | 0 |  |  | 0
671 | 23D1.AV536 | Bóng nong mạch vành | 1. Chất liệu: bóng thường (polyamide cải tiến và bán cứng), bóng cứng ( polyamide cải tiến và cứng), marker (Platinum và Iridium) 2. Thông số kỹ thuật: Khẩu kính đầu vào cực nhỏ 0,016”. Tương thích ống thông dẫn đường (min) 5F. Độ dài hữu dụng ống thông 140cm. Kích thước thân - distal 2,4 F - 2,9 F. Kích thước thân Hypotube 2,0F. Kích thước dây dẫn đường tối đa 0,014‘‘. Áp lực chuẩn 8 bar với bóng thường, 10 bar với bóng cứng. Áp lực đỉnh (rated) 16 bar với bóng thường, 18-20 bar với bóng cứng. Áp bể bóng trung bình 24-26bar với bóng thường), 28 bar với bóng cứng, công nghệ HiFlow (hoặ tương đương). Có đủ đường kính 2,00 đến 5,00 mm và độ dài 10 đến 30 mm 3. Tiêu chuẩn chất lượng: ISO | Cái |  | 30 |  | Bóng nong mạch vành Europa Ultra/Europa Ultra NC | Rontis | Thụy sỹ | Rontis/ Thụy sỹ | EN XX/XX EL XX/XX | [14 empty] | 30 | 0 |  |  | 0 |  |  | 0 | [8 empty] | 0 |  |  | 0
672 | 23D3.CV348 | Bóng nong mạch vành 0,0208 inch | 1. Thông số kỹ thuật: Đường kính thân bóng nhỏ: 0,0208 inch (bóng 0,85 mm). Tiết diện thâm nhập đầu tip (tip entry profile): 0,0159 inch (bóng 0,85 mm). Đường kính bóng: 0,85 – 4 mm. Chiều dài bóng: 5 – 30 mm. Chiều dài đầu tip: 1,5 - 2,5 mm Chiều dài khả dụng của ống thông: 140 cm. Áp lực thường: 6 atm. Áp lực gây vỡ bóng: 14 atm (Ø1,75-4,0), 16 atm 2. Đặc tính, tính năng kỹ thuật: Thiết kế ống P-Tech tăng lực đẩy, chống xoắn vặn. Thiết kế đầu tip sub-zero thuôn lại dành cho tổn thương hẹp nhất. Lớp phủ ái nước hydro-X từ đầu tip đến lối ra exit port của dây dẫn, lớp phủ kị nước Invio lòng trong ống. 3. Tiêu chuẩn chất lượng: ISO, CE | Cái |  | 130 |  | Bóng nong mạch vành Sapphire 3 Coronary Dilatation Catheter | OrbusNeich Medical B.V. | Hà Lan | OrbusNeich Medical B.V. | 208-053-6, 208-103-6, 210-053-6, 210-083-6, 210-103-6, 210-153-6, 212-053-6, 212-083-6, 212-103-6, 212-153-6, 215-103-6, 215-123-6, 215-153-6, 215-203-6, 217-103-6, 217-153-6, 217-203-6, 220-103-6, 220-123-6, 220-153-6, 220-203-6, 222-103-6, 222-153-6, 222-203-6, 225-103-6, 225-123-6, 225-153-6, 225-203-6, 225-303-6, 227-103-6, 227-153-6, 227-203-6, 230-103-6, 230-123-6, 230-153-6, 230-203-6, 230-303-6, 232-103-6, 232-153-6, 232-203-6, 235-103-6, 235-153-6, 235-203-6, 235-303-6, 240-103-6, 240-153-6, 240-203-6 | 7900000 | 8100000 | 8200000 | CÔNG TY TNHH THƯƠNG MẠI VÀ DỊCH VỤ KỸ THUẬT PHÚC TÍN | CÔNG TY CỔ PHẦN THƯƠNG MẠI VÀ DỊCH VỤ CHĂM SÓC SỨC KHOẺ PT | CÔNG TY CỔ PHẦN THIẾT BỊ XÉT NGHIỆM Y KHOA PT | [7 empty] | 100 | 30
673 | 23D1.AV521 | Bóng nong mạch vành ái nước hợp chất Polyamide | 1. Chất liệu: Hợp chất Polyamide, 2 dấu cản quang bằng Platinum Iridium 2. Thông số kỹ thuật: đường kính 1,5mm: dài từ 10, 15, 20, 25, 30mm, đường kính từ 2,00; 2,25; 2,50; 2,75; 3,00; 3,50; 4,00 mm: dài 10, 15, 20, 25, 30, 40 mm 3. Đặc tính, tính năng kỹ thuật: Bóng nong mạch vành bán đáp ứng (Semi-Compliant), ái nước, gấp 3 nếp 4. Tiêu chuẩn chất lượng: ISO | Cái |  | 130 |  | Bóng nong động mạch vành BLOOMSABLE+ | USM Healthcare | Việt Nam | USM Healthcare Việt Nam | BLP-aaaXbbTP | [14 empty] | 80 | 0 |  |  | 0 |  | 50 | 0 | [8 empty] | 0 |  |  | 0
674 | 23D1.AV58 | Bóng nong mạch vành áp lực cao | 1. Chất liệu: Chất liệu không giãn nở, marker làm bằng Platinum, lớp phủ ái nước 2. Thông số kỹ thuật: Tip profile siêu nhỏ 0,017", Crossing profile nhỏ 0,031". 3. Đặc tính, tính năng kỹ thuật: Bóng nong mạch vành áp lực cao với hệ thống mang bóng Bi-Segment hoặc tương đương. 4. Tiêu chuẩn chất lượng: ISO | Cái |  | 130 |  | Bóng nong động mạch vành NC Emerge™ Monorail™ PTCA Dilatation Catheter | Boston Scientific Corporation | USA | Boston Scientific Corporation/ USA | H7493927606200; H7493927606220; H7493927606250; H7493927606270; H7493927606300; H7493927606320; H7493927606350; H7493927606370; H7493927606400; H7493927606450; H7493927606500; H7493927608200; H7493927608220; H7493927608250; H7493927608270; H7493927608300; H7493927608320; H7493927608350; H7493927608370; H7493927608400; H7493927608450; H7493927608500; H7493927608550; H7493927608600; H7493927612200; H7493927612220; H7493927612250; H7493927612270; H7493927612300; H7493927612320; H7493927612350; H7493927612370; H7493927612400; H7493927612450; H7493927612500; H7493927612550; H7493927612600; H7493927615200; H7493927615220; H7493927615250; H7493927615270; H7493927615300; H7493927615320; H7493927615350; H7493927615370; H7493927615400; H7493927615450; H7493927615500; H7493927615550; H7493927615600; H7493927620200; H7493927620220; H7493927620250; H7493927620270; H7493927620300; H7493927620320; H7493927620350; H7493927620370; H7493927620400; H7493927620450; H7493927620500; H7493927620550; H7493927620600; H7493927630200; H7493927630220; H7493927630250; H7493927630270; H7493927630300; H7493927630320; H7493927630350; H7493927630370; H7493927630400. | [13 empty] | 30 | 50 | 0 |  |  | 0 |  | 50 | 0 | [8 empty] | 0 |  |  | 0
675 | 23D1.AV522 | Bóng nong mạch vành áp lực cao | 1. Thông số kỹ thuật: Đường kính thân bóng 0,0336 inch. Chiều dài đầu tip từ 1,5 - 2,5 mm. Đường kính bóng 1,75 – 5 mm. Chiều dài bóng 8 – 18 mm. Áp lực thường 12 atm. Áp lực gây vỡ bóng 18, 20 atm. 2. Đặc tính, tính năng kỹ thuật: Có lớp phủ hydro-X cho đầu tip và đoạn xa, lớp phủ Invio lòng trong ống. Thiết kế đầu bóng Z-tip bám sát dây dẫn. 3. Tiêu chuẩn chất lượng: ISO, CE | Cái |  | 280 |  | Bóng nong mạch vành Sapphire II NC(Tất cả các cỡ) | OrbusNeich Medical B.V. | Hà Lan | OrbusNeich Medical B.V./Hà Lan | 117-XXXX | [13 empty] | 100 | 30 | 0 |  |  | 0 |  | 150 | 0 | [8 empty] | 0 |  |  | 0
676 | 23D3.CV530 | Bóng nong mạch vành áp lực cao | 1. Dùng nong chổ hẹp động mạch vành, nong áp sát khung stent vào thành mạch sau khi đặt stent, loại Powered 3NC 2. Là một catheter có gắn bóng loại RX không đàn hồi bằng Polyamide, được đánh dấu cản quang cả hai đầu bóng bởi Platinium và Iridium , bao lớp siêu ái nước, vai bóng dạng hình chuông. 3. Độ dài catheter 143cm, đường kính ngoài trục đoạt gần 2.1F, đoạn xa 2.45/2.6F, đường kính đầu típ 0.016 inch, đường kính bóng từ 1.5 -> 5.0 mm, độ dài bóng 8,10,12,15, 20mm, áp lực thường 12Atm, áp lực vỡ bóng 23Atm 4. Tiêu chuẩn chất lượng: ISO, CFS 5. Tiêu chuẩn đóng gói: Hộp 1 cái, tiệt trùng bằng EO | Cái |  | 20 |  | Bóng nong mạch vành áp lực cao Powered 3NC | Goodman Medical Ireland Ltd | Ireland | Nipro Corporation / Nhật | P3Nxxxxx | 7570500 | 7873320 | 8077723.5 | Hoàng Việt Long | Tâm Đạt | Đăng Bảo | [8 empty] | 20
677 | 23D1.AV523 | Bóng nong mạch vành áp lực cao các cỡ | 1. Chất liệu: Chất liệu bóng Non-compliant polyamide. Phủ Hydrophilic 2. Thông số kỹ thuật: RBP 24 bar. NP 12 bar. Đầu Tip thuôn gọn 3 mm. Khẩu kính vào tổn thương nhỏ 0,016"(0,40 mm). Đầu xa bóng 0,023"(0,58mm), đầu gần bóng 0,025" (0,63mm). Trục gần 1,9F (0,64 mm), Trục xa 2,7F (0,90 mm). Chiều dài catheter 154cm. Loại RX. Thời gian xẹp bóng 4 giây (Ø 3,0 và L 20). 3. Đặc tính, tính năng kỹ thuật: Bóng không đàn hổi không bị giãn nỡ theo chiều dọc, không bị biến dạng ngay cả tại áp lực vỡ bóng, bơm xả nhiều lần. Tỉ lệ nở bóng ít hơn 1% giữa NP và RBP. Tiêu chuẩn Workhorse. Hạn sử dụng 3 năm 4. Tiêu chuẩn chất lượng: ISO | Cái |  | 90 |  | Force NC | Blue Medical Devices B.V. | Hà Lan | Blue Medical Devices B.V.- Hà Lan | XFORxxxx | [13 empty] | 30 | 50 | 0 |  |  | 0 |  | 10 | 0 | [8 empty] | 0 |  |  | 0
678 | 23D1.AV57 | Bóng nong mạch vành áp lực cao chất liệu Nylon 12, phủ lớp ái nước | 1. Chất liệu: Chất liệu Nylon 12, thiết kế dạng Rapid Exchange có 2 vạch đánh dấu.Platinum - Iridium 2. Thông số kỹ thuật: Đường kính 2,0 ; 2,25; 2,5; 2,75; 3,0; 3,25; 3,5; 3,75; 4,0; 4,5; 5,0. Chiều dài từ 5, 8, 10, 12, 14, 15, 16, 18, 20, 22, 24, 26, 28, 30, 40 mm. 3. Đặc tính, tính năng kỹ thuật: Tiết diện đầu nhỏ nhất 0.42mm, tiết diện dọc nhỏ nhất 0.66mm. Đường kính đầu xa 2.55F (0.85mm), đường kính đầu gần 2.0F (0.67mm). Áp lực thông thường 12 atm, áp lực tối đa 22 atm 4. Tiêu chuẩn chất lượng: ISO, FDA | Cái |  | 230 |  | HAWK™ HP/NC PTCA Balloon Dilatation Catheter Non- Compliant | Umbra Medical Products, Inc | Mỹ | Umbra Medical Products, Inc/ Mỹ | NC… (các cỡ) | [13 empty] | 30 | 100 | 0 |  |  | 0 |  | 100 | 0 | [8 empty] | 0 |  |  | 0
679 | 23D1.AV524 | Bóng nong mạch vành áp lực cao đến 20 atm, có 3 nếp gấp, dây dẫn tương thích 0,014" | 1. Chất liệu: bóng làm bằng SCP (Semi Crystalline Polymer), điểm đánh dấu (Marker típ) từ Platinum-Iridium. 2. Thông số kỹ thuật: Đường kính 2,0mm, 2,25mm, 2,5mm, 2,75mm, 3,0mm, 3,25mm, 3,5mm, 3,75mm, 4,0mm, 4,5mm, 5,0 mm; chiều dài 8, 12, 15, 20, 30 mm. Áp lực bình thường 14atm, áp lực vỡ bóng 20atm (ngoại trừ 4,5 và 5,0, áp lực vỡ bóng là 18atm) Đường kính hệ thống bóng (Profile) 0,018”. Chiều dài thân hữu dụng bóng 145 cm Guiding tương thích 5F. Dây dẫn tương thích 0,014" 3. Đặc tính, tính năng kỹ thuật: Bóng nong mạch vành áp lực cao bền, chịu, thân bóng mềm, linh hoạt. Dùng nong sau khi đặt stent hoặc dùng nong trước cho các tổn thương vôi hóa hoặc có kháng trở cao. Thiết kế hypotube - Công nghệ phủ đan xen kị nước, chống trơn trượt và bung chính xác. Có 3 nếp gấp 4. Tiêu chuẩn chất lượng: ISO, CE | Cái |  | 100 |  | Bóng nong can thiệp mạch vành Pantera LEO | Biotronik AG | Thụy Sĩ | Biotronik AG/ Thụy Sĩ | 366991; 366992; 366993; 366994; 366995; 366996; 366997; 366998; 366999; 367000; 367001; 367002; 367003; 367004; 367005; 367006; 367007; 367008; 367009; 367010; 367011; 367012; 367013; 367014; 367015; 367016; 367017; 367018; 367019; 367020; 367021; 367022; 367023; 367024; 367025; 367026; 367027; 367028; 367029; 367030; 367031; 367032; 367033; 367034; 367035; 367036; 367037; 367038; 367039; 367040; 367041; 367042; 367043; 367044; 367045 | [13 empty] | 30 | 50 | 0 |  |  | 0 |  | 20 | 0 | [8 empty] | 0 |  |  | 0
680 | 23D3.CV567 | Bóng nong mạch vành áp lực cao, Genoss NC hoặc tương đương | 1. Chất liệu: non-compliant polyamide 2. Thông số kỹ thuật: Đường kính: 2,00 - 5,00mm, Chiều dài: 8 - 20mm. Chiều dài catheter 1450mm, trục xa 2,8Fr, trục gần 2,0Fr. Tiết diện đi qua tổn thương 0,017''. Đường kính trong tối thiểu guiding catheter 5Fr, đường kính ngoài tối đa guide wire 0,014'' 3. Đặc tính, tính năng kỹ thuật: Bóng 3 nếp gấp, bền trong điều kiện áp lực cao, phủ hydrophilic. Hai marker bằng Pl/Ir tại 2 đầu bóng. 4. Tiêu chuẩn chất lượng: ISO | Cái |  | 30 |  | Bóng nong mạch vành áp lực cao phủ hydrophilic ái nước, 3 nếp gấp "Genoss NC" các cỡ | Genoss | Hàn Quốc | Genoss | GHBC-XX-XXX | [14 empty] | 30
681 | 23D3.CV577 | Bóng nong mạch vành áp lực cao, NC Trek hoặc tương đương | 1. Chất liệu: Pebax 2. Thông số kỹ thuật: - Kích thước: đường kính 1,5 - 5,0 mm, chiều dài 6 - 25 mm. - Áp lực định danh: 12 atm, Áp lực tối đa: 18 atm - Tiết diện cắt ngang: 0,027 inch (Dành cho bóng 3,0 x 20 mm) - Chất liệu đánh dấu: Tungsten; - Độ rộng của điểm đánh dấu: 1 mm - Tương thích dây dẫn 0,014" - Chiều dài thân ống thông: 143 cm - Đường kính thân đoạn xa: 2,5F; - Đường kính thân đoạn gần: 2,3F; - Đường kính tại lỗ ra của dây dẫn: 2,9F 3. Đặc tính, tính năng kỹ thuật: - Hệ thống thay đổi ống thông nhanh (RX); - Dạng giãn nở: Không giãn nở - Chất liệu bóng: Pebax; - Công nghệ bóng đa lớp CrossFlex cho bóng từ 3,5 - 5,0 mm; - Phủ bóng: Ái nước; - Cuộn bóng kiểu 3 cánh 4. Tiêu chuẩn chất lượng: ISO | Cái |  | 30 |  | NC Trek | Abbott Vascular | Costa Rica | Abbott Vascular, Mỹ | 10124xx-xx | 8250000 | 8350000 | 8450000 | Công ty TNHH Dược Phẩm Thiết Bị Y Tế KI TA PI DA | Công ty TNHH Thiết Bị Y Tế Pha My | Công ty TNHH Thiết Bị Y Tế Phú Thịnh | [8 empty] | 30
682 | 23D1.AV1497 | Bóng nong mạch vành áp lực cao, phủ lớp ái nước (các cỡ) | 1. Chất liệu: Chất liệu Pebax, phủ lớp ái nước Hydrophilic, đa lớp. 2. Thông số kỹ thuật: Độ dài taper khoảng 3 mm. Áp lực định danh 12 atm, áp lực vỡ bóng tối đa 18 atm. Đường kính 1,5 - 5,0mm, dài 6- 25mm. Chiều dài chóp bóng 3 mm. Chiều dài trục bóng 143 cm. 3. Đặc tính, tính năng kỹ thuật: Điểm đánh dấu (Markers) Tungsten uốn cong được. Bóng không nở theo chiều dọc, 2 đầu ngắn giúp tập trung lực nong ngay tại sang thương, hạn chế tác động ra ngoài mạch máu bình thường. Bóng có 2 điểm đánh dấu bằng tungsten. 4. Tiêu chuẩn chất lượng: ISO, FDA | Cái |  | 220 |  | Bóng nong mạch vành NC Traveler/ NC Trek | Abbott Vascular | Costa Rica | Abbott Vascular, Mỹ | 10124xx-xx; 10131xx-xx | [13 empty] | 70 | 50 | 0 |  |  | 0 |  | 100 | 0 | [8 empty] | 0 |  |  | 0
683 | 23D3.CV378 | Bóng nong mạch vành áp lực cao, Powered 3NC hoặc tương đương | 1. Chất liệu: Polyamide 2. Thông số kỹ thuật: Độ dài catheter 143cm, đường kính ngoài trục đoạt gần 2,1F, đoạn xa 2,45/2,6F, đường kính đầu típ 0,016 inch, đường kính bóng từ 1,5 -> 5,0 mm, độ dài bóng 8,10,12,15, 20mm, áp lực thường 12Atm, áp lực vỡ bóng 23Atm 3. Đặc tính, tính năng kỹ thuật: Dùng nong chổ hẹp động mạch vành, nong áp sát khung stent vào thành mạch sau khi đặt stent. Là một catheter có gắn bóng loại RX không đàn hồi bằng Polyamide, được đánh dấu cản quang cả hai đầu bóng bởi Platinium và Iridium , bao lớp siêu ái nước, vai bóng dạng hình chuông. 4. Tiêu chuẩn chất lượng: ISO, CE, CFS | Bộ |  | 100 |  | Powered 3 NC | Goodman Co., Ltd / Nhật | Nhật; Ireland | Nipro Corporation, Nhật | P3Nxxxxx | 7500000 | 7875000 | 8250000 | Công ty TNHH thương mại dịch vụ kỹ thuật Hợp Nhất | [9 empty] | 100
684 | 23D1.AV527 | Bóng nong mạch vành áp lực cao, sử dụng cho những tổn thương khó | 1. Chất liệu: bóng Nylon Blend giúp bóng chịu áp lực tốt, thành bóng mỏng hơn hỗ trợ tốt trong những trường hợp tổn thương khó canxi hoá, hai marker metalic Platinum Iridium cản quang 2. Thông số kỹ thuật: Đầu Ultra-low tip profile 0,016". Chất liệu đàn hồi (compliance) 7%. Bóng áp lực cao NP 12 atm, RBP (áp lực vỡ bóng) 20 atm. Đường kính từ 2,0mm đến 5,0mm, chiều dài từ 6,0mm đến 30mm. 3. Đặc tính, tính năng kỹ thuật: Đầu Ultra-low tip được thiết kế khá mềm mại, có lớp phủ durable hydrophilic coating giúp đi qua tổn thương dễ hơn và không gây tổn thương thành mạch 4. Tiêu chuẩn chất lượng: ISO | Cái |  | 80 |  | Bóng nong động mạch Vành áp lực cao iVascular NC Xperience | Life Vascular Devices Biotech, S.L. | Tây Ban Nha | Life Vascular Devices Biotech, S.L. - Tây Ban Nha | BC TR14 xxx xxx xxx | [13 empty] | 50 | 30 | 0 |  |  | 0 |  |  | 0 | [8 empty] | 0 |  |  | 0
685 | 23D3.CV556 | Bóng nong mạch vành áp lực cao, TASUKI hoặc tương đương | 1. Chất liệu: Polyamide resin 2. Thông số kỹ thuật: - Đường kính: 2.0 - 4.5mm - Chiều dài: 8, 12, 16, 21, 30mm - Áp lực bơm bóng: 12 bar, áp lực nổ bóng: 20 - 22 bar - Chiều dài khả dụng Catheter: 146cm - Chiều dài đầu tip đến bóng 6,5mm - Chiều dài vai bóng 1,5mm, tạo góc 70 khi bơm bóng - Khẩu kính đầu xa (entry profile): 0,500 mm. - Khẩu kính bóng (crossing profile): 0,77- 1,09 mm tùy theo đường kính. 3. Đặc tính, tính năng kỹ thuật: - 2 markers cản quang. - Thiết kế bóng 3 nếp gấp. - Kỹ thuật R3 Tech & CAT (Coaxial alignment tip), bóng được phủ lớp ái nước thế hệ mới. 4. Tiêu chuẩn chất lượng: ISO | Cái |  | 50 |  | Bóng nong mạch vành TASUKI | Kaneka Corporation | Nhật Bản | Kaneka Corporation/ Nhật Bản | TS-xx-xxx | 7900000 |  |  | Công ty TNHH TM-DV và SX Việt Tường | [10 empty] | 50
686 | 23D1.AV1499 | Bóng nong mạch vành áp lực thấp, vật liệu Grilamid L25, có điểm đánh dấu bằng vàng | 1. Chất liệu: Chất liệu bóng: Grilamid L25 - 2 điểm đánh dầu bằng vàng - Thân đoạn gần: thép không gỉ phủ AISI 304 - Thân đoạn xa: Polyamide 3 lớp kết hợp thân với lòng trong được gia cố - Phủ Hydrophilic - Chất liệu đầu bóng: Pebax 2. Thông số kỹ thuật: - Ống thông tương thích: 5F - Dây dẫn tương thích: 0,014"" - Chiều dài Catheter: 150cm - Áp lực bình thường (NP): 8 atm. Áp lực vỡ bóng (RBP): 16 atm - Kích cở đầu vào: 0,0158"" 3. Tiêu chuẩn chất lượng: ISO | Cái |  | 80 |  | Bóng nong động mạch vành áp lực thường - INVADER | Alvimedica | Thổ Nhĩ Kỳ | Alvimedica, Thỗ Nhĩ Kỳ | 512110021504; 512110021506; 512110021508; 512110021510; 512110021512; 512110021514; 512110021516; 512110021552; 512110021554; 512110021556; 512110021558; 512110021519; 5121100215021; 512110021523; 512110021525; 512110021528; 512110021530; 512110021532; 512110021534; 512110021537; 512110021539; 512110021541; 512110021543 | [14 empty] | 30 | 0 |  |  | 0 |  | 50 | 0 | [8 empty] | 0 |  |  | 0
687 | 23D2.BV474 | Bóng nong mạch vành áp lực thường | 1. Chất liệu: Bóng nong (Polyamide), đầu tip (Elastomer), lõi dây dẫn (thép không gỉ) 2. Thông số kỹ thuật: Áp lực định mức 6atm. Áp lực tối đa 14atm (với cỡ bóng ≤ 3,0mm) Entry profile 0,41mm rất linh hoạt Crossing Profile 0,58mm Đoạn kết nối giữa bóng và đầu tip (bonding part) chỉ 0,4mm Điểm đánh dấu cản quang dài 0,8mm và dày 25µm Đường kính trục 1,9Fr đoạn gần, 2,4Fr - 2,7Fr đoạn xa Độ dài trục 145 cm Kích thước bóng, đường kính 1,0mm, 1,25mm, 1,5mm, 2,0mm, 2,25mm, 2,5mm, 2,75mm, 3,0mm, 3,25mm, 3,5mm, 3,75mm, 4,0mm. Chiều dài 5mm, 10mm,15mm, 20mm, 30mm, 40mm 3. Đặc tính, tính năng kỹ thuật: Số điểm cản quang định vị bóng: đơn hoặc đôi, đầu tip được đánh dấu đỏ. Đoạn xa được phủ lớp ái nước M Coat 4. Tiêu chuẩn chất lượng: ISO | Cái | 9018 | 180 |  | Ryurei | Ashitaka Factory of Terumo Corporation | Nhật | Terumo Corporation/ Nhật Bản | DC-RR1005HH; DC-RR1210HH; DC-RR1215HH; DC-RR2010HHW; DC-RR2015HHW; DC-RR2020HHW; DC-RR2510HHW; DC-RR2515HHW; DC-RR2520HHW | [13 empty] | 60 | 100 | 0 |  |  | 0 |  | 20 | 0 | [8 empty] | 0 |  |  | 0
688 | 23D1.AV2086 | Bóng nong mạch vành áp lực thường | 1. Chất liệu: Bóng nong mạch vành áp lực thường phủ hydrophilic 2. Thông số kỹ thuật: 3 nếp gấp, đường kính 1,5 - 5mm, chiều dài 10-40mm, lòng catheter đoạn xa phủ PTFE, thân catheter dài 1450mm, kích thước đầu vào 0,017''. Kích thước đầu xa 2,7F, kích thước đầu gần 2,0F. 3. Tiêu chuẩn chất lượng: ISO | Cái |  | 30 |  | Bóng nong mạch vành áp lực thường Genoss PTCA các cỡ | Genoss | Hàn Quốc | Genoss co. Ltd., Hàn Quốc | GBC-xx-xxx | [14 empty] | 30 | 0 |  |  | 0 |  |  | 0 | [8 empty] | 0 |  |  | 0
689 | 23D1.AV1501 | Bóng nong mạch vành áp lực thường | 1. Chất liệu: Polyamide, Ống thông có lớp phủ hydrophilic, điểm đánh dấu platinium iridium 2. Thông số kỹ thuật: Khẩu kính nén 0,43 mm, thân đầu dẫn 0,025". Đường kính từ 1,25-4,0mm với độ dài 10, 15, 20, 25 mm. Ống thông có lớp phủ hydrophilic, dài 140cm. Ống dẫn tương thích 5F. 3. Tiêu chuẩn chất lượng: ISO | Cái |  | 50 |  | Bóng nong động mạch vành RIVER các kích cỡ | Balton | Ba Lan | Balton/ Ba Lan | CBR…/ (các kích cỡ) | [13 empty] | 20 | 30 | 0 |  |  | 0 |  |  | 0 | [8 empty] | 0 |  |  | 0
690 | 23D3.CV349 | Bóng nong mạch vành áp lực thường 0,0345 inch | 1. Thông số kỹ thuật: Đường kính thân bóng (crossing profile): 0,0345 inch. Tiết diện thâm nhập đầu tip (tip entry profile): 0.0169 inch (bóng Ø 3.0 mm) Chiều dài đầu tip từ 1,5 - 2,5 mm (Ø1,5 - 5,0 mm) Đường kính bóng: 1,5 – 5 mm. Chiều dài bóng: 8 – 26 mm. 2. Đặc tính, tính năng kỹ thuật: Lớp phủ ái nước hydro-X từ đầu tip đến lối ra exit port của dây dẫn, lớp phủ kị nước Invio lòng trong ống. Áp lực thường: 14 atm. Áp lực gây vỡ bóng: 24 atm (Ø1,5 - 3,5 mm), 22 atm (Ø3,75 - 4,0 mm), 20 atm (Ø4,5 - 5,0 mm) 3. Tiêu chuẩn chất lượng: ISO, CE. | Cái |  | 80 |  | Bóng nong mạch vành Sapphire NC 24 Coronary Dilatation Catheter | OrbusNeich Medical B.V. | Hà Lan | OrbusNeich Medical B.V. | 215-084-5, 215-104-5, 215-124-5, 215-154-5, 215-184-5, 215-224-5, 215-264-5, 217-084-5, 217-104-5, 217-124-5, 217-154-5, 217-184-5, 217-224-5, 217-264-5, 220-084-5, 220-104-5, 220-124-5, 220-154-5, 220-184-5, 220-224-5, 220-264-5, 222-084-5, 222-104-5, 222-124-5, 222-154-5, 222-184-5, 222-224-5, 222-264-5, 225-084-5, 225-104-5, 225-124-5, 225-154-5, 225-184-5, 225-224-5, 225-264-5, 227-084-5, 227-104-5, 227-124-5, 227-154-5, 227-184-5, 227-224-5, 227-264-5, 228-084-5, 228-104-5, 228-124-5, 228-154-5, 228-184-5, 228-224-5, 228-264-5, 230-084-5, 230-104-5, 230-124-5, 230-154-5, 230-184-5, 230-224-5, 230-264-5, 232-084-5, 232-104-5, 232-124-5, 232-154-5, 232-184-5, 232-224-5, 232-264-5, 235-084-5, 235-104-5, 235-124-5, 235-154-5, 235-184-5, 235-224-5, 235-264-5, 237-084-5, 237-104-5, 237-124-5, 237-154-5, 237-184-5, 237-224-5, 237-264-5, 240-084-5, 240-104-5, 240-124-5, 240-154-5, 240-184-5, 240-224-5, 240-264-5, 245-084-5, 245-104-5, 245-124-5, 245-154-5, 245-184-5, 245-224-5, 245-264-5, 250-084-5, 250-104-5, 250-124-5, 250-154-5, 250-184-5, 250-224-5, 250-264-5. | 7900000 | 8100000 | 8200000 | CÔNG TY TNHH THƯƠNG MẠI VÀ DỊCH VỤ KỸ THUẬT PHÚC TÍN | CÔNG TY CỔ PHẦN THƯƠNG MẠI VÀ DỊCH VỤ CHĂM SÓC SỨC KHOẺ PT | CÔNG TY CỔ PHẦN THIẾT BỊ XÉT NGHIỆM Y KHOA PT | [7 empty] | 50 | 30
691 | 23D1.AV59 | Bóng nong mạch vành áp lực thường chất liệu Nylon 12, phủ lớp ái nước | 1. Chất liệu: Nylon 12 với thiết kế Rapid exchange bán đàn hồi, 2 vạch đánh dấu. Platinum - Iridium 2. Thông số kỹ thuật: Tiết diện nhỏ 0,017"", mềm, phủ lớp ái nước dễ dàng đi qua và tránh gây tổn thương trong lòng mạch máu. ).Đường kính đầu xa 2.55F (0.85mm), đường kính đầu gần 1.9F (0.63mm) Áp lực thông thường 15-3,0mm-4,00mm là 6atm.Áp lực bể bóng 15-3,0mm-4,00 là 16atm, 4,00mm là 14atm. Tiết diện nhỏ nhất đi qua tổn thương là 0,025""-0,063"".Tương thích với ống thông 5F/0,056 dài 135cm, tương thích với guidewire 0,014""(0,36mm). Đường kính 1,5; 1,75; 2,0; 2,25; 2,5; 2,75; 3,0; 3,25; 3,5; 4,0 Chiều dài 2, 4, 6, 8, 10, 12, 14, 15, 16, 18, 20, 30, 40 mm. 3. Tiêu chuẩn chất lượng: ISO, FDA | Cái |  | 250 |  | HAWK™ PTCA Balloon Dilatation Catheter | Umbra Medical Products, Inc | Mỹ | Umbra Medical Products, Inc/ Mỹ | 79…, 71…, 78…, 75…, 77… (các cỡ) | [13 empty] | 50 | 100 | 0 |  |  | 0 |  | 100 | 0 | [8 empty] | 0 |  |  | 0
692 | 23D2.BV131 | Bóng nong mạch vành áp lực thường, bán đàn hồi | 1. Chất liệu: Bóng (Property pebax) được phủ 2 lớp Hydrophilic bằng sóng siêu âm, có marker bằng Pt/Ir 2. Thông số kỹ thuật: Tip profile 0,016''. Hai marker (1 marker cho bóng có đường kính từ 1,0-1,75mm). Đường kính 1,0 mm - 4,0 mm. Chiều dài 5mm - 30 mm. NP 6 atm, RBP 14atm 3. Đặc tính, tính năng kỹ thuật: Bóng có 2 nếp gấp (đường kính 1,0mm), 3 nếp gấp (đường kính 1,25-4,0mm) và thân ống xoắn kép. Hạn dùng 24 tháng 4. Tiêu chuẩn chất lượng: ISO | Cái |  | 100 |  | Bóng Nong Động Mạch Vành Áp Lực Thường Helix (Tất cả các size) | cNovate Medical B.V. | Hà Lan | cNovate Medical B.V./ Hà Lan | 801 - XXXX | [14 empty] | 100 | 0 |  |  | 0 |  |  | 0 | [8 empty] | 0 |  |  | 0
693 | 23D1.AV1500 | Bóng nong mạch vành áp lực thường, phủ lớp ái nước (các cỡ) | 1. Chất liệu: Pebax, đa lớp 2. Thông số kỹ thuật: Tiết diện nong bóng 0,021 inch. Áp lực định danh 8 atm. Áp lực vỡ bóng tối đa 14 atm. Đường kính 1,2 -5,0mm, dài 6 - 30mm. 3. Đặc tính, tính năng kỹ thuật: Bóng có đầu chóp thuôn nhỏ, mềm mại, bóng đa lớp và thân truyền lực tốt. Dạng 3 nếp gấp. Liên tục không gán đoạn từ gốc đến đầu xa, tạo cảm giác chính xác khi đi qua sang thương khó, giúp nhìn rõ khi đi qua sang thương ngoằn ngoèo, trơn láng dễ đi qua các tổn thương phức tạp. Số điểm đánh dấu trên bóng: Đối với bóng 1.2 đến 1.5 mm và các bóng chiều dài 6 mm có 1 điểm, và các bóng còn lại có 2 điểm đánh dấu. Chất liệu điểm đánh dấu là Flexible Tungsten mềm dẻo. Công nghệ làm giảm tiết diện ngang ban đầu cũng như thiết diện đầu chóp giúp dễ dàng tiếp cận những tổn thương rắn chắc 4. Tiêu chuẩn chất lượng: ISO | Cái |  | 150 |  | Bóng nong mạch vành Traveler/ Trek/ Mini Trek | Abbott Vascular | Costa Rica | Abbott Vascular, Mỹ | 10122xx-xx; 10130xx-xx | [13 empty] | 70 | 50 | 0 |  |  | 0 |  | 30 | 0 | [8 empty] | 0 |  |  | 0
694 | 23D1.AV530 | Bóng nong mạch vành áp lực thường, sử dụng cho những tổn thương khó | 1. Chất liệu: bóng Nylon/Pebax giúp bóng chịu áp lực tốt, hai marker Tungsten 2. Thông số kỹ thuật: Thời gian xả bóng trung bình <3s. Đầu Ultra-low tip profile 0,016" Shaft lenght (Chiều dài hữu dụng) dài 142cm, đường kính nhỏ nhất 2,0F. Chất liệu bán đàn hồi (semi-compliance) 10-15% 3. Đặc tính, tính năng kỹ thuật: Đầu Ultra-low tip profile được thiết kế khá mềm mại, có lớp phủ durable hydrophilic coating giúp đi qua tổn thương dễ hơn và không gây tổn thương thành mạch. 4. Tiêu chuẩn chất lượng: ISO | Cái |  | 120 |  | Bóng nong động mạch Vành iVascular Xperience pro | Life Vascular Devices Biotech, S.L. | Tây Ban Nha | Life Vascular Devices Biotech, S.L. - Tây Ban Nha | BC PR14N xxx xxx xxx | [13 empty] | 80 | 40 | 0 |  |  | 0 |  |  | 0 | [8 empty] | 0 |  |  | 0
695 | 23D1.AV1502 | Bóng nong mạch vành bán đàn hồi | 1. Chất liệu: Pebax (Polyamide Elastomer) có lớp phủ W-II 2. Thông số kỹ thuật: Bóng nong mạch vành bán đàn hồi. Đường kính từ 1,5mm đến 4,0mm, chiều dài từ 10mm đến 30mm. Thiết kế đa nếp gấp với số nếp gấp 1,5mm (2 nếp gấp), 2,0mm - 3,0mm (3 nếp gấp), 3,5mm - 4,0mm (4 nếp gấp). 3. Tiêu chuẩn chất lượng: ISO | Cái |  | 20 |  | Bóng nong mạch vành Powerline | Biosensors Interventional Technologies Pte. Ltd. | Singapore | Biosensors Interventional Technologies Pte. Ltd. - Singapore | PWR-xxxx | [14 empty] | 20 | 0 |  |  | 0 |  |  | 0 | [8 empty] | 0 |  |  | 0
696 | 23D1.AV531 | Bóng nong mạch vành bán đàn hồi chịu áp lực cực đại lên tới 20atm, làm bằng vật liệu polyamide, các cỡ | 1. Chất liệu: Vật liệu Polyamid 2. Thông số kỹ thuật: Típ entry profile 0,017''. Size 1,5-3,0mm chiều dài đầu tip 4mm, Size 3,5-4,5mm chiều dài đầu tip 2mm. Đường kính 1,5mm- 4,5mm, chiều dài 10-15-20mm. Áp lực tối đa 20atm. Catheter dài 138cm 3. Đặc tính, tính năng kỹ thuật: hoạt động như bóng bán đàn hồi ở áp lực nhỏ hơn 15atm, như là bóng cứng ở áp lực lớn hơn 15atm. 4. Tiêu chuẩn chất lượng: ISO | Cái |  | 30 |  | Bóng nong mạch vành bán đàn hồi chịu áp lực cực đại lên tới 20atm, làm bằng vật liệu polyamide, "Across HP" các cỡ | Acrostak | Thụy Sỹ | Acrostak (Schweiz) AG /Thụy Sỹ | xxxxxx350 | [14 empty] | 30 | 0 |  |  | 0 |  |  | 0 | [8 empty] | 0 |  |  | 0
697 | 23D1.AV532 | Bóng nong mạch vành bán đàn hồi chịu được áp lực cao 21atm với 4 điểm nổi trên 4 dãy của thân bóng, các cỡ | 1. Chất liệu: Polyamide. 2. Thông số kỹ thuật: Bóng nong mạch vành bán đàn hồi chịu được áp lực cao 21atm. Đầu tip có 2 loại 4mm và 2mm được. Profile của bóng 0.018" 3. Đặc tính, tính năng kỹ thuật: 16 điểm nổi trên 4 dãy của thân bóng giúp chống trượt. Đầu tip thiết kế thon gọn và linh hoạt. Có thể bơm xả được nhiều lần 4. Tiêu chuẩn chất lượng: ISO | Cái |  | 20 |  | Bóng nong mạch vành bán đàn hồi chịu được áp lực cao 21atm với 16 điểm nổi trên 4 dãy của thân bóng "Grip" các cỡ | Acrostak | Thụy Sỹ | Acrostak (Schweiz) AG /Thụy Sỹ | xxxxxx340 | [14 empty] | 20 | 0 |  |  | 0 |  |  | 0 | [8 empty] | 0 |  |  | 0
698 | 23D2.BV460 | Bóng nong mạch vành bán đàn hồi phủ thuốc Paclitaxel 3,0 μg/mm² | 1. Chất liệu: bán đàn hồi polyamide phủ thuốc Paclitaxel 3,0 μg/mm² trên bề mặt bóng 2. Thông số kỹ thuật: Khẩu kính qua tổn thương 0,016" (0,40 mm). 6F kissing Technology, loại RX. Đầu gần 1,9F (0,64 mm), đầu xa 2,F (0,86 mm). Áp lực vỡ bóng 16 bar (ngoại trừ Ø 4,00 là 13 bar) . Thời gian xẹp bóng 3 giây (Ø 3,0 và L 20). Đầu tip vát nhọn 3mm. Đường kính bóng 2,00mm, 2,50 mm, 3,00 mm, 3,50mm, 4,00 mm. Độ dài bóng 10 , 15 ,20, 30 mm 3. Đặc tính, tính năng kỹ thuật: Lớp phủ ưa nước. Thiết kế bóng hình Wing. Hình dạng Bóng 3 nếp gấp. Thuốc được đặt trong các cánh bóng. Đạt cửa sổ thời gian điều trị sau khi bơm bóng 30 giây. Tiêu chuẩn Workhorse PTCA 4. Tiêu chuẩn chất lượng: ISO | Cái | 9018 | 30 |  | Protégé | Blue Medical Devices B.V. | Hà Lan | Blue Medical Devices B.V.- Hà Lan | PROxxxx | [13 empty] | 10 | 20 | 0 |  |  | 0 |  |  | 0 | [8 empty] | 0 |  |  | 0
699 | 23D1.AV2090 | Bóng nong mạch vành chất liệu OptiLEAP được phủ lớp ái nước Zglide hoặc tương đương | 1. Chất liệu: OptiLEAP có dãn nở, được phủ lớp ái nước Zglide với hệ thống mang bóng Bi-Segment. Maker làm bằng Platinum. 2. Thông số kỹ thuật: Đường kính 1,2-4,0mm, chiều dài 8-30mm. Tip profile siêu nhỏ 0,017", Crossing profile nhỏ 0,026", 3. Tiêu chuẩn chất lượng: ISO | Cái |  | 180 |  | Bóng nong động mạch vành Emerge™ Monorail™ PTCA Dilatation Catheter | Boston Scientific Corporation | USA | Boston Scientific Corporation/ USA | H7493919308120; H7493919308150; H7493919308200; H7493919308220; H7493919308250; H7493919308270; H7493919308300; H7493919308320; H7493919308350; H7493919308370; H7493919308400; H7493919312120; H7493919312150; H7493919312200; H7493919312220; H7493919312250; H7493919312270; H7493919312300; H7493919312320; H7493919312350; H7493919312370; H7493919312400; H7493919315120; H7493919315150; H7493919315200; H7493919315220; H7493919315250; H7493919315270; H7493919315300; H7493919315320; H7493919315350; H7493919315370; H7493919315400; H7493919320120; H7493919320150; H7493919320200; H7493919320220; H7493919320250; H7493919320270; H7493919320300; H7493919320320; H7493919320350; H7493919320370; H7493919320400; H7493919330200; H7493919330220; H7493919330250; H7493919330270; H7493919330300; H7493919330320; H7493919330350; H7493919330370; H7493919330400; H7493919408120; H7493919408150; H7493919412120; H7493919412150; H7493919415120; H7493919415150; H7493919420120; H7493919420150. | [13 empty] | 30 | 50 | 0 |  |  | 0 |  | 100 | 0 | [8 empty] | 0 |  |  | 0
700 | 23D3.CV568 | Bóng nong mạch vành chuyên cho sang thương tắc nghẽn mãn tính | 1. Chất liệu: semi-compliant polyamide 2. Thông số kỹ thuật: Kích cỡ: - Đường kính bóng 1.1mm, 1.5mm, 2mm. chiều dài bóng 5mm, 10mm, 15mm, 20mm. - Entry profile thấp 0.016'' - RBP: 20atm - Chiều dài đầu tip 4mm và 1mm - Chiều dài của bóng ngắn nhất 5mm. 3. Đặc tính, tính năng kỹ thuật: - Bóng chuyên cho sang thương tắc nghẽn mãn tính. Có 1 maker ở giữa hoặc ở đầu. 4. Tiêu chuẩn chất lượng: ISO | Cái |  | 15 |  | Bóng nong mạch vành chuyên dụng tắc nghẽn mãn tính Across CTO các loại, các cỡ | Acrostak | Thụy Sỹ | Acrostak | xxxxxx480, xxxxxx483 | [14 empty] | 15
701 | 23D1.AV537 | Bóng nong mạch vành có dao cắt với 3-4 lưỡi dao, có lớp áo phủ ái nước | 1. Chất liệu: Có lớp áo phủ ái nước Z-Glide (hoặc tương đương) 2. Thông số kỹ thuật: Bóng nong mạch vành có dao cắt với độ cao của dao 0,005". Chiều dài 6 mm đến 15 mm. Đường kính 2,0 đến 4,0 mm. Số lượng lưỡi dao: 3 hoặc 4 4. Tiêu chuẩn chất lượng: ISO | Cái |  | 2 |  | Wolverine Coronary Cutting Balloon MONORAIL Microsurgical Dilatation Device | Boston Scientific Limited | Ireland | Boston Scientific Corporation/ USA | H74939403062000; H74939403062250; H74939403062500; H74939403062750; H74939403063000; H74939403063250; H74939403063500; H74939403063750; H74939403064000; H74939403102000; H74939403102250; H74939403102500; H74939403102750; H74939403103000; H74939403103250; H74939403103500; H74939403103750; H74939403104000; H74939403152000; H74939403152250; H74939403152500; H74939403152750; H74939403153000; H74939403153250; H74939403153500; H74939403153750; H74939403154000. | [14 empty] | 2 | 0 |  |  | 0 |  |  | 0 | [8 empty] | 0 |  |  | 0
702 | 23D1.AV535 | Bóng nong mạch vành có khẩu kính bóng 0,63 mm | 1. Chất liệu: Polyamide resin, tráng phủ Hydrophilic 2. Thông số kỹ thuật: Khẩu kính đầu xa (entry profile) 0,42mm Khẩu kính bóng (crossing profile) 0,63mm Đường kính Ø1,2 - 3,5mm (có loại Ø ,25 và Ø ,75) Áp lực tối đa 14 bar, Áp lực bơm bóng 6 bar Thời gian xẹp bóng 9,6 giây 2 markers cản quang Chiều dài khả dụng Catheter 146cm 3. Tiêu chuẩn chất lượng: ISO | Cái |  | 120 |  | Bóng nong mạch vành IKAZUCHI Rev | Kaneka Corporation | Nhật Bản | Kaneka Corporation/ Nhật Bản | R7R-xx-xxx | [13 empty] | 50 | 50 | 0 |  |  | 0 |  | 20 | 0 | [8 empty] | 0 |  |  | 0
703 | 23D1.AV490 | Bóng nong mạch vành có khẩu kính bóng 0,85 mm | 1. Chất liệu: Polyamide resin, tráng phủ Hydrophilic 2. Thông số kỹ thuật: Áp lực nổ bóng cao vượt trội 20 - 22 bar. Áp lực bơm bóng 12 bar Khẩu kính đầu xa (entry profile) 0,43mm Khẩu kính bóng (crossing profile) 0,85mm Đường kính: Ø1,5 - 4,5mm (có loại Ø ,25 và Ø ,75) Thời gian xẹp bóng 12 giây 2 markers cản quang. Chiều dài khả dụng Catheter 146cm Nếp gấp bóng 2 nếp (φ1,5 và 1,75mm), 3 nếp (> φ2,0mm) 3. Tiêu chuẩn chất lượng: ISO | Cái |  | 160 |  | Bóng nong mạch vành RAIDEN 3 | Kaneka Corporation | Nhật Bản | Kaneka Corporation/ Nhật Bản | RD3-xx-xxx | [13 empty] | 50 | 100 | 0 |  |  | 0 |  | 10 | 0 | [8 empty] | 0 |  |  | 0
704 | 23D2.BV340 | Bóng nong mạch vành dây dẫn kép các cỡ | 1. Chất liệu: Dây dẫn đính kèm bằng Nitinol 0,011", Chất liệu bóng Nylon. Lớp phủ ái nước ở đoạn xa và đầu tip, kháng nước trong lòng ống và bóng 2. Thông số kỹ thuật: Tiết diện thâm nhập (crossing profile) 0,034 inch (Ø 3,0 mm). Đường kính trục gần 2,1F. Đường kính trục xa 2,7F. Chiều dài đầu tip 11 mm. Dây dẫn tương thích 0,014''. Ống thông tương thích 5F. Đường kính bóng 1,75 - 4 mm. Chiều dài 10, 15, 20 mm. Áp lực thường 12 atm. Áp lực vỡ bóng 20 atm. 3. Đặc tính, tính năng kỹ thuật: Hệ thống dây dẫn kép nong bóng tập trung lực hiệu quả. Có 3 nếp gấp bóng 4. Tiêu chuẩn chất lượng: ISO, CE | Cái | 90189090 | 65 |  | Bóng nong mạch vành dây dẫn kép Scoreflex NC | OrbusNeich Medical B.V. | Hà Lan | OrbusNeich Medical B.V. | 617-104-1, 617-154-1, 617-204-1, 620-104-1, 620-154-1, 620-204-1, 622-104-1, 622-154-1, 622-204-1, 625-104-1, 625-154-1, 625-204-1, 627-104-1, 627-154-1, 627-204-1, 630-104-1, 630-154-1, 630-204-1, 635-104-1, 635-154-1, 635-204-1, 640-104-1, 640-154-1, 640-204-1 | [13 empty] | 10 | 25 | 0 |  |  | 0 |  | 30 | 0 | [8 empty] | 0 |  |  | 0
705 | 23D3.CV504 | Bóng nong mạch vành đường kính 0,85mm và 1,1mm | 1. Chất liệu: 2. Thông số kỹ thuật: Đường kính 0,85mm: Chiều dài 6mm - 15mm; Đường kính 1,1mm: Chiều dài 6mm - 20 mm. 3. Đặc tính, tính năng kỹ thuật: Là loại bóng không giãn nở dùng trong can thiệp CTO và các tổn thương hẹp. Phủ lớp hydrophilic ưa nước cả bóng và thân đầu xa. Khẩu kính đầu vào sang thương là 0,016". Khẩu kính băng qua sang thương của đường kính 0,85mm và 1,1mm lần lượt là 0,0195" và 0,0205". NP là 10 atm. RBP là 21 atm. 4. Tiêu chuẩn chất lượng: ISO | Cái |  | 30 |  | NIC Nano hydro/ NIC 1.1 hydro | SIS Medical AG | Thụy Sỹ | SIS Medical AG-Thụy Sỹ | 085 - 0xx - 134; 110 - 0xx - 134 | 7850000 |  |  | Công ty Cổ phần Trang thiết bị Y tế Đức Tín | [10 empty] | 30
706 | 23D3.CV533 | Bóng nong mạch vành đường kính bóng 1,5mm - 4,0mm, Cathy No 4 hoặc tương đương | 1. Chất liệu: Chất liệu bóng Modified Polyamide 2. Thông số kỹ thuật: +Đường kính bóng 1,5mm - 4,0mm. Độ dài bóng 12mm - 30 mm. + Đường kính phần thân gần 1,9 F. Đường kính phần thân xa 2,7 F. + Guide wire tương thích 0,014". + Chiều dài khả dụng hệ thống bung stent: 143 cm + Độ dài Guidewire - Lumen: 27 cm + Ống thông dẫn đường đường kính trong nhỏ nhất 5 F. + NP 9 atm. RBP 16 atm. 3. Đặc tính, tính năng kỹ thuật: Bóng nong mạch vành thường cải thiện độ cân bằng và định vị dễ dàng: + Chất liệu bóng: Modified Polyamide + Thân ống thông đầu xa chất liệu polyamide, đầu gần thiết kế hypo-tube phủ PTFE + Marker bóng chất liệu Platinum/ Iridium + Thiết kế luer trong suốt giúp định vị hệ thống, thân kháng xoắn. 4. Tiêu chuẩn chất lượng: ISO | Cái |  | 30 |  | Cathy No 4 | Translumina GmbH | Đức | Translumina GmbH - Đức | T-CCCxxxx | [14 empty] | 30
707 | 23D1.AV1669 | Bóng nong mạch vành không đáp ứng (Non-Compilant), áp lực cao, vật liệu bóng Quadflex, 2 dấu cản quang bằng Platinum, 3 nếp gấp | 1. Chất liệu: Bóng nong động mạch vành loại áp lực cao. Vật liệu thân xa: Pebax/ Nylon Vật liệu thân gần: thép không gỉ phủ với lớp phủ tăng cường. Vật liệu bóng: Quadflex – Hỗn hợp Nylon đặc biệt 2. Thông số kỹ thuật: Đường kính bóng từ: 2,50; 2,75; 3,00; 3,25; 3,50; 3,75; 4,00 (mm). Chiều dài bóng từ: 9, 13, 17, 21, 25, 33 (mm). Chiều dài ống thông: 138cm. Chiều dài lòng ống dây dẫn: 25 cm Lớp phủ: Lớp phủ SiLX2 cho độ trơn trượt tối ưu Kích thước: Thân gần 1,7F; thân xa 2,7F (2,50 mm – 3,25 mm), 2,8F (3,50 mm- 4,00 mm). Biên dạng đầu tip: 0,017" (tương đương 0,43mm). Đường kính tối đa của dây dẫn đường tương thích: 0,014” (tương đương 0,36mm) Đường kính ống thông dẫn đường tương thích: 5F (min ID 0,056”/1,42 mm). Các dấu cản quang trên thân gần: Các dấu cản quang cho can thiệp qua mạch đùi và mạch quay tại vị trí 80 cm & 100 cm. Số nếp gấp bóng: 3 cánh. Thời gian xẹp bóng trung bình: <7 giây với bóng 3,00 mm x21 mm Áp suất danh định: 12 bar (tương đương 12 atm). Áp suất nổ giới hạn: 2,50 mm – 3,75 mm: 20 atm; 4,00 mm: 19 atm Có tem chỉ thị nhiệt độ trên vỏ hộp. 3. Tiêu chuẩn chất lượng: ISO | Cái |  | 20 |  | Bóng nong mạch vành áp lực cao NOTRIX | USM Healthcare | Việt Nam | USM Healthcare/ Việt Nam | NTN-aaaXbbTP | [14 empty] | 20 | 0 |  |  | 0 |  |  | 0 | [8 empty] | 0 |  |  | 0
708 | 23D1.AV541 | Bóng nong mạch vành không giãn nở, thành bóng mỏng chịu áp lực cao RBP 21atm, có phủ lớp ái nước đối với cỡ 1,5 - 2,5mm, chiều dài 6, 10, 15, 20, 25, 30mm | 1. Chất liệu: Bóng nong mạch vành có phủ lớp ái nước (đối với bóng có đường kính từ 1,5-2,5 mm) 2. Thông số kỹ thuật: Thiết kế đầu tip thuôn dài. Bóng không giãn nở, thành bóng mỏng chịu được áp lực cao. RBP là 21 atm. Khẩu kính đầu vào sang thương là 0,016". Khẩu kính băng qua sang thương là 0,022" (đối với bóng đường kính 1,5mm). Đường kính bóng 1,5mm có chiều dài 6, 10, 15, 20mm; đường kính bóng 2,0; 2,5; 3,0; 3,5; 4,0; 4,5 mm có chiều dài 6, 10, 15, 20, 25, 30mm. Tương thích ống thông can thiệp tối thiểu 5F. 3. Tiêu chuẩn chất lượng: ISO | Cái |  | 60 |  | EASYT | SIS Medical AG | Thụy Sỹ | SIS Medical AG-Thụy Sỹ | xx0 - 0xx - 134 | [13 empty] | 40 | 20 | 0 |  |  | 0 |  |  | 0 | [8 empty] | 0 |  |  | 0
709 | 23D1.AV1503 | Bóng nong mạch vành loại áp lực cao, loại không đáp ứng | 1. Chất liệu: Nylon 12 có lớp phủ W-II ái nước lên đến 50cm trên thân ống (không phủ trên bóng). 2. Thông số kỹ thuật: Bóng nong mạch vành áp lực cao. Đường kính từ 2,0mm đến 4,5mm, chiều dài từ 8mm đến 25mm. 3. Đặc tính, tính năng kỹ thuật: Thiết kế 3 nếp gấp, thiết kế chóp bóng hình nón 30°. Tương thích dây dẫn 0,014" và ống thông 5F. 4. Tiêu chuẩn chất lượng: ISO | Cái |  | 100 |  | Bóng nong mạch vành loại không đáp ứng Rise NC | Biosensors Interventional Technologies Pte. Ltd. | Singapore | Biosensors Europe SA - Thụy Sỹ | NCB-xxxxx | [13 empty] | 50 | 50 | 0 |  |  | 0 |  |  | 0 | [8 empty] | 0 |  |  | 0
710 | 23D1.AV515 | Bóng nong mạch vành lưỡng tính | 1. Chất liệu: Bóng nong động mạch vành lưỡng tính phủ ái nước và PTFE 2. Thông số kỹ thuật: đường kính 2,0-3,5mm, chiều dài 10,15mm 3. Tiêu chuẩn chất lượng: ISO | Cái |  | 120 |  | Everest | Blue Medical Devices B.V. | Hà Lan | Blue Medical Devices B.V.- Hà Lan | EVERxxxx | [13 empty] | 70 | 50 | 0 |  |  | 0 |  |  | 0 | [8 empty] | 0 |  |  | 0
711 | 23D2.BV134 | Bóng nong mạch vành phủ thuốc Paclitaxel | 1. Chất liệu: Bóng phủ thuốc Paclitaxel, Nylon/Pebax, 2 marker Tungsten 2. Thông số kỹ thuật: Cỡ từ 1,5 đến 4,5mm dài 10 - 40mm. Đầu Ultra-low tip profile 0,016". Bóng đạt được áp lực cao RPB 16 atm. Shaft lenght (Chiều dài hữu dụng) 142cm. Thời gian thuốc đi qua thành mạch trung bình 30-60s. 3. Đặc tính, tính năng kỹ thuật: Chất liệu Nylon/Pebax giúp khả năng bơm xả nhanh hơn. Công nghệ phủ thuốc nhiều lớp nanodrop giúp việc giải phóng thuốc hiệu quả. 4. Tiêu chuẩn chất lượng: ISO, CE | Cái | 90189000 | 10 |  | Bóng nong mạch vành phủ thuốc Paclitaxel iVascular Essential | Life Vascular Devices Biotech, S.L. | Tây Ban Nha | Life Vascular Devices Biotech, S.L. - Tây Ban Nha | BC DPR14 xxx xxx xxx | [13 empty] | 5 | 5 | 0 |  |  | 0 |  |  | 0 | [8 empty] | 0 |  |  | 0
712 | 23D3.CV506 | Bóng nong mạch vành phủ thuốc Paclitaxel | 1. Chất liệu: hợp chất Proprietary polyamide 2. Thông số kỹ thuật: Khẩu kính đầu tip: 0,017" (0,43mm). Dây dẫn tối đa: 0,014" (0,36mm). Ống thông can thiệp khuyên dùng: 5F (đường kính tối thiểu là 0,056"). Bóng phủ thuốc Paclitaxel. Đường kính bóng 2mm - 4mm. Chiều dài bóng 10mm - 30mm. Áp lực định danh: 7bar. Áp lực vỡ bóng: 13bar (cho bóng có đường kính 2,00-3,5mm); 12bar (cho bóng có đường kính 4,00mm). Chiều dài Catheter khả dụng: 138cm. Chiều dài của ống dây dẫn: 27cm 3. Đặc tính, tính năng kỹ thuật: Phủ thuốc Paclitaxel (3,0 µg/mm2) trên toàn bộ bóng và phần thuôn nhọn của bóng. 4. Tiêu chuẩn chất lượng: ISO | Cái |  | 5 |  | MSM DECO | Micro Science Medical AG | Đức | Micro Science Medical AG - Đức | DECOxxxxx | 15500000 |  |  | Công ty Cổ phần Trang thiết bị Y tế Đức Tín | [10 empty] | 5
713 | 23D3.CV344 | Bóng nong mạch vành phủ thuốc Sirolimus 1,27µg/mm², Bóng nong mạch vành phủ thuốc Magic Touch hoặc tương đương | 1. Chất liệu: Polyamide 2. Thông số kỹ thuật: Đường kính từ 1,5mm đến 4,0mm , chiều dài từ 10mm đến 40mm. 3. Đặc tính, tính năng kỹ thuật: Bóng nong mạch vành phủ thuốc Sirolimus, hàm lượng thuốc 1.27µg/mm² được phủ bằng công nghệ Nano. 4. Tiêu chuẩn chất lượng: ISO | Cái |  | 10 |  | Bóng nong mạch vành phủ thuốc Magic Touch | Envision Scientific Pvt. Ltd. | Ấn Độ | Envision Scientific Pvt. Ltd.-Ấn Độ | CMTxxxxx | 25000000 | 25200000 | 25400000 | Công ty TNHH TM DP Đan Thanh | Công ty TNHH Happyway | Công ty Cổ phần Jadovie | [7 empty] | 10
714 | 23D3.CV505 | Bóng nong mạch vành siêu áp lực cao 35 atm dùng trong trường hợp tổn thương bị vôi hóa nặng, OPN NC hoặc tương đương | 1. Thông số kỹ thuật: - Đường kính 1,5mm - 4,5mm - Chiều dài 10mm - 20mm - Tương thích ống thông can thiệp tối thiểu 6F đối với đường kính 1,5 - 3,5mm; 7F đối với đường kính 4,0; 4,5mm - RBP 35 atm. 2. Đặc tính, tính năng kỹ thuật: Dùng trong các trường hợp nong lại tổn thương bị vôi hóa nặng. Bóng có độ giãn nở về đường kính thấp nhất trong phạm vi áp lực lớn nhất so với các bóng PTCA có trên thị trường hiện nay. Cấu trúc bóng kép (2 lớp) có độ đàn hồi tuyến tính, không gây hiện tượng dog-boning. 2 marker Platinium. Khẩu kính đầu vào sang thương 0,016''. Khẩu kính băng qua sang thương 0,028". 3. Tiêu chuẩn chất lượng: ISO | Cái |  | 20 |  | OPN NC | SIS Medical AG | Thụy Sỹ | SIS Medical AG-Thụy Sỹ | xx0 - 0xx - 004 | 8000000 |  |  | Công ty Cổ phần Trang thiết bị Y tế Đức Tín | [10 empty] | 20
715 | 23D2.BV127 | Bóng nong mạch vành tẩm thuốc Paclitaxel (3.0µg/mm2), dây dẫn tương thích 0,014" | 1. Chất liệu: SCP (Semi-Crystalline Polymer) được phủ thuốc Paclitaxel (3.0µg/mm2) 2. Thông số kỹ thuật: Khẩu kính bóng 00,17", có 3 nếp gấp. Guiding tương thích nhỏ nhất 5F. Dây dẫn tương thích 0,014" Chiều dài catheter bóng 140 cm. Catheter bóng loại chuyển giao nhanh (Fast-Exchange). Đường kính 2,0mm, 2,5mm, 3,0mm, 3,5mm, 4,0 mm và chiều dài 10, 15, 20, 25, 30 mm Áp suất bình thường 7atm. Áp lực vỡ bóng 13atm (riêng 4,0 là 12 atm). 3. Đặc tính, tính năng kỹ thuật: Vùng phủ thuốc là khoảng giữa 2 marker. Thuốc chống tăng sinh Paclitaxel được hấp thu trên Butyryl-tri-hexyl citrate (BTHC). Có nghiên cứu và thử nghiệm lâm sàng (hơn 1800 bệnh nhân) chứng minh hiệu quả lâm sàng cho tổn thương mới, tổn thương tái hẹp trong stent. 4. Tiêu chuẩn chất lượng: ISO, CE | Cái |  | 15 |  | Pantera Lux | Biotronik AG | Thụy Sĩ | Biotronik AG/ Thụy Sĩ | 365110; 365120; 365125; 365130; 365135; 365111; 365121; 365126; 365131; 365136; 365112; 365122; 365127; 365132; 365137; 365113; 365123; 365128; 365133; 365138; 365114; 365124; 365129; 365134; 365139 | [13 empty] | 5 | 10 | 0 |  |  | 0 |  |  | 0 | [8 empty] | 0 |  |  | 0
716 | 23D1.AV546 | Bóng nong mạch vành và cầu nối, dây dẫn tương thích 0,014" | 1. Chất liệu: Semi Crystalline Co-Polymer có điểm đánh dấu (Maker típ) bằng Platinum-Iridium 2. Thông số kỹ thuật: Bóng có 2 nếp gấp và 1 marker đối với size nhỏ 1,25-1,5mm, 3 nếp gấp và 2 marker đối với size 2,0-4,0 mm +Thân bóng với đường kính 1,25- 2,0 mm có lớp phủ đan xen ái nước để dễ dàng đi qua tổn thương hẹp khít + Thân bóng với đường kính 2,5 - 4,0 mm có lớp phủ đan xen kị nước để bung chính xác và chống trượt Giảm tối đa đường kính thân đoạn xa và giảm 2% đường kính ngoài khiến tăng thêm 67% khoảng không ở lòng guide catheter để thực hiện kỹ thuật 6F Kissing Balloon Điểm đánh dấu ở thân 92 cm từ đầu tip (đi đường cánh tay), 102 cm từ đầu tip (đi đường đùi) Đường kính 1,25mm, 1,5mm, 2,0mm, 2,5mm, 3,0mm, 3,5mm, 4,0mm và chiều dài 6, 10, 15, 20, 25, 30 mm. Thiết diện vượt qua tổn thương (Profile) 0,017”. Thiết diện di chuyển 0,029""-0,040"" Loại ống thông chuyển giao nhanh (Rx) Chiều dài thân hữu dụng Catheter bóng 140 cm Guiding tương thích nhỏ nhất 5F. Dây dẫn tương thích 0,014" 3. Đặc tính, tính năng kỹ thuật: Thử nghiệm IIB TEST, làm giảm 43% độ ma sát, dễ dàng sử dụng 2 bóng nong trong kỹ thuật Kissing Balloon Technique (KBT) với Guiding Catheter 6F . Thử nghiệm IIB TEST, làm tăng thêm 38% lực đẩy đi đến tổn thương đích .Thiết kế hypotube 4. Tiêu chuẩn chất lượng: ISO, CE, FDA | Cái |  | 80 |  | Bóng nong can thiệp mạch vành Pantera Pro | Biotronik AG | Thụy Sĩ | Biotronik AG/ Thụy Sĩ | 393289; 393290; 393291; 393292; 393293; 393294; 393295; 393296; 393297; 393298; 393299; 393300; 393301; 393302; 393303; 393304; 393305; 393306; 393307; 393308; 393309; 393310; 393311; 393312; 393313; 393314; 393315; 393316; 393317; 393318; 393319; 393320; 393321 | [13 empty] | 30 | 50 | 0 |  |  | 0 |  |  | 0 | [8 empty] | 0 |  |  | 0
717 | 23D1.AV545 | Bóng nong mạch vành, dây dẫn 0,014" | 1. Chất liệu: Trục gần được làm bằng thép không gỉ AISI 304, giảm thiểu ma sát bằng lớp phủ Teflon. Cấu tạo trục xa được kết hợp giữa Polyamide và Pebax. Chất liệu bóng bằng Polyamide. Đầu tip chất liệu Pebax. 2. Thông số kỹ thuật: Trục gần đường kính 1,78F. Đường kính bóng 1,5mm, 2,0mm, 2,5mm, 3,0mm, 3,5mm, 4,0mm với các chiều dài 10; 15; 20; 30mm. Chiều dài khả dụng 142cm. Khẩu kính đầu vào 0,017" (entry profile) với hệ thống đưa bóng Rx. Ống thông tương thích 5F và dây dẫn 0,014". Áp lực thường 6atm, áp lực tối đa 14atm, áp lực vỡ trung bình 20atm. 3. Đặc tính, tính năng kỹ thuật: Phù hợp kỹ thuật Kissing Balloon. Hạn sử dụng 5 năm. 4. Tiêu chuẩn chất lượng: ISO | Cái |  | 30 |  | Bóng nong mạch vành Fluydo | CID S.p.A | Ý | CID S.p.A, Ý | ICV83xx | [14 empty] | 30 | 0 |  |  | 0 |  |  | 0 | [8 empty] | 0 |  |  | 0
718 | 23D3.CV245 | Bóng nong ngoại biên dùng cho can thiệp chậu đùi OTW 0,014 inch, đường kính 1,25 - 5mm, Perseus-q 14 hoặc tương đương | 1. Chất liệu: Nylon 2. Thông số kỹ thuật: * Bóng dùng cho mạch máu ngoại biên, OTW 0,014". Đường kính các cỡ từ 1,25 đến 5,0mm , dài nhất 280mm. * Đầu tip profile nhỏ nhất 0,018". * Bóng đạt được áp lực cao đến 18atm. * Shaft lenght (chiều dài hữu dụng) 120cm, 150cm 3. Tiêu chuẩn chất lượng: ISO | Cái |  | 20 |  | Bóng nong ngoại biên dùng cho can thiệp chậu đùi loại Perseus-q 14 | QualiMed Innovative Medizinprodukte GmbH | Đức | QualiMed Innovative Medizinprodukte GmbH ,Đức | KKG-0316-00042 | 7800000 |  |  | Công ty Cổ Phần Vật Tư Y Tế Bảo Tâm | [9 empty] | 5 | 15
719 | 23D3.CV254 | Bóng nong ngoại biên dùng cho can thiệp chậu đùi OTW 0,018 inch, đường kính 2-7mm, Perseus-q 18 hoặc tương đương | 1. Chất liệu: Nylon 2. Thông số kỹ thuật: * Bóng dùng cho mạch máu ngoại biên, OTW 0,018". Đường kính các cỡ từ 2,0 đến 7,0mm, dài nhất 280mm. * Đầu tip profile nhỏ nhất 0,020". * Bóng đạt được áp lực cao đến 18atm. * Shaft lenght (chiều dài hữu dụng) 80cm và 135cm 3. Tiêu chuẩn chất lượng: ISO | Cái |  | 2 |  | Bóng nong ngoại biên dùng cho can thiệp chậu đùi Perseus-q 18 | QualiMed Innovative Medizinprodukte GmbH | Đức | QualiMed Innovative Medizinprodukte GmbH ,Đức | KKG-0316-00040 | 7800000 |  |  | Công ty Cổ Phần Vật Tư Y Tế Bảo Tâm | [9 empty] | 2
720 | 23D3.CV243 | Bóng nong ngoại biên dùng cho can thiệp chậu đùi OTW 0,035 inch, đường kính 3-12mm, Perseus-q 35 hoặc tương đương | 1. Chất liệu: Pebax 2. Thông số kỹ thuật: * Bóng dùng cho mạch máu ngoại biên, OTW 0,035". Đường kính các cỡ từ 3,0 đến 12,0mm, dài nhất 280mm. * Đầu tip profile nhỏ nhất 0,037". * Bóng đạt được áp lực cao đến 10atm, 13atm. * Shaft lenght (chiều dài hữu dụng) 80cm và 120cm, 150cm 3. Tiêu chuẩn chất lượng: ISO | Cái |  | 20 |  | Bóng nong ngoại biên dùng cho can thiệp chậu đùi Perseus-q 35 | QualiMed Innovative Medizinprodukte GmbH | Đức | QualiMed Innovative Medizinprodukte GmbH ,Đức | KKG-0316-00039 | 7800000 |  |  | Công ty Cổ Phần Vật Tư Y Tế Bảo Tâm | [9 empty] | 20
721 | 23D3.CV244 | Bóng nong ngoại biên dùng cho can thiệp nong cầu nối, OTW 0,018 inch, đường kính 4-7mm, Perseus-q 18 Dialysis Fistulae hoặc tương đương | 1. Chất liệu: Nylon 2. Thông số kỹ thuật: * Bóng dùng trong can thiệp nong cầu nối Perseus-q Dialysis Fistulae, OTW 0,018". Đường kính các cỡ từ 4-7mm, dài nhất 20, 40mm. * Đầu tip profile nhỏ nhất 0,020". * Bóng đạt được áp lực cao đến 22atm. * Shaft lenght (chiều dài hữu dụng) 45cm và 80cm 3. Tiêu chuẩn chất lượng: ISO | Cái |  | 5 |  | Bóng nong ngoại biên dùng cho can thiệp nong cầu nối loại Perseus-q 18 Dialysis Fistulae | QualiMed Innovative Medizinprodukte GmbH | Đức | QualiMed Innovative Medizinprodukte GmbH ,Đức | KKG-0316-00041 | 7800000 |  |  | Công ty Cổ Phần Vật Tư Y Tế Bảo Tâm | [9 empty] | 5
722 | 23D1.AV551 | Bóng nong ngoại biên phủ thuốc Paclitaxel hàm lượng 3,5µg /mm2 | 1. Chất liệu: Phủ thuốc Paclitaxel 3,5µg /mm2, chất dẫn Urea giúp kiểm soát hiệu quả quá trình giải phóng thuốc 2. Thông số kỹ thuật: Đường kính 4,5,6,7,8,9,10,12mm. Chiều dài của bóng 40, 60, 80, 120, 150mm. Chiều dài hệ thống 40cm, 80cm và 130cm. Introducer 5F, 6F, 7F, 9F. Đường kính 4,5,6,7mm. Chiều dài của bóng 40, 60, 80, 120mm. Chiều dài hệ thống 90cm và 130cm. Introducer 5F, 6F 3. Tiêu chuẩn chất lượng: ISO | Cái |  | 20 |  | Bóng nong ngoại biên phủ thuốc Inpact Admiral | Medtronic Ireland | Ireland | Medtronic Inc/Mỹ | SBIxxxxxxxxP | [13 empty] | 20 |  | 0 |  |  | 0 |  |  | 0 | [8 empty] | 0 |  |  | 0
723 | 23D1.AV553 | Bóng nong tĩnh mạch ngoại biên | 1. Chất liệu: siêu cứng 2. Thông số kỹ thuật: Đường kính bóng 12 - 26 mm. Chiều dài bóng 20 - 60 mm. Chiều dài Catheter 80 / 120 cm. Bóng có áp lực làm việc bình thường 6 atm và áp lực vỡ bóng 18 atm 3. Đặc tính, tính năng kỹ thuật: Bóng nong được thiết kế cho các tĩnh mạch chậu và được sử dụng rộng rãi phạm vi đường kính lớn. Hai điểm đánh dấu phóng xạ các định chiều dài làm việc của bóng và hỗ trợ đặt đúng vị trí tổn thương . Loại ống thông đồng trục bao gồm một đầu côn để tạo điều kiện cho ống thông đến và thông qua chỗ hẹp 1 cách dễ dàng 4. Tiêu chuẩn chất lượng: ISO | Cái |  | 5 |  | Atlas Gold | Bard Peripheral Vascular, INC | USA | Bard Peripheral Vascular, INC. USA | ATGxxxxxx; ATGxxxxx | [13 empty] | 5 |  | 0 |  |  | 0 |  |  | 0 | [8 empty] | 0 |  |  | 0
724 | 23D2.BV222 | Bông tẩm cồn 65 x 30mm, 2 lớp | 1. Chất liệu: vải không dệt 2. Thông số kỹ thuật: 65 x 30mm, 2 lớp 3. Đặc tính, tính năng kỹ thuật: Thấm hút, màu trắng. Miếng bông được tẩm cồn isopropyl 70% 4. Tiêu chuẩn chất lượng: ISO | Miếng | 9018.90.90 | 418200 |  | Bông tẩm cồn - Alcohol Prep Pad | Công ty TNHH MTV Nhà máy Công nghệ Sinh học và Thiết bị Y tế | VIỆT NAM | Công ty TNHH MTV Nhà máy Công nghệ Sinh học và Thiết bị Y tế - Việt Nam | BTC 65x30 | [15 empty] | 0 |  | 3000 | 0 |  | 10000 | 0 | [6 empty] | 200 | 400000 | 0 |  | 5000 | 0
725 | 23D1.AV1673 | Bông y tế 1kg | 1. Chất liệu: Bông xơ tự nhiên 100% cotton 2. Thông số kỹ thuật: đường kính 21cm(±0,5cm) 3. Đặc tính, tính năng kỹ thuật: Bông không lẫn tạp chất, dơ; Bông cắt đều và ngay ngắn; Bông cuộn không quá chặt; đã qua quá trình loại bỏ chất béo và tẩy trắng Bông được tẩy bằng công nghệ Hydrogen Peroxide thân thiện môi trường, không tẩy bắng Clo 4. Tiêu chuẩn chất lượng: FDA | Kg |  | 16006 |  | Bông y tế Quick Nurse 1kg | Yahon | Việt Nam | Yahon, Việt Nam | Quick Nurse | [14 empty] | 6000 | 20 | 360 |  | 240 | 800 | 3000 | 2000 | 180 | 220 | 200 | 500 | 500 | 670 | 300 | 600 | 92 |  | 240 | 84
726 | 23D1.AV1671 | Bông y tế 1kg | 1. Chất liệu: Bông y tế làm từ bông xơ tự nhiên 100% cotton, chỉ có sợi bông không có loại sợi nào khác; có màu trắng tự nhiên; không dùng chất tạo màu trắng 2. Đặc tính, tính năng kỹ thuật: khả năng hút giữ nước : 5g bông giữ được ≥100 gram nước, tốc độ chìm ≤ 8s, chất tan trong nước: không quá 0,5%. 3. Tiêu chuẩn chất lượng: FDA | Kg |  | 5648 |  | BÔNG Y TẾ KILO (BONINO) | Công ty Cổ phần Bông Bạch Tuyết | Việt Nam | Công ty Cổ phần Bông Bạch Tuyết, Việt Nam | 10034 | [15 empty] | 18 |  |  | 240 | 1100 |  | 2000 |  | 150 |  | 200 | 600 | 670 | 300 | 240 | 0 |  | 60 | 70
727 | 23D2.BV423 | Bông y tế không thấm nước 1kg (bông mỡ vàng) | 1. Chất liệu: nguyên liệu 100% sợi Bông xơ tự nhiên (từ quả bông) 2. Thông số kỹ thuật: 1kg 3. Đặc tính, tính năng kỹ thuật: Sợi mảnh, mềm, trơn, được chải kỹ, có độ đàn hồi cao và không còn quá nhiều nút. Không mùi, bông chưa tẩy trắng, có màu hơi ngà vàng bóng, chưa tiệt trùng. Bề mặt mịn, không xơ thừa. Đóng gói thành cuộn. 4. Tiêu chuẩn chất lượng: ISO 9001:2015, ISO 13485:2016 | Kg |  | 1694 |  | Bông y tế không thấm nước 1kg (bông mỡ vàng) | Bông Bạch Tuyết | Việt Nam | Bông Bạch Tuyết - Việt Nam | 1900 | [13 empty] | 400 | 120 | 0 | 320 |  | 0 |  | 300 | 350 | 24 | 40 |  |  | 60 |  | 20 | 60 | 0 |  |  | 0
728 | 23D2.BV596 | Bông y tế thấm nước cỡ 5cm x 5cm | 1. Chất liệu: Bông xơ tự nhiên 100% cotton, chỉ có sợi bông không có loại sợi nào khác 2. Thông số kỹ thuật: 5cm x 5cm 3. Đặc tính, tính năng kỹ thuật: Bông y tế có màu trắng tự nhiên, không dùng chất tạo màu trắng, khả năng hút giữ nước : 5g bông giữ được ≥100 gram nước, tốc độ chìm ≤ 8s, chất tan trong nước không quá 0,5% 4. Tiêu chuẩn chất lượng: ISO | Gói |  | 14450 |  | Bông y tế 5cm x 5cm | Bảo Thạch | Việt Nam | Bảo Thạch/ Việt Nam | 1395PA | [13 empty] | 800 |  | 0 |  | 1000 | 0 |  | 2000 | 400 | [5 empty] | 7000 |  | 3200 | 0 |  |  | 50
729 | 23D2.BV597 | Bông y tế thấm nước cỡ 3cm x 3cm | 1. Chất liệu: Bông xơ tự nhiên 100% cotton, chỉ có sợi bông không có loại sợi nào khác 2. Thông số kỹ thuật: 3cm x 3cm 3. Đặc tính, tính năng kỹ thuật: Bông y tế có màu trắng tự nhiên, không dùng chất tạo màu trắng, khả năng hút giữ nước : 5g bông giữ được ≥100 gram nước, tốc độ chìm ≤ 8s, chất tan trong nước không quá 0,5% 4. Tiêu chuẩn chất lượng: FDA | Gói |  | 16651 |  | Bông y tế 3cm x 3cm | Bảo Thạch | Việt Nam | Bảo Thạch/ Việt Nam | 819PA | [13 empty] | 4000 | 8000 | 0 |  | 1000 | 0 |  |  | 0 | 5 | [6 empty] | 3200 | 30 | 16 |  | 400
730 | 23D2.BV200 | Buồng tiêm cấy dưới da, đường kính ngoài 6,5F | 1. Chất liệu: Vỏ ngoài bằng chất liệu Polysulphone và buồng chứa thuốc bên trong bằng Titanium. Ống thông (catheter) bằng vật liệu Silicone 2. Thông số kỹ thuật: Có thể chịu được áp lực lên đến 325 psi (22,4 bar). Trọng lượng 4 g, thể tích buồng 0,25 ml. Diện tích đáy buồng 30 x 22 mm, đường kính nắp buồng 9,5 mm, chiều cao 10,6 mm. Ống thông (catheter) dài 800 mm được đánh dấu cách nhau mỗi 1 cm. Đường kính ngoài 6,5 F (2,2 mm), đường kính trong 1,0 mm, lưu lượng cao. Lưu lượng đạt 10 ml/phút đối với kim 22 G và 24 ml/phút với kim 19 G 3. Đặc tính, tính năng kỹ thuật: Tương thích với chụp MRI. Không chứa Latex, DEHP và PVC. Luồn theo phương pháp Seldinger. Đóng gói riêng lẻ, tiệt trùng 4. Tiêu chuẩn chất lượng: ISO, CE | Cái | 9021.90.00 | 20 |  | CELSITE ST305 SM SET SIL 6,5F IV | B. Braun Medical | Pháp | B. Braun Medical - Pháp | 4433750 | [13 empty] | 20 |  | 0 |  |  | 0 |  |  | 0 | [8 empty] | 0 |  |  | 0
731 | 23D2.BV890 | Buồng tiêm truyền hóa chất cấy dưới da cỡ 8F, catheter đầu đóng có van 3 chiều. | 1. Chất liệu: Vỏ bằng titanium. Catheter làm bằng silicone 2. Thông số kỹ thuật: Đường kính nền 30mm. Chiều cao 11,3mm.Thể tích trong 0,6ml.Tốc độ truyền tối đa 5ml/giây. Catheter cỡ 8F 3. Đặc tính, tính năng kỹ thuật: Buồng tiêm cố định đặt lâu dài dưới da. Cho phép truyền được chất cản quang, cản từ trực tiếp. Catheter đầu đóng có van 3 chiều ngăn máu chảy vào gây tắc nghẽn, 90 ngày súc rửa một lần và không cần súc rửa bằng Heparin. Chụp được dưới CT và MRI. 4. Tiêu chuẩn chất lượng: ISO, FDA | Cái | 9021.90.00 | 200 |  | Buồng tiêm truyền hóa chất cấy dưới da cỡ 8F, catheter đầu đóng có van 3 chiều PowerPort | Bard Reynosa S.A. De C.V. | Mexico | Bard Reynosa S.A. De C.V./ Mexico | 8708561 8708560 | [13 empty] | 200 |  | 0 |  |  | 0 |  |  | 0 | [8 empty] | 0 |  |  | 0
732 | 23D3.CV873 | Cảm biến đo SpO2 nhịp mạch dùng nhiều lần | 1. Chất liệu: Silicon, nhựa. 2. Thông số kỹ thuật: Loại kẹp ngón, quấn, xỏ ngón, kẹp tai dùng cho trẻ sơ sinh, trẻ em, người lớn. Không chứa nhựa Latec, không gây dị ứng với da, phù hợp chuẩn y tế. Cảm biến dài từ 1,5m đến 3m 3. Tiêu chuẩn: ISO, CE | Cái |  | 70 |  | Cảm biến đo SpO2, nhịp mạch dùng nhiều lần cho máy Nonin, Nihon Kohden, GE, Philips. | Honeywell Healthcare Solutions GmbH | Đức | Honeywell International Inc.;Hoa Kỳ | F-2203-16 R-2203-16 F-3012 R-3012 ES-3012 F-3513-30 F-2414-15 | [14 empty] | 50 |  | 20
733 | 23D1.AV1504 | Cannula động mạch 1 nòng từ 15Fr đến 23Fr | 1. Chất liệu: Phủ chất chống đông máu Bioline 2. Thông số kỹ thuật: Thời gian sử dụng lên đến 30 ngày khi dùng với bộ phổi HLS hoặc PLS. Các cỡ đường kính từ 15Fr đến 23Fr, chiều dài 15cm hay 23cm 3. Tiêu chuẩn chất lượng: ISO | Cái |  | 13 |  | Cannula ECMO động mạch 1 nòng các cỡ | Maquet Cardiopulmonary Medikal Teknik San. Tic. Ltd. Sti. | Thổ Nhĩ Kỳ | Maquet Cardiopulmonary GmbH/ Đức | BE-PAS: 1315, 1515, 1715, 1915, 2115, 2315 (loại ngắn); BE-PAL: 1523, 1723, 1923, 2123, 2323 (loại dài) | [13 empty] | 1 | 10 | 0 | 2 |  | 0 |  |  | 0 | [8 empty] | 0 |  |  | 0
734 | 23D2.BV432 | Cannula tĩnh mạch 1 nòng từ 19Fr đến 29Fr | 1. Chất liệu: Phủ chất chống đông máu Bioline 2. Thông số kỹ thuật: Các cỡ đường kính từ 19Fr đến 29Fr, chiều dài 38cm hay 55cm 3. Đặc tính, tính năng kỹ thuật: Thời gian sử dụng lên đến 30 ngày khi dùng với bộ phổi HLS hoặc PLS. Bộ gồm cannula, dụng cụ đặt, dây hỗ trợ cố định ống, miếng dán cố định bằng nhựa 4. Tiêu chuẩn chất lượng: ISO | Cái | 90219000 | 13 |  | Cannula ECMO tĩnh mạch | Maquet Cardiopulmonary Medikal Teknik San. Tic. Ltd. Sti. | Thổ Nhĩ Kỳ | Maquet Cardiopulmonary GmbH / Đức | BE-PVS 1938, BE-PVS 2138, BE-PVS 2338, BE-PVS 2538 BE-PVL 2155, BE-PVL 2355, BE-PVL 2555 | [13 empty] | 1 | 10 | 0 | 2 |  | 0 |  |  | 0 | [8 empty] | 0 |  |  | 0
735 | 23D1.AV560 | Ca-nuyn (cannula) động mạch chủ thẳng các cỡ 10-20Fr | 1. Chất liệu: Chất liệu bằng nhựa có mặt vát, có đường đánh dấu ở ống giúp xác định hướng đầu cannula. 2. Thông số kỹ thuật: Các cỡ 8-16Fr (2,7 - 5,3mm), co nối 1/4 (0,64cm) và 16 - 24Fr (6,0 - 8,0mm) co nối 3/8 (0,95cm), chiều dài cannula 7 in (17,8 cm) 3. Đặc tính, tính năng kỹ thuật: Cannula động mạch chủ đầu thẳng dùng trong tuần hoàn ngoài cơ thể. Tiệt khuẩn 4. Tiêu chuẩn chất lượng: ISO, FDA | Cái |  | 10 |  | Canuyn động mạch thẳngDLP Arterial cannulae đầu thẳng | Medtronic Perfusion Systems/ Viant Medical, Inc. | Mỹ | Medtronic Inc, Mỹ | "750xx ; 753xx" | [14 empty] | 10 | 0 |  |  | 0 |  |  | 0 | [8 empty] | 0 |  |  | 0
736 | 23D2.AV154 | Ca-nuyn (cannula) động mạch đầu cong các cỡ | 1. Chất liệu: Chất liệu chính PVC và Silicon 2. Thông số kỹ thuật: Các cỡ 20-22 Fr (6,7 - 7,3 mm), co nối 3/8 (0,95cm) có cổng chiều dài cannula 10 in (25,4 cm) 3. Đặc tính, tính năng kỹ thuật: Cannula động mạch chủ đầu cong nhựa 90 độ dùng trong tuần hoàn ngoài cơ thể. Có đường đánh dấu ở ống giúp xác định hướng đầu cannula, có cổng ở đầu co nối, có cổng Luer-lock. Tiệt khuẩn 4. Tiêu chuẩn chất lượng: ISO, FDA | Cái | 81020; 81022 | 90 |  | Cannula động mạch đầu cong DLP | Medtronic Perfusion Systems/ Viant Medical, Inc. | Mỹ | Medtronic Inc, Mỹ | "81020 , 81022 | [13 empty] | 80 | 10 | 0 |  |  | 0 |  |  | 0 | [8 empty] | 0 |  |  | 0
737 | 23D1.AV572 | Ca-nuyn (cannula) động mạch đầu tà 18-20-22Fr | 1. Chất liệu: PVC và Silicon 2. Thông số kỹ thuật: Kích thước 18, 20, 22Fr (6,0-7,3mm), chiều dài 12 in ( 30,5 cm) đầu nối có thông khí 3/8 (0,95cm) 3. Đặc tính, tính năng kỹ thuật: Cannula động mạch đầu tà dùng trong tuần hoàn ngoài cơ thể. Cấu tạo một tầng, thân có dây chằn lò xo chống rối, vòng chắn bức xạ hỗ trợ định vị ống thông. Tiệt khuẩn 4. Tiêu chuẩn chất lượng: ISO, FDA | Cái |  | 15 |  | Cannula động mạch EOPA™ các cỡ | Medtronic Perfusion Systems/ Viant Medical, Inc. | Mỹ | Medtronic Inc, Mỹ | 774xx | [14 empty] | 15 | 0 |  |  | 0 |  |  | 0 | [8 empty] | 0 |  |  | 0
738 | 23D1.AV556 | Ca-nuyn (cannula) động mạch đùi- tĩnh mạch cảnh, dùng tuần hoàn hoàn ngoài cơ thể, cỡ 15-17-19-21Fr | 1. Chất liệu: PVC và Silicon 2. Thông số kỹ thuật: Các cỡ 15-17-19-21Fr (5,0-7,0mm), với chiều dài đầu tip 18 cm, chiều dài tổng cộng 31,8 cm, cổng kết nối 3/8 (9,5mm) - Thiết kế wirewound chống xoắn, chiều dày thành 0.48 mm cho phép dòng chảy cao, đầu típ với vùng chuyển tiếp không gờ thích hợp cho sử dụng kỹ thuật Seldinger 3. Đặc tính, tính năng kỹ thuật: Cannula động mạch đùi dùng tuần hoàn hoàn ngoài cơ thể trong phẫu thuật tim ít xấm lấn. Tiệt khuẩn 4. Tiêu chuẩn chất lượng: ISO, FDA. | Cái |  | 55 |  | Cannula động mạch đùi-tĩnh mạch cảnh BIO-MEDICUS™ các cỡ | Medtronic Mexico S. de R.L. de CV | Mexico | Medtronic Inc, Mỹ | 96570-1xx | [13 empty] | 40 | 10 | 0 |  |  | 0 |  | 5 | 0 | [8 empty] | 0 |  |  | 0
739 | 23D1.AV564 | Ca-nuyn (cannula) tĩnh mạch 1 tầng mũi cong đầu kim loại | 1. Chất liệu: Chất liệu PVC và silicon 2. Thông số kỹ thuật: Các cỡ 12- 20Fr (4,0 - 6,7mm), co nối 1/4 (0,64cm) và 12 - 31Fr (4,0 - 10,3mm) co nối 3/8 (0,95cm) chiều dài cannula 14 in (35,6cm), 3. Đặc tính, tính năng kỹ thuật: Cannula tĩnh mạch 1 tầng mũi cong dùng trong tuần hoàn ngoài cơ thể, có nhiều cổng, hệ thống dây chằng lò xo chống xoắn ở thân, đường đánh dấu ở ống giúp xác định hướng đầu cannula. Tiệt khuẩn 4. Tiêu chuẩn chất lượng: ISO, FDA | Cái |  | 90 |  | Cannula tĩnh mạch 1 tầng đầu kim loại mũi cong bên phải DLP™ các cỡ | Medtronic Perfusion Systems/ Viant Medical, Inc. | Mỹ | Medtronic Inc, Mỹ | 673xx; 693xx | [13 empty] | 80 | 10 | 0 |  |  | 0 |  |  | 0 | [8 empty] | 0 |  |  | 0
740 | 23D2.AV155 | Ca-nuyn (cannula) tĩnh mạch 2 tầng các cỡ | 1. Chất liệu: Chất liệu chính PVC và Silicon 2. Thông số kỹ thuật: Các cỡ 32/40Fr (10,7/13,3mm), 36/46Fr (12,0/15,3mm), đầu nối có thông khí 1/2 in (1,27cm), chiều dài cannula 15 in (38,1cm) 3. Đặc tính, tính năng kỹ thuật: Cannula dùng trong tuần hoàn ngoài cơ thể. Cannulae tĩnh mạch 2 tầng đặt tại nhĩ phải có nhiều lỗ chia 2 tầng phân biệt, hệ thống dây chằng lò xo chống xoắn, thiết kế o-val. Tiệt khuẩn 4. Tiêu chuẩn chất lượng: ISO, FDA | Cái | 90183990 | 5 |  | Cannula tĩnh mạch 2 tầng MC2™ | Medtronic Perfusion Systems/ Viant Medical, Inc. | Mỹ | Medtronic Inc, Mỹ | 912xx | [14 empty] | 5 | 0 |  |  | 0 |  |  | 0 | [8 empty] | 0 |  |  | 0
741 | 23D1.AV565 | Ca-nuyn (cannula) tĩnh mạch chủ, 1 tầng mũi thẳng | 1. Chất liệu: Chất liệu chính PVC và Silicon 2. Thông số kỹ thuật: Chiều dài tổng cộng 12- 15 in (30,5 - 38,1 cm). Các cỡ 12- 36Fr , co nối 3/8 (9,525mm) 3. Đặc tính, tính năng kỹ thuật: Cannula tĩnh mạch chủ thẳng dùng trong tuần hoàn ngoài cơ thể. Ca-nuyn tĩnh mạch chủ dưới một tầng, đầu thẳng,chống rạn, chống xoắn do có vòng lò xo gia cố, có dấu đánh giá độ sâu. Tiệt khuẩn. 4. Tiêu chuẩn chất lượng: ISO, FDA | Cái |  | 90 |  | Cannula tĩnh mạch 1 tầng đầu thẳng DLP™ các cỡ | Medtronic Perfusion Systems/ Viant Medical, Inc. | Mỹ | Medtronic Inc, Mỹ | 661xx/662xx | [13 empty] | 80 | 10 | 0 |  |  | 0 |  |  | 0 | [8 empty] | 0 |  |  | 0
742 | 23D2.AV156 | Ca-nuyn (cannula) tĩnh mạch đùi, 1 tầng | 1. Chất liệu: Chất liệu chính PVC và Silicon không chứa DEHP 2. Thông số kỹ thuật: Các cỡ 08-10-12-14 Fr (2,7-4,7mm) với chiều dài đầu tip 10-11,5 cm, chiều dài cannula 22,9cm, cổng kết nối dây dẫn 1/4 (6,35mm) 3. Đặc tính, tính năng kỹ thuật: Cannula tĩnh mạch dùng trong tuần hoàn ngoài cơ thể. Cannulae động mạch đùi trẻ em có vòng lo xo chống xoắn, thành mỏng cho dòng chảy cao, đầu tip thích hợp cho sử dụng kỹ thuật Seldinger Bio-Medicus. Tiệt khuẩn 4. Tiêu chuẩn chất lượng: ISO, FDA | Cái | 90183990 | 5 |  | Cannula tĩnh mạch đùi một mảnh | Medtronic Perfusion Systems/ Viant Medical, Inc. | Mỹ | Medtronic Inc, Mỹ | 96830-0xx | [14 empty] | 5 | 0 |  |  | 0 |  |  | 0 | [8 empty] | 0 |  |  | 0
743 | 23D1.AV567 | Ca-nuyn (cannula) tĩnh mạch đùi, một tầng dùng trong phẫu thuật tim ít xâm lấn kèm bộ kit can thiệp qua da | 1. Chất liệu: PVC và Silicon, 2. Thông số kỹ thuật: Cỡ 19- 21- 25 Fr (6,3 - 8,3mm) với chiều dài đầu tip 23,6 in (60 cm), chiều dài tổng cộng 30 in (76,2 cm), thành mỏng 0,48mm. Đầu nối 3/8 (0,95cm) 3. Đặc tính, tính năng kỹ thuật: Cannula tĩnh mạch đùi dùng trong tuần hoàn ngoài cơ thể. Cannula tĩnh mạch đùi có vòng lo xo chống xoắn, thành mỏng cho dòng chảy cao, đầu tip thích hợp cho sử dụng kỹ thuật Seldinger. Kèm bộ kít can thiệp qua da. 4. Tiêu chuẩn chất lượng: ISO, FDA | Cái |  | 50 |  | Cannula tĩnh mạch đùi đa tầng kèm bộ kit can thiệp qua da BIO-MEDICUS™ các cỡ | Medtronic Perfusion Systems/ Viant Medical, Inc. | Mỹ | Medtronic Inc, Mỹ | 96880-0xx | [13 empty] | 40 | 10 | 0 |  |  | 0 |  |  | 0 | [8 empty] | 0 |  |  | 0
744 | 23D1.AV569 | Ca-nuyn (cannula) truyền dung dịch liệt tim ngược dòng | 1. Chất liệu: PVC và Silicon 2. Thông số kỹ thuật: Kích thước: 15 Fr (5,0 mm), chiều dài 12,5 in (31,8 cm) 3. Đặc tính, tính năng kỹ thuật: Cannula truyền dung dịch liệt tim ngược dòng trong phẫu thuật tim. Ca-nuyn truyền dung dịch liệt tim ngược dòng có bóng ở đầu, đầu típ mềm giúp giảm sang chấn khi đặt vào trong cấu trúc mạch máu, lòng ống có lò xo giúp hạn chế cong, gập. Đầu có đường đo áp lực, đường bơm bóng và đường dẫn dung dịch liệt tim có đầu female, trên đường dẫn dung dịch liệt tim có khóa. 4. Tiêu chuẩn chất lượng: ISO, FDA | Cái |  | 50 |  | Cannula Silicone truyền dung dịch liệt tim ngược dòng có bơm DLP™ các cỡ | Medtronic Perfusion Systems / Viant Costa Rica, S.A | Mỹ / Costa Rica | Medtronic Inc, Mỹ | 94215T | [13 empty] | 40 | 10 | 0 |  |  | 0 |  |  | 0 | [8 empty] | 0 |  |  | 0
745 | 23D1.AV570 | Ca-nuyn (cannula) truyền dung dịch liệt tim qua gốc động mạch chủ trong phẫu thuật tim ít xâm lấn | 1. Chất liệu: Cannula bằng PVC trong suốt, kim bằng thép không gỉ 2. Thông số kỹ thuật: Các cỡ (7-9Fr) chiều dài cannula 12,25 in (31 cm), đầu nối femal - luer. 3. Đặc tính, tính năng kỹ thuật: Cannula truyền dung dịch liệt tim qua gốc động mạch chủ trong phẫu thuật tim ít xâm lấn (MiAR). Cannula có đầu chắn bức xạ, đầu tiếp tiêu chuẩn có tính năng flow-guard giúp ngừng chảy máu sau khi rút cannula. 4. Tiêu chuẩn chất lượng: ISO, FDA | Cái |  | 50 |  | Cannula gốc động mạch chủ ít xâm lấn MīAR™ các cỡ | Medtronic Perfusion Systems/ Viant Medical, Inc. | Mỹ | Medtronic Inc, Mỹ | 1101xL | [13 empty] | 40 | 10 | 0 |  |  | 0 |  |  | 0 | [8 empty] | 0 |  |  | 0
746 | 23D1.AV557 | Ca-nuyn (cannula) truyền dung dịch liệt tim xuôi dòng qua gốc động mạch chủ | 1. Chất liệu: Cannula bằng PVC, có đầu chắn bức xạ, kiểm soát áp lực động mạch chủ, kim chọc bằng thép không gỉ 2. Thông số kỹ thuật: Chiều dài Ca-nuyn 2,5 in (6,4 cm), cỡ 18G (4Fr) thẳng Chiều dài Ca-nuyn 5,5 in (14cm) cỡ 12-14Fr (7-9Fr) chữ Y 3. Đặc tính, tính năng kỹ thuật: Cannula truyền dung dịch liệt tim xuôi dòng qua gốc động mạch chủ 4. Tiêu chuẩn chất lượng: IISO, FDA | Cái |  | 95 |  | Cannula gốc động mạch chủ DLP™ | Medtronic Perfusion Systems/ Viant Medical, Inc. | Mỹ | Medtronic Inc, Mỹ | "10218 , 200xx | [13 empty] | 80 | 10 | 0 |  |  | 0 |  | 5 | 0 | [8 empty] | 0 |  |  | 0
747 | 23D2.AV157 | Ca-nuyn (cannula) truyền dung dịch liệt tim, cỡ 10, 12, 14 Fr | 1. Chất liệu: Cannula bằng thép không gỉ , đầu silicon mềm có gờ chăn bức xạ 2. Thông số kỹ thuật: 10,12,14Fr, loại đầu cong loại 45o và 90o , chiều dài cannnula 7,5 in (19,1cm). Đầu nối female Leur - lock 2. Đặc tính, tính năng kỹ thuật: Cannula dễ uốn cong 3. Tiêu chuẩn chất lượng: ISO, FDA | Cái | 90183990 | 50 |  | Cannula lỗ vành tốc độ dòng cao DLP™ | Medtronic Perfusion Systems/ Viant Medical, Inc. | Mỹ | Medtronic Inc, Mỹ | "30112 ; 30212" | [13 empty] | 30 | 20 | 0 |  |  | 0 |  |  | 0 | [8 empty] | 0 |  |  | 0
748 | 23D3.CV514 | Cáp nối cho catheter (ống thông) chẩn đoán điện sinh lý sử dụng hệ thống lập bản đồ ba chiều giải phẫu - điện học các buồng tim, loại 12 chân | 1. Thông số kỹ thuật: Bao gồm 12 chân kết nối Chiều dài: 150 cm 2. Đặc tính, tính năng kỹ thuật: Tương thích catheter chẩn đoán, lập bản đồ có cảm ứng từ trường Cáp được mã hóa màu sắc để dễ dàng nhận dạng Kênh được hướng dẫn kết nối Chân cắm kết nối cuối được ghi nhãn 3. Tiêu chuẩn chất lượng: ISO | Cái |  | 2 |  | Sensor Enabled™ Diagnostic Catheter Cable (12 Pin) | ATL Technology DG, Ltd | Trung Quốc | Abbott Medical - Mỹ | D-AVSE-CBL12 | 15000000 |  |  | Công ty TNHH Thiết Bị Y Tế Khải Vinh | [10 empty] | 2
749 | 23D3.CV515 | Cáp nối cho catheter (ống thông) chẩn đoán điện sinh lý sử dụng hệ thống lập bản đồ ba chiều giải phẫu - điện học các buồng tim, loại 22 chân | 1. Thông số kỹ thuật: Bao gồm 22 chân kết nối Chiều dài: 150 cm 2. Đặc tính, tính năng kỹ thuật: Tương thích catheter chẩn đoán, lập bản đồ có cảm ứng từ trường Cáp được mã hóa màu sắc để dễ dàng nhận dạng Kênh được hướng dẫn kết nối Chân cắm kết nối cuối được ghi nhãn 3. Tiêu chuẩn chất lượng: ISO | Cái |  | 2 |  | Sensor Enabled™ Diagnostic Catheter Cable (22 Pin) | Abbott Medical/ ATL Technology DG, Ltd | Mỹ/ Trung Quốc | Abbott Medical - Mỹ | D-AVSE-CBL22 | 21000000 |  |  | Công ty TNHH Thiết Bị Y Tế Khải Vinh | [10 empty] | 2
750 | 23D1.AV62 | Cáp nối cho ống thông cắt đốt điện sinh lý, dài 150 - 300cm, tương thích với catheter tự động khóa độ cong | 1. Thông số kỹ thuật: Dài 150 -300 cm, tương thích với ống thông Safire và nhiều loại máy phát RF, được kí hiệu rõ ràng dễ dàng nhận biết, kênh chỉ dẫn giúp kết nối nhanh chóng, thuận tiện 2. Tiêu chuẩn chất lượng: ISO | Cái |  | 20 |  | Cáp nối dùng cho ống thông cắt đốt điện sinh lý, Safire Catheter Extension Cable (OUS) | St. Jude Medical | Mỹ | St. Jude Medical/ Mỹ | 402560; 402561 | [14 empty] | 20 | 0 |  |  | 0 |  |  | 0 | [8 empty] | 0 |  |  | 0
751 | 23D2.BV473 | Cáp nối cho ống thông chẩn đoán điện sinh lý, độ cong cố định | 1. Thông số kỹ thuật: 4-6-8-10 điện cực, dài 150 cm 2. Đặc tính, tính năng kỹ thuật: nhiều màu. Ký hiệu rõ ràng, kênh chỉ dẫn kết nối nhanh, thuận tiện. 3. Tiêu chuẩn chất lượng: ISO | Cái |  | 20 |  | Cáp nối cho ống thông chẩn đoán độ cong cố định 2, 4 điện cực, Supreme Electrophysiology Extension Cable/ Cáp nối cho ống thông chẩn đoán độ cong cố định 6 điện cực, Supreme Electrophysiology Extension Cable/ Cáp nối cho ống thông chẩn đoán độ cong cố định 8, 10 điện cực, Supreme Electrophysiology Extension Cable | St. Jude Medical | Mỹ | St. Jude Medical/ Mỹ | 401980; 401983; 401984; 401985 | [14 empty] | 20 | 0 |  |  | 0 |  |  | 0 | [8 empty] | 0 |  |  | 0
752 | 23D2.BV471 | Cáp nối ống thông chẩn đoán dùng lập bản đồ 3D, dài 150cm | 1. Thông số kỹ thuật:dài 150cm 2. Đặc tính, tính năng kỹ thuật: Cáp nối cho ống thông chẩn đoán 10 điện cực, dài 1,5m, nhiều màu phân biệt tránh nhầm lẫn, chân cắm được kí hiệu rõ ràng, chân mạ vàng 24K 3. Tiêu chuẩn chất lượng: ISO | Cái |  | 10 |  | Cáp nối cho ống thông chẩn đoán, Electrophysiology Cable | Irvine Biomedical Inc (a St. Jude Medical Company) | Mỹ | Irvine Biomedical Inc (a St. Jude Medical Company)/ Mỹ | IBI-85954; IBI-85931 | [14 empty] | 10 | 0 |  |  | 0 |  |  | 0 | [8 empty] | 0 |  |  | 0
753 | 23D2.BV472 | Cáp nối ống thông chẩn đoán lái chuyển hướng, tương thích với catheter 10 điện cực | 1. Chất liệu: chân mạ vàng 24k 2. Thông số kỹ thuật: dài 150cm, 2. Đặc tính, tính năng kỹ thuật: tương thích với catheter 10 điện cực 4. Tiêu chuẩn chất lượng: ISO | Cái |  | 10 |  | Cáp nối cho ống thông chẩn đoán điều khiển được 6, 8, 10 điện cực Response Electrophysiology Extension Cable | St. Jude Medical | Mỹ | St. Jude Medical/ Mỹ | 401972; 401977 | [14 empty] | 10 | 0 |  |  | 0 |  |  | 0 | [8 empty] | 0 |  |  | 0
754 | 23D3.CV905 | Capillyary Tubing Assembly |  | Cái |  | 1 | [36 empty] | 1
755 | 23D1.AV64 | Cassette LEGION Kel MF 45 0.9 8065753166 hoặc tương đương | 1. Thông số kỹ thuật: Cassette sử dụng cho máy Legion 2. Tiêu chuẩn chất lượng: ISO | Cái |  | 210 |  | Cassette LEGION Kel MF 45 0.9 8065753166 | Alcon | Mỹ | Alcon Laboratories, Inc. - Mỹ | 8065753166 | [14 empty] | 210 | 0 |  |  | 0 |  |  | 0 | [8 empty] | 0 |  |  | 0
756 | 23D1.AV2092 | Cassette nhựa | 1. Chất liệu: Được làm từ nhựa Polymer, 2. Thông số kỹ thuật: nghiêng 30 độ 3. Tiêu chuẩn chất lượng: ISO | Cái |  | 85000 |  | Cassette nhựa | Haimencity | Trung quốc | Haimencity, Trung quốc | có nắp | [13 empty] | 35000 | 50000 | 0 |  |  | 0 |  |  | 0 | [8 empty] | 0 |  |  | 0
757 | 23D1.AV575 | Cassette phẫu thuật dùng cho máy phaco Laureate 8065750541 hoặc tương đương | 1. Thông số kỹ thuật: Cassette sử dụng cho máy Laureate 2. Tiêu chuẩn chất lượng: ISO | Cái |  | 30 |  | Cassette Laureate 8065750541 | Alcon | Mỹ | Alcon Laboratories, Inc. - Mỹ | 8065750541 | [14 empty] | 30 | 0 |  |  | 0 |  |  | 0 | [8 empty] | 0 |  |  | 0
758 | 23D1.AV65 | Cassette sử dụng cho máy Centurion 8065752201 hoặc tương đương | 1. Thông số kỹ thuật: Cassette bao gồm: Hệ thống quản lý dịch (FMS); kim chọc FMS (chủ động); Đầu tip U/S (Ultra balanced - vát 45 độ); Bầu kiểm tra; Sleeve; Cle vặn đầu tip I/A; Dụng cụ giữ đầu tip; Bao vô trùng 2. Tiêu chuẩn chất lượng: ISO | Cái |  | 300 |  | Cassette Centurion chủ động 8065752201 | Alcon | Mỹ | Alcon Laboratories, Inc. - Mỹ | 8065752201 | [13 empty] | 300 |  | 0 |  |  | 0 |  |  | 0 | [8 empty] | 0 |  |  | 0
759 | 23D1.AV66 | Catheter cắt đốt điện sinh lý tự động khóa độ cong 2 chiều, 7F, Đầu điện cực 4mm - 8mm | 1 Thông số kỹ thuật: Đầu điện cực 4 - 8 mm, 7F, khoảng cách điện cực 2-5-2, dài 115 cm 2. Đặc tính, tính năng kỹ thuật: tay cầm điều khiển tự động khóa làm giảm chuyển động của catheter, lái chuyển hướng hai chiều, giám sát nhiệt độ với cặp cảm biến Thermocouple và Thermistor, tay cầm ComfortGrip 3. Tiêu chuẩn chất lượng: ISO | Cái |  | 60 |  | Ống thông cắt đốt điện sinh lý điều khiển độ cong 2 chiều, Safire Bi-Directional Ablation Catheter (OUS) | St. Jude Medical | Mỹ | St. Jude Medical/ Mỹ | 402821; 402822; 402823; 402819 | [14 empty] | 60 | 0 |  |  | 0 |  |  | 0 | [8 empty] | 0 |  |  | 0
760 | 23D1.AV324 | Catheter chẩn đoán 10 điện cực, 5F , dài 65 hoặc 120 cm, độ cong CSL, điện cực dài 1mm | 1. Thông số kỹ thuật: Catheter chẩn đoán 10 điện cực, 5F , độ cong CSL, điện cực dài 1mm, nhiều khoảng cách điện cực, dài 65 cm hoặc 120 cm. 2. Đặc tính, tính năng kỹ thuật: phần thân dạng bện kiểm soát tốt lực xoắn và đẩy, đầu catheter mềm không bện giúp giảm nguy cơ thủng tim, 3. Tiêu chuẩn chất lượng: ISO | Cây |  | 40 |  | Ống thông chẩn đoán điện sinh lý tim độ cong cố định 10 điện cực, Supreme Electrophysiology Catheter | St. Jude Medical Costa Rica Ltda | Costa Rica | St. Jude Medical/ Mỹ | 401863 | [14 empty] | 40 | 0 |  |  | 0 |  |  | 0 | [8 empty] | 0 |  |  | 0
761 | 23D1.AV67 | Catheter chẩn đoán 10 điện cực, dài 115cm, khoảng cách giữa các điện cực đa dạng, độ cong điều khiển được, kích thước 5F-6F-7F | 1. Thông số kỹ thuật:dài 95 cm hoặc 115 cm. 2. Đặc tính, tính năng kỹ thuật: Catheter chẩn đoán lái chuyển hướng 10 điện cực 6F, tay cầm điều khiển trợ lực và tự động khóa độ cong, nhiều cấu hình độ cong, nhiều khoảng cách điện cực 3. Tiêu chuẩn chất lượng: ISO | Cái |  | 10 |  | Ống thông chẩn đoán điều khiển được độ cong 10 diện cực, Livewire Steerable Electrophysiology Catheter | St. Jude Medical | Mỹ | St. Jude Medical/ Mỹ | 401575 | [14 empty] | 10 | 0 |  |  | 0 |  |  | 0 | [8 empty] | 0 |  |  | 0
762 | 23D1.AV325 | Catheter chẩn đoán 4 điện cực, 5F - 6F, dài 120 cm, độ cong cố định, điện cực dài 1mm | 1. Thông số kỹ thuật: điện cực dài 1 mm, nhiều khoảng cách điện cực, dài 120 cm. 2. Đặc tính, tính năng kỹ thuật: Catheter chẩn đoán 4 điện cực, 5F - 6F, độ cong cố định, phần thân dạng bện kiểm soát tốt lực xoắn và đẩy, đầu catheter mềm không bện giúp giảm nguy cơ thủng tim, nhiều độ cong, 3. Tiêu chuẩn chất lượng: ISO | Cây |  | 40 |  | Ống thông chẩn đoán điện sinh lý tim độ cong cố định 4 điện cực, Supreme Electrophysiology Catheter | St. Jude Medical Costa Rica Ltda | Costa Rica | St. Jude Medical/ Mỹ | 401860; 401442; 401448; 401449; 401450; 401451 | [14 empty] | 40 | 0 |  |  | 0 |  |  | 0 | [8 empty] | 0 |  |  | 0
763 | 23D1.AV2094 | Catheter chạy thận nhân tạo 2 nòng 12Fr | 1. Chất liệu: 1 catheter 2 nòng chất liệu polyurethane 2. Thông số kỹ thuật: Trọn bộ sản phẩm gồm có: 1 catheter 2 nòng chất liệu polyurethane 12Fr x20cm với nắp đậy van khóa 1 chiều needle free connector, mềm dẻo, tương thích sinh học cao, kim dẫn chữ Y, 2 dilator 12Fx15cm và 10Fx15cm, 1 kim tiêm, 1 dây dẫn đường 0,035x60cm, 1 dao mổ, 1 ống tiêm 5ml, băng vết thương, chỉ khâu, không latex, có mã màu giúp xác định đầu ống dễ dàng. Tốc độ truyền : Động mạch: 265ml/phút; tĩnh mạch: 270ml/phút 3. Tiêu chuẩn chất lượng: ISO | Cái |  | 1514 |  | Ống thông lọc máu/ thận nhân tạo | Scw | Trung Quốc | Scw, Trung Quốc | DC-12F | [13 empty] | 1400 |  | 0 |  |  | 0 | 14 |  | 100 | [8 empty] | 0 |  |  | 0
764 | 23D1.AV2095 | Catheter chạy thận nhân tạo 2 nòng, cỡ 8,5Fr | 1. Thông số kỹ thuật: 2 nòng 8,5Fr, chiều dài 5 - 20cm, dây dẫn đường 0,025x50/60cm, ống nong 9Frx10cm 2. Đặc tính, tính năng kỹ thuật: Catheter chạy thận nhân tạo 3. Tiêu chuẩn chất lượng: ISO | Bộ |  | 70 |  | Catheter chạy thận nhân tạo | Guangdong Baihe Medical Technology Co., Ltd | Trung quốc | Guangdong Baihe Medical Technology Co., Ltd / Trung quốc | FR-2915; từ FR-2911 đến FR-2926 | [15 empty] | 0 | 50 |  | 0 |  |  | 20 | [8 empty] | 0 |  |  | 0
765 | 23D1.AV2096 | Catheter chạy thận nhân tạo Balton 2 đường các cỡ hoặc tương đương | 1. Chất liệu: Catheter làm bằng Polyurethane loại thẳng, latex free, vô trùng 2. Thông số kỹ thuật: 2 đường, Kích cỡ 6,5Fr dài 10/12cm, cỡ 8Fr dài 10cm, cỡ 12Fr dài 15/18cm, kim 18G/19G dài 7/5cm, 1 dây dẫn dài 60cm, 2 cây nong 3. Đặc tính, tính năng kỹ thuật: Catheter chạy thận nhân tạo 4. Tiêu chuẩn chất lượng: ISO | Bộ |  | 564 |  | Catheter chạy thận nhân tạo Balton 2 đường 6.5F | Balton Sp. Zo.o | Ba Lan | Balton Sp. Zo.o / Ba Lan | ZDD6.5FxxHZ | [15 empty] | 0 | 50 |  | 0 | 14 |  | 500 | [8 empty] | 0 |  |  | 0
766 | 23D3.CV520 | Catheter chụp tim, mạch vành, chụp mạch não, mạch ngoại biên các cỡ | 1. Chất liệu: Cấu tạo: 3 lớp - Lớp trong và lớp ngoài là Nylon-Polyurethan. - Lớp giữa là lớp đan kép bằng thép không gỉ (SUS) (32 sợi) 2. Thông số kỹ thuật: Kích thước: đường kính 4Fr (lòng rộng 1.03mm) - 5Fr (lòng rộng 1.20mm). Chiều dài 80cm. 3. Đặc tính, tính năng kỹ thuật: Thành ống mỏng cho đường kính trong rộng. Tương thích guidewire 0.038''. Giới hạn áp lực 4Fr: 750psi, 5Fr: 1000psi. Kiểu đầu: Cobra I; Cobra II; Simmons3; Vertebral 4. Tiêu chuẩn chất lượng: ISO | Cái |  | 10 |  | Radifocus Optitorque Angiographic Catheter (Cobra) | Công ty TNHH Terumo Việt Nam | Việt Nam | Terumo Corporation - Nhật Bản | RH*AB45108M; RH*AB55108M | 850000 |  |  | Công ty TNHH Thiết Bị Y Tế Khải Vinh | [10 empty] | 10
767 | 23D1.AV577 | Catheter động mạch đùi có đầu nhận cảm biến áp lực và nhiệt độ | 1. Chất liệu: được làm bằng Polyurethane 2. Thông số kỹ thuật: Đường kính vòng ngoài: 5F, Chiều dài sử dụng: 200mm, Đặc tính và chiều dài của dây dẫn: Đường kính 0,53 mm/ chiều dài 600mm, Đường kính và chiều dài của cannul: Đường kính 18G/ chiều dài 80 mm, Đường kính 20G/ chiều dài 55 mm, Que nong mạch: Đường kính ngoài 1,8 mm 3. Đặc tính, tính năng kỹ thuật: Được dùng để theo dõi huyết động học ít xâm lấn, Thiết bị gồm một đầu cảm biến nhiệt tại đầu catheter dùng trong phương pháp pha loãng nhiệt qua phổi, Có nòng thứ hai để đo huyết áp động mạch 4. Tiêu chuẩn chất lượng: ISO | Bộ |  | 70 |  | Catheter động mạch đùi có đầu nhận cảm biến áp lực và nhiệt độ | Pulsion Medical Systems SE | Đức | Maquet Critical Care AB (Getinge Group); Thụy Điển | PV2015L20-A | [13 empty] | 10 | 40 | 0 | 20 |  | 0 |  |  | 0 | [8 empty] | 0 |  |  | 0
768 | 23D1.AV2100 | Catheter động mạch quay | 1. Chất liệu: Polyurethane 2. Thông số kỹ thuật: 1 Catheter 2.5Fr / 3Fr, chiều dài 60mm, 1 dây dẫn đầu J nguyên liệu bằng Nitinol 250mm, 1 kim chọc 22G/20G dài 400mm, 1 nút chặn, thể tích mồi 0,08ml, dòng chảy 12,4/24ml/phút 3. Đặc tính, tính năng kỹ thuật: Catheter động mạch quay 4. Tiêu chuẩn chất lượng: CE, ISO | Bộ |  | 436 |  | Catheter động mạch quay Careflow các cỡ | Merit Medical Singapore Pte, Ltd | Singapore | Merit Medical Systems, Inc / Mỹ | 681631; 681646 | [15 empty] | 0 | 420 |  | 0 | 16 |  | 0 | [8 empty] | 0 |  |  | 0
769 | 23D1.AV68 | Catheter hút huyết khối, cấu trúc sợi bện đan xen, chiều dài trục: 140 cm | 1. Thông số kỹ thuật: hiều dài trục: 140 cm, Chiều dài đầu tip: 6 mm, Lớp phủ ái nước Hydrophilic dài 40 cm, Có 2 kích cỡ: 6F và 7F, Đường kính trong và diện tích lòng ống đoạn xa của: Loại 6F là 1,00mm và 0,78 mm², Loại 7F là 1,25mm và 1,23 mm², Các bộ phận khác đi kèm: xylanh polycarponate 30 ml có khóa, dây nối có khóa 2 chiều, dụng cụ đẩy, màng lọc 70 µm 2. Đặc tính, tính năng kỹ thuật: Cấu trúc sợi bện đan xen, thiết kế trục stylet 3. Tiêu chuẩn chất lượng: ISO | Bộ |  | 15 |  | Eliminate | Terumo Clinical Supply Co., Ltd | Nhật Bản | Terumo Clinical Supply Co., Ltd/ Nhật Bản | EG1602 | [13 empty] | 10 | 5 | 0 |  |  | 0 |  |  | 0 | [8 empty] | 0 |  |  | 0
770 | 23D1.AV580 | Catheter lấy huyết khối các cỡ 2F-7F, dài 80cm | 1. Chất liệu: Chất liệu bóng: Cao su, chất liệu catheter: PEBAX 2. Thông số kỹ thuật: Đường kính các cỡ 2F, 3F, 4F, 5F, 6F, 7F. Dài 80cm, Đường kính bóng lần lượt 4,5mm, 8mm, 10,5mm, 13mm, 13,5mm, 14mm, Thể tích bóng 0,05ml, 0,2ml, 0,75ml, 1,5ml, 1,6ml, 1,75ml 3. Đặc tính, tính năng kỹ thuật: Catheter lấy huyết khối, Có vạch đánh dấu độ sâu 4. Tiêu chuẩn chất lượng: ISO | Cái |  | 350 |  | Catheter lấy huyết khối các cỡ 2F-7F | LeMaitre Vascular Inc | Mỹ | LeMaitre Vascular Inc. - Mỹ | 1601-28; 1601-38; 1601-48; 1601-58; 1601-68; 1601-78 | [13 empty] | 200 | 100 | 0 |  |  | 0 |  | 50 | 0 | [8 empty] | 0 |  |  | 0
771 | 23D1.AV581 | Catheter lấy huyết khối silicone các cỡ 2F-7F | 1. Chất liệu: Nguyên liệu 100% silicon, không latex, tương thích sinh học 2. Thông số kỹ thuật: Cỡ 2F: Chiều dài 60cm, Đường kính bóng từ 4mm,Thể tích bóng từ 0,05cc. Cỡ 3-7F: Chiều dài 80cm, Đường kính bóng từ 5mm- 14mm.Thể tích bóng từ 0,10cc đến 2,0cc 3. Đặc tính, tính năng kỹ thuật: Catheter lấy huyết khối, Bóng chống vỡ, stylet linh hoạt khi chèn vào mạch máu 4. Tiêu chuẩn chất lượng: FDA | Cái |  | 115 |  | Catheter lấy huyết khối (Lucas Embolectomy Catheter) 100% silicon, 2F-7F | Lucas | Hoa Kỳ | Lucas Medical Inc./ Hoa Kỳ | xF-EMB-0x0 | [13 empty] | 60 | 5 | 0 |  |  | 0 |  | 50 | 0 | [8 empty] | 0 |  |  | 0
772 | 23D2.BV612 | Catheter lọc máu loại long-term Kflow-Epic | 1. Chất liệu: Polyurethane 2. Thông số kỹ thuật: Dài 19, 24, 27cm 3. Đặc tính, tính năng kỹ thuật: Carbothane tương thích sinh học làm cho catheter mềm dẻo ở nhiệt độ cơ thể, chống xoắn vặn, không bị thay đổi tính chất khi tiếp xúc các dung môi khử trùng thông dụng như iodine, alcohol.Thiết kế nòng đôi chữ D, duy trì tính ổn định của dòng chảy và áp lực. Đầu xa thiết kế dạng nấc thang, giảm hiện tượng tái tuần hoàn, giảm dính thành mạch; mềm mại hạn chế tổn thương thành mạch. - Có Cuff đặc biệt, kích thích tăng mô hạt và cố định catheter. - Có băng dán cố định Catheter không cần khâu chỉ. 4. Tiêu chuẩn chất lượng: ISO | Bộ | 90183990 | 90 |  | Catheter lọc máu 2 nòng loại dài hạn Kit - KFLOW long-term catheter | Kimal plc | Anh | Kimal plc - Anh | KFE-HDL-1419-K; KFE-HDL-1423-K; KFE-HDL-1423-PCK; KFE-HDL-1427-K; KFE-HDL-1427-PCK | [14 empty] | 90 | 0 |  |  | 0 |  |  | 0 | [8 empty] | 0 |  |  | 0
773 | 23D3.CV830 | Catheter lọc máu loại tạm thời, Dialysis temporary catheter Kit - KFLOW EPIC hoặc tương đương | 1. Chất liệu: Polyurethane 2. Thông số kỹ thuật: Catheter 2 nòng 12Fx20cm, tốc độ dòng chảy 200ml- 400ml/ phút, kim Y dẫn đường 3. Đặc tính, tính năng kỹ thuật: Bộ gồm: ống thông 2 nòng, Dây dẫn Nitinol đầu J 0,035"x70cm, đầu nong ái nước 10Frx11cm và 12Frx14cm, kim 18Gx7cm, bơm tiêm 5cc, dao mổ, dụng cụ cố định catheter 4. Tiêu chuẩn chất lượng: ISO | Hộp |  | 400 |  | Catheter lọc máu tạm thời, Dialysis temporary catheter Kit - KFLOW EPIC. | [18 empty] | 400
774 | 23D1.AV2101 | Catheter tĩnh mạch đùi 2 nòng, kim Y dẫn đường, 12F dài 15cm/20cm | 1. Chất liệu: Catheter Polyurethan 2. Thông số kỹ thuật: Size cỡ : 12F x 15/20cm 3. Đặc tính, tính năng kỹ thuật: Catheter tĩnh mạch dùng chạy thận 2 nòng hiệu ABLE kim V dẫn đường, Đóng gói đầy đủ phụ kiện: dao, đầu nong, bơm tiêm, băng cố định,... đi kèm 4. Tiêu chuẩn chất lượng: ISO, CE | Cái |  | 1100 |  | BỘ CATHETER TĨNH MẠCH CHẠY THẬN NHÂN TẠO 2 NÒNG | SCW Medicath | Trung Quốc | SCW Medicath - Trung Quốc | 41.02.xxxxx | [14 empty] | 1000 | 0 |  |  | 0 | 100 |  | 0 | [8 empty] | 0 |  |  | 0
775 | 23D1.AV582 | Catheter tĩnh mạch trung tâm 2 nòng, kim V, cỡ 720 | 1. Chất liệu: Catheter bằng chất liệu polyurethan 2. Thông số kỹ thuật: đường kính ngoài 7F, chiều dài 20cm, 2 nòng, kích cỡ nòng G14, G18 3. Đặc tính, tính năng kỹ thuật: Kim dẫn chữ V sắc bén, có valve ngăn chặn máu trào ngược và tránh tắc mạch do khí, Dây kim loại dẫn đường mềm dẻo, tránh vặn xoắn, đầu chữ J giảm tổn thương khi luồn, Có dao mỗ và kim nong bằng nhựa, Đầu nối catheter có valve 2 chiều, tránh nhiễm khuẩn, Có dây cáp để định vị đầu catheter bằng sóng ECG 4. Tiêu chuẩn chất lượng: ISO | Cái |  | 1050 |  | CERTOFIX DUO HF V720 | B.Braun | Đức | B.Braun/ Đức | 4168534 | [13 empty] | 500 |  | 0 |  |  | 0 | 140 | 200 | 200 | [7 empty] | 10 | 0 |  |  | 0
776 | 23D1.AV69 | Catheter tĩnh mạch trung tâm 2 nòng, kim V, cỡ 920 | 1. Chất liệu: Catheter bằng chất liệu polyurethan 2. Thông số kỹ thuật: đường kính ngoài 9F, chiều dài 20cm, 2 nòng, kích cỡ nòng G13, G13 3. Đặc tính, tính năng kỹ thuật: Kim dẫn chữ V sắc bén, có valve ngăn chặn máu trào ngược và tránh tắc mạch do khí, Dây kim loại dẫn đường mềm dẻo, tránh vặn xoắn, đầu chữ J giảm tổn thương khi luồn, Có dao mỗ và kim nong bằng nhựa, Đầu nối catheter có valve 2 chiều, tránh nhiễm khuẩn, Có dây cáp để định vị đầu catheter bằng sóng ECG 4. Tiêu chuẩn chất lượng: ISO | Cái |  | 900 |  | CERTOFIX DUO HF V920 | B.Braun | Đức | B.Braun/ Đức | 4167511 | [13 empty] | 500 |  | 0 |  |  | 0 |  | 100 | 300 | [8 empty] | 0 |  |  | 0
777 | 23D1.AV2102 | Catheter tĩnh mạch trung tâm 1 nòng chuyên trẻ em 22G | 1. Chất liệu: Catheter polyurethan tương thích sinh học 2. Thông số kỹ thuật: kích thước 22G x 13cm 3. Đặc tính, tính năng kỹ thuật: Dây dẫn hợp kim Nikel-Titanium linh động dễ luồn và chống gãy gập tốt 4. Tiêu chuẩn chất lượng: ISO | Bộ |  | 500 |  | Catheter tĩnh mạch trung tâm VenX 22G | Blliesciences | Ấn Độ | BL Lifesciences Pvt. Ltd/ Ấn Độ | BCVC-22G01-xx | [15 empty] | 0 | 200 |  | 0 |  |  | 300 | [8 empty] | 0 |  |  | 0
778 | 23D1.AV2103 | Catheter tĩnh mạch trung tâm 2 đường cỡ 4Fr | 1. Chất liệu: Catheter polyurethane tương thích sinh học có cản quang, Dây dẫn J làm bằng hợp kim Nickel-Titan mềm 2. Thông số kỹ thuật: Catheter tĩnh mạch trung tâm 2 đường trẻ em 4Fr, cỡ nòng 20G 3. Đặc tính, tính năng kỹ thuật: linh hoạt, chống gãy gập, Cây nong , bơm tiêm , kim thẳng, dao, hub 4. Tiêu chuẩn chất lượng: ISO | Bộ |  | 1160 |  | Catheter tĩnh mạch trung tâm VenX 2 nòng 4F | Blliesciences | Ấn Độ | BL Lifesciences Pvt. Ltd/ Ấn Độ | BCVC-402-xx | [15 empty] | 0 | 860 |  | 0 |  |  | 300 | [8 empty] | 0 |  |  | 0
779 | 23D1.AV2104 | Catheter tĩnh mạch trung tâm 2 nòng | 1. Chất liệu: Polyurethane mềm 2. Thông số kỹ thuật: Size: 5FR/ 20G(P) - 18G (D), 16cm, Nong dẫn đường kính 0,46mm, dài 50cm, 7FR/G 16G(P) - 16G (D), 20cm, Nong dẫn đường kính 0,89mm, dài 50cm 3. Đặc tính, tính năng kỹ thuật: Đường cản quang rõ nét, đánh dấu rõ ràng để đảm bảo vị trí đặt catheter chính xác, Kim luồn chữ Y có van, Nong dẫn chữ J, Khóa ba ngã ngăn dịch 4. Tiêu chuẩn chất lượng: ISO | Bộ |  | 710 |  | Catheter tĩnh mạch trung tâm 2 nòng NOVOCENTduo 7Fr | Poly Medicure Limited | India | Poly Medicure Limited/ India | 15089 | [14 empty] | 500 | 0 | 5 |  | 0 | 100 |  | 100 |  | 5 | [6 empty] | 0 |  |  | 0
780 | 23D1.AV2105 | Catheter tĩnh mạch trung tâm 2 nòng 7Fr x 20cm, kim Y (hay V) dẫn đường | 1. Chất liệu: Polyurethane, Dây dẫn Nitinol 2. Thông số kỹ thuật: 2 nòng: 18Ga - 14Ga, đường kính 7Fr, dài 20cm, đầu J dễ điều chỉnh hướng, đường kính 0.035'' dài 60cm, Kim Y dẫn đường dây dẫn 18G, dài 7cm và bơm 5ml, Cây nong mạch máu 8Fr dài 10cm + dao số 11 + 2 nắp khóa Heparin + 1 cố định có cánh 3. Đặc tính, tính năng kỹ thuật: Vạch chiều dài trên thân và hiển thị khi chụp X-Quang 4. Tiêu chuẩn chất lượng:ISO | Cái |  | 1050 |  | Catheter tĩnh mạch trung tâm 2 nòng 7Fr x 20cm | Shunmei Medical Co., Ltd | Trung Quốc | Shunmei Medical Co., Ltd/ Trung Quốc | Ký mã hiệu: CVC-02 Nhãn mác sản phẩm: Central Venous catheter kit Double lumen catheter | [14 empty] | 550 | 0 |  |  | 0 |  | 500 | 0 | [8 empty] | 0 |  |  | 0
781 | 23D1.AV2106 | Catheter tĩnh mạch trung tâm 2 nòng cỡ 7F x 20cm | 1. Chất liệu:Polyurethane, Dây dẫn J làm bằng hợp kim 2. Thông số kỹ thuật: 2 nòng kích cỡ 7F x 20cm 3. Đặc tính, tính năng kỹ thuật: Catheter tĩnh mạch trung tâm 2 nòng, có kim, bơm tiêm ,cây nong 4. Tiêu chuẩn chất lượng: ISO | Bộ |  | 100 |  | Catheter tĩnh mạch trung tâm 2 nòng | Guangdong Baihe Medical Technology Co., Ltd | Trung quốc | Guangdong Baihe Medical Technology Co., Ltd/ Trung quốc | FV-2421 đến FV-2726 đến FV-2928 | [15 empty] | 0 |  |  | 0 |  | 50 | 50 | [8 empty] | 0 |  |  | 0
782 | 23D1.AV2107 | Catheter tĩnh mạch trung tâm 3 nòng 7Fr x 20cm, kim Y (hay V) dẫn đường | 1. Chất liệu: Polyurethane 2. Thông số kỹ thuật: Kích cỡ 7Fr x 20 cm Bao gồm: 01 catheter 3 nòng chất liệu polyurethane có cản quang + 01 Guidewire 0.035” x 60cm + 01 kim chữ Y 18GA (Introducer Needle) + 1 nong 8F x 10cm (Vesel dilator) + dao mổ số 11, bơm tiêm 5ml, chỉ liền kim, 3 kẹp 3. Đặc tính, tính năng kỹ thuật: Vạch chiều dài trên thân và hiển thị khi chụp X-Quang 4. Tiêu chuẩn chất lượng: ISO | Bộ |  | 400 |  | Catheter tĩnh mạch trung tâm 3 nòng | Guangdong Baihe Medical Technology Co., Ltd | Trung Quốc | Guangdong Baihe Medical Technology Co., Ltd, Trung Quốc | FV/FC-3726 | [15 empty] | 0 |  |  | 0 |  | 350 | 50 | [8 empty] | 0 |  |  | 0
783 | 23D1.AV584 | Catheter tĩnh mạch trung tâm có phủ chất kháng khuẩn cỡ G16, G18,G18 | 1. Thông số kỹ thuật:đường kính ngoài 7F, chiều dài 20cm, 3 nòng, kích cỡ nòng G16, G18,G18 2. Đặc tính, tính năng kỹ thuật: Kim dẫn chữ V, Guidewire dẫn đường đầu chữ J, dao mỗ và kim nong bằng nhựa, Catheter tĩnh mạch trung tâm có Polyhexanide kháng khuẩn, Đầu nối catheter có valve 2 chiều dây điện cực để đo ECG 3. Tiêu chuẩn chất lượng:ISO | Cái |  | 1400 |  | CERTOFIX PROTECT TRIO V720 | B.Braun | Đức | B.Braun/ Đức | 4163214P | [13 empty] | 1000 |  | 0 |  |  | 0 |  | 100 | 300 | [8 empty] | 0 |  |  | 0
784 | 23D2.BV238 | Cây đặt nội khí quản cỡ 15F x 700mm | 1. Chất liệu: Polyme tổng hợp 2. Thông số kỹ thuật: Vạch đánh dấu độ sâu rõ ràng ở 15/20 đến 40 mỗi cm * Kích cỡ: 15FG/5,0mm. Chiều dài 700m. 3. Đặc tính, tính năng kỹ thuật:Cây dẫn đường đặt nội khí quản Bougie đầu cong nhẹ , không latex 4. Tiêu chuẩn chất lượng: ISO,CE | Cái |  | 540 |  | Cây đặt nội khí quản khó các cỡ Bougie Portex 15F x 700mm | Smiths Medical ASD., Inc | Mexico | Smiths Medical ASD., Inc/ Mỹ | 100/123/515 | [13 empty] | 30 | 10 | 0 |  |  | 0 |  |  | 500 | [8 empty] | 0 |  |  | 0
785 | 23D1.AV2110 | Cây đẩy chỉ | 1. Chất liệu:Nitinol với lớp phủ y tế Teflon 2. Đặc tính, tính năng kỹ thuật: Thiết kế: Kim có một cạnh vát với vết khía ngắn giúp cho kim xuyên qua dây chằng với lực cản ít hơn 3. Tiêu chuẩn chất lượng: ISO | Cái |  | 8 |  | Cây đẩy chỉ | Arthrex Inc. | Mỹ | Arthrex Inc., Mỹ | AR-139xxN | [14 empty] | 5 | 0 |  |  | 3 |  |  | 0 | [8 empty] | 0 |  |  | 0
786 | 23D1.AV586 | Cây móc chỉ | 1. Thông số kỹ thuật: đường kính ngoài 1,8mm 2. Đặc tính, tính năng kỹ thuật: Sử dụng trong phẫu thuật nội soi khớp vai, nút điều chỉnh trên tay cầm 3. Tiêu chuẩn chất lượng: ISO | Cái |  | 5 |  | Cây móc chỉ | Arthrex Inc. | Mỹ | Arthrex Inc., Mỹ | AR-4068-xxx | [14 empty] | 5 | 0 |  |  | 0 |  |  | 0 | [8 empty] | 0 |  |  | 0
787 | 23D3.CV171 | Cây móc chỉ dùng cho kỹ thuật khâu sụn chêm được sử dụng trong nội soi khớp | 1. Chất liệu: tay cầm bằng nhựa ABS, cán bằng thép không rỉ và dây luồn bằng nitinol 2. Thông số kỹ thuật: Tay cầm dài 17 inch, kim móc chỉ: 8,75 inch 3. Đặc tính, tính năng kỹ thuật: Cây móc chỉ dùng cho kỹ thuật khâu sụn chêm được sử dụng trong nội soi khớp 4. Tiêu chuẩn chất lượng: ISO, FDA | Cái |  | 20 |  | Cây móc chỉ dùng cho kỹ thuật khâu sụn chêm | Arthrex, Inc. | Mỹ/Châu Âu | Arthrex, Inc. | AR-4060S | 4800000 |  |  | Tổng Công Ty Thiết Bị Y Tế Việt Nam - CTCP | [9 empty] | 10 | 10
788 | 23D2.BV161 | Chạc ba ngã chống nứt gãy cỡ 25cm | 1. Chất liệu: PVC 2. Thông số kỹ thuật: Chịu áp lực dưới 2 bar Dây nối dài 25 cm Thể tích mồi 1.6ml 3. Đặc tính, tính năng kỹ thuật: chống nứt gãy, rò rỉ khi truyền với nhũ dịch béo hay các loại thuốc Kết nối dễ dàng và nhanh chóng với kim luồn tĩnh mạch ngoại biên hay trung tâm, hay một hệ thống truyền tĩnh mạch. Tem tiệt trùng chỉ thị màu, dán trên từng sản phẩm. 4. Tiêu chuẩn chất lượng: hãng sản xuất đạt tiêu chuẩn tại Việt Nam. | Cái | 9018.9090 | 29000 |  | DISCOFIX C, 3WSC,BLUE,25CM TUBE | B. Braun Medical AG | Thụy Sỹ | B.Braun | 16520C | [13 empty] | 6000 |  | 0 | 12000 |  | 0 |  |  | 10000 | [7 empty] | 1000 | 0 |  |  | 0
789 | 23D2.BV213 | Chạc ba ngã dịch truyền có dây nối cỡ 10cm | 1. Chất liệu:Thân chạc 3 chất liệu PVC, Cổng tiêm truyền: chất liệu HD-Polyethylene, Trục: chất liệu Polycarbonate, Nút chặn: chất liệu Polypropylene, nắp bảo vệ: chất liệu LD-polyethylene, núm vặn: chất liệu MD-Polyethylene. 2. Thông số kỹ thuật: thể tích đuổi khí: 0,22ml. 3. Đặc tính, tính năng kỹ thuật: Chạc 3 dịch truyền có dây nối 10cm để kết nối đường truyền tĩnh mạch. Thân chạc 3 có khóa xoay 360 độ thuận tiện, Sản phẩm đáp ứng tiêu chuẩn giới hạn đặc biệt không có rò rỉ dịch ở mức 300kPa (hoặc 44psi) trong 30 giây ở 23°C, cho phép thực hiện với các tất cả các loại dịch truyền thông thường và các loại dịch truyền lipid hoặc các loại thuốc chống ung thư mà không nứt vỡ. Tem tiệt trùng chỉ thị màu, dán trên từng sản phẩm. 4. Tiêu chuẩn chất lượng: hãng sản xuất đạt tiêu chuẩn tại Việt Nam. | Cái | 90189090 | 10000 |  | CONNECTA PLUS3 WHITE10 | Becton Dickinson Infusion Therapy Systems Inc S.A. de C.V. | Mexico | Becton Dickinson Infusion Therapy AB,Thụy Điển | 394995 | [13 empty] | 10000 |  | 0 |  |  | 0 |  |  | 0 | [8 empty] | 0 |  |  | 0
790 | 23D2.BV212 | Chạc ba ngã dịch truyền không dây nối | 1. Chất liệu: Thân chạc 3 chất liệu PVC, Cổng tiêm truyền: chất liệu HD-Polyethylene, Trục: chất liệu Polycarbonate, Nút chặn: chất liệu Polypropylene, nắp bảo vệ: chất liệu LD-polyethylene, núm vặn: chất liệu MD-Polyethylene. 2. Thông số kỹ thuật: Chạc 3 có khóa xoay 360 độ thuận tiện, thể tích đuổi khí 0.22ml. Sản phẩm đáp ứng tiêu chuẩn giới hạn đặc biệt không có rò rỉ dịch ở mức 300kPa (hoặc 44psi) trong 30 giây ở 23°C, 3. Đặc tính, tính năng kỹ thuật: Chạc 3 dịch truyền không dây dùng để kết nối đường truyền tĩnh mạch.cho phép thực hiện với các tất cả các loại dịch truyền thông thường và các loại dịch truyền lipid hoặc các loại thuốc chống ung thư mà không nứt vỡ. Tem tiệt trùng chỉ thị màu, dán trên từng sản phẩm. 4. Tiêu chuẩn chất lượng: hãng sản xuất đạt tiêu chuẩn tại Việt Nam. | Cái | 90183990 | 7000 |  | CONNECTA PLUS3 WHITE | Becton Dickinson Infusion Therapy Systems Inc S.A. de C.V. | Mexico | Becton Dickinson Infusion Therapy AB/Thụy Điển | 394600 | [13 empty] | 5000 |  | 0 |  |  | 0 |  |  | 2000 | [8 empty] | 0 |  |  | 0
791 | 23D1.AV588 | Chăn làm ấm 198cmx61cm 3M Bair Hugger hoặc tương đương | 1. Thông số kỹ thuật: 198cmx61cm 2. Đặc tính, tính năng kỹ thuật: Chăn làm ấm dùng trong quá trình phẫu thuật, Có thể uốn cong linh hoạt và phù hợp với nhiều tư thế phẫu thuật, Phân bổ nhiệt đều thông qua các kênh kết nối luồng khí bên trong chăn, Có hệ thống các lỗ nhỏ được phân bố đều trên chăn giúp không khí nhanh chóng tiếp xúc khắp bề mặt da một cách tối ưu, Có màng phủ phần đầu trong suốt để giữ không khí ấm quanh đầu bệnh nhân, Chất liệu mềm, nhẹ, thoải mái và không nhìn thấy trong hình ảnh chụp X - quang, Có lỗ thoát chất lỏng trên chăn giữ cho bệnh nhân luôn khô ráo và không bị lạnh do tiếp xúc trực tiếp với dịch, Hai cổng vòi có thể bịt kín lại cho phép có thể kết nối với máy làm ấm một cách linh hoạt và thuận tiện 3. Tiêu chuẩn chất lượng: ISO, CE | Cái |  | 850 |  | Chăn làm ấm 3M Bair Hugger 198 x 61cm | 3M Company | Mỹ | 3M Company- Mỹ | 62200 | [13 empty] | 800 |  | 0 | 50 |  | 0 |  |  | 0 | [8 empty] | 0 |  |  | 0
792 | 23D1.AV587 | Chăn làm ấm 91cmx213cm 3M Bair Hugger hoặc tương đương | 1. Thông số kỹ thuật: 91cm x 213cm 2. Đặc tính, tính năng kỹ thuật: hăn làm ấm toàn thân, truyền nhiệt tối đa với chăn ôm sát bệnh nhân, Tấm che chân giảm thiểu nguy cơ chấn thương nhiệt cho bàn chân và vùng chi dưới, Vạt gài tích hợp ở vai giúp duy trì vị trí chăn, Phân bổ nhiệt đều thông qua các kênh kết nối luồng khí bên trong chăn, Có hệ thống các lỗ nhỏ được phân bố đều trên chăn giúp không khí nhanh chóng tiếp xúc khắp bề mặt da một cách tối ưu, Chất liệu mềm, nhẹ, thoải mái, không chứa latex và không nhìn thấy trong hình ảnh chụp X - quang 3. Tiêu chuẩn chất lượng: ISO, CE | Cái |  | 410 |  | Chăn làm ấm 3M Bair Hugger 91cm x 213cm | 3M Company | Mỹ | 3M Company- Mỹ | 30000 | [13 empty] | 400 |  | 0 |  |  | 0 |  |  | 10 | [8 empty] | 0 |  |  | 0
793 | 23D1.AV1917 | Chặn lưỡi (airway) nhựa | 1. Chất liệu: nhựa Polyethylen màu trắng, không độc hại 2. Thông số kỹ thuật: Chuôi khối cắn mỗi size có màu riêng biệt, size số 0 (60mm,màu đen), số 1 (70mm, màu trắng), số 2 (80mm, màu xanh lá), số 3 (90mm, màu vàng), số 4 (100mm, màu đỏ) 3. Tiêu chuẩn chất lượng: ISO | Cái |  | 48240 |  | Airway - Dụng cụ chặn lưỡi | Greetmed | Trung Quốc | Greetmed/Trung Quốc | GT016-100 | [13 empty] | 10000 | 10000 | 0 | 50 | 40 | 0 | 6000 | 10000 | 10000 |  | 400 | 200 | 400 |  | 200 | 50 | 900 | 0 |  |  | 0
794 | 23D3.CV8 | Chất làm đầy da Aileene | 1. Chất liệu: Acid Hyaluronic liên kết chéo đã được xử lý ổn định (không có nguồn gốc động vật) và Lidocain hydrochlorid 0,3% 2. Thông số kỹ thuật: - Nồng độ HA 20mg/ml - Nồng độ BDDE thặng dư ≤ 2ppm - Nồng độ Endotoxin < 0,5EU/ml 3. Đặc tính, tính năng kỹ thuật: Chất làm đầy da Aileene là gel trong suốt, vô khuẩn của hỗn hợp Acid Hyaluronic liên kết chéo đã được xử lý ổn định (không có nguồn gốc động vật) và Lidocain hydrochlorid 0,3% giúp giảm đau khi tiêm - Gel được chứa trong bơm tiêm có khắc vạch dùng một lần - Cấu trú đa tầng lớp, không chứa Acid hyaluronic tự do giúp tạo sự mềm mại, tạo hình tự nhiên sau khi tiêm và hạn chế tác dụng phụ sưng phù sau khi tiêm 4. Tiêu chuẩn chất lượng: CE, ISO 13485 | ml |  | 20 |  | Chất làm đầy da Aileene Vol#2 | CG Bio Co., Ltd. | Hàn Quốc | CG Bio Co., Ltd. Hàn Quốc | BAHF-DERM1 | 1560000 | 1716000 | 1794000 | công ty CPTM Việt Nữ | Công ty TNHH Minthacare | Công ty TNHH Thương mại dược phẩm Đan Thanh | [9 empty] | 20
795 | 23D3.CV7 | Chất làm đầy da Aileene | 1. Chất liệu: Acid Hyaluronic liên kết chéo đã được xử lý ổn định (không có nguồn gốc động vật) và Lidocain hydrochlorid 0,3% 2. Thông số kỹ thuật: - Nồng độ HA 20mg/ml - Nồng độ BDDE thặng dư ≤ 2ppm - Nồng độ Endotoxin < 0.5EU/ml 3. Đặc tính, tính năng kỹ thuật: Chất làm đầy da Aileene là gel trong suốt, vô khuẩn của hỗn hợp Acid Hyaluronic liên kết chéo đã được xử lý ổn định (không có nguồn gốc động vật) và Lidocain hydrochlorid 0,3% giúp giảm đau khi tiêm - Gel được chứa trong bơm tiêm có khắc vạch dùng một lần - Cấu trú đa tầng lớp, không chứa Acid hyaluronic tự do giúp tạo sự mềm mại, tạo hình tự nhiên sau khi tiêm và hạn chế tác dụng phụ sưng phù sau khi tiêm 4. Tiêu chuẩn chất lượng: CE, ISO 13485 | ml |  | 20 |  | Chất làm đầy da Aileene Vol#1 | CG Bio Co., Ltd. | Hàn Quốc | CG Bio Co., Ltd. Hàn Quốc | BAHF-SUB1 | 1560000 | 1716000 | 1794000 | công ty CPTM Việt Nữ | Công ty TNHH Minthacare | Công ty TNHH Thương mại dược phẩm Đan Thanh | [9 empty] | 20
796 | 23D3.CV157 | Chất làm đầy, bôi trơn khớp | 1. Chất liệu: Hyaluronic Acid 2. Đặc tính, tính năng kỹ thuật: Regenflex Bio-plus: Là thiết bị chứa Hyaluronic Acid dạng liên kết ngang (cross-linked, 25mg/ml), có đặc tính nhờn và đàn hồi cao, hoàn toàn vô trùng. Hyaluronic Acid là một thành phần quan trọng hàng đầu trong dịch khớp, có tác dụng bôi trơn và đàn hồi của khớp. Hyaluronic Acid trong thiết bị được tạo ra từ quá trình lên men và xử lý với công nghệ bản quyền Biorivolumetria*, đảm bảo độ tinh khiết và tiệt trùng tuyệt đối, với trọng lượng phân tử tối ưu giúp cải thiện mạnh quá trình phục hồi khớp. 3. Tiêu chuẩn chất lượng: ISO | Xi lanh tiêm |  | 50 |  | Regenflex Bio-plus | Regenyal Laboratories s.r.l, | Italy | Regenyal Laboratories s.r.l, - Italy | REG400 | 4799991 |  |  | Công ty CP Dược phẩm Đại Tín | [9 empty] | 50
797 | 23D3.CV193 | Chất nhầy phẫu thuật nội nhãn, Protectalon 1.8% hoặc tương đương | 1. Đặc tính, tính năng kỹ thuật: Chất nhầy phẫu thuật nội nhãn, thành phần Hyaluronate Sodium 1,8%, ống 1,1 ml; trọng lượng phân tử: 3 triệu Dalton; độ nhầy: 600.000 mPas; độ thẩm thấu 300 - 350 mOsmol/kg; độ pH 6,8-7,6; thành phần mỗi ml gồm 18mg Hyaluronate Sodium, 9,0 mg sodium chloride, 0,28 mg disodium hydrogen phosphate dihydrate, 0,045 mg sodium dihydrogen phosphate dihydrate 2. Tiêu chuẩn chất lượng: ISO | Ống |  | 500 |  | Chất nhầy phẫu thuật nhãn khoa Protectalon 1.8% | VSY Biotechnology GmbH | Đức | VSY Biotechnology GmbH/Đức | Protectalon 1.8% | [13 empty] | 500
798 | 23D2.BV097 | Chất tắc mạch dạng lỏng Onyx | 1. Chất liệu:EVOH với thành phần 48 mol/l Ethylene và 52 mol/l Vinyl alcohol hòa tan trong dung môi DMSO với 2 tỷ lệ khác nhau Onyx-18 (6% EVOH),Onyx -34 (8% EVOH). 2. Thông số kỹ thuật: 01 bộ Onyx bao gồm: - 01 lọ đựng onyx thể tích 1,5 ml - 01 lọ đựng DMSO thể tích 1.5 ml - 3 bơm thể tích 1ml: 02 cái mầu trắng dùng cho Onyx, 01 cái mầu vàng dùng cho DMSO 3. Đặc tính, tính năng kỹ thuật: Chất tắc mạch vĩnh viễn,Onyx 18 được dùng cho các ổ dị dạng phức tạp, Onyx 34 dùng cho các ổ dị dạng có lưu lượng lớn. 4. Tiêu chuẩn chất lượng: ISO | Lọ |  | 15 |  | Chất tắc mạch dạng lỏng Onyx | Ev3 | Mỹ | Ev3, Mỹ | 105-7000-060 105-7000-080 | [13 empty] | 15 |  | 0 |  |  | 0 |  |  | 0 | [8 empty] | 0 |  |  | 0
799 | 23D3.CV928 | Chén cân 54x30 |  | Cái |  | 10 | [36 empty] | 10
800 | 23D1.AV2119 | Chỉ dùng trong nội soi khớp Fiber Wire hoặc tương đương | 1. Chất liệu: UHMWPE 2. Thông số kỹ thuật: độ dài 38 inch và kim cắt ngược 1/2 vòng tròn 3. Đặc tính, tính năng kỹ thuật: dùng trong nội soi khớp 4. Tiêu chuẩn chất lượng: ISO | Cái |  | 70 |  | Chỉ Fiber Wire siêu bền | Arthrex Inc. | Mỹ | Arthrex Inc., Mỹ | AR-72xx | [14 empty] | 70 | 0 |  |  | 0 |  |  | 0 | [8 empty] | 0 |  |  | 0
801 | 23D1.AV591 | Chỉ khâu chỉnh hình dài 90cm, kim dài 26mm, 1/2C | 1. Chất liệu:cao phân tử siêu bền (UHMWPE), kim khâu bằng vật liệu thép không gỉ 2. Thông số kỹ thuật: đường kính: USP 2, chiều dài: 90cm, lực kéo thẳng > 250N, lực kéo nút thắt > 150N, Kim khâu dài 26mm, độ cong 1/2 3. Đặc tính, tính năng kỹ thuật: Tiệt trùng bằng Ethylene oxide 4. Tiêu chuẩn chất lượng: ISO | Cái |  | 20 |  | Chỉ khâu chỉnh hình siêu bền BRAIDED SUPER FIBER | Riverpoint Medical | Mỹ | Navas Medical/ Mỹ | NAV-Hse-2k NAV-Hse-2c | [13 empty] | 10 |  | 0 |  |  | 0 |  | 10 | 0 | [8 empty] | 0 |  |  | 0
802 | 23D2.BV901 | Chỉ khâu dây chằng van 2 lá, không tiêu, USP ePTFE đường kính 2/0, có hay không có vòng thắt với chiều dài cố định 12 - 24 mm, kim dài 18mm, có hai miếng gạc PTFE: một cố định, một rời | 1. Chất liệu: ePTFE sợi đơn, không tiêu 2. Thông số kỹ thuật:Đường kính 2/0, có hai loại: loại thắt nút sẵn (đo trước vòng lặp) và loại không có thắt nút sẵn (BS tự điều chỉnh). - Chiều dài: 12mm, 16mm, 20mm, 24mm - Cấu tạo: 3 đôi chỉ khâu dây chằng, 1 đôi chỉ khâu cơ nhú, 2 miếng gạc PTFE: một cố định, một rời, kim dài 18mm. 3. Đặc tính, tính năng kỹ thuật:dùng để sửa chữa hoặc thay thế dây chằng van hai lá. 4. Tiêu chuẩn chất lượng: ISO, FDA | Tép | 90219000 | 16 |  | Chỉ khâu dây chằng van hai lá Chord-X | On- X Life Technologies Inc | Mỹ | On- X Life Technologies Inc/ Mỹ | CXL-20-1812-12, CXL-20-1812-16, CXL-20-1812-20, CXL-20-1812-24, CXL-20-1838-12, CXL-20-1838-16, CXL-20-1838-20, CXL-20-1838-24 CXL-20-1812-0, CXL-20-1838-0 | [13 empty] | 10 | 6 | 0 |  |  | 0 |  |  | 0 | [8 empty] | 0 |  |  | 0
803 | 23D1.AV2113 | Chỉ khâu không tan Protibond HS, số 2, dài 100 cm, kim tròn 1/2c, dài 26 mm | 1. Chất liệu: Kim thép 302 phủ silicon 2. Thông số kỹ thuật: Chỉ siêu bền số 2, dài 100 cm, kim tròn 1/2c, dài 26 mm 3. Tiêu chuẩn chất lượng: ISO | Tép |  | 120 |  | Chỉ siêu bền Protibond HS (UHWMPE) số 2, dài 100 cm, kim tròn, dài 26 mm, PM50A26L100X | CPT | Việt Nam | CPT - Việt Nam | PM50A26L100X | [15 empty] | 0 |  |  | 0 |  | 20 | 100 | [8 empty] | 0 |  |  | 0
804 | 23D1.AV590 | Chỉ khâu không tiêu liền kim Parcus Braid hoặc tương đương | 1. Thông số kỹ thuật: đường kính 26 1/2 taper dài 36 inch 3. Đặc tính, tính năng kỹ thuật: , chống mài mòn gấp 10 lần chỉ polyester, độ bền gấp 3 lần chỉ polyester cùng cỡ 4. Tiêu chuẩn chất lượng: ISO | Sợi |  | 600 |  | Chỉ phẫu thuật Parcus Braid | Parcus Medical LLC | Hoa Kỳ | Parcus Medical LLC-Hoa Kỳ | REF: 200XX | [13 empty] | 400 | 100 | 0 |  |  | 0 |  |  | 100 | [8 empty] | 0 |  |  | 0
805 | 23D2.BV893 | Chỉ khâu không tiêu Prolene, loại đơn sợi polypropylene ,số 5/0 dài 60cm, 2 kim tròn đầu cắt hemoseal MultiPass 9.3 mm, 3/8C | 1. Chất liệu: Chỉ không tan tổng hợp đơn sợi polypropylene, 2 kim tròn hemoseal MultiPass CC 2. Thông số kỹ thuật: số 5/0 dài 60cm, kim dài 9.3mm 3/8 vòng tròn 3. Đặc tính, tính năng kỹ thuật: Hệ thống cảnh báo sớm, tại nút buộc sợi chỉ biến dạng tạo sự chắc chắn và an toàn 4. Tiêu chuẩn chất lượng: ISO | Tép |  | 288 |  | Chỉ phẫu thuật PROLENE số 5/0, dài 60cm, 2 kim tròn đầu cắt hemoseal MultiPass 9.3 mm, 3/8C | Ethicon, LLC | Mỹ | Ethicon, LLC-Mỹ | W8662 | [14 empty] | 72 | 0 | 72 |  | 0 | 24 |  | 120 | [8 empty] | 0 |  |  | 0
806 | 23D2.AV67 | Chỉ khâu không tiêu Surgipro, loại đơn sợi polypropylene, số 7/0 dài 60cm, 2 kim tròn, đầu nhọn CV-351, dài 8mm, kim cong 3/8 vòng tròn | 1. Chất liệu: Polypropylene và thêm Polyethylenglycol kim cong 3/8 vòng tròn, được phủ silicon 2. Thông số kỹ thuật: chỉ số 7/0, dài 60cm, 2 kim tròn, đầu nhọn CV-351, dài 8mm, kim cong 3/8 vòng tròn. 3. Tiêu chuẩn chất lượng: FDA. | Tép | 3006 | 36 |  | Chỉ không tan tổng hợp đơn sợi Surgipro số 7-0, 2 kim tròn đầu nhọn CV-351 | Covidien | Dominica | Covidien LLC/ Mỹ | VP-630-X | [14 empty] | 36 | 0 |  |  | 0 |  |  | 0 | [8 empty] | 0 |  |  | 0
807 | 23D2.AV166 | Chỉ khâu không tiêu, loại đơn sợi polypropylene,số 7/0 dài 60cm, 2 kim tròn đầu nhọn 3/8C dài 8mm | 1. Chất liệu: Chỉ không tan đơn sợi polypropylene có phụ gia polyethylene glycol ,kim Cardiopoint phủ silicone bằng công nghệ NuCoat 2. Thông số kỹ thuật:Chỉ số 7/0 dài 60cm, 2 kim tròn đầu nhọn CV-351, 3/8C dài 8mm 3. Đặc tính, tính năng kỹ thuật: kim Cardiopoint phủ silicone bằng công nghệ NuCoat 4. Tiêu chuẩn chất lượng: ISO | Tép | 3006 | 360 |  | Chỉ Polypropylene (7/0) | SMI AG | BỈ | SMI AG - BỈ | Polypropylene (7/0) | [13 empty] | 360 |  | 0 |  |  | 0 |  |  | 0 | [8 empty] | 0 |  |  | 0
808 | 23D2.BV504 | Chỉ khâu không tiêu, loại Caresilk (Silk), số 3/0 dài 75cm, kim tròn 1/2C dài 26mm | 1. Chất liệu:Chỉ silk , Kim thép 302 phủ silicon 2. Thông số kỹ thuật: Chỉ số 3/0, dài 75 cm, kim tròn 1/2c, dài 26 mm. 3. Đặc tính, tính năng kỹ thuật: Đóng gói bằng giấy Tyvek 100% sợi HDPE 4. Tiêu chuẩn chất lượng: ISO | Sợi | 3006.10.90 | 9040 |  | Chỉ Caresilk (Silk) số 3/0, kim tròn, dài 26 mm, S20A26 | CPT | Việt Nam | CPT - Việt Nam | S20A26 | [14 empty] | 5000 | 0 | 500 |  | 0 | 300 | 500 | 2500 | 240 | [7 empty] | 0 |  |  | 0
809 | 23D2.BV345 | Chỉ khâu không tiêu, loại Caresilk (Silk), số 4/0 dài 75cm, kim tam giác dài 3/8C 18mm | 1. Chất liệu: Chỉ silk, Kim thép 302 phủ silicon. 2. Thông số kỹ thuật:Chỉ số 4/0, dài 75 cm, kim tam giác 3/8c, dài 18 mm. 3. Đặc tính, tính năng kỹ thuật: mũi kim vuốt nhọn UltraGlyde 4. Tiêu chuẩn chất lượng: ISO | Tép | 3006.10.90 | 6468 |  | Chỉ Caresilk (Silk) số 4/0, kim tam giác, dài 18 mm, S15E18 | CPT | VIỆT NAM | CPT - VN | S15E18 | [13 empty] | 600 |  | 0 | 1848 |  | 0 | 100 | 800 | 2000 | 120 | [5 empty] | 400 | 600 | 0 |  |  | 0
810 | 23D2.AV167 | Chỉ khâu không tiêu, loại đa sợi bện polyesterdài 40cm dầy 5mm, 2 kim tròn thân dầy CTX dài 48mm 1/2 vòng tròn. | 1. Chất liệu: polyester bao phủ bằng polybutylate 2. Thông số kỹ thuật: dài 40cm dầy 5mm, 2 kim tròn thân dầy dài 48mm 1/2 vòng tròn. 3. Đặc tính, tính năng kỹ thuật: Chỉ khâu hở eo cổ tử cung | Sợi | 3006 | 3000 |  | Chỉ phẫu thuật MERSILENE dài 40cm, thân dầy 5mm, 2 kim tròn 48mm, 1/2C | Ethicon, LLC | Mỹ | Ethicon, LLC-Mỹ | RS22 | [15 empty] | 0 |  |  | 0 |  |  | 3000 | [8 empty] | 0 |  |  | 0
811 | 23D1.AV619 | Chỉ khâu không tiêu, loại đa sợi polyester phủ silicone, số 2/0, 5 sợi xanh 5 sợi trắng, dài 75cm, 2 kim tròn đầu nhọn 1/2C dài 20mm | 1. Chất liệu: loại đa sợi polyester được bao phủ bởi silicone, kim được phủ silicon theo công nghệ Nucoat 2. Thông số kỹ thuật: số 2/0, 5 sợi xanh 5 sợi trắng, sợi chỉ dài 75cm, 2 kim tròn đầu nhọn CV-316 sắc bén, kim Cardiopoint chống gãy dài 20mm, cong 1/2 vòng tròn 3. Đặc tính, tính năng kỹ thuật: Đóng gói Multipack 4. Tiêu chuẩn chất lượng: FDA | Tép |  | 92 |  | Chỉ không tan tổng hợp sợi bên Ticron số 2-0, 2 kim tròn đầu nhọn CV-316, 1/2C, 20mm. | Covidien | Dominica | Covidien LLC/ Mỹ | 88863385-56 | [13 empty] | 20 | 72 | 0 |  |  | 0 |  |  | 0 | [8 empty] | 0 |  |  | 0
812 | 23D1.AV618 | Chỉ khâu không tiêu, loại đa sợi polyester phủ silicone, số 2/0, 5 sợi xanh 5 sợi trắng, dài 75cm, 2 kim tròn đầu nhọn 1/2C dài 20mm, miếng đệm pledget kích thước 7mm x 3mmm x 1,5mm | 1. Chất liệu: loại đa sợi polyester được bao phủ bởi silicone, kim được phủ silicon theo công nghệ Nucoat 2. Thông số kỹ thuật: số 2/0, 5 sợi xanh 5 sợi trắng, sợi chỉ dài 75cm, 2 kim tròn đầu nhọn CV-316 sắc bén, kim Cardiopoint chống gãy dài 20mm, cong 1/2 vòng tròn, miếng đệm pledget kích thước 7mm x 3mmm x 1,5mm 3. Đặc tính, tính năng kỹ thuật: Đóng gói Multipack 4. Tiêu chuẩn chất lượng: FDA | Tép |  | 77 |  | Chỉ không tan tổng hợp sợi bên Ticron số 2-0, 2 kim tròn đầu nhọn CV-316. Chỉ kèm miếng đệm Pledget 7x3x1,5mm. | Covidien | Dominica | Covidien LLC/ Mỹ | 88863323-56 | [13 empty] | 5 | 72 | 0 |  |  | 0 |  |  | 0 | [8 empty] | 0 |  |  | 0
813 | 23D1.AV620 | Chỉ khâu không tiêu, loại đa sợi polyester phủ silicone, số 2/0, 5 sợi xanh 5 sợi trắng, dài 75cm, 2 kim tròn đầu nhọn 1/2C dài 25mm, miếng đệm pledget kích thước 7mm x 3mmm x 1,5mm | 1. Chất liệu: loại đa sợi polyester được bao phủ bởi silicone, kim được phủ silicon theo công nghệ Nucoat 2. Thông số kỹ thuật: số 2/0, 5 sợi xanh 5 sợi trắng, sợi chỉ dài 75cm, 2 kim tròn đầu nhọn CV-305 sắc bén, kim Cardiopoint chống gãy dài 25mm, cong 1/2 vòng tròn, miếng đệm pledget kích thước 7mm x 3mmm x 1,5mm 3. Đặc tính, tính năng kỹ thuật: Đóng gói Multipack 4. Tiêu chuẩn chất lượng: FDA | Tép |  | 120 |  | Chỉ không tan tổng hợp sợi bên Ticron số 2-0 , 2 kim tròn đầu nhọn CV-305, chỉ kèm miếng đệm Pledget 7x3x1,5mm | Covidien | Dominica | Covidien LLC/ Mỹ | 88863324-56 | [13 empty] | 48 | 72 | 0 |  |  | 0 |  |  | 0 | [8 empty] | 0 |  |  | 0
814 | 23D1.AV621 | Chỉ khâu không tiêu, loại đa sợi polyester phủ silicone, số 2/0, 5 sợi xanh 5 sợi trắng, dài 90cm, 2 kim tròn đầu nhọn 1/2C dài 25mm | 1. Chất liệu: loại đa sợi polyester được bao phủ bởi silicone, kim được phủ silicon theo công nghệ Nucoat 2. Thông số kỹ thuật: số 2/0, 5 sợi xanh 5 sợi trắng, sợi chỉ dài 90cm, 2 kim tròn đầu nhọn CV-305 sắc bén, kim Cardiopoint chống gãy dài 25mm, cong 1/2 vòng tròn, miếng đệm pledget kích thước 7mm x 3mmm x 1,5mm 3. Đặc tính, tính năng kỹ thuật: Đóng gói Multipack 4. Tiêu chuẩn chất lượng: FDA | Tép |  | 84 |  | Chỉ không tan tổng hợp sợi bên Ticron số 2-0, 2 kim tròn đầu nhọn CV-305. | Covidien | Dominica | Covidien LLC/ Mỹ | 88862981-56 | [13 empty] | 12 | 72 | 0 |  |  | 0 |  |  | 0 | [8 empty] | 0 |  |  | 0
815 | 23D1.AV76 | Chỉ khâu không tiêu, loại đa sợi Polyester, áo bao silicone, số 2/0, tép 08 sợi 04 xanh + 04 trắng, dài 75cm, 2 kim tròn, 1/2 vòng tròn HR 17mm | 1. Chất liệu: đa sợi Polyester, áo bao silicone, kim làm bằng thép không gỉ AISI 300 series (304), khoan bằng laser, phủ silicone 2. Thông số kỹ thuật: số 2/0, tép 08 sợi 04 xanh + 04 trắng, dài 75cm, 2 kim tròn, 1/2 vòng tròn HR 17mm, lực căng kéo nút thắt 28,06 N 3. Tiêu chuẩn chất lượng: FDA, EC, ISO | Tép |  | 92 |  | PREMICRON G/W 2/0 (3) 8X75 2XHR17 CV MLP | B. Braun Surgical | Tây Ban Nha | B. Braun Surgical S.A, Tây Ban Nha | M0027775 | [13 empty] | 20 | 72 | 0 |  |  | 0 |  |  | 0 | [8 empty] | 0 |  |  | 0
816 | 23D1.AV77 | Chỉ khâu không tiêu, loại đa sợi Polyester, áo bao silicone, số 2/0, tép 08 sợi 04 xanh + 04 trắng, dài 75cm, 2 kim tròn, 1/2 vòng tròn HR 22mm | 1. Chất liệu: đa sợi Polyester, áo bao silicone, kim làm bằng thép không gỉ AISI 300 series (304), khoan bằng laser, phủ silicone, miếng đệm Firm PF6 100% PTFE 2. Thông số kỹ thuật: số 2/0, tép 08 sợi 04 xanh + 04 trắng, dài 75cm, 2 kim tròn, 1/2 vòng tròn HR 22mm, lực căng kéo nút thắt 28,06 N 3. Tiêu chuẩn chất lượng: FDA, EC, ISO | Tép |  | 212 |  | PREMICRON G/W 2/0 8X75 2XHR22 CV PF6 MLP | B. Braun Surgical | Tây Ban Nha | B. Braun Surgical S.A, Tây Ban Nha | M0027605 | [13 empty] | 40 | 72 | 0 |  |  | 0 |  |  | 100 | [8 empty] | 0 |  |  | 0
817 | 23D1.AV78 | Chỉ khâu không tiêu, loại đa sợi Polyester, áo bao silicone, số 2/0, tép 08 sợi 04 xanh + 04 trắng, dài 75cm, 2 kim đen tròn, 1/2 vòng tròn HR 22mm | 1. Chất liệu: đa sợi Polyester, áo bao silicone, kim làm bằng thép không gỉ AISI 300 series (304), khoan bằng laser, phủ silicone 2. Thông số kỹ thuật: số 2/0, tép 08 sợi 04 xanh + 04 trắng, dài 75cm, 2 kim đen tròn, 1/2 vòng tròn HR 22mm, lực căng kéo nút thắt 28,06 N 3. Tiêu chuẩn chất lượng: FDA, EC, ISO | Tép |  | 112 |  | PREMICRON G/W 2/0(3)8X75CM 2XHR22B CVMLP | B. Braun Surgical | Tây Ban Nha | B. Braun Surgical S.A, Tây Ban Nha | M0027181 | [13 empty] | 12 |  | 0 |  |  | 0 |  |  | 100 | [8 empty] | 0 |  |  | 0
818 | 23D1.AV80 | Chỉ khâu không tiêu, loại đa sợi Polyester, áo bao silicone,số 2/0, tép 08 sợi, 04 xanh + 04 trắng, dài 75cm. 2 kim tròn, 1/2 vòng tròn HR 17mm | 1. Chất liệu: đa sợi Polyester, áo bao silicone, kim làm bằng thép không gỉ AISI 300 series (304), khoan bằng laser, phủ silicone, miếng đệm Firm PF6 100% PTFE 2. Thông số kỹ thuật: số 2/0, tép 08 sợi, 04 xanh + 04 trắng, dài 75cm, 2 kim tròn, 1/2 vòng tròn HR 17mm, lực căng kéo nút thắt 28,06 N 3. Tiêu chuẩn chất lượng: FDA, EC, ISO | Tép |  | 124 |  | PREMICRON G/W 2/0 8X75 2XHR17 CV PF6 MLP | B. Braun Surgical | Tây Ban Nha | B. Braun Surgical S.A, Tây Ban Nha | M0027776 | [13 empty] | 24 |  | 0 |  |  | 0 |  |  | 100 | [8 empty] | 0 |  |  | 0
819 | 23D1.AV82 | Chỉ khâu không tiêu, loại đa sợi Polyester, áo bao silicones, số 3/0, dài 90cm. 2 kim tròn, 1/2 vòng tròn HR 17mm | 1. Chất liệu: đa sợi Polyester, áo bao silicone, kim làm bằng thép không gỉ AISI 300 series (304), khoan bằng laser, phủ silicone 2. Thông số kỹ thuật:số 3/0, dài 90cm. 2 kim tròn, 1/2 vòng tròn HR 17mm, lực căng kéo nút thắt 28,06 N 3. Tiêu chuẩn chất lượng: FDA, EC, ISO | Tép |  | 248 |  | PREMICRON GREEN 3/0(2)90CM 2XHR17 CVDDP | B. Braun Surgical | Tây Ban Nha | B. Braun Surgical S.A, Tây Ban Nha | C0026905 | [13 empty] | 48 |  | 0 |  |  | 0 |  |  | 200 | [8 empty] | 0 |  |  | 0
820 | 23D1.AV81 | Chỉ khâu không tiêu, loại đa sợi Polyester, áo bao siliconesố 2/0, tép 08 sợi, 04 xanh + 04 trắng, dài 75cm. 2 kim tròn, 1/2 vòng tròn HR 22mm | 1. Chất liệu: đa sợi Polyester, áo bao silicone, kim làm bằng thép không gỉ AISI 300 series (304), khoan bằng laser, phủ silicone 2. Thông số kỹ thuật:số 2/0, tép 08 sợi, 04 xanh + 04 trắng, dài 75cm. 2 kim tròn, 1/2 vòng tròn HR 22mm, lực căng kéo nút thắt 28,06 N 3. Tiêu chuẩn chất lượng: FDA, EC, ISO | Tép |  | 348 |  | PREMICRON G/W 2/0 (3) 8X75 2XHR22 CV MLP | B. Braun Surgical | Tây Ban Nha | B. Braun Surgical S.A, Tây Ban Nha | M0027705 | [13 empty] | 48 |  | 0 |  |  | 0 |  |  | 300 | [8 empty] | 0 |  |  | 0
821 | 23D1.AV1683 | Chỉ khâu không tiêu, loại đa sợi Polyester, số 2/0,10 sợi x 75 cm, 2 kim tròn | 1. Chất liệu: đa sợi polyester, Kim thép 302 phủ silicon XtraCoat 2. Thông số kỹ thuật: số 2/0, 10 sợi x 75 cm (5 xanh 5 trắng), 2 kim tròn 1/2c, dài 22 mm, pledget 7x3x1,5 mm 3. Đặc tính, tính năng kỹ thuật: Đóng gói bằng giấy Tyvek 100% sợi HDPE bền dai, chống rách, ngăn khuẩn hiệu quả 4. Tiêu chuẩn chất lượng: ISO | Tép |  | 100 |  | Chỉ Protibond (Polyester) số 2/0, 10 sợi x 75 cm (5 xanh 5 trắng), 2 kim tròn, dài 22 mm, pledget 7x3x1.5 mm, P30AA22X10PL | CPT | Việt Nam | CPT - Việt Nam | P30AA22X10PL | [15 empty] | 0 |  |  | 0 |  |  | 0 |  |  |  | 100 |  |  |  |  | 0 |  |  | 0
822 | 23D1.AV1685 | Chỉ khâu không tiêu, loại đa sợi Polyester, số 3/0 dài 90 cm, 2 kim tròn dài 20 mm | 1. Chất liệu: đa sợi polyester, Kim thép 302 phủ silicon 2. Thông số kỹ thuật: số 3/0, dài 90 cm, 2 kim tròn 1/2c, dài 20 mm 3. Đặc tính, tính năng kỹ thuật: Đóng gói bằng giấy Tyvek 100% sợi HDPE bền dai, chống rách, ngăn khuẩn hiệu quả 4. Tiêu chuẩn chất lượng: ISO | Tép |  | 5000 |  | Chỉ Protibond (Polyester) số 3/0, dài 90 cm, 2 kim tròn, dài 20 mm, P20AA20L90 | CPT | Việt Nam | CPT - Việt Nam | P20AA20L90 | [13 empty] | 4800 |  | 0 |  |  | 0 |  |  | 100 |  |  |  | 100 |  |  |  |  | 0 |  |  | 0
823 | 23D2.BV896 | Chỉ khâu không tiêu, loại đa sợi Polyglactin 910, số 5/0 dài 75cm, kim dài 17mm | 1. Chất liệu: Chỉ đa sợi Polyglactin 910 được bọc bởi 50% là Polyglactin 370 và 50% là Calcium Stearate, kim tròn đầu tròn RB-1 Plus bằng thép Ethalloy có phủ silicone 2. Thông số kỹ thuật:chỉ số 5/0 dài 75cm, kim dài 17 mm 1/2 vòng tròn 3. Đặc tính, tính năng kỹ thuật: Lực căng giữ vết thương 75% sau 14 ngày, 50% sau 21 ngày, 25% sau 28 ngày. Thời gian tự tiêu hoàn toàn: 56-70 ngày. Đạt tiêu chuẩn 4. Tiêu chuẩn chất lượng: ISO, CE | Tép | 30061090 | 1284 |  | Chỉ phẫu thuật coated VICRYL số 5/0 dài 75cm, kim taper point plus 17mm, 1/2C | Ethicon, Inc. | Mexico | Ethicon, LLC-Mỹ | W9105 | [14 empty] | 120 | 0 | 864 |  | 0 |  |  | 0 |  |  | 300 | [5 empty] | 0 |  |  | 0
824 | 23D1.AV1537 | Chỉ khâu không tiêu, loại đa sợi silk, 3/0 chỉ dài 75cm, kim tròn, 1/2 vòng tròn, chiều dài kim 26mm | 1. Chất liệu: đa sợi silk, kim làm bằng thép không rỉ Series 300 được bao phủ lớp NanoSil 2. Thông số kỹ thuật: 3/0 chỉ dài 75cm, kim tròn, 1/2 vòng tròn, chiều dài kim 26mm 3. Tiêu chuẩn chất lượng: ISO | Sợi |  | 4268 |  | Chỉ Silk 3/0 | Unilene S.A.C | Peru | Unilene S.A.C/ Peru | Silk 3/0 | [15 empty] | 0 |  |  | 0 |  |  | 2000 | 168 |  |  |  | 1500 |  |  | 600 | 0 |  |  | 0
825 | 23D1.AV1511 | Chỉ khâu không tiêu, loại đa sợi silk, số 1 dài 75cm, kim tròn dài 40mm 1/2C | 1. Chất liệu: silk, kim bằng thép không rỉ 301 bọc Silicon 2. Thông số kỹ thuật: số 1 dài 75 cm, kim tròn 40 mm 1/2c, độ bền kéo nút thắt hơn 20-50% so với USP. Lực tách kim và chỉ cao hơn 20-60% so với USP 3. Đặc tính, tính năng kỹ thuật: Đóng gói bằng tyvek- polyethylene. 4. Tiêu chuẩn chất lượng: CE | Sợi |  | 3272 |  | Chỉ khâu không tan đa sợi tự nhiên silk số 1 75 cm kim tròn 40mm 1/2c | Unilene S.A.C | Peru | Unilene S.A.C/ Peru | Silk 1 | [13 empty] | 2400 |  | 0 |  |  | 0 | 600 |  | 200 |  | 12 | [5 empty] | 60 | 0 |  |  | 0
826 | 23D1.AV1710 | Chỉ khâu không tiêu, loại đa sợi silk, số 1, dài 75 cm, kim tròn 1/2c, dài 37 mm | 1. Chất liệu: đa sợi không tiêu tiệt trùng được chiết xuất từ kén tằm (lụa tơ tằm) protein hữu cơ, kim phủ silicon 2. Thông số kỹ thuật: Số 1 kim tròn 1/2C, kim 37mm, sợi chỉ dài 75cm 3. Đặc tính, tính năng kỹ thuật: Đóng gói bằng giấy Tyvek 100% sợi HDPE bền dai, chống rách, ngăn khuẩn hiệu quả 4. Tiêu chuẩn chất lượng: ISO | Sợi |  | 6560 |  | Chỉ Silk (1) kim tròn 1/2C | SMI AG | BỈ | SMI AG - BỈ | Silk (1) kim tròn 1/2C | [14 empty] | 3600 | 0 |  |  | 0 | 400 | 1000 | 500 |  |  |  | 1000 |  |  |  | 60 | 0 |  |  | 0
827 | 23D1.AV1713 | Chỉ khâu không tiêu, loại đa sợi silk, số 2/0 dài 75cm, không kim, 12 sợi x 75cm | 1. Chất liệu: đa sợi silk 2. Thông số kỹ thuật:số 2/0 dài 75cm, không kim, 12 sợi x 75cm 3. Đặc tính, tính năng kỹ thuật: Đóng gói bằng giấy thân thiện môi trường, bền dai, chống rách, ngăn khuẩn hiệu quả và tiệt trùng bằng Ethylene Oxide 4. Tiêu chuẩn chất lượng: ISO, CE | Tép |  | 672 |  | Chỉ phẫu thuật Sterisil 2/0 không kim, 12 sợi x 75cm | Peters Surgical India | Ấn Độ | Peters Surgical India / Ấn Độ | SFS213G | [15 empty] | 0 |  |  | 0 | 72 |  | 600 | [8 empty] | 0 |  |  | 0
828 | 23D1.AV1726 | Chỉ khâu không tiêu, loại đa sợi silk, số 2/0 dài 75cm, kim tam giác 1/2C 26mm | 1. Chất liệu: đa sợi silk, Kim làm bằng thép không gỉ AISI 420, 302 và được bao phủ silicon 2. Thông số kỹ thuật: số 2/0 dài 75cm, kim tam giác 1/2C 26mm 3. Đặc tính, tính năng kỹ thuật: Đóng gói bằng giấy thân thiện môi trường, bền dai, chống rách, ngăn khuẩn hiệu quả và tiệt trùng bằng Ethylene Oxide 4. Tiêu chuẩn chất lượng: ISO, CE | Tép |  | 3250 |  | Chỉ phẫu thuật Sterisil 2/0 dài 75cm, kim tam giác 3/8C 26mm | Peters Surgical India | Ấn Độ | Peters Surgical India / Ấn Độ | SFS5076A | [15 empty] | 0 |  | 50 | 0 |  |  | 0 |  | 500 |  |  |  | 2000 | 400 | 300 | 0 |  |  | 0
829 | 23D1.AV1712 | Chỉ khâu không tiêu, loại đa sợi silk, số 2/0 dài 75cm, kim tròn 1/2C 26mm. | 1. Chất liệu: đa sợi silk, Kim làm bằng thép không gỉ AISI 420, 302 và được bao phủ silicon 2. Thông số kỹ thuật: số 2/0 dài 75cm, kim tròn 1/2C 26mm 3. Đặc tính, tính năng kỹ thuật: Đóng gói bằng giấy thân thiện môi trường, bền dai, chống rách, ngăn khuẩn hiệu quả và tiệt trùng bằng Ethylene Oxide 4. Tiêu chuẩn chất lượng: ISO, CE | Tép |  | 3680 |  | Chỉ phẫu thuật Sterisil 2/0 dài 75cm, kim tròn 1/2C 26mm | Peters Surgical India | Ấn Độ | Peters Surgical India / Ấn Độ | SFS6151 | [14 empty] | 2160 | 0 |  |  | 0 | 800 |  | 0 |  |  | 720 | [5 empty] | 0 |  |  | 0
830 | 23D1.AV1536 | Chỉ khâu không tiêu, loại đa sợi silk, số 2/0, chỉ dài 75cm, kim tròn, 1/2C, chiều dài kim 26mm | 1. Chất liệu: đa sợi silk, kim làm bằng thép không rỉ Series 300 được bao phủ lớp NanoSil 2. Thông số kỹ thuật: số 2/0, chỉ dài 75cm, kim tròn, 1/2C, chiều dài kim 26mm 3. Tiêu chuẩn chất lượng: ISO | Sợi |  | 5952 |  | Chỉ Silk 2/0 | Unilene S.A.C | Peru | Unilene S.A.C/ Peru | Silk 2/0 | [13 empty] | 2400 |  | 0 | 240 |  | 0 |  | 500 | 1800 |  | 12 |  | 1000 |  |  |  |  | 0 |  |  | 0
831 | 23D1.AV1711 | Chỉ khâu không tiêu, loại đa sợi silk, số 2/0, dài 75 cm, kim tam giác 3/8c, dài 24 mm. | 1. Chất liệu: đa sợi silk, Kim làm bằng thép không gỉ AISI 420, 302 và được bao phủ silicon 2. Thông số kỹ thuật: số 2/0 dài 75cm, kim tam giác 1/2C 24mm 3. Đặc tính, tính năng kỹ thuật: Đóng gói bằng giấy thân thiện môi trường, bền dai, chống rách, ngăn khuẩn hiệu quả và tiệt trùng bằng Ethylene Oxide 4. Tiêu chuẩn chất lượng: ISO | Tép |  | 2020 |  | Chỉ phẫu thuật Sterisil 2/0 dài 75cm, kim tam giác 3/8C 24mm | Peters Surgical India | Ấn Độ | Peters Surgical India / Ấn Độ | SFS6038A | [15 empty] | 0 |  |  | 0 |  |  | 0 |  |  |  | 360 | 360 |  | 1000 | 300 | 0 |  |  | 0
832 | 23D1.AV1715 | Chỉ khâu không tiêu, loại đa sợi silk, số 3/0 dài 75cm, kim tam giác 1/2C 18mm | 1. Chất liệu: đa sợi silk, Kim làm bằng thép không gỉ AISI 420, 302 và được bao phủ silicon 2. Thông số kỹ thuật: số 3/0 dài 75cm, kim tam giác 1/2C 18mm 3. Đặc tính, tính năng kỹ thuật: Đóng gói bằng giấy thân thiện môi trường, bền dai, chống rách, ngăn khuẩn hiệu quả và tiệt trùng bằng Ethylene Oxide 4. Tiêu chuẩn chất lượng: ISO, CE | Tép |  | 8350 |  | Chỉ phẫu thuật Sterisil 3/0 dài 75cm, kim tam giác 3/8C 18mm | Peters Surgical India | Ấn Độ | Peters Surgical India / Ấn Độ | SFS5140A | [14 empty] | 2400 | 0 |  | 50 | 0 |  |  | 2000 |  |  |  |  | 2400 | 1000 | 200 | 300 | 0 |  |  | 0
833 | 23D1.AV1728 | Chỉ khâu không tiêu, loại đa sợi silk, số 3/0 dài 75cm, kim tam giác 1/2C 26mm | 1. Chất liệu: đa sợi silk, Kim làm bằng thép không gỉ AISI 420, 302 và được bao phủ silicon 2. Thông số kỹ thuật: số 3/0 dài 75cm, kim tam giác 1/2C 26mm 3. Đặc tính, tính năng kỹ thuật: Đóng gói bằng giấy thân thiện môi trường, bền dai, chống rách, ngăn khuẩn hiệu quả và tiệt trùng bằng Ethylene Oxide 4. Tiêu chuẩn chất lượng: ISO, CE | Tép |  | 3800 |  | Chỉ phẫu thuật Sterisil 3/0 dài 75cm, kim tam giác 3/8C 26mm | Peters Surgical India | Ấn Độ | Peters Surgical India / Ấn Độ | SFS5028A | [15 empty] | 0 |  |  | 0 |  |  | 2000 |  | 800 |  | 700 |  |  |  | 300 | 0 |  |  | 0
834 | 23D1.AV631 | Chỉ khâu không tiêu, loại đa sợi silk, số 3/0, dài 75 cm, kim tam giác 3/8c, dài 18 -26mm | 1. Chất liệu: đa sợi không tiêu tiệt trùng được chiết xuất từ kén tằm (lụa tơ tằm) protein hữu cơ, kim phủ silicon 2. Thông số kỹ thuật: số 3/0, dài 75 cm, kim tam giác 3/8c, dài 18 -26mm 3. Đặc tính, tính năng kỹ thuật: Đóng gói bằng giấy Tyvek 100% sợi HDPE bền dai, chống rách, ngăn khuẩn hiệu quả 4. Tiêu chuẩn chất lượng: ISO | Sợi |  | 11600 |  | Chỉ Silk (3/0) | SMI AG | BỈ | SMI AG - BỈ | Silk (3/0) | [15 empty] | 0 |  |  | 0 |  | 600 | 2000 |  | 500 |  | 1500 | 6000 |  | 1000 |  | 0 |  |  | 0
835 | 23D1.AV1731 | Chỉ khâu không tiêu, loại đa sợi silk, số 4/0 dài 75cm, kim tam giác 1/2C 18mm | 1. Chất liệu: đa sợi silk, Kim làm bằng thép không gỉ AISI 420, 302 và được bao phủ silicon 2. Thông số kỹ thuật: số 4/0 dài 75cm, kim tam giác 1/2C 18mm 3. Đặc tính, tính năng kỹ thuật: Đóng gói bằng giấy thân thiện môi trường, bền dai, chống rách, ngăn khuẩn hiệu quả và tiệt trùng bằng Ethylene Oxide 4. Tiêu chuẩn chất lượng: ISO, CE | Tép |  | 650 |  | Chỉ phẫu thuật Sterisil 4/0 dài 75cm, kim tam giác 3/8C 18mm | Peters Surgical India | Ấn Độ | Peters Surgical India / Ấn Độ | SFS5141A | [15 empty] | 0 |  | 50 | 0 |  |  | 0 | [7 empty] | 600 | 0 |  |  | 0
836 | 23D1.AV1732 | Chỉ khâu không tiêu, loại đa sợi silk, số 5/0 dài 75cm, kim tam giác 1/2C 16mm | 1. Chất liệu: đa sợi silk, Kim làm bằng thép không gỉ AISI 420, 302 và được bao phủ silicon 2. Thông số kỹ thuật: số 5/0 dài 75cm, kim tam giác 1/2C 16mm 3. Đặc tính, tính năng kỹ thuật: Đóng gói bằng giấy thân thiện môi trường, bền dai, chống rách, ngăn khuẩn hiệu quả và tiệt trùng bằng Ethylene Oxide 4. Tiêu chuẩn chất lượng: ISO, CE | Tép |  | 1084 |  | Chỉ phẫu thuật Sterisil 5/0 dài 75cm, kim tam giác 3/8C 16mm | Peters Surgical India | Ấn Độ | Peters Surgical India / Ấn Độ | SFS6014 | [15 empty] | 0 |  |  | 0 |  |  | 1000 | [7 empty] | 84 | 0 |  |  | 0
837 | 23D1.AV633 | Chỉ khâu không tiêu, loại đa sợi silk, số 5/0, dài 75 cm, kim tam giác 3/8c, dài 16 mm | 1. Chất liệu: đa sợi không tiêu tiệt trùng được chiết xuất từ kén tằm (lụa tơ tằm) protein hữu cơ, kim phủ silicon 2. Thông số kỹ thuật: số 5/0, dài 75 cm, kim tam giác 3/8c, dài 16 mm 3. Đặc tính, tính năng kỹ thuật: Đóng gói bằng giấy Tyvek 100% sợi HDPE bền dai, chống rách, ngăn khuẩn hiệu quả 4. Tiêu chuẩn chất lượng: ISO | Sợi |  | 5484 |  | Chỉ Silk (5/0) | SMI AG | BỈ | SMI AG - BỈ | Silk (5/0) | [13 empty] | 1200 | 600 | 0 |  |  | 0 |  | 3000 | 0 |  |  |  | 600 |  |  |  | 84 | 0 |  |  | 0
838 | 23D1.AV1729 | Chỉ khâu không tiêu, loại đa sợi silk,số 3/0 dài 75cm, kim tròn 1/2C 26mm | 1. Chất liệu: đa sợi silk, Kim làm bằng thép không gỉ AISI 420, 302 và được bao phủ silicon 2. Thông số kỹ thuật: số 3/0 dài 75cm, kim tròn 1/2C 26mm 3. Đặc tính, tính năng kỹ thuật: Đóng gói bằng giấy thân thiện môi trường, bền dai, chống rách, ngăn khuẩn hiệu quả và tiệt trùng bằng Ethylene Oxide 4. Tiêu chuẩn chất lượng: ISO, CE | Tép |  | 8320 |  | Chỉ phẫu thuật Sterisil 3/0 dài 75cm, kim tròn 1/2C 26mm | Peters Surgical India | Ấn Độ | Peters Surgical India / Ấn Độ | SFS6150 | [14 empty] | 3600 | 0 |  |  | 0 |  |  | 4000 | [5 empty] | 720 |  |  | 0 |  |  | 0
839 | 23D1.AV607 | Chỉ khâu không tiêu, loại đơn sợi Polypropylene và thêm Polyethylenglycol, số 3/0, dài 90cm, 2 kim tròn đầu nhọn V-20, 1/2C dài 26mm | 1. Chất liệu: đơn sợi, Polypropylene và thêm Polyethylenglycol giúp sợi chỉ bền chắc, kim SURGALLOY độ đàn hồi cao, sắc bén, được phủ silicon theo công nghệ Nucoat 2. Thông số kỹ thuật: số 3/0, dài 90cm, 2 kim tròn, đầu nhọn V-20, dài 26mm, kim cong 1/2 vòng tròn 3. Đặc tính, tính năng kỹ thuật: Đóng gói theo công nghệ NuPack tối thiểu nhớ hình 4. Tiêu chuẩn chất lượng: FDA | Tép |  | 260 |  | Chỉ không tan tổng hợp đơn sợi Surgipro số 3-0, 2 kim tròn đầu nhọn V-20 | Covidien | Dominica | Covidien LLC/ Mỹ | VP-522-X | [13 empty] | 108 | 72 | 0 |  |  | 0 | 80 |  | 0 | [8 empty] | 0 |  |  | 0
840 | 23D1.AV608 | Chỉ khâu không tiêu, loại đơn sợi Polypropylene và thêm Polyethylenglycol, số 4/0, dài 90cm, 2 kim tròn đầu nhọn CV-15, 3/8C dài 17mm | 1. Chất liệu: đơn sợi, Polypropylene và thêm Polyethylenglycol giúp sợi chỉ bền chắc, kim SURGALLOY độ đàn hồi cao, sắc bén, được phủ silicon theo công nghệ Nucoat 2. Thông số kỹ thuật: số 4/0, dài 90cm, 2 kim tròn, đầu nhọn CV-15, dài 17mm, kim cong 3/8 vòng tròn 3. Đặc tính, tính năng kỹ thuật: Đóng gói theo công nghệ NuPack tối thiểu nhớ hình 4. Tiêu chuẩn chất lượng: FDA | Tép |  | 672 |  | Chỉ không tan tổng hợp đơn sợi Surgipro số 4-0, 2 kim tròn đầu nhọn CV-15 | Covidien | Dominica | Covidien LLC/ Mỹ | VP-581-X | [13 empty] | 72 | 600 | 0 |  |  | 0 |  |  | 0 | [8 empty] | 0 |  |  | 0
841 | 23D1.AV611 | Chỉ khâu không tiêu, loại đơn sợi Polypropylene và thêm Polyethylenglycol, số 5/0, dài 90cm, 2 kim tròn đầu nhọn CV-23, 1/2C dài 17mm | 1. Chất liệu: đơn sợi, Polypropylene và thêm Polyethylenglycol giúp sợi chỉ bền chắc, kim SURGALLOY độ đàn hồi cao, sắc bén, được phủ silicon theo công nghệ Nucoat 2. Thông số kỹ thuật: số 5/0, dài 90cm, 2 kim tròn, đầu nhọn CV-23, dài 17mm, kim cong 1/2 vòng tròn 3. Đặc tính, tính năng kỹ thuật: Đóng gói theo công nghệ NuPack tối thiểu nhớ hình 4. Tiêu chuẩn chất lượng: FDA | Tép |  | 240 |  | Chỉ không tan tổng hợp đơn sợi Surgipro số 5-0, 2 kim tròn đầu nhọn CV-23 | Covidien | Dominica | Covidien LLC/ Mỹ | VP-556-X | [13 empty] | 144 | 72 | 0 |  |  | 0 | 24 |  | 0 | [8 empty] | 0 |  |  | 0
842 | 23D1.AV613 | Chỉ khâu không tiêu, loại đơn sợi Polypropylene và thêm Polyethylenglycol, số 6/0 dài 75cm, 2 kim tròn đầu nhọn CV-11, 3/8C dài 13mm | 1. Chất liệu: đơn sợi, Polypropylene và thêm Polyethylenglycol giúp sợi chỉ bền chắc, kim SURGALLOY độ đàn hồi cao, sắc bén, được phủ silicon theo công nghệ Nucoat 2. Thông số kỹ thuật: số 6/0, dài 75cm, 2 kim tròn, đầu nhọn CV-11, dài 13mm, kim cong 3/8 vòng tròn 3. Đặc tính, tính năng kỹ thuật: Đóng gói theo công nghệ NuPack tối thiểu nhớ hình 4. Tiêu chuẩn chất lượng: FDA | Tép |  | 228 |  | Chỉ không tan tổng hợp đơn sợi Surgipro số 6-0, 2 kim tròn đầu nhọn CV-11 | Covidien | Dominica | Covidien LLC/ Mỹ | VP-706-X | [13 empty] | 108 | 120 | 0 |  |  | 0 |  |  | 0 | [8 empty] | 0 |  |  | 0
843 | 23D1.AV326 | Chỉ khâu không tiêu, loại đơn sợi Polypropylene và thêm Polyethylenglycol, số 6/0, dài 75cm, 2 Kim tròn đầu tròn b dài 9mm, 3/8C | 1. Chất liệu: đơn sợi, Polypropylene và thêm Polyethylenglycol giúp sợi chỉ bền chắc, kim SURGALLOY độ đàn hồi cao, sắc bén, được phủ silicon theo công nghệ Nucoat 2. Thông số kỹ thuật: số 6/0, dài 75cm, 2 kim tròn, đầu nhọn CV-1, dài 9mm, kim cong 3/8 vòng tròn 3. Đặc tính, tính năng kỹ thuật: Đóng gói theo công nghệ NuPack tối thiểu nhớ hình 4. Tiêu chuẩn chất lượng: FDA | Tép |  | 120 |  | Chỉ không tan tổng hợp đơn sợi Surgipro số 6-0 dài 75, 2 kim tròn đầu nhọn CV-1, 3/8C, 9mm | Covidien | Dominica | Covidien LLC/ Mỹ | VP-709-X | [14 empty] | 120 | 0 |  |  | 0 |  |  | 0 | [8 empty] | 0 |  |  | 0
844 | 23D1.AV615 | Chỉ khâu không tiêu, loại đơn sợi Polypropylene và thêm Polyethylenglycol, số 7/0 dài 60cm, 2 kim tròn đầu nhọn MV-135-5, 3/8C dài 6mm | 1. Chất liệu: đơn sợi, Polypropylene và thêm Polyethylenglycol giúp sợi chỉ bền chắc, kim SURGALLOY độ đàn hồi cao, sắc bén, được phủ silicon theo công nghệ Nucoat 2. Thông số kỹ thuật: số 7/0, dài 60cm, 2 kim tròn, đầu nhọn MV-135-5, dài 6mm, kim cong 3/8 vòng tròn 3. Đặc tính, tính năng kỹ thuật: Đóng gói theo công nghệ NuPack tối thiểu nhớ hình 4. Tiêu chuẩn chất lượng: FDA | Tép |  | 228 |  | Chỉ không tan tổng hợp đơn sợi Surgipro số 7-0, 2 kim tròn đầu nhọn MV-135-5 | Covidien | Dominica | Covidien LLC/ Mỹ | VP-904MX | [13 empty] | 108 | 120 | 0 |  |  | 0 |  |  | 0 | [8 empty] | 0 |  |  | 0
845 | 23D1.AV616 | Chỉ khâu không tiêu, loại đơn sợi Polypropylene và thêm Polyethylenglycol, số 8/0 dài 60cm, 2 kim tròn đầu nhọn MV-135-5, 3/8C dài 6mm | 1. Chất liệu: đơn sợi, Polypropylene và thêm Polyethylenglycol giúp sợi chỉ bền chắc, kim SURGALLOY độ đàn hồi cao, sắc bén, được phủ silicon theo công nghệ Nucoat 2. Thông số kỹ thuật: số 8-0, dài 60cm, 2 kim tròn, đầu nhọn MV-135-5, dài 6mm, kim cong 3/8 vòng tròn 3. Đặc tính, tính năng kỹ thuật: Đóng gói theo công nghệ NuPack tối thiểu nhớ hình 4. Tiêu chuẩn chất lượng: FDA | Tép |  | 108 |  | Chỉ không tan tổng hợp đơn sợi Surgipro số 8-0, 2 kim tròn đầu nhọn MV-135-5 | Covidien | Dominica | Covidien LLC/ Mỹ | VP-902-X | [13 empty] | 72 | 36 | 0 |  |  | 0 |  |  | 0 | [8 empty] | 0 |  |  | 0
846 | 23D1.AV1524 | Chỉ khâu không tiêu, loại đơn sợi Nylon/Polyamide, số 1/0, chỉ dài 75cm, kim cắt tam giác ngược, 3/8 đường tròn, chiều dài kim 39mm | 1. Chất liệu: đơn sợi Nylon/Polyamide, Kim làm bằng thép không rỉ Series 300 được bao phủ lớp NanoSil 2. Thông số kỹ thuật: số 1, chỉ dài 75cm, kim cắt tam giác ngược, 3/8 đường tròn, chiều dài kim 39mm 3. Tiêu chuẩn chất lượng: ISO | Sợi |  | 120 |  | Chỉ Nylon 1 | Unilene S.A.C | Peru | Unilene S.A.C | Nylon 1 | [15 empty] | 0 |  |  | 0 | 60 |  | 0 | [7 empty] | 60 | 0 |  |  | 0
847 | 23D1.AV1525 | Chỉ khâu không tiêu, loại đơn sợi Nylon/Polyamide, số 2/0, chỉ dài 75cm, kim cắt tam giác ngược, 3/8 đường tròn, chiều dài kim 24mm | 1. Chất liệu: đơn sợi Nylon/Polyamide, Kim làm bằng thép không rỉ Series 300 được bao phủ lớp NanoSil 2. Thông số kỹ thuật: số 2/0, chỉ dài 75cm, kim cắt tam giác ngược, 3/8 đường tròn, chiều dài kim 24mm 3. Tiêu chuẩn chất lượng: ISO | Sợi |  | 1440 |  | Chỉ Nylon 2/0 | Unilene S.A.C | Peru | Unilene S.A.C/ Peru | Nylon2/0 | [15 empty] | 0 |  |  | 0 | 840 |  | 0 | [7 empty] | 600 | 0 |  |  | 0
848 | 23D1.AV1526 | Chỉ khâu không tiêu, loại đơn sợi Nylon/Polyamide, số 3/0, chỉ dài 75cm, kim cắt tam giác ngược, 3/8 đường tròn, chiều dài kim 24mm | 1. Chất liệu: đơn sợi Nylon/Polyamide, Kim làm bằng thép không rỉ Series 300 được bao phủ lớp NanoSil 2. Thông số kỹ thuật: số3/0, chỉ dài 75cm, kim cắt tam giác ngược, 3/8 đường tròn, chiều dài kim 24mm 3. Tiêu chuẩn chất lượng: ISO | Sợi |  | 14800 |  | Chỉ Nylon 3/0 | Unilene S.A.C | Peru | Unilene S.A.C/ Peru | Nylon 3/0 | [15 empty] | 0 |  |  | 0 | 5000 |  | 8000 | [7 empty] | 1800 | 0 |  |  | 0
849 | 23D1.AV625 | Chỉ khâu không tiêu, loại đơn sợi Nylon/Polyamide, số 5/0, dài 75 cm, kim tam giác 3/8c, dài 16 mm | 1. Chất liệu: đơn sợi không tiêu làm từ polyamide 6.0 hoặc 6.6, kim phủ silicon 2. Thông số kỹ thuật: số 5/0, dài 75 cm, kim tam giác 3/8c, dài 16 mm 3. Đặc tính, tính năng kỹ thuật: Đóng gói bằng giấy Tyvek 100% sợi HDPE bền dai, chống rách, ngăn khuẩn hiệu quả 4. Tiêu chuẩn chất lượng: ISO | Sợi |  | 1440 |  | Chỉ Daclon (5/0) | SMI AG | BỈ | SMI AG - BỈ | Daclon (5/0) | [15 empty] | 0 |  |  | 0 |  | 200 | 500 |  | 200 | 300 |  |  |  |  | 240 | 0 |  |  | 0
850 | 23D1.AV637 | Chỉ khâu không tiêu, loại đơn sợi phức hợp Polypropylene + Polyethylene (95/5), số 7/0, chỉ dài 75cm, 2 kim tròn 3/8 vòng tròn DR 10mm | 1. Chất liệu: không tiêu đơn sợi phức hợp Polypropylene + Polyethylene (95/5), kim , làm bằng thép không gỉ AISI 300 series (304) phủ silicon 2. Thông số kỹ thuật: số 7/0, chỉ dài 75cm, 2 kim tròn 3/8 vòng tròn DR 10mm, lực căng kéo nút thắt 1,86N 3. Đặc tính, tính năng kỹ thuật: Đóng gói RacePack (RCP): bao bên ngoài là màng film Polyester-Polyethyleneterephtalate, chỉ được quấn quanh khung nhựa HDPE 4. Tiêu chuẩn chất lượng: ISO, FDA, ISO | Sợi |  | 24 |  | Chỉ Polypropylene 7/0 dài 75cm, 2 kim tròn đầu tròn 3/8C - 10mm | Unilene S.A.C | Peru | Unilene S.A.C/ Peru | Polypropylene | [15 empty] | 0 |  |  | 0 | 24 |  | 0 | [8 empty] | 0 |  |  | 0
851 | 23D1.AV72 | Chỉ khâu không tiêu, loại đơn sợi phức hợp Polypropylene + Polyethylene (95/5), số 4/0, chỉ dài 90cm, 2 kim tròn 1/2 vòng tròn HR 17mm | 1. Chất liệu: đơn sợi phức hợp Polypropylene + Polyethylene (95/5), kim làm bằng thép không gỉ AISI 300 series (304) phủ silicon 2. Thông số kỹ thuật: số 4/0, chỉ dài 90cm, 2 kim tròn 1/2 vòng tròn HR 17mm, lực căng kéo nút thắt 11,58N 3. Đặc tính, tính năng kỹ thuật: Đóng gói RacePack (RCP): bao bên ngoài là màng film Polyester-Polyethyleneterephtalate, chỉ được quấn quanh khung nhựa HDPE 4. Tiêu chuẩn chất lượng: FDA, EC, ISO | Tép |  | 144 |  | OPTILENE 4/0 (1,5) 90CM 2XHR17 CV RCP | B. Braun Surgical | Tây Ban Nha | B. Braun Surgical S.A, Tây Ban Nha | C3090902 | [13 empty] | 72 | 72 | 0 |  |  | 0 |  |  | 0 | [8 empty] | 0 |  |  | 0
852 | 23D1.AV73 | Chỉ khâu không tiêu, loại đơn sợi phức hợp Polypropylene + Polyethylene (95/5), số 5/0, chỉ dài 75cm, 2 kim tròn 3/8 vòng tròn DR 13mm | 1. Chất liệu: đơn sợi phức hợp Polypropylene + Polyethylene (95/5), kim làm bằng thép không gỉ AISI 300 series (304) phủ silicon 2. Thông số kỹ thuật: số 5/0, chỉ dài 75cm, 2 kim tròn 3/8 vòng tròn DR 13mm, lực căng kéo nút thắt 7,16N 3. Đặc tính, tính năng kỹ thuật: Đóng gói RacePack (RCP): bao bên ngoài là màng film Polyester-Polyethyleneterephtalate, chỉ được quấn quanh khung nhựa HDPE 4. Tiêu chuẩn chất lượng: FDA, EC, ISO | Tép |  | 216 |  | OPTILENE 5/0 (1) 75CM 2XDR13 CV2 RCP | B. Braun Surgical | Tây Ban Nha | B. Braun Surgical S.A, Tây Ban Nha | C3097907 | [13 empty] | 144 | 72 | 0 |  |  | 0 |  |  | 0 | [8 empty] | 0 |  |  | 0
853 | 23D1.AV74 | Chỉ khâu không tiêu, loại đơn sợi phức hợp Polypropylene + Polyethylene (95/5), số 6/0, chỉ dài 75cm, 2 kim tròn 3/8 vòng tròn DR 10mm | 1. Chất liệu: đơn sợi phức hợp Polypropylene + Polyethylene (95/5), kim làm bằng thép không gỉ AISI 300 series (304) phủ silicon 2. Thông số kỹ thuật: số 6/0, chỉ dài 75cm, 2 kim tròn 3/8 vòng tròn DR 10mm, lực căng kéo nút thắt 3,53N 3. Đặc tính, tính năng kỹ thuật: Đóng gói RacePack (RCP): bao bên ngoài là màng film Polyester-Polyethyleneterephtalate, chỉ được quấn quanh khung nhựa HDPE 4. Tiêu chuẩn chất lượng: FDA, EC, ISO | Tép |  | 264 |  | OPTILENE 6/0 (0,7) 75CM 2XDR10 CV2 RCP | B. Braun Surgical | Tây Ban Nha | B. Braun Surgical S.A, Tây Ban Nha | C3097915 | [13 empty] | 144 | 72 | 0 | 48 |  | 0 |  |  | 0 | [8 empty] | 0 |  |  | 0
854 | 23D1.AV75 | Chỉ khâu không tiêu, loại đơn sợi phức hợp Polypropylene + Polyethylene (95/5),số 7/0, chỉ dài 75cm, 2 kim tròn 3/8 vòng tròn DR 10mm | 1. Chất liệu: đơn sợi phức hợp Polypropylene + Polyethylene (95/5), kim làm bằng thép không gỉ AISI 300 series (304) phủ silicon 2. Thông số kỹ thuật: số 7/0, chỉ dài 75cm, 2 kim tròn 3/8 vòng tròn DR 10mm, lực căng kéo nút thắt 1,86N 3. Đặc tính, tính năng kỹ thuật: Đóng gói RacePack (RCP): bao bên ngoài là màng film Polyester-Polyethyleneterephtalate, chỉ được quấn quanh khung nhựa HDPE 4. Tiêu chuẩn chất lượng: FDA, EC, ISO | Tép |  | 252 |  | OPTILENE 7/0 (0,5) 75CM 2XDR10 CV2 RCP | B. Braun Surgical | Tây Ban Nha | B. Braun Surgical S.A, Tây Ban Nha | C3097914 | [13 empty] | 180 | 72 | 0 |  |  | 0 |  |  | 0 | [8 empty] | 0 |  |  | 0
855 | 23D1.AV1688 | Chỉ khâu không tiêu, loại đơn sợi Polyamide 6,6, số 1/0 dài 75cm, kim tam giác 3/8C 40mm | 1. Chất liệu: không tan đơn sợi polyamide 6,6, Kim làm bằng thép không gỉ AISI 420, 302 và kim được bao phủ silicon 2. Thông số kỹ thuật: số 1/0 dài 75cm, kim tam giác 3/8C 40mm 3. Đặc tính, tính năng kỹ thuật: Đóng gói bằng giấy thân thiện môi trường, bền dai, chống rách, ngăn ngừa nhiễm khuẩn và tiệt trùng bằng Ethylene Oxide 4. Tiêu chuẩn chất lượng: ISO, CE | Tép |  | 1420 |  | Chỉ phẫu thuật Sterilon 1 dài 75cm, kim tam giác 3/8C 40mm | Peters Surgical India | Ấn Độ | Peters Surgical India / Ấn Độ | SFN3933C | [15 empty] | 0 |  |  | 0 | 400 | 800 | 0 | 60 |  |  | 100 |  |  |  | 60 | 0 |  |  | 0
856 | 23D1.AV1690 | Chỉ khâu không tiêu, loại đơn sợi Polyamide 6,6, số 2/0 dài 75cm, kim tam giác 3/8C 24mm | 1. Chất liệu: không tan đơn sợi polyamide 6,6, Kim làm bằng thép không gỉ AISI 420, 302 và kim được bao phủ silicon 2. Thông số kỹ thuật: số 2/0 dài 75cm, kim tam giác 3/8C 24mm 3. Đặc tính, tính năng kỹ thuật: Đóng gói bằng giấy thân thiện môi trường, bền dai, chống rách, ngăn ngừa nhiễm khuẩn và tiệt trùng bằng Ethylene Oxide 4. Tiêu chuẩn chất lượng: ISO, CE | Tép |  | 16380 |  | Chỉ phẫu thuật Sterilon 2/0 dài 75cm, kim tam giác 3/8C 24mm | Peters Surgical India | Ấn Độ | Peters Surgical India / Ấn Độ | SFN3393 | [14 empty] | 960 | 0 |  |  | 0 | 2800 | 10000 | 0 | 600 |  |  | 720 | 600 |  | 400 | 300 | 0 |  |  | 0
857 | 23D1.AV2134 | Chỉ khâu không tiêu, loại đơn sợi Polyamide 6,6, số 2/0 dài 75cm, kim tam giác 3/8C 30mm | 1. Chất liệu: không tan đơn sợi polyamide 6,6, Kim làm bằng thép không gỉ AISI 420, 302 và kim được bao phủ silicon 2. Thông số kỹ thuật: số 2/0 dài 75cm, kim tam giác 3/8C 30mm 3. Đặc tính, tính năng kỹ thuật: Đóng gói bằng giấy thân thiện môi trường, bền dai, chống rách, ngăn ngừa nhiễm khuẩn và tiệt trùng bằng Ethylene Oxide 4. Tiêu chuẩn chất lượng: ISO, CE | Tép |  | 6800 |  | Chỉ phẫu thuật Sterilon 2/0 dài 75cm, kim tam giác 3/8C 30mm | Peters Surgical India | Ấn Độ | Peters Surgical India / Ấn Độ | SFN3352A | [15 empty] | 0 |  |  | 0 |  | 6000 | 500 | [7 empty] | 300 | 0 |  |  | 0
858 | 23D1.AV1686 | Chỉ khâu không tiêu, loại đơn sợi Polyamide 6,6, số 3/0 dài 75cm, kim tam giác 3/8C 24mm | 1. Chất liệu: không tan đơn sợi polyamide 6,6, Kim làm bằng thép không gỉ AISI 420, 302 và kim được bao phủ silicon 2. Thông số kỹ thuật: số 3/0 dài 75cm, kim tam giác 3/8C 24mm 3. Đặc tính, tính năng kỹ thuật: Đóng gói bằng giấy thân thiện môi trường, bền dai, chống rách, ngăn ngừa nhiễm khuẩn và tiệt trùng bằng Ethylene Oxide 4. Tiêu chuẩn chất lượng: ISO, CE | Tép |  | 57000 |  | Chỉ phẫu thuật Sterilon 3/0 dài 75cm, kim tam giác 3/8C 24mm | Peters Surgical India | Ấn Độ | Peters Surgical India / Ấm Độ | SFN3365A | [14 empty] | 20000 | 0 |  |  | 0 | 16000 | 15500 | 0 | 600 | 2000 |  |  |  | 1200 | 500 | 1200 | 0 |  |  | 0
859 | 23D1.AV2121 | Chỉ khâu không tiêu, loại đơn sợi Polyamide 6,6, số 3/0 dài 75cm, kim tam giác 3/8C 26mm | 1. Chất liệu: không tan đơn sợi polyamide 6,6, Kim làm bằng thép không gỉ AISI 420, 302 2. Thông số kỹ thuật: số 3/0 dài 75cm, kim tam giác 3/8C 26mm 3. Tiêu chuẩn chất lượng: ISO, CE | Tép |  | 16360 |  | Chỉ phẫu thuật Sterilon 3/0 dài 75cm, kim tam giác 3/8C 26mm | Peters Surgical India | Ấn Độ | Peters Surgical India / Ấn Độ | SFN3328D | [15 empty] | 0 | 1200 |  | 0 |  | 12000 | 1000 |  | 960 | [5 empty] | 1200 | 0 |  |  | 0
860 | 23D1.AV1681 | Chỉ khâu không tiêu, loại đơn sợi Polyamide 6,6, số 4/0 dài 75cm, kim tam giác 3/8C 19mm | 1. Chất liệu: không tan đơn sợi polyamide 6,6, Kim làm bằng thép không gỉ AISI 420, 302 và kim được bao phủ silicon 2. Thông số kỹ thuật: số 4/0 dài 75cm, kim tam giác 3/8C 19mm 3. Đặc tính, tính năng kỹ thuật: Đóng gói bằng giấy thân thiện môi trường, bền dai, chống rách, ngăn ngừa nhiễm khuẩn và tiệt trùng bằng Ethylene Oxide 4. Tiêu chuẩn chất lượng: ISO, CE | Tép |  | 29456 |  | Chỉ phẫu thuật Sterilon 4/0 dài 75cm, kim tam giác 3/8C 19mm | Peters Surgical India | Ấn Độ | Peters Surgical India / Ấm Độ | SFN3311A | [14 empty] | 2160 | 0 | 5196 |  | 0 | 9000 | 3100 | 3000 |  | 2000 |  |  |  |  | 200 | 4800 | 0 |  |  | 0
861 | 23D1.AV1682 | Chỉ khâu không tiêu, loại đơn sợi Polyamide 6,6, số 5/0 dài 75cm, kim tam giác 3/8C 16mm | 1. Chất liệu: không tan đơn sợi polyamide 6,6, Kim làm bằng thép không gỉ AISI 420, 302 và kim được bao phủ silicon 2. Thông số kỹ thuật: số 5/0 dài 75cm, kim tam giác 3/8C 16mm 3. Đặc tính, tính năng kỹ thuật: Đóng gói bằng giấy thân thiện môi trường, bền dai, chống rách, ngăn ngừa nhiễm khuẩn và tiệt trùng bằng Ethylene Oxide 4. Tiêu chuẩn chất lượng: ISO, CE | Tép |  | 620 |  | Chỉ phẫu thuật Sterilon 5/0 dài 75cm, kim tam giác 3/8C 16mm | Peters Surgical India | Ấn Độ | Peters Surgical India / Ấm Độ | SFN3605 | [15 empty] | 0 |  |  | 0 |  | 500 | 0 | [7 empty] | 120 | 0 |  |  | 0
862 | 23D1.AV1734 | Chỉ khâu không tiêu, loại đơn sợi Polyamide 6,6, số 6/0 dài 45cm, kim tam giác 3/8C 12mm | 1. Chất liệu: không tan đơn sợi polyamide 6,6, Kim làm bằng thép không gỉ AISI 420, 302 và kim được bao phủ silicon 2. Thông số kỹ thuật: số 6/0 dài 45cm, kim tam giác 3/8C 12mm 3. Đặc tính, tính năng kỹ thuật: Đóng gói bằng giấy thân thiện môi trường, bền dai, chống rách, ngăn ngừa nhiễm khuẩn và tiệt trùng bằng Ethylene Oxide 4. Tiêu chuẩn chất lượng: ISO, CE | Tép |  | 108 |  | Chỉ phẫu thuật Sterilon 6/0 dài 45cm, kim tam giác 3/8C 12mm | Peters Surgical India | Ấn Độ | Peters Surgical India / Ấn Độ | Chỉ phẫu thuật Sterilon 6/0 dài 45cm, kim tam giác 3/8C 12mm SFN3372 | [15 empty] | 0 | 48 |  | 0 |  |  | 0 | [7 empty] | 60 | 0 |  |  | 0
863 | 23D1.AV2120 | Chỉ khâu không tiêu, loại đơn sợi Polyamide 6.,6, số 2/0 dài 75cm, kim tam giác 3/8C 26mm | 1. Chất liệu: không tan đơn sợi polyamide 6,6, Kim làm bằng thép không gỉ AISI 420, 302 2. Thông số kỹ thuật: số 2/0 dài 75cm, kim tam giác 3/8C 26mm 3. Tiêu chuẩn chất lượng: ISO, CE | Tép |  | 4684 |  | Chỉ phẫu thuật Sterilon 2/0 dài 75cm, kim tam giác 3/8C 26mm | Peters Surgical India | Ấn Độ | Peters Surgical India / Ấn Độ | SFN3425 | [15 empty] | 0 | 384 |  | 0 | 300 | 1500 | 500 |  | 2000 | [6 empty] | 0 |  |  | 0
864 | 23D1.AV1516 | Chỉ khâu không tiêu, loại đơn sợi Polyamide 6/66, số 2/0 dài 75cm, kim tam giác 3/8C dài 26 mm | 1. Chất liệu: đơn sợi Polyamide 6/66, kim thép 301 không gỉ siêu bền phủ silicone 2. Thông số kỹ thuật: số 2/0 dài 75cm, kim tam giác 3/8C dài 26 mm, lực tách kim chỉ cao hơn 20-60% so với USP 3. Đặc tính, tính năng kỹ thuật: Đóng gói bằng bao Tyvek và Polyethylene 4. Tiêu chuẩn chất lượng: FDA, CE | Tép |  | 5960 |  | Chỉ khâu phẫu thuật đơn sợi không tiêu MOLYLON™ số 2/0 | Kollsut International Inc. | Hoa Kỳ | Kollsut International Inc., Hoa Kỳ | NML020RCN26C075-1 | [14 empty] | 360 | 0 |  |  | 0 |  |  | 700 | [5 empty] | 4000 |  | 900 | 0 |  |  | 0
865 | 23D1.AV1518 | Chỉ khâu không tiêu, loại đơn sợi Polyamide 6/66, số 3/0 dài 75cm, kim tam giác 3/8C dài 26 mm | 1. Chất liệu: đơn sợi Polyamide 6/66, kim thép 301 không gỉ siêu bền phủ silicone 2. Thông số kỹ thuật: số 3/0 dài 75cm, kim tam giác 3/8C dài 26 mm, lực tách kim chỉ cao hơn 20-60% so với USP 3. Đặc tính, tính năng kỹ thuật: Đóng gói bằng bao Tyvek và Polyethylene 4. Tiêu chuẩn chất lượng: FDA, CE | Tép |  | 18200 |  | Chỉ khâu phẫu thuật đơn sợi không tiêu MOLYLON™ số 3/0 | Kollsut International Inc. | Hoa Kỳ | Kollsut International Inc., Hoa Kỳ | NML030RCN26C075-1 | [13 empty] | 6000 | 6800 | 0 |  |  | 0 |  |  | 1000 |  |  |  | 600 | 2000 |  |  | 1800 | 0 |  |  | 0
866 | 23D1.AV1520 | Chỉ khâu không tiêu, loại đơn sợi Polyamide 6/66, số 4/0 dài 45 cm, kim tam giác 3/8C | 1. Chất liệu: đơn sợi Polyamide 6/66, kim thép 301 không gỉ siêu bền phủ silicone 2. Thông số kỹ thuật: số 4/0 dài 45 cm, kim tam giác 3/8C dài 20 mm, lực tách kim chỉ cao hơn 20-60% so với USP 3. Đặc tính, tính năng kỹ thuật: Đóng gói bằng bao Tyvek và Polyethylene 4. Tiêu chuẩn chất lượng: FDA, CE | Tép |  | 13456 |  | Chỉ khâu phẫu thuật đơn sợi không tiêu MOLYLON™ số 4/0 | Kollsut International Inc. | Hoa Kỳ | Kollsut International Inc., Hoa Kỳ | NML040RCN20C045-1 | [13 empty] | 3456 | 1200 | 0 |  |  | 0 | 3000 |  | 0 |  |  |  | 1000 |  |  |  | 4800 | 0 |  |  | 0
867 | 23D1.AV592 | Chỉ khâu không tiêu, loại đơn sợi polypropylene, số 0, dài 75 cm, kim tròn 1/2c, dài 30 mm | 1. Chất liệu: đơn sợi không tiêu làm từ polypropylene, kim phủ silicon 2. Thông số kỹ thuật: số 0, dài 75 cm, kim tròn 1/2c, dài 30 mm 3. Tiêu chuẩn chất lượng: ISO | Sợi |  | 9136 |  | Chỉ Polypropylene (0) dài 75cm | SMI AG | BỈ | SMI AG - BỈ | Polypropylene (0) dài 75cm | [13 empty] | 8600 |  | 0 |  |  | 0 |  |  | 500 |  | 36 | [6 empty] | 0 |  |  | 0
868 | 23D1.AV593 | Chỉ khâu không tiêu, loại đơn sợi polypropylene, số 1/0, dài 90 cm, kim tròn 1/2c, dài 40 mm | 1. Chất liệu: đơn sợi không tiêu làm từ polypropylene, kim phủ silicon 2. Thông số kỹ thuật: số 1/0, dài 90 cm, kim tròn 1/2c, dài 40 mm 3. Tiêu chuẩn chất lượng: ISO | Sợi |  | 252 |  | Chỉ Polypropylene (1) 1 kim tròn 1/2C | SMI AG | BỈ | SMI AG - BỈ | Polypropylene (1) 1 kim tròn 1/2C | [13 empty] | 240 |  | 0 |  |  | 0 |  |  | 0 |  | 12 | [6 empty] | 0 |  |  | 0
869 | 23D1.AV2125 | Chỉ khâu không tiêu, loại đơn sợi polypropylene, số 2/0 dài 90 cm, 2 kim tam giác dài 26mm | 1. Chất liệu: đơn sợi Polypropylene 2. Thông số kỹ thuật: Chỉ không tiêu số 2/0, kim tam giác 1/2, chiều dài chỉ 90cm , chiều dài kim 26 - 2 kim, , kim phủ silicon 3. Tiêu chuẩn chất lượng: ISO | Tép |  | 200 |  | Polypropylene (2/0) 90cm 1/2HS26 - 2 KIM | Mebiphar | Việt Nam | Mebiphar Việt Nam | Polypropylene | [15 empty] | 0 |  |  | 0 |  |  | 200 | [8 empty] | 0 |  |  | 0
870 | 23D2.AV162 | Chỉ khâu không tiêu, loại đơn sợi polypropylene, số 2/0 dài 90 cm, 2 kim tròn đầu cắt 1/2c, dài 25mm | 1. Chất liệu: chỉ được làm từ đồng phân lập thể tinh thể đẳng hướng của polypropylene (polyolefin mạch thẳng tổng hợp).. Kim thép không gỉ 302 phủ silicone. 2. Thông số kỹ thuật: Chỉ số 2/0, dài 90 cm, 2 kim tròn đầu cắt 25mm 1/2c 3. Đặc tính, tính năng kỹ thuật: <ghi công nghệ, tính năng> 4. Tiêu chuẩn chất lượng: CE, ISO | Tép | 3006.10.90 | 1088 |  | Chỉ khâu không tiêu Polypropylene, đơn sợi số 2/0, dài 90 cm, kim tròn 1/2c, dài 25mm | Assut Medical Sarl | Thụy Sỹ | Assut Medical Sarl / Thụy Sỹ | 99485N | [13 empty] | 860 |  | 0 |  |  | 0 |  |  | 216 |  | 12 | [6 empty] | 0 |  |  | 0
871 | 23D1.AV2158 | Chỉ khâu không tiêu, loại đơn sợi polypropylene, số 2/0 dài 90cm, 2 kim tròn đầu cắt V-7, hợp kim Ethalloy dài 26mm 1/2 vòng tròn | 1. Chất liệu: đơn sợi polypropylene, kim Ethalloy 2. Thông số kỹ thuật: số 2/0 dài 90cm, 2 kim tròn đầu cắt V-7, hợp kim Ethalloy dài 26mm 1/2 vòng tròn 3. Đặc tính, tính năng kỹ thuật: Thân kim có rãnh giúp cố định kìm kẹp kim tốt hơn, Hệ thống cảnh báo sớm, tại nút buộc sợi chỉ biến dạng tạo sự chắc chắn và an toàn 4. Tiêu chuẩn chất lượng: ISO | Tép |  | 3324 |  | Chỉ phẫu thuật PROLENE số 2/0, dài 90cm, 2 kim tròn đầu cắt 26mm, 1/2C | Ethicon, LLC | Mỹ | Ethicon, LLC-Mỹ | W8977 | [14 empty] | 36 | 0 | 48 |  | 0 | 120 |  | 3000 | [5 empty] | 120 |  |  | 0 |  |  | 0
872 | 23D2.AV163 | Chỉ khâu không tiêu, loại đơn sợi polypropylene, số 2/0 dài 90cm, 2 kim tròn đầu nhọn dài 26mm | 1. Chất liệu: Chỉ không tan đơn sợi polypropylene có phụ gia polyethylene glycol ,kim Surgalloy siêu bền phủ silicone sắc bén. 2. Thông số kỹ thuật:Chỉ số 2/0, dài 90cm, 2 kim tròn đầu nhọn V-20, 1/2C dài 26mm 3. Đặc tính, tính năng kỹ thuật: kim Surgalloy siêu bền phủ silicone sắc bén bằng công nghệ NuCoat 4. Tiêu chuẩn chất lượng: FDA | Tép | 3006.10.90 | 1932 |  | Chỉ Polypropylene (2/0) 2 kim tròn đầu nhọn | SMI AG | BỈ | SMI AG - BỈ | Polypropylene (2/0) 2 kim tròn đầu nhọn | [14 empty] | 1920 | 0 |  |  | 0 |  |  | 0 |  | 12 | [6 empty] | 0 |  |  | 0
873 | 23D1.AV2126 | Chỉ khâu không tiêu, loại đơn sợi polypropylene, số 3/0 dài 90 cm, 2 kim tròn dài 26mm | 1. Chất liệu: đơn sợi Polypropylene 2. Thông số kỹ thuật: Chỉ không tiêu số 3/0, dài 90cm, 2 kim tròn đầu tròn dài 26mm 1/2 vòng tròn 3. Tiêu chuẩn chất lượng: ISO | Tép |  | 712 |  | Polypropylene (3/0) 90cm 1/2HR26 - 2 KIM | Mebiphar | Việt Nam | Mebiphar Việt Nam | Polypropylene | [15 empty] | 0 |  |  | 0 | 100 |  | 500 |  | 12 |  | 100 |  |  |  |  | 0 |  |  | 0
874 | 23D2.AV347 | Chỉ khâu không tiêu, loại đơn sợi Polypropylene, số 4/0 dài 90cm, 2 kim tròn dài 22mm, 1/2C | 1. Chất liệu: Chỉ không tan tổng hợp polypropylene,kim phủ silicon 2. Thông số kỹ thuật: Chỉ số 4/0, dài 90 cm, 2 kim tròn 1/2c, dài 25 mm | Tép | 3006 | 840 |  | Chỉ Polypropylene (4/0) dài 90cm, 2 kim tròn 1/2C | SMI AG | BỈ | SMI AG - BỈ | Polypropylene (4/0) dài 90cm, 2 kim tròn 1/2C | [13 empty] | 840 |  | 0 |  |  | 0 |  |  | 0 | [8 empty] | 0 |  |  | 0
875 | 23D1.AV629 | Chỉ khâu không tiêu, loại đơn sợi polypropylene, số 4/0, dài 90 cm, 2 kim tròn 1/2c, dài 20 mm | 1. Chất liệu: đơn sợi polypropylene, Kim thép 302 phủ silicon XtraCoat 2. Thông số kỹ thuật: số 4/0, dài 90 cm, 2 kim tròn 1/2c, dài 20 mm 3. Đặc tính, tính năng kỹ thuật: Đóng gói bằng giấy Tyvek 100% sợi HDPE bền dai, chống rách, ngăn khuẩn hiệu quả 4. Tiêu chuẩn chất lượng: ISO | Sợi |  | 42 |  | Chỉ Polypropylene (4/0) dài 90cm, 2 kim tròn 20mm 1/2C | SMI AG | BỈ | SMI AG - BỈ | Polypropylene (4/0) dài 90cm, 2 kim tròn 20mm 1/2C | [15 empty] | 0 |  |  | 0 | 30 |  | 0 |  | 12 | [6 empty] | 0 |  |  | 0
876 | 23D1.AV2132 | Chỉ khâu không tiêu, loại đơn sợi Polypropylene, số 5/0 dài 60cm, 2 kim tròn hemoseal MultiPass CC dài 9.3mm, 3/8c | 1. Chất liệu: đơn sợi polypropylene 2. Thông số kỹ thuật: Chỉ không tan tổng hợp đơn sợi polypropylene số 5/0 dài 60cm, 2 kim tròn, dài 9,3mm 3/8 vòng tròn 3. Tiêu chuẩn chất lượng: ISO | Sợi |  | 52 |  | Chỉ không tan tổng hợp đơn sợi polypropylene, số 5/0 dài 60cm, 2 kim tròn hemoseal MultiPass CC dài 9.3mm, 3/8c | Unilene S.A.C | Peru | Unilene S.A.C/ Peru | Polypropylene 5/0 | [15 empty] | 0 |  |  | 0 | 40 |  | 0 |  | 12 | [6 empty] | 0 |  |  | 0
877 | 23D1.AV595 | Chỉ khâu không tiêu, loại đơn sợi Polypropylene, số 5/0 dài 75cm, 2 kim tròn, 3/8 vòng tròn, dài kim 12mm | 1. Chất liệu: đơn sợi Polypropylene 2. Thông số kỹ thuật: số 5/0, chỉ dài 75cm, 2 kim tròn, 3/8 vòng tròn, chiều dài kim 12mm, phủ chất liệu Serie 300 (hoặc tương đương) 3. Tiêu chuẩn chất lượng: ISO | Sợi |  | 360 |  | Chỉ khâu không tiêu Polypropylene 5/0, chỉ dài 75cm | Unilene S.A.C/ | Peru | Unilene S.A.C/ Peru | Polypropylene 5/0 | [15 empty] | 0 |  |  | 0 | 60 |  | 300 | [8 empty] | 0 |  |  | 0
878 | 23D1.AV1523 | Chỉ khâu không tiêu, loại đơn sợi polypropylene, số 5/0, dài 75cm, 2 kim tròn 13mm, 3/8 vòng tròn. | 1. Chất liệu: đơn sợi polypropylene, im bằng thép không rỉ 301 bọc Silicon 2. Thông số kỹ thuật: số 5/0, dài 75cm, 2 kim tròn 13mm, 3/8 vòng tròn, Lực kéo tại nút thắt hơn 20-50% so với USP, Lực tách kim và chỉ cao hơn 20-60% so với USP 3. Đặc tính, tính năng kỹ thuật: Đóng gói bằng tyvek- polyethylene 4. Tiêu chuẩn chất lượng: CE | Tép |  | 1300 |  | Chỉ không tiêu Propilen đơn sợi tổng hợp polypropylene 5/0, dài 75cm, 2 kim tròn 13mm, 3/8 vòng tròn. | Dogsan Tibbi Malzeme San A.S | Thổ Nhĩ Kỳ | Dogsan Tibbi Malzeme San A.S -Thổ Nhĩ Kỳ | P2312 | [13 empty] | 1200 |  | 0 |  |  | 0 |  |  | 100 | [8 empty] | 0 |  |  | 0
879 | 23D1.AV2130 | Chỉ khâu không tiêu, loại đơn sợi polypropylene, số 6/0, dài 60 cm, 2 kim tròn 3/8c, dài 10 mm | 1. Chất liệu: đơn sợi không tiêu làm từ polypropylene, kim phủ silicon 2. Thông số kỹ thuật: số 6/0, dài 60 cm, 2 kim tròn 3/8c, dài 10 mm 3. Tiêu chuẩn chất lượng: ISO | Sợi |  | 1590 |  | Chỉ Polypropylene (6/0) 2 kim tròn đầu tròn | SMI AG | BỈ | SMI AG - BỈ | Polypropylene (6/0) 2 kim tròn đầu tròn | [13 empty] | 840 | 180 | 0 |  |  | 0 | 70 | 500 | 0 | [8 empty] | 0 |  |  | 0
880 | 23D1.AV2131 | Chỉ khâu không tiêu, loại đơn sợi Polypropylene, số 6/0, dài 60cm, 2 kim tròn đầu tròn dài 11mm, 3/8 vòng tròn | 1. Chất liệu: không tan đơn sợi polypropylene, 2 kim bằng hợp kim Ethalloy 2. Thông số kỹ thuật: số 6/0, dài 60cm, kim tròn đầu tròn 11mm, 3/8 vòng tròn 3. Tiêu chuẩn chất lượng: ISO | Sợi |  | 320 |  | Chỉ không tan tổng hợp đơn sợi Polypropylene số 6/0, dài 60cm, 2 kim tròn đầu tròn BV dài 11mm, 3/8 vòng tròn | Unilene S.A.C | Peru | Unilene S.A.C/ Peru | Polypropylene 6/0 | [13 empty] | 120 |  | 0 |  |  | 0 | 200 |  | 0 | [8 empty] | 0 |  |  | 0
881 | 23D2.BV898 | Chỉ khâu không tiêu, loại đơn sợi polypropylene,số 2/0 dài 90cm, 2 kim tròn đầu cắt 26mm, 1/2C | 1. Chất liệu:Chỉ tổng hợp đơn sợi polypropylene, 2 kim , kim Ethalloy 2. Thông số kỹ thuật: Chỉ số 2/0 dài 90cm, 2 kim dài 26mm 1/2 vòng tròn 3. Đặc tính, tính năng kỹ thuật: Thân kim có rãnh giúp cố định kìm kẹp kim tốt hơn, Hệ thống cảnh báo sớm, tại nút buộc sợi chỉ biến dạng tạo sự chắc chắn và an toàn 4. Tiêu chuẩn chất lượng: ISO | Tép | 3006 | 156 |  | Chỉ phẫu thuật PROLENE số 2/0, dài 90cm, 2 kim tròn đầu cắt 26mm, 1/2C | Ethicon, LLC | Mỹ | Ethicon, LLC-Mỹ | W8977 | [14 empty] | 36 | 0 |  |  | 0 |  |  | 120 | [8 empty] | 0 |  |  | 0
882 | 23D2.BV892 | Chỉ khâu không tiêu, loại đơn sợi polypropylene,số 4/0 dài 90cm, 2 kim tròn đầu tròn 20mm, 1/2C | 1. Chất liệu:C hỉ đơn sợi polypropylene , 2 kim tròn đầu tròn SH-2, bằng hợp kim Ethalloy 2. Thông số kỹ thuật: chỉ số 4/0 dài 90cm, kim dài 20mm, 1/2 vòng tròn 3. Đặc tính, tính năng kỹ thuật: Hệ thống cảnh báo sớm, tại nút buộc sợi chỉ biến dạng tạo sự chắc chắn và an toàn 4. Tiêu chuẩn chất lượng: ISO | Tép | 3006 | 644 |  | Chỉ phẫu thuật PROLENE số 4/0, dài 90cm, 2 kim tròn đầu tròn 20mm, 1/2C | Ethicon, LLC | Mỹ | Ethicon, LLC-Mỹ | W8761G | [14 empty] | 108 | 0 | 36 |  | 0 |  |  | 500 | [8 empty] | 0 |  |  | 0
883 | 23D1.AV2133 | Chỉ khâu không tiêu, loại luxylene polypropylene, số 7/0 dài 60cm, 2 kim tròn DR 8mm | 1. Chất liệu: Luxylene Polypropylene 2. Thông số kỹ thuật: số 7/0, 2 kim tròn DR 8mm, dài 60cm 3. Tiêu chuẩn chất lượng: ISO | Sợi |  | 240 |  | Chỉ không tan tổng hợp Luxylene Polypropylene 7/0, 2 kim tròn DR 8mm, dài 60cm | Unilene S.A.C | Peru | Unilene S.A.C/ Peru | Polypropylene 7/0 | [13 empty] | 240 |  | 0 |  |  | 0 |  |  | 0 | [8 empty] | 0 |  |  | 0
884 | 23D1.AV634 | Chỉ khâu không tiêu, loại nâng đỡ mô bằng silicone, 2 sợi dài 45cm, rộng 1,5mm, màu đỏ | 1. Thông số kỹ thuật: 2 sợi dài 45cm, rộng 1.5mm, màu đỏ 2. Đặc tính, tính năng kỹ thuật: nâng đỡ mô bằng silicone 3. Tiêu chuẩn chất lượng: ISO | Tép |  | 300 |  | SURG LOOP SILIC ROJO 1.5MM 2X45CM ADCE | B. Braun Surgical | Tây Ban Nha | B. Braun Surgical S.A, Tây Ban Nha | B1095013 | [13 empty] | 100 | 100 | 0 |  |  | 0 |  |  | 100 | [8 empty] | 0 |  |  | 0
885 | 23D1.AV635 | Chỉ khâu không tiêu, loại nâng đỡ mô bằng silicone, 2 sợi dài 45cm, rộng 1,5mm, màu vàng | 1. Thông số kỹ thuật: 2 sợi dài 45cm, rộng 1.5mm, màu vàng 2. Đặc tính, tính năng kỹ thuật: nâng đỡ mô bằng silicone 3. Tiêu chuẩn chất lượng: ISO | Tép |  | 300 |  | SURG LOOP SILIC YELLOW 1.5MM 2X45CM ADCE | B. Braun Surgical | Tây Ban Nha | B. Braun Surgical S.A, Tây Ban Nha | B1095030 | [13 empty] | 100 | 100 | 0 |  |  | 0 |  |  | 100 | [8 empty] | 0 |  |  | 0
886 | 23D2.BV164 | Chỉ khâu không tiêu, loại nylon, số 10/0 dài 30 cm, hai kim tiết diện hình thang chiều dài 6mm, đường kính 0,14mm, độ cong 3/8. | 1. Chất liệu: Chỉ Nylon, Kim làm bằng thép cứng bó sợi 2. Thông số kỹ thuật: Chỉ 10/0, dài 30 cm. Hai kim tiết diện hình thang chiều dài 6mm, đường kính 0,14mm, độ cong 3/8. 3. Đặc tính, tính năng kỹ thuật: mũi kim mài theo công nghệ cạnh mài ngang (Crosslapped Edge) 4. Tiêu chuẩn chất lượng: ISO 13485, CE | Sợi |  | 72 |  | Chỉ Nylon 10.0 1406 | Mani., INC | Việt Nam | Mani., INC/ Nhật Bản | 1406 | [14 empty] | 60 | 0 | 12 |  | 0 |  |  | 0 | [8 empty] | 0 |  |  | 0
887 | 23D2.AV32 | Chỉ khâu không tiêu, loại nylon, số 2/0 dài 75 cm, kim tam giác 24 mm, 3/8 vòng tròn. | 1. Chất liệu: Chỉ được tổng hợp từ chuỗi polyamid của Nylon 6 và Nylon 6.6, kim được làm từ công nghệ PRIMIPASS (bằng thép X-STEELMAX, được cắt bằng công nghệ X-LASER PLUS và được mài bằng công nghệ X-POLISH) 2. Thông số kỹ thuật: chỉ số 2/0, dài 75cm, kim tam giác ngược dài 24mm, 3/8 vòng tròn 3. Tiêu chuẩn chất lượng: ISO | Tép | 3006 | 6460 |  | Chỉ phẫu thuật NYLON số 2/0, dài 75 cm, kim tam giác 24 mm, 3/8 vòng tròn. | LINXobere Medizintechnik GmbH | Đức | LINXobere Medizintechnik GmbH/ Đức | N2C24C75B | [14 empty] | 1500 | 0 |  |  | 0 | 240 |  | 1000 |  | 2000 | 280 |  | 240 |  |  | 1200 | 0 |  |  | 0
888 | 23D2.BV503 | Chỉ khâu không tiêu, loại nylon, số 2/0 dài 75cm, kim tròn dài 26mm | 1. Chất liệu: Nylon(Polyamide), Kim thép 302 phủ silicon 2. Thông số kỹ thuật:Chỉ số 2/0, dài 75 cm, kim tròn 1/2c, dài 26 mm. 3. Đặc tính, tính năng kỹ thuật: mũi kim vuốt nhọn UltraGlyde 4. Tiêu chuẩn chất lượng: ISO | Sợi | 3006.10.90 | 11724 |  | Chỉ Carelon (Nylon) số 2/0, kim tròn, dài 26 mm, M30A26 | CPT | Việt Nam | CPT - Việt Nam | M30A26 | [13 empty] | 8400 |  | 0 | 24 |  | 0 | 300 |  | 0 | [5 empty] | 3000 |  |  | 0 |  |  | 0
889 | 23D2.AV33 | Chỉ khâu không tiêu, loại nylon, số 3/0 dài 75 cm, kim tam giác 24 mm, 3/8 vòng tròn | 1. Chất liệu: ChỈ nylon, được tổng hợp từ chuỗi polyamid của Nylon 6 và Nylon 6.6,kim được làm từ công nghệ PRIMIPASS (bằng thép X-STEELMAX, được cắt bằng công nghệ X-LASER PLUS và được mài bằng công nghệ X-POLISH) 2. Thông số kỹ thuật: Chỉ số 3/0, dài 75cm, kim tam giác ngược dài 24mm, 3/8 vòng tròn 3. Tiêu chuẩn chất lượng: ISO | Tép | 3006 | 14520 |  | Chỉ phẫu thuật NYLON số 3/0, dài 75 cm, kim tam giác 24 mm, 3/8 vòng tròn. | LINXobere Medizintechnik GmbH | Đức | LINXobere Medizintechnik GmbH/ Đức | N3C24C75B | [14 empty] | 1500 | 0 |  |  | 0 | 720 |  | 5000 |  | 2000 | 1200 | 500 |  |  |  | 3600 | 0 |  |  | 0
890 | 23D2.BV214 | Chỉ khâu không tiêu, loại nylon, số 3/0 dài 75cm, kim tam giác dài 26mm | 1. Chất liệu: chỉ nylon, Kim bằng thép không rỉ 301(Cr: 16-18%, Ni 7-9%), bọc Silicon 2. Thông số kỹ thuật: Nylon3/0 ,dài 75cm, kim tam giác 3/8C kim 26mm, 3. Đặc tính, tính năng kỹ thuật: Độ bền kéo nút thắt hơn 20-50% so với EP - USP. Lực tách kim và chỉ cao hơn 20-60% so với EP - USP. Đóng gói bằng tyvek- polyethylene 4. Tiêu chuẩn chất lượng: CE | Tép | 3006.10.90 | 36700 |  | Chỉ không tiêu Daylon đơn sợi tổng hợp Polyamide (Nylon) (3/0 ) dài 75cm, kim tam giác 3/8C kim 26mm | Dogsan Tibbi Malzeme Sanayi A.S | Thổ Nhĩ Kỳ | Dogsan Tibbi Malzeme San A.S -Thổ Nhĩ Kỳ | Y4263 | [13 empty] | 12000 | 5000 | 0 |  |  | 0 | 1700 |  | 10000 |  | 2000 |  | 500 |  | 5500 |  |  | 0 |  |  | 0
891 | 23D1.AV1692 | Chỉ khâu không tiêu, loại nylon, số 3/0, kim tròn 1/2c | 1. Chất liệu: Nylon/Polyamide, Kim thép 302 phủ silicon 2. Thông số kỹ thuật: số 3/0, dài 75 cm, kim tròn 1/2c, dài 22 mm 3. Đặc tính, tính năng kỹ thuật: Đóng gói bằng giấy Tyvek 100% sợi HDPE bền dai, chống rách, ngăn khuẩn hiệu quả 4. Tiêu chuẩn chất lượng: ISO | Tép |  | 28260 |  | Chỉ Carelon (Nylon) số 3/0, kim tròn, dài 22 mm, M20A22 | CPT | Việt Nam | CPT - Việt Nam | M20A22 | [13 empty] | 6000 |  | 0 |  |  | 0 |  | 15000 | 6000 |  |  |  |  | 360 |  |  | 900 | 0 |  |  | 0
892 | 23D1.AV1695 | Chỉ khâu không tiêu, loại nylon, số 4/0, kim tròn 1/2c | 1. Chất liệu: Nylon/Polyamide, Kim thép 302 phủ silicon 2. Thông số kỹ thuật: số 4/0, dài 75 cm, kim tròn 1/2c, dài 20 mm 3. Đặc tính, tính năng kỹ thuật: Đóng gói bằng giấy Tyvek 100% sợi HDPE bền dai, chống rách, ngăn khuẩn hiệu quả 4. Tiêu chuẩn chất lượng: ISO | Tép |  | 17040 |  | Chỉ Carelon (Nylon) số 4/0, kim tròn, dài 20 mm, M15A20 | CPT | Việt Nam | CPT - Việt Nam | M15A20 | [13 empty] | 5000 |  | 0 |  |  | 0 |  | 5000 | 5000 | 480 |  | 1200 |  | 360 |  |  |  | 0 |  |  | 0
893 | 23D2.AV301 | Chỉ khâu không tiêu, loại nylon, số 5/0 dài 75cm, kim tam giác 3/8C 16mm | 1. Chất liệu: Chỉ đơn sợi polyamide 6.6 (Nylon), Kim làm bằng thép không gỉ AISI 420, 302 và kim được bao phủ silicon. 2. Thông số kỹ thuật: Chỉ số 5/0 dài 75cm, kim tam giác 3/8C 16mm. 3. Đặc tính, tính năng kỹ thuật:Đóng gói bằng giấy thân thiện môi trường, bền dai, chống rách, ngăn ngừa nhiễm khuẩn và tiệt trùng bằng Ethylene Oxide. 4. Tiêu chuẩn chất lượng: ISO, CE | Tép | 3006 | 2280 |  | Chỉ phẫu thuật Sterilon 5/0 dài 75cm, kim tam giác 3/8C 16mm | Peters Surgical India | Ấn Độ | Peters Surgical India / Ấn Độ | SFN3605 | [15 empty] | 0 | 1200 |  | 0 |  |  | 0 |  |  |  |  | 360 | 600 |  | 120 | 0 |  |  | 0
894 | 23D1.AV2122 | Chỉ khâu không tiêu, loại polyamide 6.0 hoặc 6.6, số 4/0, kim dài 10-40mm | 1. Chất liệu: polyamide 6.0 hoặc 6.6 2. Thông số kỹ thuật: Dài chỉ từ 30cm đến 150cm, dài kim từ 10 đến 40mm 3. Tiêu chuẩn chất lượng: ISO | Tép |  | 1000 |  | Chỉ phẩu thuật có kim Nylon Suture 4/0, dài 75cm, kim tam giác 19mm, 3/8C | HuaiYin Medical | Trung Quốc | HuaiYin Medical - Trung Quốc | NL-40xx | [15 empty] | 0 |  |  | 0 |  |  | 0 |  | 1000 | [6 empty] | 0 |  |  | 0
895 | 23D1.AV2140 | Chỉ khâu không tiêu, loại polyglycolic acid, số 0 dài 90cm, kim tròn dài 40mm 1/2 C | 1. Chất liệu: đa sợi Polyglycolic Acid 2. Thông số kỹ thuật: số 0, dài 90 cm, kim tròn 1/2c, dài 40 mm 3. Tiêu chuẩn chất lượng: ISO | Tép |  | 7000 |  | Chỉ Teksyn PGA (Polyglycolic Acid) số 0, dài 90 cm, kim tròn, dài 40 mm, TA35HR40L90 | CPT | Việt Nam | CPT - Việt Nam | TA35HR40L90 | [15 empty] | 0 |  |  | 0 | 7000 |  | 0 | [8 empty] | 0 |  |  | 0
896 | 23D1.AV2135 | Chỉ khâu không tiêu, loại polypropylene, số 0, dài 100 cm, kim tròn 1/2c, dài 30 mm | 1. Chất liệu: không tiêu polypropylene, Kim thép 302 phủ silicon 2. Thông số kỹ thuật: số 0, dài 100 cm, kim tròn 1/2c, dài 30 mm 3. Đặc tính, tính năng kỹ thuật: Đóng gói bằng giấy Tyvek 100% sợi HDPE bền dai, chống rách, ngăn khuẩn hiệu quả 4. Tiêu chuẩn chất lượng: ISO | Sợi |  | 300 |  | Chỉ không tan tổng hợp polypropylene, số 0, dài 100 cm, kim tròn 1/2c, dài 30 mm | Unilene S.A.C | Peru | Unilene S.A.C/ Peru | Polypropylene 0 | [15 empty] | 0 |  |  | 0 |  |  | 300 | [8 empty] | 0 |  |  | 0
897 | 23D1.AV626 | Chỉ khâu không tiêu, loại polypropylene, số 0, dài 100 cm, kim tròn thân to 1/2c, dài 30 mm | 1. Chất liệu: không tiêu polypropylene, Kim thép 302 phủ silicon 2. Thông số kỹ thuật: số 0, dài 100 cm, kim tròn thân to 1/2c, dài 30 mm 3. Đặc tính, tính năng kỹ thuật: Đóng gói bằng giấy Tyvek 100% sợi HDPE bền dai, chống rách, ngăn khuẩn hiệu quả 4. Tiêu chuẩn chất lượng: ISO | Sợi |  | 300 |  | Chỉ không tan tổng hợp polypropylene số 0, dài 100 cm, kim tròn thân to 1/2c, dài 30 mm | Unilene S.A.C | Peru | Unilene S.A.C/ Peru | Polypropylene | [15 empty] | 0 |  |  | 0 |  |  | 300 | [8 empty] | 0 |  |  | 0
898 | 23D1.AV1700 | Chỉ khâu không tiêu, loại Polypropylene, số 2/0 dài 90cm, 2 kim tròn đầu cắt dài 26mm 1/2C | 1. Chất liệu: polypropylene, Kim thép 302 phủ silicon XtraCoat 2. Thông số kỹ thuật:số 2/0, dài 90 cm, 2 kim tròn đầu cắt 1/2c, dài 26 mm 3. Đặc tính, tính năng kỹ thuật: Đóng gói bằng giấy Tyvek 100% sợi HDPE bền dai, chống rách, ngăn khuẩn hiệu quả 4. Tiêu chuẩn chất lượng: ISO | Tép |  | 240 |  | Chỉ Trustilene (Polypropylene) số 2/0, dài 90 cm, 2 kim tròn đầu cắt, dài 26 mm, PP30MM26L90 | CPT | Việt Nam | CPT - Việt Nam | PP30MM26L90 | [15 empty] | 0 |  |  | 0 | 140 |  | 100 | [8 empty] | 0 |  |  | 0
899 | 23D2.AV285 | Chỉ khâu không tiêu, loại polypropylene, số 4/0 dài 90cm, 2 kim tròn 20mm, 1/2 vòng tròn | 1. Chất liệu:chỉ Polypropylene, Kim bằng thép không rỉ 301, bọc Silicon. 2. Thông số kỹ thuật: chỉ 4/0, dài 90cm, 2 kim tròn 20mm, 1/2 vòng tròn. 3. Đặc tính, tính năng kỹ thuật: Độ bền kéo nút thắt hơn 20-50% so với USP. Lực tách kim và chỉ cao hơn 20-60% so với USP. Đóng gói bằng tyvek- polyethylene. 4. Tiêu chuẩn chất lượng: CE | Sợi |  | 48 |  | Chỉ Polypropylene (4/0) 90cm, 2xHR 20mm 1/2C | SMI AG | BỈ | SMI AG - BỈ | Polypropylene (4/0) 90cm, 2xHR 20mm 1/2C | [15 empty] | 0 |  |  | 0 | 48 |  | 0 | [8 empty] | 0 |  |  | 0
900 | 23D2.AV303 | Chỉ khâu không tiêu, loại polypropylene, số 5/0 dài 75cm, 2 kim tròn dài 12mm | 1. Chất liệu: polypropylene, Kim thép 302 phủ silicon 2. Thông số kỹ thuật: Chỉ số 5/0, dài 75 cm, 2 kim tròn 3/8c, dài 12 mm 3. Đặc tính, tính năng kỹ thuật: Đóng gói bằng giấy Tyvek 100% sợi HDPE 4. Tiêu chuẩn chất lượng: ISO | Tép | 3006 | 600 |  | Chỉ Polypropylene (5/0) | SMI AG | BỈ | SMI AG - BỈ | Polypropylene (5/0) | [13 empty] | 600 |  | 0 |  |  | 0 |  |  | 0 | [8 empty] | 0 |  |  | 0
901 | 23D1.AV1679 | Chỉ khâu không tiêu, loại Polypropylene, số 5/0 dài 75cm, 2 kim tròn dài 13mm | 1. Chất liệu: polypropylene, Kim thép 302 phủ silicon XtraCoat 2. Thông số kỹ thuật: Chỉ không tan, số 5/0, dài 75 cm, 2 kim tròn 1/2c, dài 13 mm 3. Đặc tính, tính năng kỹ thuật: Đóng gói bằng giấy Tyvek 100% sợi HDPE bền dai, chống rách, ngăn khuẩn hiệu quả 4. Tiêu chuẩn chất lượng: ISO | Tép |  | 420 |  | Chỉ Trustilene (Polypropylene) số 5/0, 2 kim tròn, dài 13 mm, PP10AA13 | CPT | Việt Nam | CPT - Việt Nam | PP10AA13 | [14 empty] | 360 | 0 |  |  | 0 |  |  | 0 |  |  |  | 60 |  |  |  |  | 0 |  |  | 0
902 | 23D1.AV2129 | Chỉ khâu không tiêu, loại Polypropylene, số 5/0 dài 90cm, 2 kim tròn dài 17mm 1/2 C | 1. Chất liệu: polypropylene, Kim thép 302 phủ silicon XtraCoat 2. Thông số kỹ thuật: số 5/0, dài 90 cm, 2 kim tròn 1/2c, dài 17 mm 3. Đặc tính, tính năng kỹ thuật: Đóng gói bằng giấy Tyvek 100% sợi HDPE bền dai, chống rách, ngăn khuẩn hiệu quả 4. Tiêu chuẩn chất lượng: ISO | Tép |  | 144 |  | Chỉ Trustilene (Polypropylene) số 5/0, dài 90 cm, 2 kim tròn, dài 17 mm, PP10AA17L90 | CPT | Việt Nam | CPT - Việt Nam | PP10AA17L90 | [15 empty] | 0 |  |  | 0 | 24 |  | 0 |  |  |  | 120 |  |  |  |  | 0 |  |  | 0
903 | 23D1.AV1513 | Chỉ khâu không tiêu, loại polypropylene, số 7/0 dài 60cm, 2 kim tròn 1/2c dài 10mm | 1. Chất liệu: polypropylene 2. Thông số kỹ thuật: số 7/0, dài 60 cm, 2 kim tròn 1/2c, dài 10 mm 3. Tiêu chuẩn chất lượng: ISO | Sợi |  | 40 |  | Chỉ khâu không tiêu polypropylene số 7/0, dài 60 cm | Unilene S.A.C | Peru | Unilene S.A.C/ Peru | Polypropylene 7/0 | [15 empty] | 0 |  |  | 0 | 40 |  | 0 | [8 empty] | 0 |  |  | 0
904 | 23D1.AV630 | Chỉ khâu không tiêu, loại polypropylene, số 8/0, dài 60 cm, 2 kim tròn 3/8c, dài 6 mm | 1. Chất liệu: không tiêu polypropylene, Kim thép 302 phủ silicon 2. Thông số kỹ thuật:số 8/0, dài 60 cm, 2 kim tròn 3/8c, dài 6 mm 3. Đặc tính, tính năng kỹ thuật: Đóng gói bằng giấy Tyvek 100% sợi HDPE bền dai, chống rách, ngăn khuẩn hiệu quả 4. Tiêu chuẩn chất lượng: ISO | Sợi |  | 572 |  | Chỉ không tan tổng hợp polypropylene số 8/0, dài 60 cm, 2 kim tròn 3/8c, dài 6 mm | Unilene S.A.C | Peru | Unilene S.A.C/ Peru | Polypropylene | [13 empty] | 240 |  | 0 |  |  | 0 | 70 | 250 | 0 |  | 12 | [6 empty] | 0 |  |  | 0
905 | 23D1.AV628 | Chỉ khâu không tiêu, loại polypropylene,số 10/0, dài 15 cm, kim tròn 3/8c, dài 5 mm | 1. Chất liệu: không tiêu polypropylene, Kim thép 302 phủ silicon 2. Thông số kỹ thuật: số 10/0, dài 15 cm, kim tròn 3/8c, dài 5 mm 3. Đặc tính, tính năng kỹ thuật: Đóng gói bằng giấy Tyvek 100% sợi HDPE bền dai, chống rách, ngăn khuẩn hiệu quả 4. Tiêu chuẩn chất lượng: ISO | Sợi |  | 320 |  | Chỉ không tan tổng hợp polypropylene số 10/0, dài 15 cm, kim tròn 3/8c, dài 5 mm | Unilene S.A.C | Peru | Unilene S.A.C/ Peru | Polypropylene | [13 empty] | 120 |  | 0 |  |  | 0 |  | 200 | 0 | [8 empty] | 0 |  |  | 0
906 | 23D2.AV304 | Chỉ khâu không tiêu, loại silk ,số 0 dài 75cm, kim tròn 1/2C đai 26mm | 1. Chất liệu: silk,Kim thép 302 phủ silicon 2. Thông số kỹ thuật: Chỉ số 0, dài 75 cm, kim tròn 1/2c, dài 26 mm 3. Đặc tính, tính năng kỹ thuật: Đóng gói bằng giấy Tyvek 100% sợi HDPE 4. Tiêu chuẩn chất lượng: ISO | Tép | 3006 | 300 |  | Black Silk 3,5(0)75cm 1/2HR26 | Mebiphar | Việt Nam | Mebiphar Việt Nam | Black Silk | [15 empty] | 0 |  |  | 0 |  |  | 300 | [8 empty] | 0 |  |  | 0
907 | 23D1.AV1714 | Chỉ khâu không tiêu, loại silk số 2/0, không kim, dài 150 cm | 1. Chất liệu: silk 2. Thông số kỹ thuật: số 2/0, không kim, dài 150 cm 3. Đặc tính, tính năng kỹ thuật: Đóng gói bằng giấy Tyvek 100% sợi HDPE bền dai, chống rách, ngăn khuẩn hiệu quả 4. Tiêu chuẩn chất lượng: ISO | Tép |  | 2280 |  | Black Silk 3(2/0)150cm | Black Silk | Việt Nam | Mebiphar Việt Nam | Black Silk | [15 empty] | 0 |  |  | 0 | 80 | 200 | 2000 | [8 empty] | 0 |  |  | 0
908 | 23D1.AV1725 | Chỉ khâu không tiêu, loại silk, số 7/0, dài 75 cm, kim tam giác 3/8c, dài 13 mm | 1. Chất liệu: silk, Kim thép 302 phủ silicon 2. Thông số kỹ thuật: số 7/0, dài 75 cm, kim tam giác 3/8c, dài 13 mm 3. Đặc tính, tính năng kỹ thuật: Đóng gói bằng giấy Tyvek 100% sợi HDPE bền dai, chống rách, ngăn khuẩn hiệu quả> 4. Tiêu chuẩn chất lượng: ISO | Sợi |  | 1160 |  | Chỉ không tan tự nhiên silk số 7/0, dài 75 cm, kim tam giác 3/8c, dài 13 mm. | Unilene S.A.C | Peru | Unilene S.A.C/ Peru | Silk 7/0 | [14 empty] | 600 | 0 |  |  | 0 |  | 500 | 0 | [7 empty] | 60 | 0 |  |  | 0
909 | 23D1.AV2137 | Chỉ khâu không tiêu, loại silk, số 8/0, dài 75 cm, kim tam giác 3/8c, dài 13 mm. | 1. Chất liệu: silk, Kim thép 302 phủ silicon 2. Thông số kỹ thuật: số 8/0, dài 75 cm, kim tam giác 3/8c, dài 13 mm 3. Đặc tính, tính năng kỹ thuật: Đóng gói bằng giấy Tyvek 100% sợi HDPE bền dai, chống rách, ngăn khuẩn hiệu quả> 4. Tiêu chuẩn chất lượng: ISO | Sợi |  | 48 |  | Chỉ không tan tự nhiên silk số 8/0, dài 75 cm, kim tam giác 3/8c, dài 13 mm. | Unilene S.A.C | Peru | Unilene S.A.C/ Peru | Silk 8/0 | [15 empty] | 0 |  |  | 0 |  |  | 0 | [7 empty] | 48 | 0 |  |  | 0
910 | 23D2.AV30 | Chỉ khâu không tiêu, loại silk, số 2/0, dài 75 cm, kim tam giác 24 mm, 3/8 vòng tròn | 1. Chất liệu: Chỉ silk, kim được làm từ công nghệ PRIMIPASS (bằng thép X-STEELMAX, được cắt bằng công nghệ X-LASER PLUS và được mài bằng công nghệ X-POLISH) 2. Thông số kỹ thuật: Chỉ số 2/0, dài 75cm, kim tam giác ngược dài 24 mm, 3/8 vòng tròn | Tép | 3006 | 7480 |  | Chỉ phẫu thuật SILK số 2/0, dài 75 cm, kim tam giác 24 mm, 3/8 vòng tròn | LINXobere Medizintechnik GmbH | Đức | LINXobere Medizintechnik GmbH/ Đức | S2C24C75 | [13 empty] | 1200 | 1500 | 0 |  |  | 0 |  |  | 500 |  | 1000 |  | 800 |  | 2000 |  | 480 | 0 |  |  | 0
911 | 23D2.BV344 | Chỉ khâu không tiêu, loại silk, số 3/0 dài 150 cm | 1. Chất liệu: :Chỉ silk 2. Thông số kỹ thuật:Chỉ số 3/0, không kim, dài 150 cm. 3. Tiêu chuẩn chất lượng: ISO | Tép | 3006 | 2692 |  | Chỉ Caresilk (Silk) số 3/0, không kim, dài 150 cm, S200 | CPT | VIỆT NAM | CPT - VN | S200 | [13 empty] | 960 |  | 0 |  |  | 100 |  | 500 | 1000 |  | 12 | [5 empty] | 120 | 0 |  |  | 0
912 | 23D2.AV31 | Chỉ khâu không tiêu, loại silk, số 3/0 dài 75 cm, kim tam giác 24 mm, 3/8 vòng tròn | 1. Chất liệu: Chỉ silk, kim được làm từ công nghệ PRIMIPASS (bằng thép X-STEELMAX, được cắt bằng công nghệ X-LASER PLUS và được mài bằng công nghệ X-POLISH) 2. Thông số kỹ thuật: Chỉ số 3/0, dài 75cm, kim tam giác ngược dài 24 mm, 3/8 vòng tròn | Tép | 3006 | 7320 |  | Chỉ phẫu thuật SILK số 3/0, dài 75 cm, kim tam giác 24 mm, 3/8 vòng tròn | LINXobere Medizintechnik GmbH | Đức | LINXobere Medizintechnik GmbH/ Đức | S3C24C75 | [13 empty] | 1800 | 1500 | 0 |  |  | 0 |  | 800 | 2000 |  | 500 | [5 empty] | 720 | 0 |  |  | 0
913 | 23D2.BV343 | Chỉ khâu không tiêu, loại silk, số 3/0, 12 sợi x 75cm | 1. Chất liệu:Chỉ silk 2. Thông số kỹ thuật:Chỉ silk số 3/0, không kim, 12 sợi x 75 cm. 3. Tiêu chuẩn chất lượng: ISO | Tép | 3006.10.90 | 1808 |  | Chỉ Caresilk (Silk) số 3/0, không kim, 12 sợi x 75 cm, S2012 | CPT | VIỆT NAM | CPT - VN | S2012 | [13 empty] | 240 |  | 20 | 48 |  | 0 |  | 500 | 1000 | [8 empty] | 0 |  |  | 0
914 | 23D2.AV168 | Chỉ khâu không tiêu, loại silk, số 4/0 dài 75 cm, kim tam giác 3/8c, dài 18 mm. | 1. Chất liệu: Chỉ silk, Kim thép 302 phủ silicon. 2. Thông số kỹ thuật: Chỉ số 4/0, dài 75 cm, kim tam giác 3/8c, dài 18 mm 3. Đặc tính, tính năng kỹ thuật: mũi kim vuốt nhọn UltraGlyde, Đóng gói bằng giấy Tyvek 100% sợi HDPE 4. Tiêu chuẩn chất lượng: ISO | Tép | 3006.10.90 | 600 |  | Chỉ Silk (4/0) | SMI AG | BỈ | SMI AG - BỈ | Silk (4/0) | [15 empty] | 0 |  |  | 0 |  |  | 0 | [6 empty] | 600 |  | 0 |  |  | 0
915 | 23D1.AV1720 | Chỉ khâu không tiêu, loại silk, số 4/0, kim tròn 1/2c | 1. Chất liệu: silk, Kim thép 302 phủ silicon XtraCoat 2. Thông số kỹ thuật: số 4/0, dài 75 cm, kim tròn 1/2c, dài 26 mm 3. Đặc tính, tính năng kỹ thuật: Đóng gói bằng giấy Tyvek 100% sợi HDPE bền dai, chống rách, ngăn khuẩn hiệu quả 4. Tiêu chuẩn chất lượng: ISO | Tép |  | 916 |  | Chỉ Caresilk (Silk) số 4/0, kim tròn, dài 26 mm, S15A26 | CPT | Việt Nam | CPT - Việt Nam | S15A26 | [15 empty] | 0 | 636 |  | 0 | 280 |  | 0 | [8 empty] | 0 |  |  | 0
916 | 23D2.BV502 | Chỉ khâu không tiêu, loại silk, số 5/0 dài 75cm, kim tam giác dài 16mm | 1. Chất liệu: Chỉ silk, Kim thép 302 phủ silicon. 2. Thông số kỹ thuật: Chỉ số 5/0, dài 75 cm, kim tam giác 3/8c, dài 16 mm. 3. Đặc tính, tính năng kỹ thuật: mũi kim vuốt nhọn UltraGlyde, Đóng gói bằng giấy Tyvek 100% sợi HDPE 4. Tiêu chuẩn chất lượng: ISO | Sợi | 3006.10.90 | 1400 |  | Chỉ Caresilk (Silk) số 5/0, kim tam giác, dài 16 mm, S10E16 | CPT | Việt Nam | CPT - Việt Nam | S10E16 | [15 empty] | 0 | 840 |  | 0 |  | 500 | 0 | [7 empty] | 60 | 0 |  |  | 0
917 | 23D1.AV1723 | Chỉ khâu không tiêu, loại silk, số 6/0, dài 75 cm, kim tam giác 1/2c, dài 13 mm | 1. Chất liệu: Silk, phủ Wax/Silicone 2. Thông số kỹ thuật: số 6/0, dài 75cm, màu đen - 1 kim, đầu tam giác ngược, 1/2C, dài 13mm 3. Đặc tính, tính năng kỹ thuật: Tiệt trùng bằng Ethylene Oxyde. 4. Tiêu chuẩn chất lượng: ISO 13485, ISO 9001, GMP FDA | Tép |  | 4200 |  | Chỉ phẫu thuật không tiêu ARES - Chỉ Silk 6/0, (KDB-KOGGA61DBBH1) | USM Healthcare | Việt Nam | USM Healthcare/ Việt Nam | KDB-KOGGA61DBBH1 | [15 empty] | 0 |  |  | 0 | 140 | 4000 | 0 | [7 empty] | 60 | 0 |  |  | 0
918 | 23D1.AV1724 | Chỉ khâu không tiêu, loại silk, số 6/0, dài 75 cm, kim tam giác 3/8c, dài 13 mm | 1. Chất liệu: silk, Kim thép 302 phủ silicon 2. Thông số kỹ thuật: số 6/0, dài 75 cm, kim tam giác 3/8c, dài 13 mm 3. Đặc tính, tính năng kỹ thuật: Đóng gói bằng giấy Tyvek 100% sợi HDPE bền dai, chống rách, ngăn khuẩn hiệu quả 4. Tiêu chuẩn chất lượng: ISO | Sợi |  | 2096 |  | Chỉ không tan tự nhiên silk số 6/0, dài 75 cm, kim tam giác 3/8c, dài 13 mm | Unilene S.A.C | Peru | Unilene S.A.C/ Peru | Silk 6/0 | [15 empty] | 0 |  |  | 0 | 36 | 2000 | 0 | [7 empty] | 60 | 0 |  |  | 0
919 | 23D2.AV68 | Chỉ khâu không tiêu, loại sợi bện tổng hợp polyester, số 3/0, dài 90cm, kim dài 20mm | 1. Chất liệu: polyester, được bao phủ bởi silicone.Kim phủ silicon 2. Thông số kỹ thuật:Chỉ số 3/0, sợi chỉ dài 90cm, Kim được phủ silicon, dài 20mm, cong 1/2 vòng tròn. 3. Đặc tính, tính năng kỹ thuật: 2 kim tròn đầu nhọn CV-316 sắc bén 4. Tiêu chuẩn chất lượng: FDA | Tép | 3006.10.90 | 70 |  | Chỉ không tan tổng hợp sợi bên Ticron số 3-0, 2 kim tròn đầu nhọn CV-316 | Covidien | Dominica | Covidien LLC/ Mỹ | 88863369-41 | [13 empty] | 50 |  | 20 |  |  | 0 |  |  | 0 | [8 empty] | 0 |  |  | 0
920 | 23D2.BV713 | Chỉ khâu không tiêu, loại Sterisil (Silk), số 3/0 dài 75cm, kim tam giác 3/8C 18mm | 1. Chất liệu:Chỉ silk , Kim thép 302 phủ silicon 2. Thông số kỹ thuật: Chỉ số 3/0, dài 75 cm, kim tam giác 3/8c, dài 18 mm. 3. Đặc tính, tính năng kỹ thuật: mũi vuốt nhọn UltraGlyde, Đóng gói bằng giấy Tyvek 100% sợi HDPE 4. Tiêu chuẩn chất lượng: ISO | Tép | 3006 | 2396 |  | Chỉ không tan tự nhiên đa sợi Sterisil (Silk) 3/0 dài 75cm, kim tam giác 3/8C 18mm | Peters Surgical | Ấn Độ | Peters Surgical India - Ấn Độ | SFS5140A | [15 empty] | 0 | 1820 |  | 0 | 36 |  | 240 | [6 empty] | 300 |  | 0 |  |  | 0
921 | 23D2.AV305 | Chỉ khâu không tiêu, loại Sterisil (silk), số 4/0 dài 75cm, kim tam giác 1/2C dài 18mm | 1. Chất liệu: Chỉ silk,Kim làm bằng thép không gỉ AISI 420, 302 và phủ silicon 2. Thông số kỹ thuật: Chỉ số 4/0 dài 75cm, kim tam giác 3/8C 18mm. 3. Đặc tính, tính năng kỹ thuật:mũi kim vuốt nhọn 4. Tiêu chuẩn chất lượng: ISO, CE | Tép | 3006.10.90 | 3900 |  | Chỉ phẫu thuật Sterisil 4/0 dài 75cm, kim tam giác 3/8C 18mm | Peters Surgical India | Ấn Độ | Peters Surgical India / Ấn Độ | SFS5141A | [15 empty] | 0 |  |  | 0 |  | 1000 | 600 |  | 1000 |  | 500 |  |  | 200 | 600 | 0 |  |  | 0
922 | 23D2.AV302 | Chỉ khâu không tiêu, loại tổng hợp polypropylene, số 4/0 dài 90 cm, 2 kim tròn 1/2c | 1. Chất liệu: Chỉ không tan tổng hợp polypropylene , Kim thép 302 phủ silicon XtraCoat 2. Thông số kỹ thuật:Chỉ số 4/0, dài 90 cm, 2 kim tròn 1/2c, dài 26 mm 3. Đặc tính, tính năng kỹ thuật: Đóng gói bằng giấy Tyvek 100% sợi HDPE. 4. Tiêu chuẩn chất lượng: ISO | Tép | 3006 | 300 |  | Chỉ Polypropylene (4/0) 2 kim tròn 1/2C | SMI AG | BỈ | SMI AG - BỈ | Polypropylene (4/0) 2 kim tròn | [15 empty] | 0 |  |  | 0 |  |  | 300 | [8 empty] | 0 |  |  | 0
923 | 23D1.AV1699 | Chỉ khâu không tiêu, loại Trustilene (Polypropylene), số 2/0 dài 90cm, 2 kim tròn dài 26mm 1/2C | 1. Chất liệu: polypropylene, Kim thép 302 phủ silicon 2. Thông số kỹ thuật: số 2/0, dài 90 cm, 2 kim tròn 1/2c, dài 26 mm 3. Đặc tính, tính năng kỹ thuật: Đóng gói bằng giấy Tyvek 100% sợi HDPE bền dai, chống rách, ngăn khuẩn hiệu quả 4. Tiêu chuẩn chất lượng: ISO | Tép |  | 300 |  | Chỉ Trustilene (Polypropylene) số 2/0, dài 90 cm, 2 kim tròn, dài 26 mm, PP30AA26L90 | CPT | Việt Nam | CPT - Việt Nam | PP30AA26L90 | [15 empty] | 0 |  |  | 0 |  |  | 300 | [8 empty] | 0 |  |  | 0
924 | 23D2.BV190 | Chỉ khâu phẫu thuật tim mạch không tiêu, loại PTFE, các cỡ 2/0-5/0 dài 75cm, 2 kim dài 13mm 3/8C | 1. Chất liệu: PTFE 2. Thông số kỹ thuật: chỉ 2/0-5/0, dài 75cm. 2 kim, loại kim 3/8 , Đường kính kim 0,24; 0,33; 0,51mm, dài 13mm 3. Đặc tính, tính năng kỹ thuật: kích cỡ tỷ lệ 1:1 kim trên chỉ. * Hoàn toàn không hấp thụ, 100% PTFE 4. Tiêu chuẩn chất lượng: ISO | Tép | 30061090 | 50 |  | Chỉ khâu phẫu thuật tim mạch - Golnit Sutures | Golnit Ltd | Ukraine | Golnit Ltd/ Ukraine | FTDxxxxxxd-75 FTCDxxxxxxd-75 FTHxxxxxxd-75 | [13 empty] | 50 |  | 0 |  |  | 0 |  |  | 0 | [8 empty] | 0 |  |  | 0
925 | 23D3.CV119 | Chỉ khâu siêu bền dùng trong phẫu thuật chỉnh hình | Chỉ siêu bền công nghệ UHMWPE Fiber liền với kim bằng thép y tế. Đảm bảo đường khâu chắc chắn lâu dài. Cấu trúc được bện 3 từ 2 sợi trắng và 1 sợi xanh. | Cái |  | 30 |  | Chỉ khâu siêu bền dùng trong phẫu thuật chỉnh hình | Tulpar | Thổ Nhĩ Kỳ | Tulpar/Thổ Nhĩ Kỳ | TM07011102 | 1100000 |  |  | Công ty IDS | [9 empty] | 30
926 | 23D1.AV2154 | Chỉ khâu tan nhanh, loại đa sợi Polyglactine 910, số 4/0 dài 75cm, kim tam giác dài 19mm 3/8 C | 1. Chất liệu: đa sợi Polyglactin 910 được bọc bởi 50% polyglactin 370 và 50% Calcium Stearate 2. Thông số kỹ thuật: số 4/0 dài 75cm, 1 kim tam giác ngược kích thước 19mm, 3/8 vòng tròn, thời gian giữ vết khâu: 7 - 14 ngày, thời gian tiêu hoàn toàn: 42 ngày 3. Tiêu chuẩn chất lượng: ISO | Tép |  | 1584 |  | Chỉ tan nhanh tổng hợp đa sợi LUXCRYL 910 RAPID số 4/0 | Luxsutures A.G | Luxembourg | Luxsutures A.G, Luxembourg | PLR40DS19 | [15 empty] | 0 | 1584 |  | 0 |  |  | 0 | [8 empty] | 0 |  |  | 0
927 | 23D2.BV506 | Chỉ khâu tiêu chậm Chromic Catgut số 1 dài 75 cm, kim tròn 1/2c, dài 40 mm | 1. Chất liệu: Chỉ làm từ collagen, Kim thép 302 phủ silicon XtraCoat 2. Thông số kỹ thuật:chỉ số 1, dài 75 cm, kim tròn 1/2c, dài 40 mm 3. Tiêu chuẩn chất lượng: ISO, CE, CFS | Sợi | 3006 | 1380 |  | Chỉ Trustigut (C) (Chromic Catgut) số 1, kim tròn, dài 40 mm, C50A40 | CPT | Việt Nam | CPT - Việt Nam | C50A40 | [15 empty] | 0 |  |  | 0 | 700 |  | 200 |  | 300 | [5 empty] | 180 | 0 |  |  | 0
928 | 23D1.AV1739 | Chỉ khâu tiêu chậm Chromic Catgut số 1 dài 75 cm, kim tròn đầu tù 3/8c, dài 80 mm | 1. Chất liệu: Chỉ làm từ collagen, sợi chắc, dễ uốn. Kim thép 302 phủ silicon 2. Thông số kỹ thuật: số 1, dài 75 cm, kim tròn đầu tù 3/8c, dài 80 mm 3. Đặc tính, tính năng kỹ thuật: Đóng gói bằng giấy Tyvek 100% sợi HDPE bền dai, chống rách, ngăn khuẩn hiệu quả 4. Tiêu chuẩn chất lượng: ISO | Tép |  | 7440 |  | Chỉ Trustigut (C) (Chromic Catgut) số 1, kim tròn đầu tù, dài 80 mm, C50B80G | CPT | Việt Nam | CPT - Việt Nam | C50B80G | [13 empty] | 6912 |  | 0 |  |  | 0 |  |  | 300 |  |  |  | 48 |  |  |  | 180 | 0 |  |  | 0
929 | 23D1.AV1738 | Chỉ khâu tiêu chậm, loại Chromic Catgut, số 0 dài 75cm, kim tròn 1/2C dài 26mm | 1. Chất liệu: Chỉ làm từ collagen, sợi chắc, dễ uốn. Kim thép 302 phủ silicon XtraCoat 2. Thông số kỹ thuật: Chỉ tan chậm số 0, dài 75 cm, kim tròn 1/2c, dài 26 mm 3. Đặc tính, tính năng kỹ thuật: Đóng gói bằng giấy Tyvek 100% sợi HDPE bền dai, chống rách, ngăn khuẩn hiệu quả 4. Tiêu chuẩn chất lượng: ISO | Tép |  | 3000 |  | Chromic Catgut 4(0)75cm 1/2HR26 | Mebiphar | Việt Nam | Mebiphar Việt Nam | Chromic Catgut | [15 empty] | 0 |  |  | 0 |  | 3000 | 0 | [8 empty] | 0 |  |  | 0
930 | 23D1.AV2114 | Chỉ khâu tiêu chậm, loại Chromic Catgut, số 0 dài 75cm, kim tròn 1/2C dài 40mm | 1. Chất liệu: Chỉ làm từ collagen, sợi chắc, dễ uốn. Kim thép 302 phủ silicon 2. Thông số kỹ thuật: Chỉ tan chậm số 0, dài 75 cm, kim tròn 1/2c, dài 40 mm 3. Đặc tính, tính năng kỹ thuật: Đóng gói bằng giấy Tyvek 100% sợi HDPE bền dai, chống rách, ngăn khuẩn hiệu quả 4. Tiêu chuẩn chất lượng: ISO | Tép |  | 1280 |  | Chỉ Trustigut (C) (Chromic Catgut) số 0, kim tròn, dài 40 mm, C40A40 | CPT | Việt Nam | CPT - Việt Nam | C40A40 | [15 empty] | 0 |  |  | 0 |  | 1000 | 100 | [7 empty] | 180 | 0 |  |  | 0
931 | 23D1.AV2116 | Chỉ khâu tiêu chậm, loại Chromic Catgut, số 1 dài từ 30-150cm, kim tròn dài 10-40mm | 1. Chất liệu: sợi Collagen tinh khiết được lấy từ mô tinh chế cao cấp của Dê hoặc Bò, Nguyên liệu này sau đó được làm khô bằng muối Chrom để tạo thành chỉ khâu 2. Thông số kỹ thuật: Dài chỉ từ 30 đến 150cm, dài kim từ 10-40mm 3. Tiêu chuẩn chất lượng: ISO | Tép |  | 1652 |  | Chỉ phẩu thuật có kim CATGUT CHROMIC số 1, dài 75cm, kim tròn 26mm, 1/2C | HuaiYin Medical | Trung Quốc | HuaiYin Medical - Trung Quốc | CC-10xx | [15 empty] | 0 | 12 |  | 0 | 400 | 1000 | 0 |  | 240 | [6 empty] | 0 |  |  | 0
932 | 23D1.AV2117 | Chỉ khâu tiêu chậm, loại Chromic Catgut, số 1/0 dài 75cm, kim tròn dài 40mm | 1. Chất liệu: Chỉ làm từ collagen, sợi chắc, dễ uốn. Kim thép 302 phủ silicon XtraCoat 2. Thông số kỹ thuật: Chỉ tiêu tan châm số 1, dài 75 cm, kim tròn 1/2c, dài 40 mm 3. Đặc tính, tính năng kỹ thuật: Đóng gói bằng giấy Tyvek 100% sợi HDPE bền dai, chống rách, ngăn khuẩn hiệu quả 4. Tiêu chuẩn chất lượng: ISO | Tép |  | 4160 |  | Chromic Catgut 5(1)75cm 1/2CR40 | Mebiphar | Việt Nam | Mebiphar Việt Nam | Chromic Catgut | [14 empty] | 2100 | 0 |  |  | 0 | 700 | 1000 | 0 |  | 240 |  | 120 |  |  |  |  | 0 |  |  | 0
933 | 23D1.AV1740 | Chỉ khâu tiêu chậm, loại Chromic Catgut, số 2 dài 75cm, kim tròn 1/2C dài 50mm | 1. Chất liệu: Chỉ làm từ collagen, sợi chắc, dễ uốn. Kim thép 302 phủ silicon XtraCoat 2. Thông số kỹ thuật: số 2, dài 75 cm, kim tròn 1/2c, dài 50 mm 3. Đặc tính, tính năng kỹ thuật:Đóng gói bằng giấy Tyvek 100% sợi HDPE bền dai, chống rách, ngăn khuẩn hiệu quả 4. Tiêu chuẩn chất lượng: ISO | Tép |  | 23344 |  | Chỉ Trustigut (C) (Chromic Catgut) số 2, kim tròn, dài 50 mm, C60A50 | CPT | Việt Nam | CPT- Việt Nam | C60A50 | [13 empty] | 13824 |  | 0 |  |  | 0 | 400 |  | 5000 |  |  |  | 720 |  | 2200 |  | 1200 | 0 |  |  | 0
934 | 23D1.AV2115 | Chỉ khâu tiêu chậm, loại Chromic Catgut, số 2/0 dài 75cm, kim tròn 1/2C dài 26mm | 1. Chất liệu: Chỉ làm từ collagen, Kim thép 302 phủ silicon 2. Thông số kỹ thuật: Chỉ tiêu tan chậm số 2/0, chỉ dài 75cm, kim tròn, 1/2 vòng tròn, chiều dài kim 26mm 3. Tiêu chuẩn chất lượng: ISO | Tép |  | 95600 |  | Chromic Catgut 3.5(2/0)75cm 1/2HR26 | Mebiphar | Việt Nam | Mebiphar Việt Nam | Chromic Catgut | [14 empty] | 10080 | 0 | 60 |  | 0 | 9000 | 70000 | 3000 |  | 1500 |  |  | 360 |  | 400 | 1200 | 0 |  |  | 0
935 | 23D1.AV2186 | Chỉ khâu tiêu chậm, loại Chromic Catgut, số 3/0 dài 150cm, không kim | 1. Chất liệu:Chỉ làm từ collagen 2. Thông số kỹ thuật: Chỉ tan chậm số 3, không kim, dài 150 cm 3. Đặc tính, tính năng kỹ thuật: Đóng gói bằng giấy Tyvek 100% sợi HDPE bền dai, chống rách, ngăn khuẩn hiệu quả 4. Tiêu chuẩn chất lượng: ISO | Tép |  | 4500 |  | Chromic Catgut 3(3/0) 150cm | Mebiphar | Việt Nam | Mebiphar Việt Nam | Chromic Catgut | [15 empty] | 0 |  |  | 2000 |  |  | 2500 | [8 empty] | 0 |  |  | 0
936 | 23D1.AV1743 | Chỉ khâu tiêu chậm, loại Chromic Catgut, số 3/0 dài 75cm, kim tròn 1/2C dài 26mm | 1. Chất liệu:Chỉ làm từ collagen, sợi chắc, dễ uốn, kim thép 302 phủ silicon XtraCoat 2. Thông số kỹ thuật: Chỉ tan chậm số 3/0, dài 75 cm, kim tròn 1/2c, dài 26 mm 3. Đặc tính, tính năng kỹ thuật: Đóng gói bằng giấy Tyvek 100% sợi HDPE bền dai, chống rách, ngăn khuẩn hiệu quả 4. Tiêu chuẩn chất lượng: ISO | Tép |  | 9660 |  | Chromic Catgut 3(3/0)75cm 1/2HR26 | Mebiphar | Việt Nam | Mebiphar Việt Nam | Chromic Catgut | [14 empty] | 1000 | 0 | 120 |  | 2000 |  | 700 | 2500 |  | 500 | 360 | 480 | 1200 |  | 200 | 600 | 0 |  |  | 0
937 | 23D1.AV642 | Chỉ khâu tiêu chậm, loai chromic catgut, số 3/0, dài 75 cm, kim tròn 1/2c, dài 26 mm | 1. Chất liệu: Chỉ được cấu tạo từ muối Chrom và collagen tinh chế được lấy từ màng thanh dịch của bò, kim phủ silicon 2. Thông số kỹ thuật: số 3/0, dài 75 cm, kim tròn 1/2c, dài 26 mm, Chỉ sẽ mất sức căng khỏng 50% sau 14 ngày cấy ghép, và tự tiêu hoàn toàn trong vòng 90 ngày 3. Tiêu chuẩn chất lượng: ISO | Sợi |  | 7700 |  | Chỉ Catgut (3/0) 75cm, HR 26mm 1/2C | SMI AG | BỈ | SMI AG - BỈ | Catgut (3/0) 75cm, HR 26mm 1/2C | [15 empty] | 0 |  |  | 2000 | 840 | 300 | 0 |  | 1000 |  | 360 | 2000 |  |  | 1200 | 0 |  |  | 0
938 | 23D1.AV1676 | Chỉ khâu tiêu chậm, loại Chromic Catgut, số 4/0 75cm, kim tam giác 26mm | 1. Chất liệu: Chỉ làm từ collagen thanh mạc ruột bò, Kim thép 302 phủ silicon, mũi vuốt nhọn Ultraglyde 2. Thông số kỹ thuật: Chỉ tiêu tan châm 4/0 kim tam giác 3/8 chiều dài chỉ 75cm , chiều dài kim 16 3. Đặc tính, tính năng kỹ thuật: Đóng gói bằng giấy Tyvek 100% sợi HDPE bền dai, chống rách, ngăn khuẩn hiệu quả 4. Tiêu chuẩn chất lượng: ISO | Tép |  | 3150 |  | Chromic Catgut (4/0)75cm 3/8DS16 | Mebiphar | Việt Nam | Mebiphar Việt Nam | Chromic Catgut | [15 empty] | 0 |  |  | 0 |  |  | 3000 |  | 150 | [6 empty] | 0 |  |  | 0
939 | 23D1.AV1745 | Chỉ khâu tiêu chậm, loại Chromic Catgut, số 4/0 dài 150cm, không kim | 1. Chất liệu: Chỉ làm từ collagen 2. Thông số kỹ thuật: Chỉ tan chậm số 4/0, không kim, dài 150 cm. 3. Đặc tính, tính năng kỹ thuật: Đóng gói bằng giấy Tyvek 100% sợi HDPE bền dai, chống rách, ngăn khuẩn hiệu quả 4. Tiêu chuẩn chất lượng: ISO | Tép |  | 27800 |  | Chromic Catgut 2(4/0)150cm | Mebiphar | Việt Nam | Mebiphar Việt Nam | Chromic Catgut | [13 empty] | 20000 |  | 0 |  |  | 1200 |  | 4000 | 500 |  | 1800 | [5 empty] | 300 | 0 |  |  | 0
940 | 23D2.BV507 | Chỉ khâu tiêu chậm, loại Chromic Catgut, số 4/0 dài 75cm, kim tròn 1/2C dài 26mm | 1. Chất liệu: Chỉ làm từ collagen, Kim thép 302 phủ silicon XtraCoat 2. Thông số kỹ thuật: chỉ số 4/0, dài 75 cm, kim tròn 1/2c, dài 26 mm 3. Đặc tính, tính năng kỹ thuật: Đóng gói bằng giấy Tyvek 100% sợi HDPE 4. Tiêu chuẩn chất lượng: ISO | Sợi | 3006 | 11060 |  | Chỉ Trustigut (C) (Chromic Catgut) số 4/0, kim tròn, dài 26 mm, C20A26 | CPT | Việt Nam | CPT - Việt Nam | C20A26 | [14 empty] | 5100 | 0 | 360 |  | 0 | 300 |  | 5000 | [7 empty] | 300 | 0 |  |  | 0
941 | 23D1.AV1742 | Chỉ khâu tiêu chậm, loại Chromic Catgut, số2/0 dài 150cm, không kim | 1. Chất liệu: Chỉ làm từ collagen, sợi chắc, dễ uốn 2. Thông số kỹ thuật: Chỉ tan chậm số 2/0, không kim, dài 150 cm 3. Đặc tính, tính năng kỹ thuật: Đóng gói bằng giấy Tyvek 100% sợi HDPE bền dai, chống rách, ngăn khuẩn hiệu quả 4. Tiêu chuẩn chất lượng: ISO | Tép |  | 1600 |  | Chromic Catgut 3.5(2/0)150cm | Mebiphar | Việt Nam | Mebiphar Việt Nam | Chromic Catgut | [15 empty] | 0 |  |  | 0 |  |  | 1000 | [7 empty] | 600 | 0 |  |  | 0
942 | 23D1.AV1757 | Chỉ khâu tiêu chậm, loại đơn sợi Catgut Chromic, số 1, dài 75cm, kim tròn cong 1/2C dài 26mm | 1. Chất liệu: Collagen có độ tinh khiết cao 98%, Kim thép không gỉ Martensitic 420+ 2. Thông số kỹ thuật: số 1 dài 75cm, kim tròn cong 1/2C dài 26mm. Tan hoàn toàn trong 90 ngày 3. Tiêu chuẩn chất lượng: ISO | Tép |  | 3240 |  | Chỉ tiêu sinh học đơn sợi Catgut Chromic số 1 dài 75cm, Demophorius | Demophorius Limited | Síp | Demophorius Limited/ Síp | CC20126B0 | [15 empty] | 0 |  |  | 0 | 240 | 3000 | 0 |  | 0 | [6 empty] | 0 |  |  | 0
943 | 23D1.AV1761 | Chỉ khâu tiêu chậm, loại đơn sợi Catgut Chromic, số 2/0 dài 75cm, kim tròn cong 1/2C dài 26mm | 1. Chất liệu: Collagen có độ tinh khiết cao 98%, Kim thép không gỉ Martensitic 420+ 2. Thông số kỹ thuật: số 2/0 dài 75cm, kim tròn cong 1/2C dài 26mm. Tan hoàn toàn trong 90 ngày 3. Tiêu chuẩn chất lượng: ISO | Tép |  | 6000 |  | Chỉ tiêu sinh học đơn sợi Catgut Chromic số 2/0 dài 75cm, Demophorius | Demophorius Limited | Síp | Demophorius Limited/ Síp | CC22026B0 | [15 empty] | 0 |  |  | 0 | 1800 |  | 3000 |  | 1200 | [6 empty] | 0 |  |  | 0
944 | 23D1.AV639 | Chỉ khâu tiêu chậm, loại đơn sợi polydioxanone, số 2/0, dài 75 cm, kim tròn, dài 26 mm 1/2c | 1. Chất liệu: đơn sợi polydioxanone, kim phủ silicon 2. Thông số kỹ thuật: Số 2/0 kim tròn 1/2C, kim 26mm, sợi chỉ dài 75cm, Chỉ sẽ mất sức căng khoảng 50% sau 42 ngày cấy ghép,và tự tiêu hoàn toàn trong vòng 180 đến 210 ngày 3. Tiêu chuẩn chất lượng: ISO | Sợi |  | 560 |  | Chỉ Surgicryl Monofilament (2/0) kim tròn 1/2C | SMI AG | BỈ | SMI AG - BỈ | Surgicryl Monofilament (2/0) kim tròn 1/2C | [15 empty] | 0 |  |  | 0 |  | 200 | 0 | [7 empty] | 360 | 0 |  |  | 0
945 | 23D1.AV1737 | Chỉ khâu tiêu chậm, loại đơn sợi polydioxanone, số 3/0, dài 75 cm, kim tròn 1/2c, dài 20 mm | 1. Chất liệu: đơn sợi Polydioxanone, .Kim thép không gỉ Austenitic 300 được phủ Silicon, khả năng chịu lực kéo tối đa hơn 250 ksi. 2. Thông số kỹ thuật: số 3/0 dài 75cm, kim tròn cong 1/2C dài 20mm. Tan hoàn toàn trong 180-210 ngày 3. Tiêu chuẩn chất lượng: ISO, CE | Tép |  | 132 |  | Chỉ tiêu chậm tổng hợp đơn sợi Polydioxanone số 3/0 dài 75cm, Demophorius | Demophorius Limited | Síp | Demophorius Limited/Síp | PDO23020B0 | [15 empty] | 0 |  |  | 0 |  |  | 0 |  | 12 | [5 empty] | 120 | 0 |  |  | 0
946 | 23D1.AV2161 | Chỉ khâu tiêu chậm, loại đơn sợi polydioxanone, số 3/0, dài 75 cm, kim tròn 1/2c, dài 26 mm | 1. Chất liệu: đơn sợi polydioxanone, kim phủ silicon 2. Thông số kỹ thuật: số 3/0, dài 75 cm, kim tròn 1/2c, dài 26 mm, Chỉ sẽ mất sức căng khoảng 50% sau 42 ngày cấy ghép,và tự tiêu hoàn toàn trong vòng 180 đến 210 ngày 3. Tiêu chuẩn chất lượng: ISO | Sợi |  | 572 |  | Chỉ Surgicryl Monofilament (3/0) | SMI AG | BỈ | SMI AG - BỈ | Surgicryl Monofilament (3/0) | [15 empty] | 0 |  |  | 0 |  | 200 | 0 |  | 12 | [5 empty] | 360 | 0 |  |  | 0
947 | 23D1.AV2162 | Chỉ khâu tiêu chậm, loại đơn sợi Polydioxanone, số 4/0 dài 75cm, kim tròn, dài 26 mm | 1. Chất liệu: đơn sợi polydioxanone, kim Premium. 2. Thông số kỹ thuật: số 4/0, dài 75 cm, kim tròn 1/2c, dài 26 mm 3. Tiêu chuẩn chất lượng: ISO | Sợi |  | 460 |  | Chỉ tan chậm tổng hợp đơn sợi Polydioxanone số 4/0, kim tròn, dài 26 mm | Unilene S.A.C | Peru | Unilene S.A.C/ Peru | Polydioxanone 4/0 | [15 empty] | 0 |  |  | 0 |  | 100 | 0 | [7 empty] | 360 | 0 |  |  | 0
948 | 23D1.AV2143 | Chỉ khâu tiêu chậm, loại đơn sợi Polydioxanone, số 5/0 dài 90cm, 2 kim tròn dài 17mm | 1. Chất liệu: đơn sợi polydioxanone, Kim thép 302 phủ silicon XtraCoat 2. Thông số kỹ thuật: số 5/0, dài 90 cm, 2 kim tròn 1/2c, dài 17 mm 3. Tiêu chuẩn chất lượng: ISO | Tép |  | 340 |  | Chỉ Protisorb (Polydioxanone) số 5/0, dài 90 cm, 2 kim tròn, dài 17 mm, PD10AA17L90 | CPT | Việt Nam | CPT - Việt Nam | PD10AA17L90 | [15 empty] | 0 |  |  | 0 |  | 100 | 0 | [7 empty] | 240 | 0 |  |  | 0
949 | 23D1.AV2142 | Chỉ khâu tiêu chậm, loại đơn sợi Polydioxanone, số 7/0 dài 45cm, 2 kim tròn dài 13mm | 1. Chất liệu: đơn sợi polydioxanone, Kim thép 302 phủ silicon XtraCoat 2. Thông số kỹ thuật: số 7/0, dài 45 cm, 2 kim tròn 3/8c, dài 13 mm 3. Tiêu chuẩn chất lượng: ISO | Tép |  | 110 |  | Chỉ Protisorb (Polydioxanone) số 7/0, dài 45 cm, 2 kim tròn, dài 13 mm, PD05BB13L45 | CPT | Việt Nam | CPT - Việt Nam | PD05BB13L45 | [14 empty] | 50 | 0 |  |  | 0 |  |  | 0 | [7 empty] | 60 | 0 |  |  | 0
950 | 23D1.AV1509 | Chỉ khâu tiêu dùng khâu gân loại Polyglactine, số 1 dài 90cm, kim tròn 40mm | 1. Chất liệu: Polyglactine 2. Thông số kỹ thuật: số 1, kim tròn 40mm, dài 90cm 3. Đặc tính, tính năng kỹ thuật: Chỉ khâu gân 4. Tiêu chuẩn chất lượng: ISO | Tép |  | 3722 |  | Chỉ khâu gân LUXCRYL 910 các số kim tròn | Luxsutures A.G | Luxembourg | Luxsutures A.G, Luxembourg | Luxcryl 910 | [14 empty] | 72 | 0 |  |  | 0 | 30 |  | 3500 |  |  |  |  | 120 |  |  |  | 0 |  |  | 0
951 | 23D2.AV95 | Chỉ khâu tiêu kháng khuẩn Iragacare MP, loại đa sợi Polyglactin 910, số 1 dài 90cm, kim tròn 40mm | 1. Chất liệu: Chỉ đa sợi Polyglactin 910, được bọc bởi 50% polyglactin 370 và 50% Calcium Stearate, có chất kháng khuẩn Irgacare MP . Kim bằng thép Ethalloy có phủ silicone. 3. Đặc tính, tính năng kỹ thuật: chỉ số 1 dài 90cm, chỉ dài 40mm 1/2 vòng tròn 4. Tiêu chuẩn chất lượng: Lực căng giữ vết thương 75% sau 14 ngày, 50% sau 21 ngày, 25% sau 28 ngày, thời gian tiêu hoàn toàn: 56 - 70 ngày. | Tép | 3006 | 5292 |  | Chỉ phẫu thuật VICRYL PLUS kháng khuẩn Iragacare MP số 1, dài 90cm, kim tròn CT 40mm, 1/2C | Ethicon, Inc. | Mỹ | Ethicon, Inc.-Mỹ | VCP359H | [13 empty] | 3456 |  | 0 | 936 |  | 0 |  |  | 400 |  | 500 | [6 empty] | 0 |  |  | 0
952 | 23D1.AV2157 | Chỉ khâu tiêu nhanh, loại Plain catgut, số 2/0 dài 150cm, không kim | 1. Chất liệu: Chỉ làm từ collagen 2. Thông số kỹ thuật: Chỉ tan nhanh số 2/0, không kim, dài 150 cm 3. Đặc tính, tính năng kỹ thuật: Đóng gói bằng giấy Tyvek 100% sợi HDPE bền dai, chống rách, ngăn khuẩn hiệu quả 4. Tiêu chuẩn chất lượng: ISO | Tép |  | 1200 |  | Plain Catgut 3,5(2/0) 150cm | Mebiphar | Việt Nam | Mebiphar Việt Nam | Plain Catgut | [15 empty] | 0 |  |  | 0 |  |  | 1000 |  | 200 | [6 empty] | 0 |  |  | 0
953 | 23D2.BV216 | Chỉ khâu tiêu nhanh, loại đa sợi polyglycolic acid, số 2/0 dài 75cm, kim tròn 35mm, 1/2c | 1. Chất liệu: chỉ polyglycolic phủ Polycaprolactone và Calcium Stearate, Kim bằng thép không rỉ 301(Cr: 16-18%, Ni 7-9%), bọc Silicon. 2. Thông số kỹ thuật: chỉ số 2/0 dài 75cm, kim tròn 35mm 1/2C 3. Đặc tính, tính năng kỹ thuật: Độ bền kéo nút thắt hơn 20-50% so với EP - USP. Lực tách kim và chỉ cao hơn 20-60% so với EP - USP. Đóng gói bằng Aluminum. 4. Tiêu chuẩn chất lượng: CE | Tép | 3006 | 3756 |  | Chỉ tiêu Pegesorb Rapid nhanh đa sợi polyglycolic acid số 2/0, dài 75cm, kim tròn 35mm, 1/2c, bằng thép không rỉ 301 | Dogsan Tibbi Malzeme San A.S | Thổ Nhĩ Kỳ | Dogsan Tibbi Malzeme San A.S -Thổ Nhĩ Kỳ | H5350 | [13 empty] | 3456 |  | 0 |  |  | 0 |  |  | 300 | [8 empty] | 0 |  |  | 0
954 | 23D2.BV215 | Chỉ khâu tiêu nhanh, loại đa sợi Polyglactin 910, số 2/0 dài 90cm, kim tròn 35mm, 1/2c | 1. Chất liệu: Chỉ :đa sợi Polyglactin 910, , phủ Glacomer 37. Poly ( glycolide-co-L- lactide) và calcium stearate.Kim: bằng thép không rỉ 301(Cr: 16-18%, Ni 7-9%), bọc Silicon 2. Thông số kỹ thuật: chỉ số 2/0, dài 90cm, kim tròn 35mm, 1/2c. 3. Đặc tính, tính năng kỹ thuật: Độ bền kéo nút thắt hơn 20-50% so với EP - USP. Lực tách kim và chỉ cao hơn 20-60% so với EP - USP. Đóng gói bằng Aluminum. 4. Tiêu chuẩn chất lượng: CE | Tép | 3006 | 4456 |  | Chỉ tiêu nhanh PegeLAK Rapid đa sợi Polyglactin 910 số 2/0, dài 90cm, kim tròn 35mm, 1/2c, bằng thép không rỉ 301, bọc Silicon. | Dogsan Tibbi Malzeme San A.S | Thổ Nhĩ Kỳ | Dogsan Tibbi Malzeme San A.S -Thổ Nhĩ Kỳ | Q5360 | [13 empty] | 3456 |  | 0 |  |  | 0 |  |  | 1000 | [8 empty] | 0 |  |  | 0
955 | 23D1.AV649 | Chỉ khâu tiêu nhanh, loại đa sợi Polyglactin 910, số 2/0, dài 90cm, kim tròn đầu cắt 1/2c, dài 36mm | 1. Chất liệu: đa sợi polyglactin 910, Kim thép 302 phủ silicon XtraCoat 2. Thông số kỹ thuật: số 2/0, dài 90 cm, kim tròn đầu cắt 1/2c, dài 36 mm 3. Tiêu chuẩn chất lượng: ISO | Sợi |  | 1680 |  | Chỉ tan nhanh tổng hợp đa sợi polyglactin 910, số 2/0, dài 90cm, kim tròn đầu cắt 1/2c, dài 36mm | Unilene S.A.C | Peru | Unilene S.A.C/ Peru | Polyglactin | [15 empty] | 0 |  |  | 0 |  |  | 0 |  |  | 360 | 360 |  | 720 |  | 240 | 0 |  |  | 0
956 | 23D1.AV646 | Chỉ khâu tiêu nhanh, loại đa sợi Polyglactin 910, số 3/0, dài 75cm, kim tam giác thuận 1/2c, dài 22 mm | 1. Chất liệu: đa sợi polyglactin 910, Kim thép 302 phủ silicon, mũi vuốt nhọn 2. Thông số kỹ thuật: số 3/0, dài 75 cm, kim tam giác thuận 1/2c, dài 22 mm 3. Tiêu chuẩn chất lượng: ISO | Sợi |  | 1000 |  | Chỉ tan nhanh tổng hợp đa sợi polyglactin 910 số 3/0, dài 75cm, kim tam giác thuận 1/2c, dài 22 mm | Unilene S.A.C | Peru | Unilene S.A.C/ Peru | Polyglactin | [15 empty] | 0 |  |  | 0 |  |  | 1000 | [8 empty] | 0 |  |  | 0
957 | 23D1.AV647 | Chỉ khâu tiêu nhanh, loại đa sợi Polyglactin 910, số 4/0, dài 75 cm, kim tam giác thuận 3/8c, dài 16 mm | 1. Chất liệu: đa sợi polyglactin 910, Kim thép 302 phủ silicon, mũi vuốt nhọn 2. Thông số kỹ thuật: đa sợi polyglactin 910 số 4/0, dài 75 cm, kim tam giác thuận 3/8c, dài 16 mm 3. Tiêu chuẩn chất lượng: ISO | Sợi |  | 120 |  | Chỉ tan nhanh tổng hợp đa sợi polyglactin 910 số 4/0, dài 75 cm, kim tam giác thuận 3/8c, dài 16 mm | Unilene S.A.C | Peru | Unilene S.A.C/ Peru | Polyglactin | [15 empty] | 0 |  |  | 0 |  |  | 0 | [7 empty] | 120 | 0 |  |  | 0
958 | 23D1.AV648 | Chỉ khâu tiêu nhanh, loại đa sợi Polyglactin 910, số 4/0, dài 75cm, kim tam giác 3/8c, dài 19mm | 1. Chất liệu: đa sợi polyglactin 910, Kim thép 302 phủ silicon, mũi vuốt nhọn 2. Thông số kỹ thuật: số 4/0, dài 75 cm, kim tam giác thẩm mỹ 3/8c, dài 19 mm 3. Tiêu chuẩn chất lượng: ISO | Sợi |  | 384 |  | Chỉ tan nhanh tổng hợp đa sợi polyglactin 910 số 4/0, dài 75cm, kim tam giác thẩm mỹ 3/8c, dài 19mm | Unilene S.A.C | Peru | Unilene S.A.C/ Peru | Polyglactin | [15 empty] | 0 |  |  | 0 |  |  | 0 |  | 24 | 360 | [5 empty] | 0 |  |  | 0
959 | 23D1.AV2170 | Chỉ khâu tiêu nhanh, loại đa sợi polyglycolic acid, số 2/0 dài 75cm, kim HR 1/2C 26mm | 1. Chất liệu: đa sợi, cấu tạo bởi 100% Polyglycolic acid có lớp phủ ngoài Polycaprolactone và calcium stearate, Kim làm bằng thép không gỉ AISI 420, 302 2. Thông số kỹ thuật: số 2/0 dài 75cm, kim HR 1/2C 26mm, Chỉ giữ được vết mổ đến 28 ngày. Sức căng còn lại của sợi chỉ đạt 70% vào ngày thứ 14; 40% vào ngày thứ 21. Chỉ tan hoàn toàn trong 60-75 ngày 3. Tiêu chuẩn chất lượng: ISO, CE,FDA | Tép |  | 3820 |  | Chỉ phẫu thuật I-Col 2/0 dài 75cm, kim tròn 1/2C 26mm | Peters Surgical India | Ấn Độ | Peters Surgical India / Ấn Độ | SFN2043 | [14 empty] | 600 | 0 |  |  | 0 | 720 | 1500 | 1000 | [8 empty] | 0 |  |  | 0
960 | 23D1.AV1514 | Chỉ khâu tiêu nhanh, loại đa sợi polyglycolic acid, số 3/0, dài 75cm, kim tròn 26mm | 1. Chất liệu: đa sợi polyglycolic acid phủ polycaprolactone và calcium stearate, Kim làm bằng thép không gỉ AISI 420, 302 2. Thông số kỹ thuật: Cỡ chỉ số 3/0 dài 75cm, kim tròn 1/2C 26mm, Giữ vết mổ đến 28 ngày, tan hoàn toàn trong 60-75 ngày. Sức căng còn lại đạt 70% vào ngày thứ 14; 40% vào ngày thứ 21 3. Tiêu chuẩn chất lượng: ISO, CE | Tép |  | 3680 |  | Chỉ phẫu thuật I-Col 3/0 dài 75cm, kim tròn 1/2C 26mm | Peters Surgical India | Ấn Độ | Peters Surgical India / Ấn Độ | SFN2041A | [14 empty] | 1200 | 0 |  |  | 0 | 480 | 1000 | 1000 | [8 empty] | 0 |  |  | 0
961 | 23D2.BV220 | Chỉ khâu tiêu nhanh, loại PegeLAK Rapid đa sợi Polyglactin 910, số 4/0 dài 75cm,phủ Poly, kim tam giác xuôi 16mm, 3/8c | 1. Chất liệu: chỉ Polyglactin 910 , phủ Glacomer 37. Poly ( glycolide-co-L- lactide) và calcium stearate.Kim bằng thép không rỉ 301(Cr: 16-18%, Ni 7-9%), bọc Silicon 2. Thông số kỹ thuật: chỉ số 4/0, dài 75cm, kim tam giác xuôi 16mm 3/8 C 3. Đặc tính, tính năng kỹ thuật: Độ bền kéo nút thắt hơn 20-50% so với EP - USP. Lực tách kim và chỉ cao hơn 20-60% so với EP - USP. Đóng gói bằng Aluminum. 4. Tiêu chuẩn chất lượng: EC | Tép | 3006 | 8324 |  | Chỉ tiêu nhanh PegeLAK Rapid đa sợi Polyglactin 910 số 4/0, dài 75cm,phủ Poly ( glycolide-co-L- lactide) PGLA (30:70) và calcium stearate, kim tam giác xuôi 16mm, 3/8c | Dogsan Tibbi Malzeme San A.S | Thổ Nhĩ Kỳ | Dogsan Tibbi Malzeme San A.S -Thổ Nhĩ Kỳ | Q3165 | [13 empty] | 8000 |  | 0 |  |  | 0 |  |  | 0 |  | 24 | 300 | [5 empty] | 0 |  |  | 0
962 | 23D1.AV650 | Chỉ khâu tiêu nhanh, loai plain catgut số 2/0, dài 75 cm, kim tròn 1/2c, dài 26 mm | 1. Chất liệu: Chỉ làm từ collagen, kim phủ silicon 2. Thông số kỹ thuật: số 2/0, dài 75 cm, kim tròn 1/2c, dài 26 mm, Chỉ sẽ mất sức căng khoảng 50% sau 7 ngày cấy ghép, và tự tiêu hoàn toàn trong vòng 63 ngày 3. Tiêu chuẩn chất lượng: ISO | Sợi |  | 6760 |  | Chỉ Catgut Plain (2/0) | SMI AG | BỈ | SMI AG - BỈ | Catgut Plain (2/0) | [15 empty] | 0 |  |  | 0 |  | 3000 | 0 | 360 | 200 |  |  |  | 2000 |  | 1200 | 0 |  |  | 0
963 | 23D1.AV651 | Chỉ khâu tiêu nhanh, loai plain catgut, số 3/0, dài 75 cm, kim tròn 1/2c, dài 26 mm | 1. Chất liệu: Chỉ làm từ collagen, kim phủ silicon 2. Thông số kỹ thuật: số 3/0, dài 75 cm, kim tròn 1/2c, dài 26 mm, Chỉ sẽ mất sức căng khoảng 50% sau 7 ngày cấy ghép, và tự tiêu hoàn toàn trong vòng 63 ngày 3. Tiêu chuẩn chất lượng: ISO | Sợi |  | 3188 |  | Chỉ Catgut Plain (3/0) dài 75cm, kim tròn 1/2C | SMI AG | BỈ | SMI AG - BỈ | Catgut Plain (3/0) dài 75cm, kim tròn 1/2C | [15 empty] | 0 | 48 |  | 0 |  |  | 0 | 240 | 300 |  |  | 1000 | 1000 |  | 600 | 0 |  |  | 0
964 | 23D1.AV1750 | Chỉ khâu tiêu nhanh, loai plain catgut, số 4/0, dài 75 cm, kim tròn 1/2c, dài 26 mm | 1. Chất liệu: Chỉ làm từ collagen, kim phủ silicon 2. Thông số kỹ thuật: số 4/0, dài 75 cm, kim tròn 1/2c, dài 26 mm, Chỉ sẽ mất sức căng khoảng 50% sau 7 ngày cấy ghép, và tự tiêu hoàn toàn trong vòng 63 ngày 3. Tiêu chuẩn chất lượng: ISO | Sợi |  | 1800 |  | Chỉ Catgut Plain (4/0) | SMI AG | BỈ | SMI AG - BỈ | Catgut Plain (4/0) | [15 empty] | 0 |  |  | 1200 |  |  | 0 | [7 empty] | 600 | 0 |  |  | 0
965 | 23D1.AV1747 | Chỉ khâu tiêu nhanh, plain catgut số 2/0 dài 75cm, kim tròn 1/2c, dài 36 mm | 1. Chất liệu: Chỉ làm từ collagen, sợi chắc, dễ uốn. Kim thép 302 phủ silicon 2. Thông số kỹ thuật: Chỉ tan nhanh số 2/0, dài 75 cm, kim tròn 1/2c, dài 36 mm 3. Đặc tính, tính năng kỹ thuật: Đóng gói bằng giấy Tyvek 100% sợi HDPE bền dai, chống rách, ngăn khuẩn hiệu quả 4. Tiêu chuẩn chất lượng: ISO | Tép |  | 10200 |  | Plain Catgut 3.5(2/0)75cm 1/2HR36 | Mebiphar | Việt Nam | Mebiphar Việt Nam | Plain Catgut | [15 empty] | 0 |  |  | 0 |  | 7000 | 2000 |  |  |  | 720 | 480 |  |  |  | 0 |  |  | 0
966 | 23D1.AV1735 | Chỉ khâu tiêu nhanh,loại Plain Catgut, số 4/0, kim tròn | 1. Chất liệu: Chỉ làm từ collagen, sợi chắc, dễ uốn. Kim thép 302 phủ silicon 2. Thông số kỹ thuật: số 4/0, dài 75 cm, kim tròn 1/2c, dài 26 mm 3. Đặc tính, tính năng kỹ thuật: Tyvek 100% sợi HDPE bền dai, chống rách, ngăn khuẩn hiệu quả 4. Tiêu chuẩn chất lượng: ISO | Tép |  | 960 |  | Chỉ Trustigut (N) (Plain Catgut) số 4/0, kim tròn, dài 26 mm, N20A26 | CPT | Việt Nam | CPT - Việt Nam | N20A26 | [15 empty] | 0 | 60 |  | 0 |  |  | 0 | [7 empty] | 900 | 0 |  |  | 0
967 | 23D1.AV656 | Chỉ khâu tiêu Teksyn, loại đa sợi polyglactin 910, số 0 dài 90cm, kim tròn dài 40mm | 1. Chất liệu: đa sợi polyglactin 910, phủ Poly(glycolide-co-L-lactide) (30/70) và Calcium Stearate, Kim thép 302 phủ silicon XtraCoat 2. Thông số kỹ thuật: số 0, dài 90 cm, (duy trì sức căng > 65% sau 14 ngày, tan hoàn toàn 56-70 ngày), kim tròn 1/2c, dài 40 mm 3. Tiêu chuẩn chất lượng: ISO | Tép |  | 4800 |  | Chỉ Teksyn 910 (Polyglactin 910) số 0, dài 90 cm, kim tròn, dài 40 mm, TG35HR40L90 | CPT | Việt Nam | CPT - Việt Nam | TG35HR40L90 | [13 empty] | 4800 |  | 0 |  |  | 0 |  |  | 0 | [8 empty] | 0 |  |  | 0
968 | 23D2.AV91 | Chỉ khâu tiêu trung bình đa sợi Polyglycolic acid số 3/0 dài 75cm, kim taper point plus 26mm, 1/2C | 1. Chất liệu: Chỉ tan tổng hợp đa sợi Polyglactin 910 được bọc bởi 50 % là Polyglactin 370 và 50% là Calcium Stearate. Kim bằng thép Ethalloy có phủ silicone 2. Thông số kỹ thuật: Chỉ số 3/0 dài 75cm,kim dài 26mm 1/2 vòng tròn. 3. Đặc tính, tính năng kỹ thuật: kim tròn đầu tròn SH Plus, có rãnh chạy dọc bên trong và ngoài thân kim.Lực căng giữ vết thương 75% sau 14 ngày, 50% sau 21 ngày, 25% sau 28 ngày. Thời gian tự tiêu hoàn toàn: 56-70 ngày 4. Tiêu chuẩn chất lượng: ISO, CE | Tép | 3006 | 1348 |  | Chỉ phẫu thuật coated VICRYL số 3/0 dài 75cm, kim taper point plus 26mm, 1/2C | Johnson & Johnson MEDICAL GmbH | Đức | Johnson & Johnson International, Belgium | W9120 | [14 empty] | 100 | 0 | 648 |  | 0 |  |  | 0 |  |  | 600 | [5 empty] | 0 |  |  | 0
969 | 23D2.BV878 | Chỉ khâu tiêu trung bình, đa sợi Polyglactin 910, số 5/0 dài 70cm, kim tròn HR 1/2 17mm | 1. Chất liệu:Chỉ đa sợi Polyglactin 910 áo bao poly (glycolide-co-l-lactid 30/70) + CaSt kim làm bằng thép không gỉ AISI 300 series (304) phủ silicon 2. Thông số kỹ thuật: chỉ số 5/0, chỉ dài 70 cm, kim 1/2 vòng tròn HR 17mm 3. Đặc tính, tính năng kỹ thuật: công nghệ kim Easyslide, Lực căng kéo nút thắt 10.04N. Sức căng kéo giảm 40 - 50% sau 21 ngày, tan hoàn toàn sau 56 đến 70 ngày. 4. Tiêu chuẩn chất lượng: ISO,EC | Tép | 3006 | 864 |  | NOVOSYN VIOLET 5/0 (1) 70CM HR17 (M) DDP | B. Braun Surgical | Tây Ban Nha | B. Braun Surgical S.A, Tây Ban Nha | C0068012 | [15 empty] | 0 | 864 |  | 0 |  |  | 0 | [8 empty] | 0 |  |  | 0
970 | 23D1.AV90 | Chỉ khâu tiêu trung bình, đa sợi Polysorb, số 2-0, dài 75cm, kim tròn đầu nhọn V-20 1/2C, 26mm | 1. Chất liệu: đa sợi Lactomer 9-1 gồm glycolide và lactide được bao phủ bởi caprolactone và calcium stearoyl lactylate, kim được phủ silicon theo công nghệ Nucoat 2. Thông số kỹ thuật: số 2/0, dài 75m, kim tròn đầu nhọn V-20 dài 26mm, cong 1/2 vòng tròn, đạt lực khỏe nút buộc ban đầu bằng 140% tiêu chuẩn dược điển Mỹ 3. Tiêu chuẩn chất lượng: FDA | Tép |  | 360 |  | Chỉ tan tổng hợp đa sợi Polysorb số 2-0 dài 75cm, kim tròn đầu nhọn V-20 1/2C, 26mm | Covidien | Mỹ | Covidien LLC/ Mỹ | GL-123 | [13 empty] | 360 |  | 0 |  |  | 0 |  |  | 0 | [8 empty] | 0 |  |  | 0
971 | 23D2.AV99 | Chỉ khâu tiêu trung bình, loại đa sợi Polysorb, số 3/0 dài 75cm, kim tròn 26mm | 1. Chất liệu: Lactomer 9-1 gồm glycolide và lactide được bao phủ bởi caprolactone và calcium stearoyl lactylate, kim phủ silicon. 2. Thông số kỹ thuật: chỉ số 3/0, dài 75m, kim tròn đầu nhọn V-20 dài 26mm, cong 1/2 vòng tròn. 3. Đặc tính, tính năng kỹ thuật: chỉ đạt lực khỏe nút buộc ban đầu bằng 140% tiêu chuẩn dược điển Mỹ. 4. Tiêu chuẩn chất lượng: FDA. | Tép | 3006 | 100 |  | Chỉ tan tổng hợp đa sợi Polysorb số 3-0 dài 75cm, kim tròn đầu nhọn V-20 1/2C, 26mm | Covidien | Mỹ | Covidien LLC/ Mỹ | GL-122 | [14 empty] | 100 | 0 |  |  | 0 |  |  | 0 | [8 empty] | 0 |  |  | 0
972 | 23D1.AV600 | Chỉ khâu tiêu trung bình, loại đa sợi polyglactin 910, số 1, dài 90 cm, kim tròn 1/2c dài 40mm | 1. Chất liệu: đa sợi polyglactin 910 làm từ 90% glycolide và 10% L-lactide, phủ Poly(glycolide-co-L-lactide) (30/70) và Calcium Stearate, kim thép 302 phủ silicon 2. Thông số kỹ thuật: số 1, dài 90 cm, kim tròn 1/2c dài 40mm, duy trì sức căng 75% sau 14 ngày, 50% sau 21 ngày, tiêu hoàn toàn 56-70 ngày 3. Tiêu chuẩn chất lượng: <ghi tiêu chuẩn> | Tép |  | 11900 |  | Chỉ tiêu tổng hợp đa sợi RADIK (Polyglactin 910), số 1, dài 90cm, kim tròn đầu tròn 40mm, 1/2C | Kollsut International Inc. | Hoa Kỳ | Kollsut International Inc., Hoa Kỳ | PLV001TPN40B090-1Q1 | [15 empty] | 0 |  |  | 0 |  | 11500 | 0 | [6 empty] | 100 | 300 | 0 |  |  | 0
973 | 23D1.AV601 | Chỉ khâu tiêu trung bình, loại đa sợi Polyglactin 910, số 3/0, dài 70cm, kim tròn 1/2C 26cm | 1. Chất liệu: đa sợi Polyglactin, Chỉ tan tổng hợp đa sợi Polyglactin 910, có chất kháng khuẩn triclosa 2. Thông số kỹ thuật: số 3/0, dài 70cm, kim tròn 1/2C 26cm 3. Tiêu chuẩn chất lượng: ISO | Tép |  | 1600 |  | Chỉ khâu tiêu trung bình đa sợi Polyglactin 910, có chất kháng khuẩn triclosan, số 3/0, dài 70cm, kim tròn 1/2C 26cm | Unilene S.A.C | Peru | Unilene S.A.C/ Peru | Polyglactin 910 | [15 empty] | 0 |  |  | 0 |  |  | 1000 |  |  |  |  | 600 |  |  |  | 0 |  |  | 0
974 | 23D1.AV602 | Chỉ khâu tiêu trung bình, loại đa sợi Polyglactin, số 2/0, dài 70cm, kim tròn 1/2C 26cm | 1. Chất liệu: sợi Polyglactin, có chất kháng khuẩn 2. Thông số kỹ thuật: số 2/0 dài 70cm, kim tròn đầu tròn dài 26 mm 1/2 vòng tròn 3. Tiêu chuẩn chất lượng: ISO | Tép |  | 740 |  | Chỉ khâu tiêu trung bình đa sợi Polyglactin, có chất kháng khuẩn, số 2/0, dài 70cm, kim tròn đầu tròn dài 26 mm 1/2c tròn | Unilene S.A.C | Peru | Unilene S.A.C/ Peru | Polyglactin | [15 empty] | 0 |  |  | 0 |  |  | 0 |  |  |  | 500 |  |  |  | 240 | 0 |  |  | 0
975 | 23D1.AV2156 | Chỉ khâu tiêu, loại catgut plain, số 2/0 dài 75cm, kim tròn 1/2C 26mm | 1. Chất liệu: catgut plain, kim làm bằng thép không gỉ AISI 420, 302 và được bao phủ silicon 2. Thông số kỹ thuật: số 2/0 dài 75cm, kim tròn 1/2C 26mm 3. Đặc tính, tính năng kỹ thuật: Đóng gói bằng giấy thân thiện môi trường, bền dai, chống rách, ngăn ngừa nhiễm khuẩn và tiệt trùng bằng Ethylene Oxide 4. Tiêu chuẩn chất lượng: ISO, CE | Tép |  | 11550 |  | Chỉ phẫu thuật Catgut Plain 2/0 dài 75cm, kim tròn 1/2C 26mm | Peters Surgical India | Ấn Độ | Peters Surgical India / Ấn Độ | SFN4023A . | [15 empty] | 0 |  |  | 0 |  | 5000 | 3000 |  |  |  | 750 |  | 1000 |  | 1800 | 0 |  |  | 0
976 | 23D1.AV2155 | Chỉ khâu tiêu, loại catgut plain, số 3/0 dài 75cm, kim tròn 1/2C 26mm | 1. Chất liệu: catgut plain, kim làm bằng thép không gỉ AISI 420, 302 và được bao phủ silicon 2. Thông số kỹ thuật: số 3/0 dài 75cm, kim tròn 1/2C 26mm 3. Đặc tính, tính năng kỹ thuật: Đóng gói bằng giấy thân thiện môi trường, bền dai, chống rách, ngăn ngừa nhiễm khuẩn và tiệt trùng bằng Ethylene Oxide 4. Tiêu chuẩn chất lượng: ISO, CE | Tép |  | 6700 |  | Chỉ phẫu thuật Catgut Plain 3/0 dài 75cm, kim tròn 1/2C 26mm | Peters Surgical India | Ấn Độ | Peters Surgical India / Ấn Độ | SFN4030B | [15 empty] | 0 |  |  | 0 |  |  | 5000 |  |  |  | 500 |  |  |  | 1200 | 0 |  |  | 0
977 | 23D2.AV98 | Chỉ khâu tiêu, loại đa sợi Polysorb, số 1 dài 90cm, kim tròn 40mm | 1. Chất liệu: Lactomer 9-1 gồm glycolide và lactide được bao phủ bởi caprolactone và calcium stearoyl lactylate, kim phủ silicon. 2. Thông số kỹ thuật: chỉ số 1, dài 90cm, kim tròn đầu nhọn dài 40mm, cong 1/2 vòng tròn 3. Đặc tính, tính năng kỹ thuật: đạt lực khỏe nút buộc ban đầu bằng 140% tiêu chuẩn dược điển Mỹ. 4. Tiêu chuẩn chất lượng: FDA | Tép | 3006 | 100 |  | Chỉ tan tổng hợp đa sợi Polysorb số 1 dài 90cm, kim tròn đầu nhọn GS-24 1/2C, 40mm | Covidien | Mỹ | Covidien LLC/ Mỹ | CL-915 | [14 empty] | 100 | 0 |  |  | 0 |  |  | 0 | [8 empty] | 0 |  |  | 0
978 | 23D2.AV69 | Chỉ khâu tiêu, loại Catgut Chrom, số 2/0 dài 75cm, kim tròn, 1/2 vòng tròn, chiều dài kim 26mm | 1. Chất liệu: chỉ Catgut . Kim làm bằng thép không rỉ Series 300 được bao phủ lớp NanoSil. 2. Thông số kỹ thuật: chỉ 2/0, dài 75cm, kim 26mm ,1/2 vòng tròn 3. Tiêu chuẩn chất lượng: ISO | Tép | 3006 | 6200 |  | Chỉ phẫu thuật CATGUT CHROM USP 2/0, 75cm, RH, 26mm | Vigilenz | Malaysia | Vigilenz/ Malaysia | C27RH260 | [15 empty] | 0 |  |  | 0 |  |  | 5000 |  | 1200 | [6 empty] | 0 |  |  | 0
979 | 23D1.AV1532 | Chỉ khâu tiêu, loại đa sợi Polyglactin 910 số 1, dài 90 cm , kim tròn 40mm 1/2c | 1. Chất liệu: PGLA Poly (Glycolide-co-L-Lactide 90/10)- Glacomer 91, phủ Glycolide L-Lactide (Glacomer 37) và calcium stearate, Kim thép không gỉ 302 phủ silicone. 2. Thông số kỹ thuật: số 1, dài 90 cm , kim tròn 40mm 1/2c, Sức căng của chỉ còn lại 50% sau 3 tuần và tan hoàn toàn trong 56-70 ngày 3. Đặc tính, tính năng kỹ thuật: chỉ không nhuộm hoặc nhuộm màu tím, được tiệt trùng bằng khí EO, từng sợi được đóng gói 2 lớp túi PET/ PE Tyvek và túi nhôm 4. Tiêu chuẩn chất lượng: CE, ISO | Sợi |  | 2500 |  | Chỉ tự tiêu AssuCryl Lactin (Polyglactin 910) tan nhanh tổng hợp đa sợi số 1, dài 90 cm, kim tròn 1/2c, dài 40mm | Assut Medical Sarl | Thụy Sỹ | Assut Medical Sarl / Thụy Sỹ | L4287N | [15 empty] | 0 |  |  | 0 |  |  | 2000 |  | 500 | [6 empty] | 0 |  |  | 0
980 | 23D2.BV895 | Chỉ khâu tiêu, loại đa sợi Polyglactin 910, số 4/0 dài 70cm, kim tròn SH-1 22mm, 1/2C | 1. Chất liệu: Chỉ tan tổng hợp đa sợi Polyglactin 910, được bọc bởi 50% polyglactin 370 và 50% Calcium Stearate, kim đầu tròn làm bằng hợp kim Ethalloy có phủ silicone 2. Thông số kỹ thuật:Chỉ số 4/0 dài 70cm, kim dài 22mm 1/2 vòng tròn. 3. Đặc tính, tính năng kỹ thuật: Lực căng giữ vết thương 75% sau 14 ngày, 50% sau 21 ngày, 25% sau 28 ngày, thời gian tiêu hoàn toàn: 56 - 70 ngày. 4. Tiêu chuẩn chất lượng: ISO | Tép | 3006 | 6060 |  | Chỉ phẫu thuật VICRYL PLUS kháng khuẩn Iragacare MP số 4/0, dài 70cm, kim tròn SH-1 22mm, 1/2C | Ethicon, Inc. | Mỹ | Ethicon, Inc.-Mỹ | VCP310H | [13 empty] | 3456 | 1000 | 20 | 1584 |  | 0 |  |  | 0 | [8 empty] | 0 |  |  | 0
981 | 23D1.AV652 | Chỉ khâu tiêu, loại đa sợi bện Polyglactine 910 Plus có kháng khuẩn, phủ hỗn hợp Polyglactine 370 + Chlorhexidine Diacetate (CHA), số 1 dài 90cm, kim tròn cong 1/2C dài 40mm | 1. Chất liệu: đa sợi bện Polyglactine 910 Plus có kháng khuẩn, phủ hỗn hợp Polyglactine 370 + Chlorhexidine Diacetate (CHA), kim thép không gỉ Austenitic 300 được phủ Silicon, khả năng chịu lực kéo tối đa hơn 250 ksi 2. Thông số kỹ thuật: số 1 dài 90cm, kim tròn cong 1/2C dài 40mm. Tan hoàn toàn trong 56-70 ngày 3. Tiêu chuẩn chất lượng: ISO, CE | Tép |  | 600 |  | Chỉ tiêu tổng hợp đa sợi bện Polyglactine 910 Plus có kháng khuẩn (APGLA) số 1 dài 90cm, Demophorius | Demophorius Limited | Síp | Demophorius Limited/Síp | APGLA90140B0 | [15 empty] | 0 |  |  | 0 |  |  | 0 | [7 empty] | 600 | 0 |  |  | 0
982 | 23D1.AV84 | Chỉ khâu tiêu, loại đa sợi Polyglactin 910 áo bao poly (glycolide-co-l-lactid 30/70) + CaSt, số 1, chỉ dài 90 cm, kim tròn thân dày, 1/2 vòng tròn HR 40mm | 1. Chất liệu: đa sợi Polyglactin 910 áo bao poly (glycolide-co-l-lactid 30/70) + CaSt, kim làm bằng thép không gỉ AISI 300 series (304) phủ silicon 2. Thông số kỹ thuật: số 1, chỉ dài 90 cm, kim tròn thân dày, 1/2 vòng tròn HR 40mm, Lực căng kéo nút thắt 66,30N. Sức căng kéo giảm 40 - 50% sau 21 ngày, tan hoàn toàn sau 56 đến 70 ngày 3. Đặc tính, tính năng kỹ thuật: Đóng gói trực tiếp 2 lớp: lá nhôm bên trong, vỏ nhựa bên ngoài - Direct Depense Packaging (DDP) 4. Tiêu chuẩn chất lượng: FDA, EC, ISO | Tép |  | 720 |  | NOVOSYN VIOLET 1 (4) 90CM HR40S (M) DDP | B. Braun Surgical | Tây Ban Nha | B. Braun Surgical S.A, Tây Ban Nha | C0068557 | [14 empty] | 720 | 0 |  |  | 0 |  |  | 0 | [8 empty] | 0 |  |  | 0
983 | 23D1.AV2166 | Chỉ khâu tiêu, loại đa sợi Polyglactin 910 các cỡ | 1. Chất liệu: Chỉ tiêu Polyglactin 910 có lớp phủ ngoài Poly(glycolide-co-lactide) (30/70) và calcium stearate, Kim được làm bằng thép không gỉ AISI 420, thép 302 2. Thông số kỹ thuật: Chỉ giữ được vết mổ đến 28 ngày. Sức căng còn lại của sợi chỉ đạt 75% vào ngày thứ 14; 45% vào ngày thứ 21. Chỉ tan hoàn toàn trong 60-75 ngày 3. Tiêu chuẩn chất lượng: ISO | Tép |  | 1000 |  | Chỉ phẫu thuật Polycol các cỡ | Peters Surgical India | Ấn Độ | Peters Surgical India / Ấn Độ | SPL2347; SPL2043; SPL2041A | [15 empty] | 0 |  |  | 0 |  |  | 1000 | [8 empty] | 0 |  |  | 0
984 | 23D1.AV1751 | Chỉ khâu tiêu, loại đa sợi Polyglactin 910 có kháng khuẩn Chlorhexidine Diacetate, số 1, dài 90 cm, kim tròn 1/2c dài 40mm | 1. Chất liệu: đa sợi polyglactin 910 có kháng khuẩn Chlorhexidine Diacetate, Kim thép 302 phủ silicon XtraCoat 2. Thông số kỹ thuật: số 1, dài 90 cm, (duy trì sức căng > 65% sau 14 ngày, tan hoàn toàn 56-70 ngày), kim tròn 1/2c, dài 40 mm 3. Tiêu chuẩn chất lượng: ISO | Sợi |  | 10800 |  | Chỉ tan tổng hợp đa sợi polyglactin 910 có kháng khuẩn Chlorhexidine Diacetate, số 1, dài 90 cm, kim tròn 1/2c dài 40mm | Unilene S.A.C | Peru | Unilene S.A.C/ Peru | Polyglactin 1 | [15 empty] | 0 |  |  | 0 |  | 10000 | 0 |  |  |  | 500 |  |  |  | 300 | 0 |  |  | 0
985 | 23D2.AV94 | Chỉ khâu tiêu, loại đa sợi Polyglactin 910, số 0 dài 90cm, kim tròn CT 40mm, 1/2C | 1. Chất liệu: Chỉ đa sợi Polyglactin 910, được bọc bởi 50% polyglactin 370 và 50% Calcium Stearate, có chất kháng khuẩn Irgacare MP,kim tròn đầu tròn , có rãnh chạy dọc bên trong và ngoài thân kim, kim bằng thép Ethalloy có phủ silicone 2. Thông số kỹ thuật: Chỉ số 0 dài 90cm, kim dài 40mm 1/2 vòng tròn. 3. Đặc tính, tính năng kỹ thuật: Lực căng giữ vết thương 75% sau 14 ngày, 50% sau 21 ngày, 25% sau 28 ngày, thời gian tiêu hoàn toàn: 56 - 70 ngày. 4. Tiêu chuẩn chất lượng: ISO | Tép | 3006 | 3592 |  | Chỉ phẫu thuật VICRYL PLUS kháng khuẩn Iragacare MP số 0, dài 90cm, kim tròn CT 40mm, 1/2C | Ethicon, Inc. | Mỹ | Ethicon, Inc.-Mỹ | VCP358H | [13 empty] | 3456 | 100 | 0 | 36 |  | 0 |  |  | 0 | [8 empty] | 0 |  |  | 0
986 | 23D1.AV2175 | Chỉ khâu tiêu, loại đa sợi Polyglactin 910, số 1 dài 100cm kim đầu tù khâu gan 63mm 3/8C | 1. Chất liệu: đa sợi polyglactin 910 2. Thông số kỹ thuật: số 1, dài 100 cm, kim tròn đầu tù 3/8c, dài 65 mm 3. Đặc tính, tính năng kỹ thuật: khâu gan 4. Tiêu chuẩn chất lượng: ISO | Sợi |  | 634 |  | Chỉ tan tổng hợp polyglactin đa sợi 1 dài 100cm kim đầu tù khâu gan 63mm 3/8C | Unilene S.A.C | Peru | Unilene S.A.C/ Peru | Polyglactin 1 | [13 empty] | 240 | 120 | 0 |  |  | 0 | 24 | 150 | 100 | [8 empty] | 0 |  |  | 0
987 | 23D2.AV34 | Chỉ khâu tiêu, loại đa sợi polyglactin 910, số 1 dài 90 cm, kim tròn dài 40 mm, 1/2 vòng tròn | 1. Chất liệu: Chỉ polyglactin 910 được tổng hợp từ 90% glycolide và 10 % L-lactide. Và được phủ bằng lớp phủ polyglactin 370 và calcium stearate.kim được làm từ công nghệ PRIMIPASS (bằng thép X-STEELMAX, được cắt bằng công nghệ X-LASER PLUS và được mài bằng công nghệ X-POLISH) 2. Thông số kỹ thuật: Chỉ số 1, dài 90cm, kim tròn dài 40mm, 1/2 vòng tròn 3. Đặc tính, tính năng kỹ thuật: .kim được làm từ công nghệ PRIMIPASS giúp xuyên qua mô dễ dàng và tăng khả năng đàn hồi của kim, thời gian hấp thụ hoàn toàn sau 56-70 ngày, sức căng duy trì 75% sau 14 ngày, 50% sau 21 ngày và 25% sau 28 ngày 4. Tiêu chuẩn chất lượng: ISO | Tép | 3006 | 2700 |  | Chỉ phẫu thuật VIPRONE 910, số 1, dài 90 cm, kim tròn dài 40 mm, 1/2 vòng tròn. | LINXobere Medizintechnik GmbH | Đức | LINXobere Medizintechnik GmbH/ Đức | H1R40U90 | [14 empty] | 1500 | 0 |  |  | 0 |  |  | 0 | [7 empty] | 1200 | 0 |  |  | 0
988 | 23D2.BV217 | Chỉ khâu tiêu, loại đa sợi Polyglactin 910, số 1 dài 90cm, kim tròn 40mm | 1. Chất liệu: chỉ Polyglactin 910, phủ Glacomer 37. Poly ( glycolide-co-L- lactide) và calcium stearate . Kim bằng thép không rỉ 301(Cr: 16-18%, Ni 7-9%), bọc Silicon. 2. Thông số kỹ thuật: chỉ số 1 dài 90cm, kim tròn 40mm 1/2C 3. Đặc tính, tính năng kỹ thuật: Độ bền kéo nút thắt hơn 20-50% so với EP - USP. Lực tách kim và chỉ cao hơn 20-60% so với EP - USP, Đóng gói bằng Aluminum 4. Tiêu chuẩn chất lượng: CE | Tép | 3006.10.10 | 8436 |  | Chỉ tiêu Pegelak tổng hợp đa sợi Polyglactin 910 số 1, dài 90cm, kim tròn 40mm, 1/2C, bằng thép không rỉ 301 | Dogsan Tibbi Malzeme San A.S | Thổ Nhĩ Kỳ | Dogsan Tibbi Malzeme San A.S -Thổ Nhĩ Kỳ | L7410 | [13 empty] | 8400 |  | 0 |  |  | 0 |  |  | 0 | [6 empty] | 36 |  | 0 |  |  | 0
989 | 23D2.BV894 | Chỉ khâu tiêu, loại đa sợi Polyglactin 910, số 1 dài 90cm, kim tròn đầu tròn 40mm, 1/2C | 1. Chất liệu: Chỉ tan tổng hợp đa sợi Polyglactin 910, lớp vỏ 50% polyglactin 370 & 50% chất bôi trơn Calcium Stearate, kim bằng thép Ethalloy có phủ silicone 2. Thông số kỹ thuật: chỉ số 1, dài 90cm, kim dài 40mm, 1/2 vòng tròn. 3. Đặc tính, tính năng kỹ thuật: Lực căng giữ vết thương 75% sau 14 ngày, 50% sau 21 ngày, 25% sau 28 ngày. Thời gian tự tiêu hoàn toàn: 56-70 ngày . 4. Tiêu chuẩn chất lượng: ISO | Tép | 3006 | 5994 |  | Chỉ phẫu thuật coated VICRYL số 1 dài 90cm, kim tròn đầu tròn 40mm, 1/2C | Johnson & Johnson MEDICAL GmbH | Đức | Johnson & Johnson International, Belgium | W9431 | [14 empty] | 250 | 0 |  |  | 0 | 24 |  | 4800 |  | 500 | 300 |  |  | 120 |  |  | 0 |  |  | 0
990 | 23D1.AV2151 | Chỉ khâu tiêu, loại đa sợi Polyglactin 910, số 1 dài 90cm, kim tròn đầu tròn CT, kim, bằng thép Ethalloy có phủ silicone cải tiến, dài 40mm 1/2 vòng tròn | 1. Chất liệu: đa sợi Polyglactin 910, được bọc bởi 50% polyglactin 370 và 50% Calcium Stearate, có chất kháng khuẩn Irgacare MP, kim bằng thép Ethalloy có phủ silicone 2. Thông số kỹ thuật: số 1 dài 90cm, kim tròn đầu tròn CT, dài 40mm 1/2 vòng tròn, Lực căng giữ vết thương 75% sau 14 ngày, 50% sau 21 ngày, 25% sau 28 ngày, thời gian tiêu hoàn toàn: 56 - 70 ngày. 3. Tiêu chuẩn chất lượng: ISO | Tép |  | 5508 |  | Chỉ phẫu thuật VICRYL PLUS kháng khuẩn Iragacare MP số 1, dài 90cm, kim tròn CT 40mm, 1/2C | Ethicon, Inc. | Mỹ | Ethicon, Inc.-Mỹ | VCP359H | [14 empty] | 5108 | 0 |  |  | 0 |  |  | 400 | [8 empty] | 0 |  |  | 0
991 | 23D1.AV2167 | Chỉ khâu tiêu, loại đa sợi Polyglactin 910, số 1, dài 90cm, kim tròn thân dày phủ silicone 1/2C dài 40mm | 1. Chất liệu: (Polyglactin 910) poly(glycolide-co-l-lactid), được bao phủ Polycaprolactone and Calcium Stearate, kim Premium, theo công nghệ U- filo, phủ silicon và thép không gỉ AISI 302 2. Thông số kỹ thuật: số 1 dài 90cm, kim tròn 40mm, 1/2C 3. Tiêu chuẩn chất lượng: FDA, ISO, CE | Sợi |  | 2300 |  | Chỉ tan tổng hợp đa sợi Polyglactin 910 số 1, dài 90cm, kim tròn thân dày phủ silicone 1/2C dài 40mm | Unilene S.A.C | Peru | Unilene S.A.C/ Peru | Polyglactin 1 | [15 empty] | 0 |  |  | 0 |  | 2000 | 0 | [7 empty] | 300 | 0 |  |  | 0
992 | 23D2.AV35 | Chỉ khâu tiêu, loại đa sợi polyglactin 910, số 2/0 dài 70 cm, kim tròn dài 26 mm, 1/2 vòng tròn. | 1. Chất liệu: Chỉ polyglactin 910 từ 90% glycolide và 10 % L-lactide. Và được phủ bằng lớp phủ polyglactin 370 và calcium stearate,kim được làm từ công nghệ PRIMIPASS (bằng thép X-STEELMAX, được cắt bằng công nghệ X-LASER PLUS và được mài bằng công nghệ X-POLISH) 2. Thông số kỹ thuật: chỉ số 2/0, dài 70cm, kim tròn dài 26mm, 1/2 vòng tròn 3. Đặc tính, tính năng kỹ thuật: thời gian hấp thụ hoàn toàn sau 56-70 ngày, sức căng duy trì 75% sau 14 ngày, 50% sau 21 ngày và 25% sau 28 ngày 4. Tiêu chuẩn chất lượng: ISO | Tép | 3006.10.10 | 2060 |  | Chỉ phẫu thuật VIPRONE 910, số 2/0, dài 70 cm, kim tròn dài 26 mm, 1/2 vòng tròn. | LINXobere Medizintechnik GmbH | Đức | LINXobere Medizintechnik GmbH/ Đức | H2R26U70 | [14 empty] | 1500 | 0 |  |  | 0 |  |  | 0 |  | 200 | [5 empty] | 360 | 0 |  |  | 0
993 | 23D1.AV643 | Chỉ khâu tiêu, loại đa sợi Polyglactin 910, số 2/0 dài 75 cm, dài 75cm, kim tròn 26 mm, 1/2C | 1. Chất liệu: đa sợi polyglactin 910 làm từ 90% glycolide và 10% L-lactide, phủ Poly(glycolide-co-L-lactide) (30/70) và Calcium Stearate, Kim thép 302 phủ silicon 2. Thông số kỹ thuật: số 2/0, dài 75 cm, duy trì sức căng 75% sau 14 ngày, 50% sau 21 ngày, tiêu hoàn toàn 56-70 ngày, kim tròn 1/2c, dài 26 mm 3. Tiêu chuẩn chất lượng: FDA | Sợi |  | 3800 |  | Chỉ tiêu tổng hợp đa sợi RADIK (Polyglactin 910), số 2/0, dài 75cm, kim tròn đầu tròn 26mm, 1/2C | Kollsut International Inc. | Hoa Kỳ | Kollsut International Inc., Hoa Kỳ | PLV020TPN26B075-1Q1 | [15 empty] | 0 |  |  | 0 |  | 3000 | 0 |  |  |  | 500 |  |  |  | 300 | 0 |  |  | 0
994 | 23D1.AV1752 | Chỉ khâu tiêu, loại đa sợi Polyglactin 910, số 2/0 dài 75cm, kim tròn 1/2c, dài 26 mm | 1. Chất liệu: đa sợi polyglactin 910 có kháng khuẩn Chlorhexidine Diacetate, Kim thép 302 phủ silicon XtraCoat 2. Thông số kỹ thuật: số 2/0, dài 75 cm, (duy trì sức căng > 65% sau 14 ngày, tan hoàn toàn 56-70 ngày), kim tròn 1/2c, dài 26 mm 3. Tiêu chuẩn chất lượng: ISO | Sợi |  | 9728 |  | Chỉ tan tổng hợp đa sợi polyglactin 910 có kháng khuẩn số 2/0, kim tròn 1/2c, dài 26 mm | Unilene S.A.C | Peru | Unilene S.A.C/ Peru | Polyglactin 2/0 | [15 empty] | 0 |  |  | 0 | 48 | 6000 | 2400 |  | 300 |  | 500 |  |  |  | 480 | 0 |  |  | 0
995 | 23D2.AV96 | Chỉ khâu tiêu, loại đa sợi Polyglactin 910, số 2/0, dài 70cm, kim tròn SH 26mm, 1/2C | 1. Chất liệu: Chỉ đa sợi Polyglactin 910, được bọc bởi 50% polyglactin 370 và 50% Calcium Stearate, có chất kháng khuẩn Irgacare MP.kim bằng thép Ethalloy có phủ silicone. 2. Thông số kỹ thuật: chỉ số 2/0 dài 70cm, kim dài 26mm 1/2 vòng tròn 3. Đặc tính, tính năng kỹ thuật: kim tròn đầu tròn, có rãnh chạy dọc bên trong và ngoài thân kim. Lực căng giữ vết thương 75% sau 14 ngày, 50% sau 21 ngày, 25% sau 28 ngày, thời gian tiêu hoàn toàn: 56 - 70 ngày. 4. Tiêu chuẩn chất lượng: ISO | Tép | 3006 | 7464 |  | Chỉ phẫu thuật VICRYL PLUS kháng khuẩn Iragacare MP số 2/0, dài 70cm, kim tròn SH 26mm, 1/2C | Ethicon, Inc. | Mỹ | Ethicon, Inc.-Mỹ | VCP317H | [13 empty] | 3456 | 100 | 0 | 1548 |  | 0 | 24 |  | 2000 |  |  | 300 |  |  |  | 36 |  | 0 |  |  | 0
996 | 23D2.BV218 | Chỉ khâu tiêu, loại đa sợi Polyglactin 910, số 2/0, dài 75cm, kim tròn 25mm, 1/2C | 1. Chất liệu: chỉ Polyglactin 910,phủ Glacomer 37. Poly ( glycolide-co-L- lactide) và calcium stearate. Kim bằng thép không rỉ 301(Cr: 16-18%, Ni 7-9%), bọc Silicon. 2. Thông số kỹ thuật: chỉ số 2/0 dài 75cm, kim tròn 25mm 1/2C 3. Đặc tính, tính năng kỹ thuật: Độ bền kéo nút thắt hơn 20-50% so với EP - USP. Lực tách kim và chỉ cao hơn 20-60% so với EP - USP. Đóng gói bằng Aluminum. 4. Tiêu chuẩn chất lượng: CE | Tép | 3006 | 9600 |  | Chỉ tiêu Pegelak tổng hợp đa sợi Polyglactin 910 số 2/0, dài 75cm, kim tròn 25mm, 1/2C, bằng thép không rỉ 301 | Dogsan Tibbi Malzeme San A.S | Thổ Nhĩ Kỳ | Dogsan Tibbi Malzeme San A.S -Thổ Nhĩ Kỳ | L5250 | [13 empty] | 9600 |  | 0 |  |  | 0 |  |  | 0 | [8 empty] | 0 |  |  | 0
997 | 23D1.AV654 | Chỉ khâu tiêu, loại đa sợi Polyglactin 910, số 3/0 dài 75cm, kim tròn 1/2c, dài 26 mm | 1. Chất liệu: đa sợi polyglactin 910 có kháng khuẩn Chlorhexidine Diacetate, Kim thép 302 phủ silicon XtraCoat 2. Thông số kỹ thuật: số 3/0, dài 75 cm, (duy trì sức căng > 65% sau 14 ngày, tan hoàn toàn 56-70 ngày), kim tròn 1/2c, dài 26 mm 3. Tiêu chuẩn chất lượng: ISO | Sợi |  | 6980 |  | Chỉ tan tổng hợp đa sợi polyglactin 910 có kháng khuẩn số 3/0, kim tròn 1/2c, dài 26 mm | Unilene S.A.C | Peru | Unilene S.A.C/ Peru | Polyglactin 3/0 | [15 empty] | 0 |  |  | 0 |  | 6000 | 0 |  |  |  | 500 |  |  |  | 480 | 0 |  |  | 0
998 | 23D1.AV2144 | Chỉ khâu tiêu, loại đa sợi Polyglactin 910, số 3/0, dài 75cm, kim dài 26mm, 3/8c | 1. Chất liệu: đa sợi Polyglactin 910 2. Thông số kỹ thuật: số 3/0, chiều dài sợi chỉ 75cm , sợi chỉ không màu, chiều dài kim 26mm, vòng kim 3/8 3. Tiêu chuẩn chất lượng: ISO | Sợi |  | 1920 |  | Chỉ phẫu thuật Polyglactin 910, số 3/0, dài 75cm, kim dài 26mm, 3/8c | Unilene S.A.C | Peru | Unilene S.A.C/ Peru | Polyglactin 3/0 | [15 empty] | 0 |  |  | 0 |  |  | 1000 |  | 200 | 360 |  |  |  |  | 360 | 0 |  |  | 0
999 | 23D1.AV644 | Chỉ khâu tiêu, loại đa sợi Polyglactin 910, số 3/0, dài 75cm, kim tròn 26 mm, 1/2C | 1. Chất liệu: đa sợi polyglactin 910 làm từ 90% glycolide và 10% L-lactide, phủ Poly(glycolide-co-L-lactide) (30/70) và Calcium Stearate, Kim thép 302 phủ silicon 2. Thông số kỹ thuật: số 3/0, dài 75 cm, duy trì sức căng 75% sau 14 ngày, 50% sau 21 ngày, tiêu hoàn toàn 56-70 ngày, kim tròn 1/2c, dài 26 mm 3. Tiêu chuẩn chất lượng: FDA | Sợi |  | 200 |  | Chỉ tiêu tổng hợp đa sợi RADIK (Polyglactin 910), số 3/0, dài 75cm, kim tròn đầu tròn 26mm, 1/2C | Kollsut International Inc. | Hoa Kỳ | Kollsut International Inc., Hoa Kỳ | PLV030TPN26B075-1Q1 | [15 empty] | 0 |  |  | 0 |  |  | 0 |  |  |  | 200 |  |  |  |  | 0 |  |  | 0
1000 | 23D1.AV660 | Chỉ khâu tiêu, loại đa sợi polyglactin 910, số 4/0, kim tròn 1/2c, dài 20 mm | 1. Chất liệu: đa sợi polyglactin 910 làm từ 90% glycolide và 10% L-lactide, phủ Poly(glycolide-co-L-lactide) (30/70) và Calcium Stearate, Kim thép 302 phủ silicon 2. Thông số kỹ thuật: số 4/0, dài 75 cm, duy trì sức căng 75% sau 14 ngày, 50% sau 21 ngày, tiêu hoàn toàn 56-70 ngày, kim tròn 1/2c, dài 20 mm 3. Tiêu chuẩn chất lượng: FDA | Tép |  | 820 |  | Chỉ tiêu tổng hợp đa sợi RADIK (Polyglactin 910), số 4/0, dài 75cm, kim tròn đầu tròn 20mm, 1/2C | Kollsut International Inc. | Hoa Kỳ | Kollsut International Inc., Hoa Kỳ | PLV040TPN20B075-1Q1 | [15 empty] | 0 |  |  | 0 |  | 700 | 0 | [7 empty] | 120 | 0 |  |  | 0
1001 | 23D1.AV662 | Chỉ khâu tiêu, loại đa sợi Polyglactin 910, số 4/0, kim tròn 1/2c, dài 22 mm | 1. Chất liệu: đa sợi polyglactin 910, phủ Poly(glycolide-co-L-lactide) (30/70) và Calcium Stearate, Kim thép 302 phủ silicon 2. Thông số kỹ thuật: số 4/0, dài 75 cm, (duy trì sức căng > 65% sau 14 ngày, tan hoàn toàn 56-70 ngày), kim tròn 1/2c, dài 22 mm 3. Tiêu chuẩn chất lượng: ISO | Sợi |  | 820 |  | Chỉ tan tổng hợp đa sợi polyglactin 910 số 4/0, kim tròn 1/2c, dài 22 mm | Unilene S.A.C | Peru | Unilene S.A.C/ Peru | Polyglactin 4/0 | [15 empty] | 0 |  |  | 0 |  | 600 | 0 |  | 100 | [5 empty] | 120 | 0 |  |  | 0
1002 | 23D1.AV663 | Chỉ khâu tiêu, loại đa sợi polyglactin 910, số 5/0 dài 75cm, kim tròn 1/2 C dài 17mm | 1. Chất liệu: đa sợi polyglactin 910, phủ Poly(glycolide-co-L-lactide) (30/70) và Calcium Stearate, Kim thép 302 phủ silicon XtraCoat 2. Thông số kỹ thuật: số 5/0, dài 75 cm, (duy trì sức căng > 65% sau 14 ngày, tan hoàn toàn 56-70 ngày), kim tròn 1/2c, dài 17 mm 3. Tiêu chuẩn chất lượng: FDA | Tép |  | 480 |  | Chỉ Caresorb (Polyglactin 910) số 5/0, kim tròn, dài 17 mm, GT10A17 | CPT | Việt Nam | CPT - Việt Nam | GT10A17 | [13 empty] | 480 |  | 0 |  |  | 0 |  |  | 0 | [8 empty] | 0 |  |  | 0
1003 | 23D1.AV2138 | Chỉ khâu tiêu, loại đa sợi Polyglactin 910, số 5/0, dài 75cm, kim taper point plus 17mm, 1/2C | 1. Chất liệu: đa sợi tự tiêu Polyglactin 910 được bọc bởi 50% là Polyglactin 370 và 50% là Calcium Stearate, kim cấu tạo từ hợp kim chuyên dụng gồm: Niken, Titan, Crom, Molipden, Sắt, Kim có độ bền kéo xấp xỉ 3000Mpa. 2. Thông số kỹ thuật: số 5/0 dài 75cm, kim tròn đầu hình thoi dài 17 mm, kim 1/2 vòng tròn 3. Tiêu chuẩn chất lượng: ISO | Tép |  | 636 |  | Chỉ phẫu thuật coated VICRYL số 5/0 dài 75cm, kim taper point plus 17mm, 1/2C | Unilene S.A.C | Peru | Unilene S.A.C/ Peru | Polyglactin 5/0 | [15 empty] | 0 |  |  | 0 |  |  | 0 |  |  | 600 |  |  |  |  | 36 | 0 |  |  | 0
1004 | 23D1.AV2168 | Chỉ khâu tiêu, loại đa sợi Polyglactin 910, số 5/0, dài 75cm, kim tròn 1/2c, dài 17mm | 1. Chất liệu: đa sợi polyglactin 910 2. Thông số kỹ thuật: số 5/0, dài 75 cm, kim tròn 1/2c, dài 17mm 3. Tiêu chuẩn chất lượng: ISO | Sợi |  | 312 |  | Chỉ tan tổng hợp đa sợi polyglactin 910 số 5/0, dài 75cm, kim tròn 1/2c, dài 17mm | Unilene S.A.C | Peru | Unilene S.A.C/ Peru | Polyglactin 5/0 | [15 empty] | 0 |  |  | 0 |  |  | 0 |  |  | 240 |  |  |  |  | 72 | 0 |  |  | 0
1005 | 23D2.BV877 | Chỉ khâu tiêu, loại đa sợi Polyglactin 910, số 6/0 | 1. Chất liệu: đa sợi Polyglactin 910 áo bao poly (glycolide-co-l-lactid 30/70) + CaSt , kim thép không gỉ AISI 300 series (304) phủ silicon 2. Thông số kỹ thuật: số 6/0, chỉ dài 70 cm. .kim tròn 1/2 vòng tròn HR 13mm 3. Đặc tính, tính năng kỹ thuật: công nghệ kim Easyslide, Lực căng kéo nút thắt 4.91N. Sức căng kéo giảm 40 - 50% sau 21 ngày, tan hoàn toàn sau 56 đến 70 ngày 4. Tiêu chuẩn chất lượng: ISO,CE | Tép | 3006 | 1080 |  | NOVOSYN VIOLET 6/0 (0,7)70CM HR13 (M)DDP | B. Braun Surgical | Tây Ban Nha | B. Braun Surgical S.A, Tây Ban Nha | C0068006 | [15 empty] | 0 | 1080 |  | 0 |  |  | 0 | [8 empty] | 0 |  |  | 0
1006 | 23D1.AV2139 | Chỉ khâu tiêu, loại đa sợi Polyglactin 910, số 6/0 dài 45 cm , kim tròn đầu tròn dài 13mm, 1/2C | 1. Chất liệu: đa sợi Polyglactin 910 được bọc bởi 50% là Polyglactin 370 và 50% là Calcium Stearate, 2. Thông số kỹ thuật: số 6/0 dài 45cm, kim tròn đầu tròn RB-2 dài 13 mm 1/2 vòng tròn. Thời gian giữ vết khâu: 28 - 35 ngày. Thời gian tiêu hoàn toàn: 56 - 70 ngày 3. Tiêu chuẩn chất lượng: <ghi tiêu chuẩn> | Sợi |  | 360 |  | Chỉ phẫu thuật coated VICRYL số 6/0 dài 45 cm , kim tròn đầu tròn dài 13mm, 1/2C | Unilene S.A.C | Peru | Unilene S.A.C/ Peru | Polyglactin 6/0 | [15 empty] | 0 |  |  | 0 |  |  | 0 |  |  | 300 |  |  |  |  | 60 | 0 |  |  | 0
1007 | 23D2.BV897 | Chỉ khâu tiêu, loại đa sợi Polyglactin 910, số 6/0 dài 45cm , kim tròn dài 13mm, 1/2C | 1. Chất liệu: Chỉ đa sợi Polyglactin 910 được bọc bởi 50% là Polyglactin 370 và 50% là Calcium Stearate. kim bằng thép Ethalloy có phủ silicone 2. Thông số kỹ thuật:chỉ số 6/0 dài 45cm, dài 13mm 1/2 vòng tròn. 3. Đặc tính, tính năng kỹ thuật: kim tròn đầu tròn RB-2, Lực căng giữ vết thương 75% sau 14 ngày, 50% sau 21 ngày, 25% sau 28 ngày. Lực căng giữ vết thương 75% sau 14 ngày, 50% sau 21 ngày, 25% sau 28 ngày. Thời gian tự tiêu hoàn toàn: 56-70 ngày. 4. Tiêu chuẩn chất lượng: ISO, CE | Tép | 3006 | 1870 |  | Chỉ phẫu thuật coated VICRYL số 6/0 dài 45cm , kim tròn đầu tròn dài 13mm, 1/2C | Ethicon, Inc. | Mexico | Ethicon, LLC-Mỹ | W9981 | [14 empty] | 70 | 0 | 1260 |  | 0 |  |  | 240 |  |  | 300 | [5 empty] | 0 |  |  | 0
1008 | 23D2.AV171 | Chỉ khâu tiêu, loại đa sợi polyglactin 910, số 7/0 dài 30cm, 2 kim hình thang dài 6mm | 1. Chất liệu: Chỉ tan tổng hợp đa sợi polyglactin 910, phủ Poly(glycolide-co-L-lactide) (30/70) và Calcium Stearate.Kim thép 302 phủ silicon 2. Thông số kỹ thuật: chỉ số 7/0, dài 30 cm, 2 kim hình thang 3/8c, dài 6 mm. 3. Đặc tính, tính năng kỹ thuật: duy trì sức căng > 65% sau 14 ngày, tan hoàn toàn 56-70 ngày 4. Tiêu chuẩn chất lượng: ISO | Sợi | 3006 | 1160 |  | Chỉ tan tổng hợp đa sợi polyglactin 910 số 7/0, dài 30 cm, 2 kim hình thang, dài 6 mm | Unilene S.A.C | Peru | Unilene S.A.C/ Peru | Polyglactin 7/0 | [14 empty] | 100 | 0 |  |  | 0 |  |  | 1000 | [7 empty] | 60 | 0 |  |  | 0
1009 | 23D1.AV657 | Chỉ khâu tiêu, loại đa sợi Polyglactin 910,số 1, dài 90 cm, kim tròn, dài 76 mm | 1. Chất liệu: đa sợi polyglactin 910, phủ Poly(glycolide-co-L-lactide) (30/70) và Calcium Stearate, Kim thép 302 phủ silicon. (Chứng nhận FDA tương đương Vicryl, không độc tính, không gây kích ứng) 2. Thông số kỹ thuật: số 1, dài 90 cm, (duy trì sức căng > 65% sau 14 ngày, tan hoàn toàn 56-70 ngày), kim tròn 1/2c, dài 76 mm 3. Tiêu chuẩn chất lượng: ISO | Sợi |  | 600 |  | Chỉ tan tổng hợp đa sợi polyglactin 910 số 1, dài 90 cm, kim tròn, dài 76 mm | Unilene S.A.C | Peru | Unilene S.A.C/ Peru | Polyglactin 1 | [15 empty] | 0 |  |  | 0 |  |  | 0 |  |  |  | 0 |  |  |  | 600 | 0 |  |  | 0
1010 | 23D1.AV2145 | Chỉ khâu tiêu, loại đa sợi Polyglactin 910,số 1, dài 90cm, kim tròn CT 40mm, 1/2C | 1. Chất liệu: đa sợi Polyglactin 910, được bọc bởi 50% polyglactin 370 và 50% Calcium Stearate, có chất kháng khuẩn Irgacare MP 2. Thông số kỹ thuật: số 1 dài 90cm, kim tròn đầu tròn taper CT dài 40 mm 1/2 vòng tròn. Thời gian giữ vết khâu: 28 - 35 ngày, thời gian tiêu hoàn toàn: 56 - 70 ngày 3. Tiêu chuẩn chất lượng: ISO | Sợi |  | 300 |  | Chỉ phẫu thuật Polyglactin kháng khuẩn MP số 1, dài 90cm, kim tròn CT 40mm, 1/2C | Unilene S.A.C | Peru | Unilene S.A.C/ Peru | Polyglactin 1 | [15 empty] | 0 |  |  | 0 |  |  | 0 | [7 empty] | 300 | 0 |  |  | 0
1011 | 23D1.AV2146 | Chỉ khâu tiêu, loại đa sợi Polyglactin 910,số 3/0, dài 70cm, kim tròn 26mm, 1/2C | 1. Chất liệu: đa sợi Polyglactin 910 2. Thông số kỹ thuật:số 3/0, chiều dài sợi chỉ 70cm , sợi chỉ màu tím, chiều dài kim 26mm, vòng kim 1/2, kim tròn Plus 3. Tiêu chuẩn chất lượng: FDA | Sợi |  | 120 |  | Chỉ phẫu thuật Polyglactin kháng khuẩn số 3/0, dài 70cm, kim tròn 26mm, 1/2C | Unilene S.A.C | Peru | Unilene S.A.C/ Peru | Polyglactin 3/0 | [15 empty] | 0 |  |  | 0 |  |  | 0 | [7 empty] | 120 | 0 |  |  | 0
1012 | 23D1.AV1543 | Chỉ khâu tiêu, loại đa sợi Polyglactin 910,số 3/0, dài 75cm, kim tròn 25mm, 1/2C, bằng thép không rỉ 301 | 1. Chất liệu: Polyglactin 910, chỉ phủ Poly ( glycolide-co-L- lactide) PGLA (30:70) và calcium stearate, Kim bằng thép không rỉ 301(Cr: 16-18%), bọc Silicon 2. Thông số kỹ thuật: số 3/0 đà 75cm, kim tròn 25mm 1/2C 3. Tiêu chuẩn chất lượng: CE | Sợi |  | 120 |  | Chỉ tiêu tổng hợp đa sợi Polyglactin 910 số 3/0, dài 75cm, kim tròn 25mm, 1/2C, bằng thép không rỉ 301 bọc Silicon | Unilene S.A.C | Peru | Unilene S.A.C/ Peru | Polyglactin 3/0 | [15 empty] | 0 |  |  | 0 |  |  | 0 | [7 empty] | 120 | 0 |  |  | 0
1013 | 23D1.AV665 | Chỉ khâu tiêu, loại đa sợi Polyglactin 910,số 6/0 màu trắng, dài 45 cm, kim tròn, dài 13 mm | 1. Chất liệu: đa sợi polyglactin 910, phủ Poly(glycolide-co-L-lactide) (30/70) và Calcium Stearate, Kim thép 302 phủ silicon 2. Thông số kỹ thuật: số 6/0 màu trắng, dài 45 cm, (duy trì sức căng > 65% sau 14 ngày, tan hoàn toàn 56-70 ngày), kim tròn 1/2c, dài 13 mm 3. Tiêu chuẩn chất lượng: ISO | Sợi |  | 60 |  | Chỉ tan tổng hợp đa sợi polyglactin 910 số 6/0 màu trắng, dài 45 cm, kim tròn, dài 13 mm | Unilene S.A.C | Peru | Unilene S.A.C/ Peru | Polyglactin 6/0 | [15 empty] | 0 |  |  | 0 |  |  | 0 | [7 empty] | 60 | 0 |  |  | 0
1014 | 23D2.AV36 | Chỉ khâu tiêu, loại đa sợi polyglactin, số 1 dài 90 cm, kim tròn dài 40 mm, 1/2 vòng tròn | 1. Chất liệu:chỉ 100% glycolide, kim được làm từ công nghệ PRIMIPASS (bằng thép X-STEELMAX, được cắt bằng công nghệ X-LASER PLUS và được mài bằng công nghệ X-POLISH) 2. Thông số kỹ thuật: chỉ số 1, dài 90cm, kim tròn dài 40mm, 1/2 vòng tròn 3. Đặc tính, tính năng kỹ thuật: thời gian hấp thụ hoàn toàn từ 60-90 ngày, sức căng duy trì 80% sau 14 ngày 4. Tiêu chuẩn chất lượng: ISO | Tép | 3006 | 1500 |  | Chỉ phẫu thuật VIPRONE, số 1, dài 90 cm, kim tròn dài 40 mm, 1/2 vòng tròn. | LINXobere Medizintechnik GmbH | Đức | LINXobere Medizintechnik GmbH/ Đức | G1R40U90 | [14 empty] | 1500 | 0 |  |  | 0 |  |  | 0 | [8 empty] | 0 |  |  | 0
1015 | 23D2.AV37 | Chỉ khâu tiêu, loại đa sợi polyglactin, số 2/0 dài 70 cm, kim tròn dài 26 mm, 1/2 vòng tròn. | 1. Chất liệu:chỉ được tổng hợp từ 100% glycolide, kim được làm từ công nghệ PRIMIPASS (bằng thép X-STEELMAX, được cắt bằng công nghệ X-LASER PLUS và được mài bằng công nghệ X-POLISH) 2. Thông số kỹ thuật: chỉ số 2/0, dài 70cm, kim tròn dài 26mm, 1/2 vòng tròn 3. Đặc tính, tính năng kỹ thuật: thời gian hấp thụ hoàn toàn từ 60-90 ngày, sức căng duy trì 80% sau 14 ngày 4. Tiêu chuẩn chất lượng: ISO | Tép | 3006 | 1500 |  | Chỉ phẫu thuật VIPRONE, số 2/0, dài 70 cm, kim tròn dài 26 mm, 1/2 vòng tròn. | LINXobere Medizintechnik GmbH | Đức | LINXobere Medizintechnik GmbH/ Đức | G2R26U70 | [14 empty] | 1500 | 0 |  |  | 0 |  |  | 0 | [8 empty] | 0 |  |  | 0
1016 | 23D1.AV667 | Chỉ khâu tiêu, loại đa sợi polyglycolic acid, số 1, dài 90 cm, kim tròn 1/2c, dài 40 mm | 1. Chất liệu: Polyglycolic acid, được bao bọc bởi lớp Calcium stearate và polycaprolactone, kim thép 302 phủ silicone 2. Thông số kỹ thuật: số 1, dài 90cm, Kim tròn dài 40mm, kim cong 1/2, sức căng còn 75% sau 14 ngày, tiêu hoàn toàn trong 60 đến 90 ngày 3. Tiêu chuẩn chất lượng: ISO, CE | Tép |  | 12000 |  | Chỉ khâu phẫu thuật tiêu đa sợi tổng hợp RASTORO số 1, sợi dài 90cm, kim tròn đầu tròn 40mm, 1/2C | Kollsut International Inc. | Hoa Kỳ | Kollsut International Inc., Hoa Kỳ | PYV001TPN40B090-1Q1 | [15 empty] | 0 |  |  | 0 | 11500 |  | 500 | [8 empty] | 0 |  |  | 0
1017 | 23D1.AV597 | Chỉ khâu tiêu, loại đa sợi Polyglycolic acid, số 1, dài 90cm, Kim tròn dài 40mm, kim cong 1/2; Sức căng còn 50% sau 14-16 ngày, tiêu hoàn toàn trong 90 đến 105 ngày | 1. Chất liệu: đa sợi tự tiêu tiệt trùng Polyglycolic acid, Bề mặt sợi chỉ được tráng bởi 1 lớp tổng hợp của Polyglycaprolactone và Calcium stearate (1%), kim phủ silicon 2. Thông số kỹ thuật: Số 1 kim tròn 1/2C, kim 40mm, kim phủ silicon, sợi chỉ dài 90cm, Chỉ sẽ giảm sức căng khoảng 50% sau 21 ngày cấy ghép và sẽ tự tiêu hoàn toàn trong vòng 60 đến 90 ngày 3. Tiêu chuẩn chất lượng: ISO | Sợi |  | 3048 |  | Chỉ Surgicryl PGA (1) | SMI AG | BỈ | SMI AG - BỈ | Surgicryl PGA (1) | [15 empty] | 0 |  |  | 0 |  | 3000 | 0 |  | 12 |  |  |  |  | 36 |  | 0 |  |  | 0
1018 | 23D1.AV1540 | Chỉ khâu tiêu, loại đa sợi Polyglycolic acid, số 2/0 dài 75cm, kim tròn dài 35mm | 1. Chất liệu: đa sợi polyglycolic acid, chỉ phủ Polycaprolactone và Calcium Stearate, Kim bằng thép không rỉ 301(Cr: 16-18%), bọc Silicon 2. Thông số kỹ thuật: số 2/0 dài 75cm, kim tròn 35mm 1/2C, Độ bền kéo nút thắt hơn 20-50% so với USP, Lực tách kim và chỉ cao hơn 20-60% so với USP 3. Tiêu chuẩn chất lượng: CE | Sợi |  | 2580 |  | Chỉ tiêu nhanh đa sợi polyglycolic acid số 2/0, dài 75cm, kim tròn 35mm, 1/2c, bằng thép không rỉ 301 | Unilene S.A.C | Peru | Unilene S.A.C/ Peru | Polyglycolic Acid 2/0 | [15 empty] | 0 |  |  | 0 | 80 | 1500 | 1000 | [8 empty] | 0 |  |  | 0
1019 | 23D1.AV668 | Chỉ khâu tiêu, loại đa sợi polyglycolic acid, số 2/0, dài 75 cm, kim tròn 1/2c, dài 26 mm | 1. Chất liệu: Polyglycolic acid, được bao bọc bởi lớp Calcium stearate và polycaprolactone, kim thép 302 phủ silicone 2. Thông số kỹ thuật: số 2/0,dài 75 cm, Kim tròn dài 26 mm, kim cong 1/2, Sức căng còn 75% sau 14 ngày, tiêu hoàn toàn trong 60 đến 90 ngày 3. Tiêu chuẩn chất lượng: ISO, CE | Tép |  | 2200 |  | Chỉ khâu phẫu thuật tiêu đa sợi tổng hợp RASTORO, số 2/0, sợi dài 75cm, kim tròn đầu tròn dài 26mm, 1/2C | Kollsut International Inc. | Hoa Kỳ | Kollsut International Inc., Hoa Kỳ | PYV020TPN26B075-1Q1 | [15 empty] | 0 |  |  | 0 | 1200 |  | 1000 | [8 empty] | 0 |  |  | 0
1020 | 23D1.AV2171 | Chỉ khâu tiêu, loại đa sợi polyglycolic acid, số 3/0 dài 75cm, kim tròn dài 26mm | 1. Chất liệu: đa sợi Polyglycolic Acid 2. Thông số kỹ thuật: số 3/0, dài 75 cm, kim tròn 1/2c, dài 26 mm 3. Tiêu chuẩn chất lượng: ISO | Tép |  | 8820 |  | Chỉ Teksyn PGA (Polyglycolic Acid) số 3/0, kim tròn, dài 26 mm, TA20HR26 | CPT | Việt Nam | CPT - Việt Nam | TA20HR26 | [14 empty] | 8400 | 0 |  |  | 0 | 420 |  | 0 | [8 empty] | 0 |  |  | 0
1021 | 23D1.AV669 | Chỉ khâu tiêu, loại đa sợi polyglycolic acid, số 3/0, dài 75 cm, kim tròn 1/2c, dài 26 mm. | 1. Chất liệu: đa sợi polyglycolic acid, phủ polycaprolactone và calcium stearate, kim khâu được làm từ thép không gỉ AISI 302 kim phủ silicone 2. Thông số kỹ thuật: số 3/0, dài 75cm, kim tròn 1/2c dài 26mm, lực kéo đứt khi thắt nút >1,77kgf, hỗ trợ giữ vết khâu trong 30 ngày, lực kéo đứt sau phẫu thuật 2 tuần 70%, sau 3 tuần 40-50%, tan hoàn toàn từ 60-90 ngày 3. Đặc tính, tính năng kỹ thuật: Đóng gói trong túi giấy nhôm, xử lý tiệt trùng bằng EO 4. Tiêu chuẩn chất lượng: CE | Tép |  | 2300 |  | Chỉ tan tổng hợp đa sợi ALCASORB số 3/0, dài 75cm, kim tròn 1/2c dài 26mm | KATSAN KATGÜT SANAYİ VE TİCARET A.Ş | Thổ Nhĩ Kỳ | KATSAN KATGÜT SANAYİ VE TİCARET A.Ş/ Thổ Nhĩ Kỳ | A0526Z1T75 | [15 empty] | 0 |  |  | 0 | 1300 |  | 1000 | [8 empty] | 0 |  |  | 0
1022 | 23D1.AV670 | Chỉ khâu tiêu, loại đa sợi polyglycolic acid, số 4/0, dài 75cm, kim tròn 1/2 dài 17mm | 1. Chất liệu: đa sợi polyglycolic acid, Kim thép 302 phủ silicon XtraCoat 2. Thông số kỹ thuật: số 4/0, dài 75 cm, kim tròn 1/2c, dài 17 mm 3. Tiêu chuẩn chất lượng: <ghi tiêu chuẩn> | Sợi |  | 252 |  | Chỉ tan tổng hợp đa sợi polyglycolic acid số 4/0, dài 75 cm, kim tròn 1/2c, dài 17 mm. | Unilene S.A.C | Peru | Unilene S.A.C/ Peru | Polyglycolic Acid 4/0 | [15 empty] | 0 |  |  | 0 | 240 |  | 0 |  | 12 | [6 empty] | 0 |  |  | 0
1023 | 23D1.AV604 | Chỉ khâu tiêu, loại đa sợi polyglycolic acid, số 4/0, dài 75cm, kim tròn 1/2 dài 18mm | 1. Chất liệu: đa sợi Polyglycolic acid 2. Thông số kỹ thuật: số 4/0, dài 75cm, kim tròn 1/2, 18mm 3. Tiêu chuẩn chất lượng: ISO | Sợi |  | 400 |  | Chỉ khâu tiêu trung bình đa sợi polyglycolic, số 4/0, dài 75cm, kim tròn 1/2 dài 18mm | Unilene S.A.C | Peru | Unilene S.A.C/ Peru | Polyglycolic Acid | [15 empty] | 0 |  |  | 0 | 400 |  | 0 | [8 empty] | 0 |  |  | 0
1024 | 23D2.BV779 | Chỉ khâu tiêu, loại đa sợi polyglycolic, số 1 dài 90cm, kim tròn 1/2C 40mm | 1. Chất liệu:Chỉ tan đa sợi polyglycolic acid phủ polycaprolactone và calcium stearate, Kim làm bằng thép không gỉ AISI 420, 302. 2. Thông số kỹ thuật: chỉ số 1 dài 90cm, kim tròn 1/2C 40mm 3. Đặc tính, tính năng kỹ thuật: Giữ vết mổ đến 28 ngày, tan hoàn toàn trong 60-75 ngày. Sức căng còn lại đạt 70% vào ngày thứ 14; 40% vào ngày thứ 21. 4. Tiêu chuẩn chất lượng: ISO 13485 và CE. | Tép | 3006.10.10 | 26000 |  | Chỉ phẫu thuật I-Col 1 dài 90cm, kim tròn 1/2C 40mm | Peters Surgical India | Ấn Độ | Peters Surgical - Pháp | SFN2347 | [14 empty] | 24000 | 0 |  |  | 0 |  | 2000 | 0 | [8 empty] | 0 |  |  | 0
1025 | 23D1.AV1538 | Chỉ khâu tiêu, loại đơn sợi Polydioxanone số 6/0 dài 45cm, 1 kim tròn dài 13mm 1/2C | 1. Chất liệu: đơn sợi Polydioxanone, kim Premium 2. Thông số kỹ thuật: số 6/0 dài 45cm, 1 kim tròn dài 13mm 1/2C 3. Tiêu chuẩn chất lượng: ISO | Sợi |  | 120 |  | Chỉ tan tổng hợp đơn sợi Polydioxanone số 6/0 dài 45cm, 1 kim tròn đầu tròn Taper Point Plus RB-2 dài 13mm 1/2 vòng tròn | Unilene S.A.C | Peru | Unilene S.A.C/ Peru | Polydioxanone 6/0 | [15 empty] | 0 |  |  | 0 |  |  | 0 | [7 empty] | 120 | 0 |  |  | 0
1026 | 23D2.BV891 | Chỉ khâu tiêu, loại đơn sợi Polydioxanone số 6/0 dài 45cm, kim tròn đầu tròn plus dài 13mm, 1/2C | 1. Chất liệu: Chỉ đơn sợi Polydioxanone . 1 kim bằng hợp kim Ethalloy, được phủ bởi lớp silicone 2. Thông số kỹ thuật: Chỉ số 6/0 dài 45cm, kim dài 13mm 1/2 vòng tròn. 3. Đặc tính, tính năng kỹ thuật: 1 kim tròn đầu tròn Taper Point Plus RB-2, vùng kẹp kim phẳng và có rãnh giúp giữa chặt kim khi thao tác, lực giữ vết mổ 60% sau 2 tuần - 40% sau 4 tuần - 35% sau 6 tuần, thời gian tan hoàn toàn 182 - 238 ngày 4. Tiêu chuẩn chất lượng: ISO | Tép |  | 108 |  | Chỉ phẫu thuật PDS II số 6/0, dài 45cm, kim tròn đầu tròn plus dài 13mm, 1/2C | Ethicon, Inc. | Mexico | Ethicon, LLC-Mỹ | W9100H | [15 empty] | 0 | 108 |  | 0 |  |  | 0 | [8 empty] | 0 |  |  | 0
1027 | 23D2.AV170 | Chỉ khâu tiêu, loại đơn sợi Polydioxanone, số 3/0 dài 75cm, kim tròn 26mm, 1/2C | 1. Chất liệu: Chỉ đơn sợi Polydioxanone, kim bằng thép không gỉ. Chất liệu của kim chứa > 7% Niken, phủ silicon 2. Thông số kỹ thuật: Chỉ số 3/0, dài 75cm, kim tròn 26mm, 1/2C 3. Đặc tính, tính năng kỹ thuật: Lực giữ vết thương sau 42 ngày: ~ 55%-60%, tự tiêu sau sáu tháng. 4. Tiêu chuẩn chất lượng: ISO, CE | Sợi | 3006.10.10 | 12 |  | Chỉ tan chậm tổng hợp đơn sợi Polydioxanone DemeDIOX số 3/0, 75cm, kim tròn 26mm, 1/2C. | DemeTECH | Mỹ | DemeTECH/ Mỹ | PX283026B0P | [15 empty] | 0 |  |  | 0 |  |  | 0 |  | 12 | [6 empty] | 0 |  |  | 0
1028 | 23D2.BV899 | Chỉ khâu tiêu, loại đơn sợi Polydioxanone, số 7/0 dài 45cm, 2 kim tròn đầu tròn 13mm, 3/8C | 1. Chất liệu:Chỉ đơn sợi Polydioxanone , 2 kim bằng hợp kim Ethalloy, được phủ bởi lớp silicone 2. Thông số kỹ thuật: Chỉ số 7/0 dài 45cm,2 kim dài 13mm 3/8 vòng tròn 3. Đặc tính, tính năng kỹ thuật:2 kim tròn đầu tròn C, vùng kẹp kim phẳng và có rãnh giúp giữa chặt kim khi thao tác, lực giữ vết mổ 60% sau 2 tuần - 40% sau 4 tuần - 35% sau 6 tuần, thời gian tan hoàn toàn 182 - 238 ngày 4. Tiêu chuẩn chất lượng: ISO | Tép | 3006 | 156 |  | Chỉ phẫu thuật PDS II số 7/0, dài 45cm, 2 kim tròn đầu tròn 13mm, 3/8C | Ethicon, Inc. | Mexico | Ethicon, LLC-Mỹ | W9095T | [15 empty] | 0 | 156 |  | 0 |  |  | 0 | [8 empty] | 0 |  |  | 0
1029 | 23D2.BV219 | Chỉ khâu tiêu, loại Polyglactin 910, số 3/0 dài 75cm, kim tròn 25mm, 1/2C | 1. Chất liệu: chỉ Polyglactin 910, chỉ phủ Glacomer 37. Poly ( glycolide-co-L- lactide) và calcium stearate,Kim bằng thép không rỉ 301(Cr: 16-18%, Ni 7-9%), bọc Silicon. 2. Thông số kỹ thuật: số 3/0 đà 75cm, kim tròn 25mm 1/2C 3. Đặc tính, tính năng kỹ thuật: Độ bền kéo nút thắt hơn 20-50% so với EP - USP. Lực tách kim và chỉ cao hơn 20-60% so với EP - USP 4. Tiêu chuẩn chất lượng: CE | Tép | 3006 | 13000 |  | Chỉ tiêu Pegelak tổng hợp đa sợi Polyglactin 910 số 3/0, dài 75cm, kim tròn 25mm, 1/2C, bằng thép không rỉ 301 bọc Silicon | Dogsan Tibbi Malzeme San A.S | Thổ Nhĩ Kỳ | Dogsan Tibbi Malzeme San A.S -Thổ Nhĩ Kỳ | L4250 | [13 empty] | 12000 |  | 0 |  |  | 0 |  |  | 1000 | [8 empty] | 0 |  |  | 0
1030 | 23D1.AV598 | Chỉ khâu tiêu, loại Polyglycolic acid, số 2/0 dài 70cm, kim tròn dài 26mm | 1. Chất liệu: Polyglycolic acid, được bao bọc bởi lớp Calcium stearate, este axit béo saccharose và polycaprolactone 2. Thông số kỹ thuật: số 2/0, dài 70cm, Kim tròn dài 26mm, kim cong 1/2; Sức căng còn 50% sau 14-16 ngày, tiêu hoàn toàn trong 90 đến 105 ngày 3. Tiêu chuẩn chất lượng: ISO 13485:2016, CE. | Sợi |  | 800 |  | Chỉ khâu phẫu thuật tự tiêu đa sợi dạng bện số 2/0 | Unilene S.A.C | Peru | Unilene S.A.C/ Peru | olyglycolic acid số | [15 empty] | 0 |  |  | 0 |  |  | 500 |  |  | 300 | [5 empty] | 0 |  |  | 0
1031 | 23D1.AV599 | Chỉ khâu tiêu, loại Polyglycolic acid, số 3/0 dài 70cm, kim tròn dài 26mm | 1. Chất liệu: Chỉ khâu chất liệu Polyglycolic acid, được bao bọc bởi lớp Calcium stearate, este axit béo saccharose và polycaprolactone 2. Thông số kỹ thuật: số 3/0, dài 70cm, Kim tròn dài 26mm, kim cong 1/2; Sức căng còn 50% sau 14-16 ngày, tiêu hoàn toàn trong 90 đến 105 ngày 3. Tiêu chuẩn chất lượng: ISO 13485:2016, CE. | Sợi |  | 300 |  | Chỉ khâu phẫu thuật tự tiêu đa sợi dạng bện số 3/0 | Unilene S.A.C | Peru | Unilene S.A.C/ Peru | Polyglycolic acid | [15 empty] | 0 |  |  | 0 |  |  | 0 |  |  | 300 | [5 empty] | 0 |  |  | 0
1032 | 23D3.CV649 | Chỉ không tan tổng hợp đơn sợi Surgipro số 2-0 dài 90, 2 kim tròn đầu nhọn V-20, 1/2C, 26mm | 1. Chất liệu: Polypropylene phủ PEG 2. Thông số kỹ thuật: Sợi chỉ số 2-0, dài 90cm, 2 kim kim tròn, đầu nhọn V-20 dài 26mm, kim cong 1/2 vòng tròn loại kim SURGALLOY độ đàn hồi cao, được phủ sắc bén theo công nghệ Nucoat. 3. Đặc tính, tính năng kỹ thuật: Chỉ không tan, tổng hợp, đơn sợi, màu xanh, SURGIPRO - VP-523 chất liệu Polypropylene và thêm Polyethylen giúp sợi chỉ bền chắc và mượt mà. 4. Tiêu chuẩn chất lượng: ISO | Tép |  | 36 |  | Chỉ không tan tổng hợp đơn sợi Surgipro số 2-0 dài 90, 2 kim tròn đầu nhọn V-20, 1/2C, 26mm | Covidien | Dominica | Covidien LLC/ Mỹ | VP-523 | 124068 | [13 empty] | 36
1033 | 23D3.CV650 | Chỉ không tan tổng hợp đơn sợi Surgipro số 3-0 dài 90, 2 kim tròn đầu nhọn V-20, 1/2C, 26mm | 1. Chất liệu: Polypropylene phủ PEG 2. Thông số kỹ thuật: Sợi chỉ số 3-0, dài 90cm, 2 kim kim tròn, đầu nhọn V-20, dài 26mm, kim cong 1/2 vòng tròn, loại kim SURGALLOY độ đàn hồi cao, được phủ sắc bén theo công nghệ Nucoat. 3. Đặc tính, tính năng kỹ thuật: Chỉ không tan, tổng hợp, đơn sợi, màu xanh, SURGIPRO - VP-522X chất liệu Polypropylene và thêm Polyethylenglycol giúp sợi chỉ bền chắc và mượt mà. 4. Tiêu chuẩn chất lượng: ISO | Tép |  | 180 |  | Chỉ không tan tổng hợp đơn sợi Surgipro số 3-0 dài 90, 2 kim tròn đầu nhọn V-20, 1/2C, 26mm | Covidien | Dominica | Covidien LLC/ Mỹ | VP-522-X | 130000 | [13 empty] | 180
1034 | 23D3.CV235 | Chỉ không tan tổng hợp đơn sợi Surgipro số 4-0 dài 90, 2 kim tròn đầu nhọn CV-25, 1/2C, 22mm | 1. Chất liệu: Polypropylene phủ PEG 2. Thông số kỹ thuật: Sợi chỉ số 4-0, dài 90cm, 2 kim kim tròn, đầu nhọn CV-25, dài 22mm, kim cong 1/2 vòng tròn, loại kim SURGALLOY độ đàn hồi cao, được phủ sắc bén theo công nghệ Nucoat. 3. Đặc tính, tính năng kỹ thuật: Chỉ không tan, tổng hợp, đơn sợi, màu xanh, SURGIPRO - VP-761-X chất liệu Polypropylene và thêm Polyethylenglycol giúp sợi chỉ bền chắc và mượt mà. 4. Tiêu chuẩn chất lượng: ISO | Tép |  | 216 |  | Chỉ không tan tổng hợp đơn sợi Surgipro số 4-0 dài 90, 2 kim tròn đầu nhọn CV-25, 1/2C, 22mm | Covidien | Dominica | Covidien LLC/ Mỹ | VP-761X | 119000 |  |  | Công Ty Tnhh Dược Phẩm Phương Phương | [9 empty] | 36 | 180
1035 | 23D3.CV652 | Chỉ không tan tổng hợp đơn sợi Surgipro số 5-0 dài 90, 2 kim tròn đầu nhọn CV-15, 3/8C, 17mm | 1. Chất liệu: Polypropylene phủ PEG 2. Thông số kỹ thuật: Sợi chỉ số 5-0, dài 90cm, 2 kim kim tròn, đầu nhọn CV-15, dài 17mm, kim cong 3/8vòng tròn, loại kim SURGALLOY độ đàn hồi cao, được phủ sắc bén theo công nghệ Nucoat. 3. Đặc tính, tính năng kỹ thuật: Chỉ không tan, tổng hợp, đơn sợi, màu xanh, SURGIPRO - VP-580X chất liệu Polypropylene và thêm Polyethylenglycol giúp sợi chỉ bền chắc và mượt mà. 4. Tiêu chuẩn chất lượng: ISO | Tép |  | 144 |  | Chỉ không tan tổng hợp đơn sợi Surgipro số 5-0 dài 90, 2 kim tròn đầu nhọn CV-15, 3/8C, 17mm | Covidien | Dominica | Covidien LLC/ Mỹ | VP-580-X | 159000 | [13 empty] | 144
1036 | 23D3.CV653 | Chỉ không tan tổng hợp đơn sợi Surgipro số 6-0 dài 75, 2 kim tròn đầu nhọn CV-11, 3/8C, 13mm | 1. Chất liệu: Polypropylene phủ PEG 2. Thông số kỹ thuật: Sợi chỉ số 6-0, dài 75cm, 2 kim kim tròn, đầu nhọn CV-11, dài 13mm, kim cong 3/8 vòng tròn, loại kim SURGALLOY độ đàn hồi cao, được phủ sắc bén theo công nghệ Nucoat. 3. Đặc tính, tính năng kỹ thuật: Chỉ không tan, tổng hợp, đơn sợi, màu xanh, SURGIPRO - VP-706X chất liệu Polypropylene và thêm Polyethylenglycol giúp sợi chỉ bền chắc và mượt mà. 4. Tiêu chuẩn chất lượng: ISO | Tép |  | 144 |  | Chỉ không tan tổng hợp đơn sợi Surgipro số 6-0 dài 75, 2 kim tròn đầu nhọn CV-11, 3/8C, 13mm | Covidien | Dominica | Covidien LLC/ Mỹ | VP-706-X | 138495 | [13 empty] | 144
1037 | 23D3.CV654 | Chỉ không tan tổng hợp đơn sợi Surgipro số 7-0 dài 60, 2 kim tròn đầu nhọn CV-351, 3/8C, 8mm | 1. Chất liệu: Polypropylene phủ PEG 2. Thông số kỹ thuật: Sợi chỉ số 7-0, dài 60cm, 2 kim kim tròn, đầu nhọn CV-351, dài 8mm, kim cong 3/8 vòng tròn, loại kim CARDIOPOINT linh hoạt, được phủ sắc bén theo công nghệ Nucoat. 3. Đặc tính, tính năng kỹ thuật: Chỉ không tan, tổng hợp, đơn sợi, màu xanh, SURGIPRO - VP-630X chất liệu Polypropylene và thêm Polyethylenglycol giúp sợi chỉ bền chắc và mượt mà. 4. Tiêu chuẩn chất lượng: ISO | Tép |  | 360 |  | Chỉ không tan tổng hợp đơn sợi Surgipro số 7-0 dài 60, 2 kim tròn đầu nhọn CV-351, 3/8C, 8mm | Covidien | Dominica | Covidien LLC/ Mỹ | VP-630-X | 139125 | [13 empty] | 360
1038 | 23D3.CV655 | Chỉ không tan tổng hợp đơn sợi Surgipro số 8-0 dài 60, 2 kim tròn đầu nhọn MV-135-5, 3/8C, 6mm | 1. Chất liệu: Polypropylene phủ PEG 2. Thông số kỹ thuật: Sợi chỉ số 8-0, dài 60cm, 2 kim kim tròn, đầu nhọn MV-135-5, dài 6mm, kim cong 3/8 vòng tròn, loại kim SURGALLOY độ đàn hồi cao, được phủ sắc bén theo công nghệ Nucoat. 3. Đặc tính, tính năng kỹ thuật: Chỉ không tan, tổng hợp, đơn sợi, màu xanh, SURGIPRO - VP-902X chất liệu Polypropylene và thêm Polyethylenglycol giúp sợi chỉ bền chắc và mượt mà. 4. Tiêu chuẩn chất lượng: ISO | Tép |  | 72 |  | Chỉ không tan tổng hợp đơn sợi Surgipro số 8-0 dài 60, 2 kim tròn đầu nhọn MV-135-5, 3/8C, 6mm | Covidien | Mỹ | Covidien LLC/ Mỹ | VP-902-X | 441000 | [13 empty] | 72
1039 | 23D3.CV657 | Chỉ không tan tổng hợp sợi bên Ticron số 2-0 dài 90, 2 kim tròn đầu nhọn CV-316, 1/2C, 20mm. | 1. Chất liệu: Polyester phủ silicone 2. Thông số kỹ thuật: số 2/0, sợi chỉ dài 90cm, hai kim tròn đầu nhọn CV316 được phủ sắc bén theo công nghệ Nucoat, kim Cardiopoint chống gãy dài 20mm, cong 1/2 vòng tròn. 3. Đặc tính, tính năng kỹ thuật: hỉ khâu không tiêu tổng hợp, đa sợi dùng trong thay/ sửa van động mạch chủ, van hai lá/ ba lá. Chỉ phẫu thuật tổng hợp không tiêu đa sợi tiệt trùng Ti-cron 3369-51 thành phần polyester, được bao phủ bởi silicone giúp chỉ mượt mà 4. Tiêu chuẩn chất lượng: ISO | Tép |  | 36 |  | Chỉ không tan tổng hợp sợi bên Ticron số 2-0 dài 90, 2 kim tròn đầu nhọn CV-316, 1/2C, 20mm. | Covidien | Dominica | Covidien LLC/ Mỹ | 88863369-51 | 98000 | [13 empty] | 36
1040 | 23D3.CV658 | Chỉ không tan tổng hợp sợi bên Ticron số 3-0 dài 90, 2 kim tròn đầu nhọn CV-316, 1/2C, 20mm. | 1. Chất liệu: Polyester phủ silicone 2. Thông số kỹ thuật: số 3/0, sợi chỉ dài 90cm, hai kim tròn đầu nhọn Nucoat CV-316 được phủ sắc bén theo công nghệ Nucoat, kim Cardiopoint chống gãy dài 20mm, cong 1/2 vòng tròn. 3. Đặc tính, tính năng kỹ thuật: Chỉ phẫu thuật tổng hợp không tiêu đa sợi tiệt trùng Ti-cron 3369-41 thành phần polyester, được bao phủ bởi silicone giúp chỉ mượt mà, 4. Tiêu chuẩn chất lượng: ISO | Tép |  | 36 |  | Chỉ không tan tổng hợp sợi bên Ticron số 3-0 dài 90, 2 kim tròn đầu nhọn CV-316, 1/2C, 20mm. | Covidien | Dominica | Covidien LLC/ Mỹ | 88863369-41 | 91875 | [13 empty] | 36
1041 | 23D3.CV437 | Chỉ không tan tự nhiên Caresilk (Silk) số 2/0, dài 75 cm,, kim tam giác 3/8c, dài 24 mm | 1. Chất liệu: Chỉ không tan tự nhiên Caresilk (Silk) 2. Thông số kỹ thuật: số 2/0, dài 75 cm, kim tam giác 3/8c, dài 24 mm 3. Tiêu chuẩn chất lượng: ISO | Tép |  | 1800 |  | Chỉ Caresilk (Silk) số 2/0 kim tam giác dài 24mm S30E24 | CPT | Việt Nam | CPT/Việt Nam |  | 18900 | 23909 | 21735 | Công ty TNHH TMDV và TTB Y tế Phúc Nguyên | HKD cửa hàng dụng cụ y khoa Tâm An | Công ty TNHH DVKT Y tế Bảo Phúc | [22 empty] | 1800
1042 | 23D1.AV1733 | Chỉ không tiêu, loại Nylon/Polyamide, số 9/0, 15cm, kim tròn dài 5mm | 1. Chất liệu: Nylon/Polyamide, Kim thép 302 phủ silicon 2. Thông số kỹ thuật: số 9/0, dài 15 cm, kim tròn 3/8c, dài 5 mm 3. Đặc tính, tính năng kỹ thuật: Đóng gói bằng giấy Tyvek 100% sợi HDPE bền dai, chống rách, ngăn khuẩn hiệu quả 4. Tiêu chuẩn chất lượng: ISO | Sợi |  | 120 |  | Chỉ không tiêu tổng hợp monofilamen polyamide 9/0, 15cm, kim tròn dài 5mm | Unilene S.A.C | Peru | Unilene S.A.C/ Peru | Nylon 9/0 | [14 empty] | 120 | 0 |  |  | 0 |  |  | 0 | [8 empty] | 0 |  |  | 0
1043 | 23D1.AV1697 | Chỉ không tiêu, loại Nylon/Polyamide số 8/0, dài 30 cm, kim tam giác 3/8c, dài 6mm | 1. Chất liệu: không tan Nylon/Polyamide, Kim thép 302 phủ silicon, mũi vuốt nhọn 2. Thông số kỹ thuật: e số 8/0, dài 30 cm, kim tam giác 3/8c, dài 6 mm 3. Đặc tính, tính năng kỹ thuật: Đóng gói bằng giấy Tyvek 100% sợi HDPE bền dai, chống rách, ngăn khuẩn hiệu quả 4. Tiêu chuẩn chất lượng: ISO | Sợi |  | 920 |  | Chỉ không tan tổng hợp nylon số 8/0, dài 30 cm, kim tam giác 3/8c, dài 6 mm | Unilene S.A.C | Peru | Unilene S.A.C/ Peru | Nylon 8/0 | [15 empty] | 0 |  |  | 0 |  | 800 | 0 | [7 empty] | 120 | 0 |  |  | 0
1044 | 23D2.AV169 | Chỉ nâng đỡ mô, loại silicone | 1. Chất liệu:Chỉ silicone 2. Thông số kỹ thuật: dài 75cm, rộng 2.5mm 3. Tiêu chuẩn chất lượng: ISO | Tép |  | 200 |  | SURG LOOP SILIC AZUL 2.5MM 75CM ADCE | B. Braun Surgical | Tây Ban Nha | B. Braun Surgical S.A, Tây Ban Nha | B1095528 | [13 empty] | 100 | 100 | 0 |  |  | 0 |  |  | 0 | [8 empty] | 0 |  |  | 0
1045 | 23D3.CV186 | Chỉ Nylon sợi đơn đen 10-0 | Chỉ Nylon sợi đơn đen 10-0, dài 30 cm, kim hình thang dài 6.0mm, độ cong 3/18 135°, đường kính 0.14mm Kim làm bằng thép cứng bó sợi, mũi kim mài theo công nghệ cạnh mài ngang (Crosslapped Edge). Tiêu chuẩn ISO 13485, CE, FDA | Sợi |  | 460 |  | Chỉ Nylon sợi đơn đen 10-0 | Mani.,Inc | Việt Nam | Mani.,Inc, Nhật Bản | 1406 | 170000 |  |  | Công ty TNHH Y Tế ICARE | [9 empty] | 400 | 60
1046 | 23D3.CV460 | Chỉ phẫu thuật coated VICRYL số 8/0 dài 45cm, 2 kim đầu hình thang micropoint dài 6.5mm, 3/8C | 1. Chất liệu: Chỉ tan tổng hợp đa sợi Polyglactin 910 2. Thông số kỹ thuật: được bọc bởi 50% là Polyglactin 370 và 50% là Calcium Stearate số 8/0 dài 45cm, 2 kim bằng hợp kim Ethalloy kim đầu hình thang Micropoint TG140-8 bằng thép Ethalloy có phủ silicone cải tiến, dài 6.5mm 3/8 vòng tròn. 3. Đặc tính: Lực căng giữ vết thương 75% sau 14 ngày, 50% sau 21 ngày, 25% sau 28 ngày. Thời gian tự tiêu hoàn toàn: 56-70 ngày . 4. Tiêu chuẩn: Đạt tiêu chuẩn ISO, CE, CFS | Tép |  | 360 |  | Chỉ phẫu thuật coated VICRYL số 8/0 dài 45cm, 2 kim đầu hình thang micropoint dài 6.5mm, 3/8C | Ethicon, Inc. | Mexico | Ethicon, LLC-Mỹ | W9559 | [14 empty] | 360
1047 | 23D3.CV480 | Chỉ phẫu thuật PDS II số 4/0 dài 70cm, kim tròn đầu tròn SH-2 plus 20mm, 1/2C | 1. Chất liệu: Chỉ tan tổng hợp đơn sợi Polydioxanone. 2. Thông số kỹ thuật: số 4/0 dài 70cm, 1 kim tròn đầu tròn Atraloc SH-2 plus dài 20mm 1/2 vòng tròn, bằng hợp kim Ethalloy, được phủ bởi lớp silicone cải tiến, vùng kẹp kim phẳng và có rãnh giúp giữa chặt kim khi thao tác. 3. Đặc tính: lực giữ vết mổ 60% sau 2 tuần - 40% sau 4 tuần - 35% sau 6 tuần, thời gian tan hoàn toàn 182 - 238 ngày. 4. Tiêu chuẩn: ISO | Tép |  | 500 |  | Chỉ phẫu thuật PDS II số 4/0 dài 70cm, kim tròn đầu tròn SH-2 plus 20mm, 1/2C | Ethicon, Inc. | Mexico | Ethicon, LLC-Mỹ | W9115H | [14 empty] | 500
1048 | 23D3.CV481 | Chỉ phẫu thuật PDS II số 5/0, dài 90cm, 2 kim tròn đầu tròn RB-1 17mm, 1/2C | 1. Chất liệu: Chỉ tan tổng hợp đơn sợi Polydioxanone. 2. Thông số kỹ thuật: số 5/0 dài 90cm, 2 kim tròn đầu tròn Taper Point RB-1 dài 17mm 1/2 vòng tròn, bằng hợp kim Ethalloy, được phủ bởi lớp silicone cải tiến, vùng kẹp kim phẳng và có rãnh giúp giữa chặt kim khi thao tác. 3. Đặc tính: lực giữ vết mổ 60% sau 2 tuần - 40% sau 4 tuần - 35% sau 6 tuần, thời gian tan hoàn toàn 182 - 238 ngày. 4. Tiêu chuẩn: ISO, CE, FDA | Tép |  | 344 |  | Chỉ phẫu thuật PDS II số 5/0, dài 90cm, 2 kim tròn đầu tròn RB-1 17mm, 1/2C | Ethicon, Inc. | Mexico | Ethicon, LLC-Mỹ | Z9108H | [14 empty] | 200 |  | 144
1049 | 23D3.CV424 | Chỉ phẩu thuật PDS số 3/0, 70cm, kim tròn đầu tròn 26mm, 1/2C | 1. Chất liệu: Polydioxanone 2. Thông số kỹ thuật: số 3/0 dài 70cm, 1 kim tròn đầu tròn SH plus dài 26mm, 1/2 vòng tròn bằng hợp kim Ethalloy, được phủ bởi lớp silicone cải tiến 3. Đặc tính, tính năng kỹ thuật: Chỉ tan tổng hợp đơn sợi Polydioxanone. Lực giữ vết mổ 80% sau 2 tuần - 70% sau 4 tuần - 60% sau 6 tuần, thời gian tan hoàn toàn 182 - 238 ngày 4. Tiêu chuẩn chất lượng: ISO | Tép |  | 536 |  | Chỉ phẫu thuật PDS II số 3/0 dài 70cm, kim tròn đầu tròn SH plus 26mm, 1/2C | Ethicon, Inc. | Mexico |  | W9124H | 130113 |  |  | CN Công Ty Cổ Phần Dược Phẩm Thiết Bị Y Tế Hà Nội | [10 empty] | 500 | [8 empty] | 36
1050 | 23D3.CV680 | Chỉ phẫu thuật PROLENE số 3/0, dài 75cm, kim tròn đầu tròn 22mm, 1/2C | 1. Chất liệu: Polypropylene 2. Thông số kỹ thuật: số 3/0, dài 75cm, kim tròn đầu tròn 22mm, 1/2C 3. Đặc tính, tính năng kỹ thuật: Chỉ không tan tổng hợp đơn sợi polypropylene. Thân kim có rãnh giúp cố định kìm kẹp kim tốt hơn. Hệ thống cảnh báo sớm, tại nút buộc sợi chỉ biến dạng tạo sự chắc chắn và an toàn. 4. Tiêu chuẩn chất lượng: ISO | Tép |  | 36 |  | Chỉ phẫu thuật PROLENE số 3/0, dài 75cm, kim tròn đầu tròn 22mm, 1/2C | Ethicon, LLC | Mỹ | Ethicon, LLC (San Lorenzo)-Mỹ | W8770G | [14 empty] | 36
1051 | 23D3.CV425 | Chỉ phẫu thuật Prolene số 4/0, dài 90cm, 2 kim tròn đầu cắt 20mm, 1/2C | 1. Chất liệu: Polypropylene 2. Thông số kỹ thuật: số 4/0 dài 90cm, 2 kim tròn đầu cắt CC-20 bằng hợp kim Ethalloy, dài 20mm 1/2 vòng tròn. 3. Đặc tính, tính năng kỹ thuật: Chỉ không tan tổng hợp đơn sợi polypropylene. Hệ thống cảnh báo sớm, tại nút buộc sợi chỉ biến dạng tạo sự chắc chắn và an toàn 4. Tiêu chuẩn chất lượng: ISO | Tép |  | 12 |  | Chỉ phẫu thuật PROLENE số 4/0, dài 90cm, 2 kim tròn đầu cắt 20mm, 1/2C | Ethicon, LLC | Mỹ |  | W8840 | 147525 |  |  | CN Công Ty Cổ Phần Dược Phẩm Thiết Bị Y Tế Hà Nội | [19 empty] | 12
1052 | 23D3.CV683 | Chỉ phẫu thuật Prolene số 5/0, dài 75cm, 2 kim tròn đầu tròn Ethalloy 13mm, 1/2C | 1. Chất liệu: Chỉ không tan tổng hợp đơn sợi polypropylene 2. Thông số kỹ thuật: số 5/0 dài 75cm, 2 kim bằng hợp kim ETHALLOY thân tròn đầu tròn RB-2 dài 13mm 1/2 vòng tròn. 3. Đặc tính: Hệ thống cảnh báo sớm, tại nút buộc sợi chỉ biến dạng tạo sự chắc chắn và an toàn 4. Tiêu chuẩn chất lượng: ISO, CE, FDA | Tép |  | 36 |  | Chỉ phẫu thuật PROLENE số 5/0, dài 75cm, 2 kim tròn đầu tròn Ethalloy 13mm, 1/2C | Ethicon, LLC | Mỹ | Ethicon, LLC-Mỹ | W8710 | [14 empty] | 36
1053 | 23D3.CV682 | Chỉ phẫu thuật Prolene số 5/0, dài 90cm, 2 kim tròn đầu tròn RB-1 17mm, 1/2C | 1. Chất liệu: Chỉ không tan tổng hợp đơn sợi polypropylene. 2. Thông số kỹ thuật: số 5/0, dài 90cm, 2 kim tròn đầu tròn RB-1 bằng hợp kim Ethalloy, dài 17mm, 1/2 vòng tròn. 3. Đặc tính: Hệ thống cảnh báo sớm, tại nút buộc sợi chỉ biến dạng tạo sự chắc chắn và an toàn. 4. Tiêu chuẩn chất lượng: ISO, CE, FDA | Tép |  | 60 |  | Chỉ phẫu thuật PROLENE số 5/0, dài 90cm, 2 kim tròn đầu tròn RB-1 17mm, 1/2C | Ethicon, LLC | Mỹ | Ethicon, LLC (San Lorenzo)-Mỹ | 8556G | [14 empty] | 60
1054 | 23D3.CV684 | Chỉ phẫu thuật Prolene số 6/0 dài 60cm, 2 kim tròn đầu tròn dài 11mm 3/8C | 1. Chất liệu: Chỉ không tan tổng hợp đơn sợi polypropylene. 2. Thông số kỹ thuật: số 6/0 dài 60cm, 2 kim tròn đầu tròn BV bằng hợp kim Ethalloy dài 11mm 3/8 vòng tròn. 3. Đặc tính: Hệ thống cảnh báo sớm, tại nút buộc sợi chỉ biến dạng tạo sự chắc chắn và an toàn. 4. Tiêu chuẩn chất lượng: ISO, CE, FDA | Tép |  | 72 |  | Chỉ phẫu thuật PROLENE số 6/0 dài 60cm, 2 kim tròn đầu tròn dài 11mm 3/8C | Ethicon, LLC | Mỹ | Ethicon, LLC (San Lorenzo)-Mỹ | 8610H | [14 empty] | 72
1055 | 23D3.CV686 | Chỉ phẫu thuật Prolene số 6/0, dài 60cm, 2 kim tròn đầu tròn 9.3mm, 3/8C | 1. Chất liệu: Chỉ không tan tổng hợp đơn sợi polypropylene 2. Thông số kỹ thuật: số 6/0, dài 60cm, 2 kim tròn đầu tròn BV-1 bằng hợp kim Ethalloy dài 9.3mm, 3/8C. 3. Đặc tính: Hệ thống cảnh báo sớm, tại nút buộc sợi chỉ biến dạng tạo sự chắc chắn và an toàn. 4. Tiêu chuẩn chất lượng: ISO, CE, FDA | Tép |  | 36 |  | Chỉ phẫu thuật PROLENE số 6/0, dài 60cm, 2 kim tròn đầu tròn 9.3mm, 3/8C | Ethicon, LLC | Mỹ | Ethicon, LLC (San Lorenzo)-Mỹ | 8805H | [14 empty] | 36
1056 | 23D3.CV685 | Chỉ phẫu thuật Prolene số 6/0, dài 75cm, 2 kim tròn đầu tròn taperpoint C-1 dài 13mm, 3/8C | 1. Chất liệu: Chỉ không tan tổng hợp đơn sợi polypropylene. 2. Thông số kỹ thuật: số 6/0, dài 75cm, 2 kim tròn đầu tròn C-1 bằng hợp kim Ethalloy, dài 13mm, 3/8 vòng tròn. 3. Đặc tính:Hệ thống cảnh báo sớm, tại nút buộc sợi chỉ biến dạng tạo sự chắc chắn và an toàn. 4. Tiêu chuẩn chất lượng: ISO, CE, FDA | Tép |  | 36 |  | Chỉ phẫu thuật PROLENE số 6/0, dài 75cm, 2 kim tròn đầu tròn taperpoint C-1 dài 13mm, 3/8C | Ethicon, LLC | Mỹ | Ethicon, LLC (San Lorenzo)-Mỹ | 8706H | [14 empty] | 36
1057 | 23D3.CV687 | Chỉ phẫu thuật Prolene số 7/0, dài 60cm, 2 kim tròn đầu tròn MultiPass 9.3mm, 3/8C | 1. Chất liệu: Chỉ không tan tổng hợp đơn sợi polypropylene. 2. Thông số kỹ thuật: số 7/0 dài 60cm, 2 kim tròn đầu tròn MultiPass BV175-8 bằng hợp kim Ethalloy, dài 9.3mm 3/8 vòng tròn. 3. Đặc tính: Hệ thống cảnh báo sớm, tại nút buộc sợi chỉ biến dạng tạo sự chắc chắn và an toàn 4. Tiêu chuẩn chất lượng: ISO, CE, FDA | Tép |  | 36 |  | Chỉ phẫu thuật PROLENE số 7/0, dài 60cm, 2 kim tròn đầu tròn MultiPass 9.3mm, 3/8C | Ethicon, LLC | Mỹ | Ethicon, LLC-Mỹ | W8702 | [14 empty] | 36
1058 | 23D3.CV688 | Chỉ phẫu thuật Prolene số 8/0, dài 45cm, 2 kim tròn đầu tròn Multi-pass 6.5mm, 3/8C | 1. Chất liệu: Chỉ không tan tổng hợp đơn sợi polypropylene. 2. Thông số kỹ thuật: số 8/0 dài 45cm, 2 kim tròn đầu tròn Multi-Pass BV130-5 bằng hợp kim Ethalloy, dài 6.5mm 3/8 vòng tròn. 3. Đặc tính: Hệ thống cảnh báo sớm, tại nút buộc sợi chỉ biến dạng tạo sự chắc chắn và an toàn 4. Tiêu chuẩn chất lượng: ISO, CE, FDA | Tép |  | 24 |  | Chỉ phẫu thuật PROLENE số 8/0, dài 45cm, 2 kim tròn đầu tròn Multi-pass 6.5mm, 3/8C | Ethicon, LLC | Mỹ | Ethicon, LLC-Mỹ | W2777 | [14 empty] | 24
1059 | 23D3.CV690 | Chỉ phẫu thuật Prolene số 8/0, dài 60cm, 2 kim tròn đầu tròn MultiPass 9.3mm, 3/8C | 1. Chất liệu: Chỉ không tan tổng hợp đơn sợi polypropylene. 2. Thông số kỹ thuật: số 8/0 dài 60cm, 2 kim tròn đầu cắt MultiPass CC bằng hợp kim Ethalloy, dài 9.3mm 3/8 vòng tròn. 3. Đặc tính: Hệ thống cảnh báo sớm, tại nút buộc sợi chỉ biến dạng tạo sự chắc chắn và an toàn. 4. Tiêu chuẩn chất lượng: ISO, CE, FDA | Tép |  | 24 |  | Chỉ phẫu thuật PROLENE số 8/0, dài 60cm, 2 kim tròn đầu tròn MultiPass 9.3mm, 3/8C | Ethicon, LLC | Mỹ | Ethicon, LLC-Mỹ | W8703 | [14 empty] | 24
1060 | 23D3.CV689 | Chỉ phẫu thuật Prolene số 8/0, dài 60cm, 2 kim tròn màu đen Visi-black 8mm, 3/8C. | 1. Chất liệu: Chỉ không tan tổng hợp đơn sợi Polypropylene. 2. Thông số kỹ thuật: số 8/0 dài 60cm, 2 kim tròn màu đen Visi-black CC175-6 bằng hợp kim Ethalloy, dài 8mm, 3/8 vòng tròn. 3. Đặc tính: Hệ thống cảnh báo sớm, tại nút buộc sợi chỉ biến dạng tạo sự chắc chắn và an toàn 4. Tiêu chuẩn chất lượng: ISO, CE, FDA | Tép |  | 24 |  | Chỉ phẫu thuật PROLENE số 8/0, dài 60cm, 2 kim tròn màu đen Visi-black 8mm, 3/8C. | Ethicon, LLC | Mỹ | Ethicon, LLC-Mỹ | W8101 | [14 empty] | 24
1061 | 23D3.CV184 | Chỉ phẫu thuật tự tiêu PGA 6-0 sợi tím bện 6-0, dài 45 cm, kim hình thang dài 6.5mm | 1. Chất liệu: Chỉ tiêu Polyglycolic Acid 2. Thông số kỹ thuật: 6-0 sợi tím bện 6-0, dài 45 cm, kim hình thang dài 6,5mm, độ cong 1/4 90°, đường kính 0,24mm 3. Đặc tính, tính năng kỹ thuật: Chỉ tiêu PGA 6-0 sợi tím bện 6-0, dài 45 cm, kim hình thang dài 6.5mm, độ cong 1/4 90°, đường kính 0.24mm Kim làm bằng thép cứng bó sợi, mũi kim mài theo công nghệ cạnh mài ngang (Crosslapped Edge). 4. Tiêu chuẩn chất lượng: ISO 13485, CE, FDA | Sợi |  | 100 |  | Chỉ tiêu PGA 6.0 2490 | Mani.,Inc | Việt Nam | Mani.,Inc, Nhật Bản | 2490 | 210000 |  |  | Công ty TNHH Y Tế ICARE | [9 empty] | 100
1062 | 23D3.CV185 | Chỉ phẫu thuật tự tiêu PGA sợi tím 7-0 dài 30 cm, kim hình thang dài 6.5mm | 1. Chất liệu: Chỉ tiêu Polyglycolic Acid 2. Thông số kỹ thuật: Sợi tím 7-0 dài 30 cm, kim hình thang dài 6.5mm, độ cong 3/8 135°, đường kính 0.20mm 3. Đặc tính, tính năng kỹ thuật: Chỉ tiêu PGA , sợi tím 7-0 dài 30 cm, kim hình thang dài 6.5mm, độ cong 3/8 135°, đường kính 0.20mm Kim làm bằng thép cứng bó sợi, mũi kim mài theo công nghệ cạnh mài ngang (Crosslapped Edge). 4. Tiêu chuẩn chất lượng: ISO 13485, CE, FDA | Sợi |  | 100 |  | Chỉ tiêu PGA 7.0 2091 | Mani.,Inc | Việt Nam | Mani.,Inc, Nhật Bản | 2091 | 210000 |  |  | Công ty TNHH Y Tế ICARE | [9 empty] | 100
1063 | 23D3.CV477 | Chỉ phẫu thuật VICRYL PLUS kháng khuẩn Iragacare MP số 0, dài 90cm, kim tròn CT 40mm, 1/2C | 1. Chất liệu: Chỉ tan tổng hợp đa sợi Polyglactin 910, có chất kháng khuẩn Irgacare MP. 2. Thông số kỹ thuật: được bọc bởi 50% polyglactin 370 và 50% Calcium Stearate, có chất kháng khuẩn Irgacare MP số 0 dài 90cm, kim tròn đầu tròn taper CT, có rãnh chạy dọc bên trong và ngoài thân kim, bằng thép Ethalloy có phủ silicone cải tiến, dài 40mm 1/2 vòng tròn. 3. Đặc tính: Lực căng giữ vết thương 75% sau 14 ngày, 50% sau 21 ngày, 25% sau 28 ngày, thời gian tiêu hoàn toàn: 56 - 70 ngày. 4. Tiêu chuẩn: ISO, CE, FDA | Tép |  | 2500 |  | Chỉ phẫu thuật VICRYL PLUS kháng khuẩn Iragacare MP số 0, dài 90cm, kim tròn CT 40mm, 1/2C | Ethicon, Inc. | Mỹ | Ethicon, Inc.-Mỹ | VCP358H | [14 empty] | 2500
1064 | 23D1.AV2152 | Chỉ phẫu thuật VICRYL PLUS kháng khuẩn Iragacare MP số 2/0, dài 70cm, kim tròn SH 26mm, 1/2C hoặc tương đương | 1. Chất liệu: Chỉ tan tổng hợp đa sợi Polyglactin 910, có chất kháng khuẩn Irgacare MP 2. Thông số kỹ thuật: được bọc bởi 50% polyglactin 370 và 50% Calcium Stearate, có chất kháng khuẩn Irgacare MP số 2/0 dài 70cm, kim tròn đầu tròn SH, có rãnh chạy dọc bên trong và ngoài thân kim, bằng thép Ethalloy có phủ silicone cải tiến, dài 26mm 1/2 vòng tròn. 3. Đặc tính: Lực căng giữ vết thương 75% sau 14 ngày, 50% sau 21 ngày, 25% sau 28 ngày, thời gian tiêu hoàn toàn: 56 - 70 ngày. 4. Tiêu chuẩn: ISO, CE, FDA | Tép |  | 1744 |  | Chỉ phẫu thuật VICRYL PLUS kháng khuẩn Iragacare MP số 2/0, dài 70cm, kim tròn SH 26mm, 1/2C | Ethicon, Inc. | Mỹ | Ethicon, Inc.-Mỹ | VCP317H | [14 empty] | 1144 | 0 |  |  | 0 |  |  | 0 | [5 empty] | 600 |  |  | 0 |  |  | 0
1065 | 23D1.AV2153 | Chỉ phẫu thuật VICRYL PLUS kháng khuẩn Iragacare MP số 3/0, dài 70cm, kim tròn SH plus 26mm, 1/2C hoặc tương đương | 1. Chất liệu: Chỉ tan tổng hợp đa sợi Polyglactin 910, có chất kháng khuẩn Irgacare MP 2. Thông số kỹ thuật: được bọc bởi 50% polyglactin 370 và 50% Calcium Stearate, có chất kháng khuẩn Irgacare MP số 3/0 dài 70cm, kim tròn đầu tròn SH, có rãnh chạy dọc bên trong và ngoài thân kim, bằng thép Ethalloy có phủ silicone cải tiến, dài 26mm 1/2 vòng tròn. 3. Đặc tính: Lực căng giữ vết thương 75% sau 14 ngày, 50% sau 21 ngày, 25% sau 28 ngày, thời gian tiêu hoàn toàn: 56 - 70 ngày. 4. Tiêu chuẩn: ISO, CE, FDA | Tép |  | 9764 |  | Chỉ phẫu thuật VICRYL PLUS kháng khuẩn Iragacare MP số 3/0, dài 70cm, kim tròn SH plus 26mm, 1/2C | Ethicon, Inc. | Mỹ | Ethicon, Inc.-Mỹ | VCP316H | [13 empty] | 3456 | 5108 | 0 |  |  | 0 |  |  | 1000 |  | 200 | [6 empty] | 0 |  |  | 0
1066 | 23D3.CV63 | Chỉ siêu bền chiều dài 39 inch (99cm). Đầu kim dạng bán nguyệt loại MO-6, dài 26mm | 1. Chất liệu: UHMWPE 2. Thông số kỹ thuật: chiều dài 39 inch (99cm). Đầu kim dạng bán nguyệt loại MO-6, dài 26mm 3. Đặc tính, tính năng kỹ thuật: Chỉ siêu bền #2, chất liệu UHMWPE, màu trắng/xanh để dễ dàng quan sát 4. Tiêu chuẩn chất lượng: ISO/CE/FDA | Cái |  | 115 |  | Chỉ siêu bền | Riverpoint Medical LLC | Mỹ | Riverpoint Medical LLC/ Mỹ | HS112 | 1600000 | 1680000 | 1760000 | Công Ty Cổ Phần Y Tế Thành Ân | Công Ty TNHH Trang Thiết Bị Y Tế B.M.S | Công Ty Cổ Phần Y Tế Perfecta | [7 empty] | 40 | 75
1067 | 23D3.CV164 | Chỉ siêu bền dài 38 inches liền kim 26,5mm hình dạng 1/2 vòng tròn. | 1. Chất liệu: chỉ siêu bền đa sợi có lõi làm bằng chất liệu Polyethylene cao phân tử (UHMWPE) 2. Thông số kỹ thuật: Chỉ dài 38inches liền kim 26,5mm hình dạng 1/2 vòng tròn. 3. Đặc tính, tính năng kỹ thuật: Chỉ siêu bền đa sợi có lõi làm bằng chất liệu Polyethylene cao phân tử (UHMWPE) và được bọc ngoài bằng lớp bện của Polyester và UHMWPE giúp cho chỉ khâu siêu chắc chắn, linh hoạt và chống mài mòn, phù hợp cho các ca phẫu thuật chấn thương chỉnh hình. Lõi chỉ được thiết kế riêng cho khả năng thao tác và chịu lực vượt trội. Lực tải tại mức dịch chuyển 3mm là 46 lbf (tải trọng động). Lực tải tối đa đạt 88Ib. Thân chỉ màu xanh dễ quan sát. 4. Tiêu chuẩn chất lượng: ISO, FDA. | Cái |  | 80 |  | Chỉ siêu bền FiberWire | Arthrex, Inc. | Mỹ/Châu Âu | Arthrex, Inc. | AR-7200 | 1200000 |  |  | Tổng Công Ty Thiết Bị Y Tế Việt Nam - CTCP | [9 empty] | 30 | 50
1068 | 23D3.CV170 | Chỉ siêu bền dạng vòng treo giữ mảnh ghép gân có thể điều chỉnh độ dài | 1. Chất liệu: UHMWPE 2. Thông số kỹ thuật: Kíck thước vòng treo tối đa: khoảng 7cm 3. Đặc tính, tính năng kỹ thuật: Sử dụng được cho mảnh ghép gân chân ngỗng (hamstring) và mảnh ghép gân bánh chè (BTB). Khả năng chịu lực tối đa lên tới 980N. Một kích cỡ duy nhất dùng cho các loại kỹ thuật khác nhau. Cho phép buộc lại trong trường hợp gân chưa đủ độ căng hoặc căng quá mức, không tạo khoảng chết trên xương đùi. Vít treo kèm vòng chỉ siêu bền với 4 điểm khoá không thắt nút tích hợp sẵn giúp dễ dàng thao tác, tránh nhiễm khuẩn. 4. Tiêu chuẩn chất lượng: FDA | Cái |  | 60 |  | Chỉ siêu bền dạng vòng treo giữ mảnh ghép gân có thể điều chỉnh độ dài TightRope | Arthrex, Inc. | Mỹ/Châu Âu | Arthrex, Inc. | AR-1588TN | 5650000 |  |  | Tổng Công Ty Thiết Bị Y Tế Việt Nam - CTCP | [9 empty] | 10 | 50
1069 | 23D3.CV81 | Chỉ siêu bền dùng trong nội soi khớp | 1. Chất liệu: UHMWPE 2. Thông số kỹ thuật: Cỡ chỉ: USP 2. Màu sắc: Trắng, Trắng sọc xanh. Lực kéo 576,12 N/mm2 3. Đặc tính, tính năng kỹ thuật: Cố định mô mềm trong nội soi khớp. Thiết kế liền kim thép không gỉ 4. Tiêu chuẩn chất lượng: ISO | Sợi |  | 150 |  | Chỉ dùng trong nội soi khớp | Tulpar | Thổ Nhĩ Kỳ | Tulpar/ Thổ Nhĩ Kỳ | TM070… | 1400000 | 1430000 | 1500000 | Công ty TNHH Thiết Bị Y tế My Tâm | Công ty TNHH AE MEDICAL | Công ty TNHH Thương mịa dịch vụ Greenmed | [7 empty] | 150
1070 | 23D3.CV386 | Chỉ tan đơn sợi có gai không cần buộc V-Loc số 3-0 dài 30cm, kim tròn đầu nhọn V-20, 1/2C, 26mm | 1. Chất liệu: glycolide, dioxanone và trimethylene carbonate 2. Thông số kỹ thuật: số 3-0 dài 30cm, kim tròn đầu nhọn V-20, 1/2C, 26mm 3. Đặc tính, tính năng kỹ thuật: Chỉ tiêu thành phần glycolide, dioxanone và trimethylene carbonate, có gai đầu tù, hướng gai một chiều, một đầu có vòng, không cần buộc, số 3/0. Sợi chỉ dài 30cm, màu tím. kim tròn đầu nhọn Nucoat V20, cong 1/2 vòng tròn, dài 26mm. Kim có chất liệu hợp kim Surgalloy chống gãy. Thời gian giữ vết thương: 14 ngày. Thời gian tiêu hoàn toàn: 90 ngày. 4. Tiêu chuẩn chất lượng: ISO | Tép |  | 180 |  | Chỉ tan đơn sợi có gai Vloc-90 3-0 30cm 1/2C V-20 26mm | Covidien | Mỹ | Covidien LLC/ Mỹ | VLOCM0614 | 568050 |  |  | Công Ty Tnhh Dược Phẩm Phương Phương | [9 empty] | 180
1071 | 23D3.CV387 | Chỉ tan đơn sợi có gai không cần buộc V-Loc số 4-0 dài 15cm, kim tròn đầu nhọn CV-15, 3/8C, 17mm | 1. Chất liệu: glycolide, dioxanone và trimethylene carbonate 2. Thông số kỹ thuật: số 4-0 dài 15cm, kim tròn đầu nhọn CV-15, 3/8C, 17mm 3. Đặc tính, tính năng kỹ thuật: Chỉ tiêu thành phần glycolide, dioxanone và trimethylene carbonate, có gai đầu tù, hướng gai một chiều, một đầu có vòng, không cần buộc, số 4/0. Sợi chỉ dài 15cm, màu tím. kim tròn đầu nhọn Nucoat CV15, cong 3/8 vòng tròn, dài 17mm. Kim làm từ hợp kim Surgalloy chống gãy. Thời gian giữ vết thương: 14 ngày. Thời gian tiêu hoàn toàn: 90 ngày. 4. Tiêu chuẩn chất lượng: ISO | Tép |  | 180 |  | Chỉ tan đơn sợi có gai Vloc-90 4-0 15cm 3/8C CV-15 17mm | Covidien | Mỹ | Covidien LLC/ Mỹ | VLOCM1203 | 567945 |  |  | Công Ty Tnhh Dược Phẩm Phương Phương | [9 empty] | 180
1072 | 23D3.CV388 | Chỉ tan tổng hợp đa sợi Polysorb số 1 dài 90cm, kim tròn đầu nhọn GS-24 1/2C, 40mm | 1. Chất liệu, thông số, đặc tính kỹ thuật: - Chỉ phẫu thuật tổng hợp, tiệt trùng, đa sợi, tan trung bình, thành phần Lactomer 9-1 gồm glycolide và lactide được bao phủ bởi caprolactone và calcium stearoyl lactylate. - Đạt lực khỏe nút buộc ban đầu bằng 140% tiêu chuẩn dược điển Mỹ. - Số 1, dài 90cm, kim tròn đầu nhọn GS-24 dài 40mm, cong 1/2 vòng tròn, kim sắc bén, được phủ silicon theo công nghệ Nucoat. 2. Tiêu chuẩn chất lượng: ISO, CE, FDA. | Tép |  | 840 |  | Chỉ tan tổng hợp đa sợi Polysorb số 1 dài 90cm, kim tròn đầu nhọn GS-24 1/2C, 40mm | Covidien | Mỹ | Covidien LLC/ Mỹ | CL-915 | 75000 |  |  | Công Ty Tnhh Dược Phẩm Phương Phương | [9 empty] | 480 | 360
1073 | 23D3.CV648 | Chỉ tan tổng hợp đa sợi Polysorb số 3-0 dài 75cm, kim tròn đầu nhọn V-20 1/2C, 26mm | 1. Chất liệu: Lactomer 9-1 gồm glycolide và lactide được bao phủ bởi calcium stearoyl lactylate 2. Thông số kỹ thuật: số 3/0, dài 75cm, kim tròn đầu nhọn V-20 dài 26mm, cong 1/2 vòng tròn 3. Đặc tính, tính năng kỹ thuật: Chỉ phẫu thuật tổng hợp, tiệt trùng, đa sợi, tiêu trung bình Polysorb GL-122, thành phần Lactomer 9-1 gồm glycolide và lactide được bao phủ bởi calcium stearoyl lactylate, đạt lực khỏe nút buộc ban đầu bằng 140% tiêu chuẩn dược điển Mỹ. Kim được phủ sắc bén bằng công nghệ NuCoat. 4. Tiêu chuẩn chất lượng: ISO | Tép |  | 360 |  | Chỉ tan tổng hợp đa sợi Polysorb số 3-0 dài 75cm, kim tròn đầu nhọn V-20 1/2C, 26mm | Covidien | Mỹ | Covidien LLC/ Mỹ | GL-122 | 64000 | [13 empty] | 360
1074 | 23D3.CV273 | Chỉ tạo nhịp Flexon số 2-0, dài 60cm kim tròn đầu nhọn V-20, 1/2C 26mm, kim thẳng SC6BA có khấc bẻ | 1. Chất liệu: thép không gỉ bện, được phủ lớp cách điện PTFE poly hoặc FEP poly 2. Thông số kỹ thuật: Chỉ điện cực tim số 2/0, sợi dài 60cm 3. Đặc tính, tính năng kỹ thuật: Chỉ điện cực tim có màu cam dễ quan sát. Gồm 2 kim (1 kim thẳng SC-6 dài 88mm đầu kim có khấc bẻ Breakaway và 1 kim tròn đầu nhọn V-20, cong 1/2 vòng tròn, dài 26mm), kim phủ silicon theo công nghệ Nucoat. 4. Tiêu chuẩn chất lượng: ISO, FDA | Tép |  | 12 |  | Chỉ tạo nhịp Flexon số 2-0, dài 60cm kim tròn đầu nhọn V-20, 1/2C 26mm, kim thẳng SC6BA có khấc bẻ | Covidien | Dominica | Covidien LLC/ Mỹ | 88862617-53 | 320000 |  |  | Công Ty Tnhh Dược Phẩm Phương Phương | [9 empty] | 12
1075 | 23D3.CV656 | Chỉ tạo nhịp Flexon số 3-0, dài 60cm kim tròn đầu nhọn CV-23, 1/2C 17mm, kim thẳng SC6BA có khấc bẻ | Chỉ thép điện cực đa sợi, số 3/0 , dài 60cm, phủ lớp cách điện PTFE poly hoặc FEP poly - 1 kim tròn đầu nhọn dài 17mm, 1/2C, 1 kim thẳng SC-6 dài 88mm, đầu kim có khấc bẻ Breakaway - Tiệt khuẩn - Tiêu chuẩn chất lượng: ISO, CE, FDA (cục quản lý dược phẩm và thực phẩm Hoa Kỳ). | Tép |  | 36 |  | Chỉ tạo nhịp Flexon số 3-0, dài 60cm kim tròn đầu nhọn CV-23, 1/2C 17mm, kim thẳng SC6BA có khấc bẻ | Covidien | Dominica | Covidien LLC/ Mỹ | 88862617-53 | 224000 | [13 empty] | 36
1076 | 23D1.AV674 | Chỉ thép điện cực, số 3/0, đóng gói 01 tép 2 sợi, 01 xanh + 01 trắng, dài 60cm, 02 đầu kim HR17 | 1. Chất liệu: thép, kim phủ silicone 2. Thông số kỹ thuật: số 3/0, đóng gói 01 tép 2 sợi, 01 xanh + 01 trắng, dài 60cm,02 đầu kim HR17/GS65v 3. Tiêu chuẩn chất lượng: ISO | Tép |  | 120 |  | STEEEL W/B 3/0 2X60 HR17/GS65V BRK SGEC | B. Braun Surgical | Tây Ban Nha | B. Braun Surgical S.A, Tây Ban Nha | C0992703 | [13 empty] | 100 | 20 | 0 |  |  | 0 |  |  | 0 | [8 empty] | 0 |  |  | 0
1077 | 23D1.AV330 | Chỉ thép Flexon, số 3-0, dài 60cm kim tròn đầu nhọn CV-23, 1/2C 17mm, kim thẳng SC6BA có khấc bẻ | 1. Chất liệu: hép không gỉ bện, được phủ lớp cách điện PTFE poly hoặc FEP poly, kim phủ silicon theo công nghệ Nucoat 2. Thông số kỹ thuật: số 3/0, dài 60cm, gồm 2 kim (1 kim thẳng SC-6 dài 88mm, đầu kim có khấc bẻ Breakaway và 1 kim tròn đầu nhọn CV-23, cong 1/2 vòng tròn, dài 17mm) 3. Đặc tính, tính năng kỹ thuật: Chỉ điện cực tim 4. Tiêu chuẩn chất lượng: FDA | Tép |  | 120 |  | Chỉ tạo nhịp Flexon số 3-0, kim tròn đầu nhọn CV-23, , kim thẳng SC6BA có khấc bẻ | Covidien | Dominica | Covidien LLC/ Mỹ | 88862586-43 | [13 empty] | 100 | 20 | 0 |  |  | 0 |  |  | 0 | [8 empty] | 0 |  |  | 0
1078 | 23D1.AV675 | Chỉ thép không gỉ 316L, loại khâu xương ức, số 5 dài 45cm, kim tròn đầu cắt 48mm, 1/2C phủ silicon | 1. Chất liệu: thép không gỉ chất liệu 316L, kim phủ silicon theo công nghệ Nucoat 2. Thông số kỹ thuật: số 5, 4 sợi dài 45cm, kim tròn đầu cắt KV-40 dài 48mm, cong 1/2 vòng tròn 3. Đặc tính, tính năng kỹ thuật: đạt tiêu chuẩn ASTM F138 mức độ 2 về "Thanh thép và dây thép không gỉ cho các phẫu thuật cấy ghép", kim công nghệ kim xoay Roto- Grip 4. Tiêu chuẩn chất lượng: FDA | Tép |  | 87 |  | Chỉ thép số 5 ,kim tròn đầu cắt KV-40 | Covidien | Dominica | Covidien LLC/ Mỹ | 88862393-89 | [13 empty] | 20 | 50 | 0 |  |  | 0 | 12 | 5 | 0 | [8 empty] | 0 |  |  | 0
1079 | 23D1.AV1756 | Chỉ thép không gỉ, loại khâu xương bánh chè, số 4 dài 45cm, kim tròn đầu cắt 1/2C dài 48mm | 1. Chất liệu: thép không gỉ 2. Thông số kỹ thuật: số 4, 4 sợi x 45 cm, kim tròn đầu cắt 1/2c, dài 48 mm 3. Đặc tính, tính năng kỹ thuật: Đóng gói bằng giấy Tyvek 100% sợi HDPE bền dai, chống rách, ngăn khuẩn hiệu quả 4. Tiêu chuẩn chất lượng: ISO | Tép |  | 50 |  | Chỉ thép Caresteel số 4, 4 sợi x 45 cm, kim tròn đầu cắt, dài 48 mm, ST60M48X4 | CPT | Việt Nam | CPT - Việt Nam | ST60M48X4 | [15 empty] | 0 |  |  | 0 |  |  | 0 |  | 40 | [5 empty] | 10 | 0 |  |  | 0
1080 | 23D1.AV1755 | Chỉ thép không gỉ, loại khâu xương bánh chè, số 5 dài 75cm, kim tròn 1/2C dài 55mm | 1. Chất liệu: thép không gỉ 2. Thông số kỹ thuật: số 5, dài 75 cm, kim tròn trocar 1/2c, dài 55 mm 3. Đặc tính, tính năng kỹ thuật: Đóng gói bằng giấy Tyvek 100% sợi HDPE bền dai, chống rách, ngăn khuẩn hiệu quả 4. Tiêu chuẩn chất lượng: ISO | Tép |  | 490 |  | Chỉ thép Caresteel số 5, kim tròn trocar, dài 55 mm, ST70P55 | CPT | Việt Nam | CPT - Việt Nam | ST70P55 | [13 empty] | 480 |  | 0 |  |  | 0 |  |  | 0 | [7 empty] | 10 | 0 |  |  | 0
1081 | 23D1.AV2177 | Chỉ thép không gỉ, loại khâu xương bánh chè, số 7 dài 60cm, kim tam giác dài 120mm | 1. Chất liệu: thép không gỉ 2. Thông số kỹ thuật: số 7, dài 60 cm, kim tam giác 1/2c, dài 120 mm 3. Đặc tính, tính năng kỹ thuật: Đóng gói bằng giấy Tyvek 100% sợi HDPE bền dai, chống rách, ngăn khuẩn hiệu quả 4. Tiêu chuẩn chất lượng: ISO | Tép |  | 1724 |  | Chỉ thép Caresteel khâu xương bánh chè (Patella Set) số 7, dài 60 cm, kim tam giác, dài 120 mm, ST90D120 | CPT | Việt Nam | CPT - Việt Nam | ST90D120 | [13 empty] | 720 | 360 | 0 | 24 |  | 0 | 40 | 400 | 0 |  | 50 |  | 50 |  | 50 |  | 30 | 0 |  |  | 0
1082 | 23D2.AV119 | Chỉ thép không gỉ, loại khâu xương ức, số 5 dài 45cm, kim tròn đầu cắt 48mm, 1/2C. | 1. Chất liệu: bằng thép không gỉ ,kim phủ silicon 2. Thông số kỹ thuật:chỉ số 5, dài 45cm, kim tròn đầu cắt tapercut V-40 dài 48mm 1/2 vòng tròn 3. Đặc tính, tính năng kỹ thuật: kim phủ silicon theo công nghệ Nucoat 4. Tiêu chuẩn chất lượng: FDA | Tép | 3006 | 50 |  | Chỉ thép STAINLESS STEEL WIRE số 5, dài 45cm, kim tròn đầu cắt 48mm, 1/2C. | Ethicon, LLC | Mỹ | Ethicon, LLC-Mỹ | M650G | [14 empty] | 50 | 0 |  |  | 0 |  |  | 0 | [8 empty] | 0 |  |  | 0
1083 | 23D3.CV659 | Chỉ thép số 5 dài 45cm, kim tròn đầu cắt KV-40, 1/2C 48mm | 1. Chất liệu: thép không gỉ 316L 2. Thông số kỹ thuật: số 5 dài 45cm, kim tròn đầu cắt KV-40, 1/2C 48mm 3. Đặc tính, tính năng kỹ thuật: Chỉ thép khâu xương ức số 5, dài 45cm thành phần thép không gỉ 316L, đạt tiêu chuẩn ASTM F138 mức độ 2 về "Thanh thép và dây thép không gỉ cho các phẫu thuật cấy ghép". 1 kim tròn đầu tam giác KV-40 dài 48mm, cong 1/2 vòng tròn, phủ silicon theo công nghệ Nucoat. 4. Tiêu chuẩn chất lượng: ISO, CE, FDA | Tép |  | 144 |  | Chỉ thép STEEL 5 4x45cm 1/2C KV-40 48mm (2393-89) | Covidien | Dominica | Covidien LLC/ Mỹ | 88862393-89 | 398000 | [13 empty] | 144
1084 | 23D3.CV660 | Chỉ thép số 7 dài 45cm, kim tròn đầu cắt KV-40, 1/2C, 48mm | 1. Chất liệu: thép không gỉ 316L 2. Thông số kỹ thuật: ố 7 dài 45cm, kim tròn đầu cắt KV-40, 1/2C, 48mm 3. Đặc tính, tính năng kỹ thuật: Chỉ thép khâu xương ức số 7, dài 45cm thành phần thép không gỉ 316L, đạt tiêu chuẩn ASTM F138 mức độ 2 về "Thanh thép và dây thép không gỉ cho các phẫu thuật cấy ghép". 1 kim tròn đầu tam giác KV-40 dài 48mm, cong 1/2 vòng tròn, phủ silicon theo công nghệ Nucoat. 4. Tiêu chuẩn chất lượng: ISO | Tép |  | 36 |  | Chỉ thép STEEL 7 2x45cm 1/2C KV-40 48mm (2392-49) | Covidien | Dominica | Covidien LLC/ Mỹ | 88862392-49 | 320000 | [13 empty] | 36
1085 | 23D1.AV92 | Chỉ thép, loại khâu xương, số 1, chất liệu 316L chỉ dài 45cm, tép 04 sợi, kim tròn 1/2 vòng tròn dài 37mm | 1. Chất liệu: thép 316L, kim phủ silicone 2. Thông số kỹ thuật: số 1, chỉ dài 45cm, tép 04 sợi, kim tròn 1/2 vòng tròn dài 37mm, Giá trị trung bình lực căng kéo ≥ 4.76 Kgf 3. Tiêu chuẩn chất lượng: FDA, EC, ISO | Tép |  | 102 |  | STEELEX STE SET 1(4)4X45CM HRC37SS(M) LP | B. Braun Surgical | Tây Ban Nha | B. Braun Surgical S.A, Tây Ban Nha | G0617144 | [13 empty] | 80 |  | 0 |  |  | 0 | 12 |  | 0 | [7 empty] | 10 | 0 |  |  | 0
1086 | 23D2.BV590 | Chỉ thị hóa học dùng cho tiệt khuẩn EO | 1. Thông số kỹ thuật: 1,5cm x 20cm 2. Đặc tính, tính năng kỹ thuật: Thiết kế dạng que giấy dài có vạch mực chỉ thị hóa học.Vạch mực chỉ thị sẽ chuyển từ màu đỏ sang màu xanh lá sau khi qua quá trình tiệt khuẩn nhiệt độ thấp với khí Ethylen Oxide 3. Tiêu chuẩn chất lượng: ISO | Miếng |  | 35900 |  | Giấy thử (chỉ thị hóa học) 3M dùng cho máy tiệt khuẩn dụng cụ y tế | 3M | Mỹ | 3M, Mỹ | 1251 | [14 empty] | 30000 | 0 |  |  | 0 |  |  | 0 | [5 empty] | 800 | 100 | 5000 | 0 |  |  | 0
1087 | 23D2.BV435 | Chỉ thị hóa học dùng kiểm tra gói hấp | 1. Thông số kỹ thuật: 101mm x 16mm 2. Đặc tính, tính năng kỹ thuật:Test chỉ thị hóa học thời gian test 3 phút ở nhiệt độ 134°C, thời gian 9,5 phút ở nhiệt độ 121°C .Chỉ thị chuyển từ màu trắng sang màu đen đối chứng là đạt 3. Tiêu chuẩn chất lượng: ISO | Cái | 38220020 | 35250 |  | Chỉ thị hóa học kiểm tra gói hấp class 4 - Multicritical Process Variable Indicator (Steam) | Steritec Products Mfg | Mỹ | Getinge- Steritec Products Mfg / Thụy Điển | 504051700 | [13 empty] | 26250 |  | 0 | 5000 |  | 500 |  |  | 1500 | 750 | 1250 | [6 empty] | 0 |  |  | 0
1088 | 23D2.BV437 | Chỉ thị hóa học dùng kiểm tra máy hấp nhiệt độ thấp | 1. Thông số kỹ thuật: Kích thước: 101mm x 19mm. 2. Đặc tính, tính năng kỹ thuật: Dùng để kiểm tra sự thâm nhập của H2O2 vào bên trong gói hấp plasma. Chỉ thị sẽ chuyển từ màu xanh sang màu hồng tím là đối chứng là đạt. 3. Tiêu chuẩn chất lượng: ISO | Miếng | 38220020 | 25500 |  | Chỉ thị hóa học kiểm tra máy hấp nhiệt độ thấp | Steritec Products Mfg | Mỹ | Getinge- Steritec Products Mfg / Thụy Điển | 504052000 | [14 empty] | 5000 | 0 | 9000 |  | 0 |  | 5000 | 1500 | [7 empty] | 5000 | 0 |  |  | 0
1089 | 23D2.BV589 | Chỉ thị hóa học dùng trong lò hấp | 1. Chất liệu: gồm một bấc giấy và một viên hóa chất nhạy cảm với hơi nước và nhiệt độ, tất cả được bao bọc trong 1 lớp giấy/màng phim/ lá kim loại 2. Đặc tính, tính năng kỹ thuật: Chỉ thị hóa học hơi nước đươc sử dụng để giám sát chất lượng tiệt khuẩn bên trong mỗi gói dụng cụ. Công nghệ di chuyển mực in phía trước, viên hóa chất chảy và chuyển thành màu tối sẫm chạy dọc theo bấc giấy. Dễ đọc kết quả với thiết kế màu sắc sinh động nhìn thấy được qua ô màu xanh lá được đánh dấu "ACCEPT'' là đạt hoặc ô màu đỏ được đánh dấu "REJECT" là không đạt. Mặt sau có màu Trắng / Đỏ:dễ dàng tìm thấy hơn (ngay cả khi bị lật úp trong khay dụng cụ). 3. Tiêu chuẩn chất lượng: ISO, CE | Miếng | 38220020 | 50000 |  | Giấy tẩm chất thử (chỉ thị hóa học) dùng cho máy tiệt khuẩn dụng cụ y tế bằng hơi nước | 3M | Mỹ | 3M, Mỹ | 1243A | [13 empty] | 22000 | 4500 | 0 |  |  | 500 |  |  | 2800 |  | 3000 |  |  |  |  | 200 | 5000 | 12000 |  |  | 0
1090 | 23D2.AV448 | Chỉ thị hóa học kiểm tra gói hấp kích thước 195mm x 14mm | 1. Thông số kỹ thuật: thời gian test 2.5 phút ở nhiệt độ 134°C, thời gian 9 phút ở nhiệt độ 121°C, Kích thước: 195mm x 14mm 2. Đặc tính, tính năng kỹ thuật: Không chì, không có kim loại nặng độc hại 3. Tiêu chuẩn chất lượng: EN ISO 11140-1 | Miếng | 38220020 | 69050 |  | Chỉ thị hóa học kiểm tra gói hấp class 4 - Multicritical Process Variable Indicator L (Steam) | Steritec Products Mfg | Mỹ | Getinge/ Singapore | 504051800 | [14 empty] | 64000 | 0 |  |  | 0 |  |  | 800 |  | 1250 | [5 empty] | 3000 | 0 |  |  | 0
1091 | 23D1.AV2838 | Chỉ thị hóa học nhận dạng H2O2 | 1. Tính năng kỹ thuật - Que thử có chỉ thị hóa học nhận dạng H2O2; chuyển từ đỏ sang vàng/màu biểu thị trên thanh đối chứng (hoặc sáng hơn) khi tiếp xúc Với H2O2 - Tương thích Với các dòng máy tiệt khuẩn STERRAD 2. Tiêu chuẩn: EC; ISO; CFG | Que |  | 20150 |  | Que chỉ thị hóa học STERRAD | Indilab, Inc. | Mỹ | Advanced Sterilization Products Inc./ Mỹ | Que chỉ thị hóa học STERRAD 14100 | [13 empty] | 5250 | 5000 | 0 |  |  | 0 |  | 5000 | 2800 |  |  |  | 100 | 1000 | 1000 |  |  | 0 |  |  | 0
1092 | 23D1.AV1146 | Chỉ thị sinh học cho chu trình tiệt khuẩn STERRAD Velocity hoặc tương đương | 1. Thông số kỹ thuật: - Chỉ thị sinh học được sử dụng cùng máy đọc Sterrad Velocity, đọc kết quả nhanh trong 30 phút - Mỗi ống có chứa 1 triệu bào tử Geobaccillus sterothermophillus - Có chỉ thị hóa học trên nắp ống, chuyển màu từ đỏ sang vàng sau khi tiếp xúc H2O2 - Tương thích tất cả các máy STERRAD 2. Tiêu chuẩn: EC, ISO , CFG " | Ống |  | 15030 |  | Chỉ thị sinh học STERRAD Velocity | Advanced Sterilization Products | Mỹ | Advanced Sterilization Products Inc./ Mỹ | 43210-30 | [13 empty] | 1890 | 540 | 0 | 9600 |  | 0 |  | 2000 | 0 | [5 empty] | 1000 |  |  | 0 |  |  | 0
1093 | 23D2.BV591 | Chỉ thị sinh học dùng cho máy EO | 1. Chất liệu: Ống thử sinh học có chứa chủng Bacillus Atrophaeus 2. Đặc tính, tính năng kỹ thuật: Dùng kiểm tra chất lượng tiệt khuẩn cho cả mẻ hấp – kiểm tra khối. Cho kết quả 4h khi sử dụng với máy đọc 3M - 390G 3. Tiêu chuẩn chất lượng: ISO | Ống | 38220090 | 600 |  | Chỉ thị sinh học 3M Attest™ Biological Indicators 1294 | 3M | Mỹ | 3M, Mỹ | 1294 | [14 empty] | 600 | 0 |  |  | 0 |  |  | 0 | [8 empty] | 0 |  |  | 0
1094 | 23D3.CV1080 | Chỉ tự tiêu tổng hợp đa sợi chất liệu Polyglycolic acid size 0, Kim tròn đầu tròn 1/2C dài 40mm, Chỉ dài 90cm | Chỉ tự tiêu tổng hợp đa sợi chất liệu Polyglycolic acid PGA phủ Polycaprolactone + Calcium Stearate. USP size 0, Kim CV300 tròn đầu tròn 1/2C dài 40mm, Chỉ dài 90cm, tự tiêu hoàn toàn trong vòng 60-90 ngày, 70% sức căng trong vòng 14 ngày, 50% sức căng trong vòng 21 ngày, 10% sức căng trong vòng 28 ngày. Tiệt trùng EOt. ISO13485, EC, FSC từ tối thiều 2 nước từ các nước thuộc G7, EU, Úc | Tép | 3006 | 100 |  | Biovek | Dynek | Úc | Dynek/ Úc | AB1097 | 66000 |  |  | Nam Giao | [9 empty] | 100
1095 | 23D3.CV1078 | Chỉ tự tiêu tổng hợp đa sợi chất liệu Polyglycolic acid size 1, Kim tròn đầu tròn 1/2C dài 40mm, Chỉ dài 90cm | Chỉ tự tiêu tổng hợp đa sợi chất liệu Polyglycolic acid PGA phủ Polycaprolactone + Calcium Stearate. USP size 1, Kim CV300 tròn đầu tròn 1/2C dài 40mm, Chỉ dài 90cm, tự tiêu hoàn toàn trong vòng 60-90 ngày, 70% sức căng trong vòng 14 ngày, 50% sức căng trong vòng 21 ngày, 10% sức căng trong vòng 28 ngày. Tiệt trùng EOt. ISO13485, EC, FSC từ tối thiều 2 nước từ các nước thuộc G7, EU, Úc | Tép | 3006 | 100 |  | Biovek | Dynek | Úc | Dynek/ Úc | AB1197 | 66000 |  |  | Nam Giao | [9 empty] | 100
1096 | 23D3.CV1083 | Chỉ tự tiêu tổng hợp đa sợi chất liệu Polyglycolic acid size 2/0, Kim tròn đầu tròn 1/2C dài 35mm, Chỉ dài 76cm | Chỉ tự tiêu tổng hợp đa sợi chất liệu Polyglycolic acid PGA phủ Polycaprolactone + Calcium Stearate. USP size 2/0, Kim CV300 tròn đầu tròn 1/2C dài 35mm, Chỉ dài 76cm, tự tiêu hoàn toàn trong vòng 60-90 ngày, 70% sức căng trong vòng 14 ngày, 50% sức căng trong vòng 21 ngày, 10% sức căng trong vòng 28 ngày. Tiệt trùng EOt. ISO13485, EC, FSC từ tối thiều 2 nước từ các nước thuộc G7, EU, Úc | Tép | 3006 | 100 |  | Biovek | Dynek | Úc | Dynek/ Úc | AB2070 | 55000 |  |  | Nam Giao | [9 empty] | 100
1097 | 23D3.CV1081 | Chỉ tự tiêu tổng hợp đa sợi chất liệu Polyglycolic acid size 2/0, Kim 0 tròn đầu tròn 1/2C dài 35mm, Chỉ dài 90cm | Chỉ tự tiêu tổng hợp đa sợi chất liệu Polyglycolic acid PGA phủ Polycaprolactone + Calcium Stearate. USP size 2/0, Kim CV300 tròn đầu tròn 1/2C dài 35mm, Chỉ dài 90cm, tự tiêu hoàn toàn trong vòng 60-90 ngày, 70% sức căng trong vòng 14 ngày, 50% sức căng trong vòng 21 ngày, 10% sức căng trong vòng 28 ngày. Tiệt trùng EOt. ISO13485, EC, FSC từ tối thiều 2 nước từ các nước thuộc G7, EU, Úc | Tép | 3006 | 100 |  | Biovek | Dynek | Úc | Dynek/ Úc | AB12070 | 66000 |  |  | Nam Giao | [9 empty] | 100
1098 | 23D3.CV1076 | Chỉ tự tiêu tổng hợp đa sợi chất liệu Polyglycolic acid size 2/0, Kim tròn đầu tròn 1/2C dài 30mm, Chỉ dài 76cm | Chỉ tự tiêu tổng hợp đa sợi chất liệu Polyglycolic acid PGA phủ Polycaprolactone + Calcium Stearate. USP size 2/0, Kim CV300 tròn đầu tròn 1/2C dài 30mm, Chỉ dài 76cm, tự tiêu hoàn toàn trong vòng 60-90 ngày, 70% sức căng trong vòng 14 ngày, 50% sức căng trong vòng 21 ngày, 10% sức căng trong vòng 28 ngày. Tiệt trùng EOt., ISO13485, EC, FSC từ tối thiều 2 nước từ các nước thuộc G7, EU, Úc | Tép | 3006 | 100 |  | Biovek | Dynek | Úc | Dynek/ Úc | AB2069 | 55000 |  |  | Nam Giao | [9 empty] | 100
1099 | 23D3.CV1084 | Chỉ tự tiêu tổng hợp đa sợi chất liệu Polyglycolic acid size 3/0, Kim tròn đầu tròn 1/2C dài 30mm, Chỉ dài 76cm | Chỉ tự tiêu tổng hợp đa sợi chất liệu Polyglycolic acid PGA phủ Polycaprolactone + Calcium Stearate. USP size 3/0, Kim CV300 tròn đầu tròn 1/2C dài 30mm, Chỉ dài 76cm, tự tiêu hoàn toàn trong vòng 60-90 ngày, 70% sức căng trong vòng 14 ngày, 50% sức căng trong vòng 21 ngày, 10% sức căng trong vòng 28 ngày. Tiệt trùng EOt. ISO13485, EC, FSC từ tối thiều 2 nước từ các nước thuộc G7, EU, Úc | Tép | 3006 | 100 |  | Biovek | Dynek | Úc | Dynek/ Úc | AB3069 | 55000 |  |  | Nam Giao | [9 empty] | 100
1100 | 23D3.CV1079 | Chỉ tự tiêu tổng hợp đa sợi chất liệu Polyglycolic acid size 4/0, Kim tròn đầu tròn 1/2C dài 20mm, Chỉ dài 76cm | Chỉ tự tiêu tổng hợp đa sợi chất liệu Polyglycolic acid PGA phủ Polycaprolactone + Calcium Stearate. USP size 4/0, Kim CV300 tròn đầu tròn 1/2C dài 20mm, Chỉ dài 76cm, tự tiêu hoàn toàn trong vòng 60-90 ngày, 70% sức căng trong vòng 14 ngày, 50% sức căng trong vòng 21 ngày, 10% sức căng trong vòng 28 ngày. Tiệt trùng EOt. ISO13485, EC, FSC từ tối thiều 2 nước từ các nước thuộc G7, EU, Úc | Tép | 3006 | 100 |  | Biovek | Dynek | Úc | Dynek/ Úc | AB4065 | 55000 |  |  | Nam Giao | [9 empty] | 100
1101 | 23D3.CV1085 | Chỉ tự tiêu tổng hợp đa sợi chất liệu Polyglycolic acid size 5/0, Kim tròn đầu tròn 1/2C dài 18mm, Chỉ dài 76cm | Chỉ tự tiêu tổng hợp đa sợi chất liệu Polyglycolic acid PGA phủ Polycaprolactone + Calcium Stearate. USP size 5/0, Kim CV300 tròn đầu tròn 1/2C dài 18mm, Chỉ dài 76cm, tự tiêu hoàn toàn trong vòng 60-90 ngày, 70% sức căng trong vòng 14 ngày, 50% sức căng trong vòng 21 ngày, 10% sức căng trong vòng 28 ngày. Tiệt trùng EOt. ISO13485, EC, FSC từ tối thiều 2 nước từ các nước thuộc G7, EU, Úc | Tép | 3006 | 100 |  | Biovek | Dynek | Úc | Dynek/ Úc | AB5064 | 55000 |  |  | Nam Giao | [9 empty] | 100
1102 | 23D2.AV445 | Chổi lấy mẫu tế bào cổ tử cung | 1. Đặc tính, tính năng kỹ thuật: Chổi lấy mẫu tế bào cổ tử cung 2. Tiêu chuẩn chất lượng: ISO | Cái |  | 200 |  | Rovers® Cervex-Brush® sterile | Rovers Medical Devices B.V., Hà Lan | Hà Lan | Rovers Medical Devices B. V., Hà Lan | 8779040190 | [15 empty] | 0 |  |  | 0 |  |  | 200 | [8 empty] | 0 |  |  | 0
1103 | 23D3.CV995 | Chổi rửa ống nghiệm dài 15 cm |  | Cái |  | 30 | [36 empty] | 30
1104 | 23D3.CV992 | Chổi rửa ống nghiệm dài 25 cm |  | Cái |  | 20 | [36 empty] | 20
1105 | 23D3.CV991 | Chổi rửa ống nghiệm dài 35 cm |  | Cái |  | 30 | [36 empty] | 30
1106 | 23D3.CV990 | Chổi rửa ống nghiệm dài 40 cm |  | Cái |  | 40 | [36 empty] | 40
1107 | 23D3.CV994 | Chổi rửa ống nghiệm loại dài 20 cm |  | Cái |  | 40 | [36 empty] | 40
1108 | 23D1.AV677 | Chổi rửa vệ sinh ống soi 2 đầu | 1. Thông số kỹ thuật: Chổi rửa kênh sinh thiết ống soi mềm dùng 1 lần, 230cm. 2. Tiêu chuẩn chất lượng: ISO | Cái |  | 50 |  | Chổi rửa vệ sinh ống soi 2 đầu | Endo-Flex GmbH | Đức | Endo-Flex GmbH/ Đức | EBS41221-G | [15 empty] | 0 |  |  | 0 |  |  | 50 | [8 empty] | 0 |  |  | 0
1109 | 23D3.CV776 | Chuôi nối dài xương đùi và Đầu nối chuôi các cỡ | 1. Chất liệu: Titanium 2. Đặc tính, tính năng kỹ thuật: - Chuôi nối dài xương đùi:: Vật liệu hợp kim Titanium, có thiết kế dạng thẳng giúp nối dài trong lòng tủy xương đùi tăng độ vững cho khớp. Chuôi có độ dài 30mm, 75mm, 100mm, 150mm và 200mm và 6 cỡ đường kính để phẫu thuật viên lựa chọn. - Vít chốt bằng Titanium, đường kính 5mm x độ dài 14mm, giúp nối chuôi với lồi cầu đùi 3. Tiêu chuẩn chất lượng: ISO, FDA, CE | Cái |  | 5 |  | Chuôi thẳng, PSA | United Orthopedic Corporation | Đài Loan | United Orthopedic Corporation/ Đài Loan | 2703-xxxx; 2903-xxxx | 12960000 |  |  | Tổng Công Ty Thiết Bị Y Tế Việt Nam - CTCP | [10 empty] | 5
1110 | 23D3.CV289 | Clip (kẹp) cầm máu dùng trong nội soi, độ mở 12mm | 1.Thông số kỹ thuật: Độ mở clip: 12mm Góc mở: 135 độ Chiều dài: 2300mm Tương thích kênh dụng cụ ống soi ≥ 2.8mm 2. Đặc tính, tính năng kỹ thuật: Dùng đánh dấu, kẹp cầm máu Khả năng đóng - mở clip ≥ 10 lần trước khi đóng clip. Tay gắn đuợc thiết kế công thái học để điều khiển bằng 01 tay tạo điều kiện tái định vị hiệu quả và hiệu quả của clip. Thiết kế lõi đặc biệt, xoay 2 bên 360 độ. Độ mở clip: 12mm 3. Tiêu chuẩn chất lượng: CE, ISO 13485 | Cái |  | 200 |  | Clip cầm máu dùng trong nội soi (mở 12mm) | Anrei Medical (Hangzhou) Co., Ltd. | Trung Quốc | Anrei Medical (Hangzhou) Co., Ltd./ Trung Quốc | HA-I-2 | 500000 |  |  | cty THIẾT BỊ Y TẾ ETC | [9 empty] | 200
1111 | 23D3.CV233 | Clip (kẹp) cầm máu titan, cỡ nhỏ, Horizon cỡ S hoặc tương đương | 1. Chất liệu: Titannium 2. Thông số kỹ thuật: Chiều rộng của Clip 1,98mm, chhiều cao của Clip 2,87mm 3. Đặc tính, tính năng kỹ thuật: Clip titan kẹp mạch máu hình chevron, thân clip có rãnh nằm ngang ngăn mạch máu khỏi bị tuột. Thân clip có hình trái tim tạo lực giữ chắc mạch máu. Chất liệu Titannium, có cấu tạo đặc biệt ngăn ngừa vỡ mạch máu và tuột khi phẫu thuật. Phân loại kích cỡ theo màu sắc (S- Vàng) 4. Tiêu chuẩn chất lượng: FDA | Cái |  | 25 |  | Clip titanium Horizon cỡ Small | Hudson Respiratory Care Tecate S.De R.L De C.v | Mexico | Teleflex Medical/ Mỹ | 001200 | 50000 |  |  | Công Ty Tnhh Dược Phẩm Phương Phương | [9 empty] | 25
1112 | 23D3.CV646 | Clip (kẹp) cầm máu titan, cỡ nhỏ, Horizon cỡ SW hoặc tương đương | 1. Chất liệu: Titannium 2. Thông số kỹ thuật: Chiều rộng 2,08mm, chhiều cao 2,87mm. 3. Đặc tính, tính năng kỹ thuật: Clip titan kẹp mạch máu hình chevron, thân clip có rãnh nằm ngang ngăn mạch máu khỏi bị tuột. Thân clip có hình trái tim tạo lực giữ chắc mạch máu. Chất liệu Titannium, có cấu tạo đặc biệt ngăn ngừa vỡ mạch máu và tuột khi phẫu thuật. Phân loại kích cỡ theo màu sắc (S Wide - đỏ) 4. Tiêu chuẩn chất lượng: FDA | Cái |  | 15 |  | Clip titanium Horizon cỡ S-Wide | Hudson Respiratory Care Tecate S.De R.L De C.v | Mexico | Teleflex Medical/ Mỹ | 001201 | 50000 | [13 empty] | 15
1113 | 23D3.CV645 | Clip (kẹp) cầm máu titan, cỡ siêu nhỏ, Horizon cỡ micro hoặc tương đương | 1. Chất liệu: Titannium 2. Thông số kỹ thuật: Chiều rộng 1,91mm, chiều cao 1,91mm, chiều dài khi đóng Clip 2,24mm. 3. Đặc tính, tính năng kỹ thuật: Clip titan kẹp mạch máu hình chevron, thân clip có rãnh nằm ngang ngăn mạch máu khỏi bị tuột. Thân clip có hình trái tim tạo lực giữ chắc mạch máu. Chất liệu Titannium, có cấu tạo đặc biệt ngăn ngừa vỡ mạch máu và tuột khi phẫu thuật. Phân loại kích cỡ theo màu sắc ( Micro- Trắng) 4. Tiêu chuẩn chất lượng: FDA | Cái |  | 15 |  | Clip titanium Horizon cỡ Micro | Hudson Respiratory Care Tecate S.De R.L De C.v | Mexico | Teleflex Medical/ Mỹ | 005200 | 55000 | [13 empty] | 15
1114 | 23D3.CV234 | Clip (kẹp) cầm máu titan, cỡ trung bình, Horizon cỡ M hoặc tương đương | 1. Chất liệu: Titannium 2. Thông số kỹ thuật: Chiều rộng 3,02mm, chhiều cao 4,68mm 3. Đặc tính, tính năng kỹ thuật: Clip titan kẹp mạch máu hình chevron, thân clip có rãnh nằm ngang ngăn mạch máu khỏi bị tuột. Thân clip có hình trái tim tạo lực giữ chắc mạch máu. Chất liệu Titannium, có cấu tạo đặc biệt ngăn ngừa vỡ mạch máu và tuột khi phẫu thuật.Chiều rộng của Clip 3,02mm, chhiều cao của Clip 4,68mm. Phân loại kích cỡ theo màu sắc (M - xanh dương) 4. Tiêu chuẩn chất lượng: FDA | Cái |  | 25 |  | Clip titanium Horizon cỡ Medium | Hudson Respiratory Care Tecate S.De R.L De C.v | Mexico | Teleflex Medical/ Mỹ | 002200 | 45000 |  |  | Công Ty Tnhh Dược Phẩm Phương Phương | [9 empty] | 25
1115 | 23D3.CV411 | Clip (kẹp) Polymer kẹp mạch máu, các cỡ ML, L, XL | 1. Chất liệu: Polymer không tiêu đảm bảo độ tương thích sinh học cao 2. Thông số kỹ thuật: - Kẹp được mạch máu cỡ từ 3 mm đến 16 mm - Chiều dài chân clip ngoài lần lượt: 9,5-13-17,8mm. Độ dày chân clip: 0,83-1,29mm. Đường kính phần lồi của Clip khi đóng: 1,1-1,2-1,3mm, khi mở: 7,5-10,2-14mm 3. Đặc tính, tính năng kỹ thuật: - Clip thiết kế hình cung giúp giữ được nhiều mô hơn. Có khóa đóng nhanh, hiệu quả, an toàn tạo phản hồi xúc giác cho phẫu thuật viên khi đóng clip. Bản lề động. Có răng tích hợp giúp clip không bị trượt trên mô - Hạn chế tối đa nhiễu khi chụp CT, không cản quang trong chụp X-quang và sự an toàn tuyệt vời không gây nhiễu ảnh trong kết quả MRI. 4. Tiêu chuẩn chất lượng: ISO | Cái |  | 200 |  | Clip Polymer kẹp mạch máu các cỡ ML, L, XL | Grena Ltd. | Anh Quốc | Grena Ltd. - Anh Quốc | 0301-03ML; 0301-03L; 0301-03XL | 70000 |  |  | Công ty Cổ phần Vietmedic | [17 empty] | 200
1116 | 23D3.CV412 | Clip (kẹp) Titan kẹp mạch máu, các cỡ S, M, ML, L | 1. Chất liệu: Titanium 2. Thông số kỹ thuật: - Kẹp được mạch máu cỡ 0,3 mm đến 7,5mm - Clip khi mở dài lần lượt 3,2-4,7-8,0-11,9mm, rộng 2,1-2,9-5,2-5,4mm. Clip khi đóng dài lần lượt 3.7-5,4-9,0-12,3mm 3. Đặc tính, tính năng kỹ thuật: - Hình chữ V. Tương thích với kìm kẹp clip cỡ 0,59mm-1,42mm. Các vỉ clip được mã hóa màu sắc tương ứng với Kìm kẹp clip 4. Tiêu chuẩn chất lượng: ISO | Cái |  | 200 |  | Clip Titan kẹp mạch máu các cỡ S, M, ML, L | Grena Ltd. | Anh Quốc | Grena Ltd. - Anh Quốc | 0301-01S; 0301-01M; 0301-01ML; 0301-01L | 27000 |  |  | Công ty Cổ phần Vietmedic | [17 empty] | 200
1117 | 23D1.AV2191 | Co chữ T cai máy thở | 1. Thông số kỹ thuật: Ống đựng oxy dài 15 cm để cung cấp oxy tạm thời, cổng cung cấp oxy có nắp: 6mm, cổng kết nối theo tiêu chuẩn ISO: 22/15mm và 22M 2. Đặc tính, tính năng kỹ thuật: Hỗ trợ máy thở, với mục đích duy trì đường thở cho bệnh nhân 3. Tiêu chuẩn chất lượng :ISO | Cái |  | 114 |  | Co chữ T cai máy thở | Ningbo Boya | Trung Quốc | Ningbo Boya/Trung Quốc | Catheter Mount | [15 empty] | 0 |  |  | 0 | 14 | 100 | 0 | [8 empty] | 0 |  |  | 0
1118 | 23D3.CV1075 | Co nối chữ Y | 1. Chất Liệu : Co nối chữ Y chất liệu Polycarbonate 2. Thông số kỹ thuật : chịu áp lực 500psi, dạng click. 3.Tiêu chuẩn chất lượng : FDA, ISO | Cái |  | 150 |  | Y-VIEW | Umbra Medical Products, Inc | Mỹ | Umbra Medical Products, Inc/ Mỹ | 30229, 33330, 33336 | [13 empty] | 50 | 50 | [5 empty] | 50
1119 | 23D1.AV2193 | Co nối thẳng có khóa hoặc không khóa các cỡ | 1. Chất liệu: tinh thể carbonate trong suốt 2. Thông số kỹ thuật: cỡ: Là loại co thẳng đa dạng kích cỡ (có cả cỡ: 1/4 x 3/16, 3/16 x 3/16) 3. Đặc tính, tính năng kỹ thuật: có khóa, không khóa 4. Tiêu chuẩn chất lượng: ISO, CE | Cái |  | 200 |  | Co nối thẳng PerfX có hoặc không có khóa luer các cỡ | Blliesciences | Ấn Độ | BL Lifesciences Pvt. Ltd/ Ấn Độ | BCN-Sxx; BCN-SxxL | [13 empty] | 200 |  | 0 |  |  | 0 |  |  | 0 | [8 empty] | 0 |  |  | 0
1120 | 23D1.AV2195 | Co nối Y có khóa hoặc không khóa các cỡ | 1. Chất liệu: tinh thể carbonate trong suốt 2. Thông số kỹ thuật: Là loại 3 nhánh chữ Y, đa dạng kích cỡ (có cả cỡ: 3/16 x 3/16 x 3/16, 1/4 x 3/16 x 3/16) 3. Đặc tính, tính năng kỹ thuật: có khóa, không khóa 4. Tiêu chuẩn chất lượng: ISO, CE | Cái |  | 500 |  | Co nối 3 nhánh chữ Y PerfX có hoặc không có khóa luer | Blliesciences | Ấn Độ | BL Lifesciences Pvt. Ltd/ Ấn Độ | BCN-Yxxx; BCN-YxxxL | [13 empty] | 500 |  | 0 |  |  | 0 |  |  | 0 | [8 empty] | 0 |  |  | 0
1121 | 23D1.AV2196 | Co T cai máy thở có cổng hút đàm kèm venturi 40% , 60% với dây oxy 2 m | 1. Thông số kỹ thuật: Cổng 7,6mm để hút dịch không nắp, Bộ bao gồm co T có cổng oxy, ống dây uốn cong 22mm-15cm, tay quay (stem) oxy có nắp, Có sẵn sự lựa chọn van venturi 40% hoặc 60%, dây oxy 2mm 2. Đặc tính, tính năng kỹ thuật: Co T được thiết kế để hoàn nguyên oxy cung cấp cho bệnh nhân qua co nối nội khí quản bệnh nhân 15mm hoặc mặt nạ thanh quản 3. Tiêu chuẩn chất lượng: ISO,CE | Cái |  | 2020 |  | Co T cai máy thở kèm Venturi đủ cỡ 28%, 35%, 40%, 60% | Suru | Ấn Độ | Suru International Pvt. Ltd/ Ấn Độ | 4013T2.W | [13 empty] | 1500 |  | 0 |  |  | 0 | 20 | 500 | 0 | [8 empty] | 0 |  |  | 0
1122 | 23D3.CV956 | Cốc đựng mẫu | 1. Chất liệu: 2. Thông số kỹ thuật: Kích thước 16x38mm 3. Đặc tính, tính năng kỹ thuật: dùng cho máy phân tích Hitachi. 4. Tiêu chuẩn chất lượng: ISO | Cái |  | 15000 |  | Cốc đựng mẫu (Sample cup) | Ningbo MFLAB Medical Instruments Co., Ltd. | Trung Quốc | Ningbo MFLAB Medical Instruments Co., Ltd.;Trung Quốc | MF91000211 | [30 empty] | 15000
1123 | 23D3.CV916 | Cốc thủy tinh 50ml |  | Cái |  | 50 | [36 empty] | 50
1124 | 23D1.AV2850 | Composite dùng trong nha khoa | 1. Chất liệu: composite quang trùng hợp 2. Thông số kỹ thuật: Khối lượng 3g/ống 3. Đặc tính, tính năng kỹ thuật: dùng trong nha khoa, mang lại những lợi thế đáng kể về tính thẩm mỹ, khả năng đánh bóng, khả năng chống mài mòn và độ bền gãy 4. Tiêu chuẩn chất lượng: ISO | Tuýp |  | 156 |  | Solare | GC | Nhật bản | GC, Nhật bản | Solare | [13 empty] | 100 |  | 0 |  |  | 0 |  | 10 | 20 |  | 20 |  |  |  |  | 6 |  | 0 |  |  | 0
1125 | 23D3.CV936 | Cuvet thạch anh |  | Cái |  | 2 | [36 empty] | 2
1126 | 23D2.BV768 | Cuvett sử dụng cho máy phân tích sinh hóa C311 | 1. Đặc tính, tính năng kỹ thuật: Bộ phận của máy phân tích sinh hóa cobas c311:Cóng đo - Cell Set cobas C311 2. Tiêu chuẩn chất lượng: ISO | Cái |  | 18 |  | Reaction Cell for c 311 | Hitachi High-Technologies Corporation, Japan | Nhật | Roche Diagnostics GmbH, Germany | 4555040001 | [15 empty] | 18 |  |  | 0 |  |  | 0 | [8 empty] | 0 |  |  | 0
1127 | 23D3.CV942 | Cuvette sử dụng cho máy sinh hóa tự động Mindray BS200 hoặc tương đương | 1. Chất liệu: nhựa cứng 2. Thông số kỹ thuật: 3. Đặc tính, tính năng kỹ thuật: dùng để chứa mẫu, để đo trong máy quang phổ UV-VIS 4. Tiêu chuẩn chất lượng: ISO | Cái |  | 3000 |  | Cuvette | Biochemical Systems International S.p. | Ý | Biochemical Systems International S.p.A;Ý | [31 empty] | 3000
1128 | 23D2.BV346 | Đai vai các cỡ các số | 2. Thông số kỹ thuật: Đai vai phải trái (mút dày 55mm, co giãn tốt, bọc vải coton, dán xé dài 1,6m) 3. Đặc tính, tính năng kỹ thuật:Desault các loại các size 4. Tiêu chuẩn chất lượng: ISO | Cái |  | 1490 |  | Đai vai phải trái số 1,2,3,4 | Hiển Minh | Việt Nam | Hiển Minh - Việt Nam | [14 empty] | 1000 |  | 0 |  |  | 0 |  | 200 | 0 | 50 | 40 | 200 | [5 empty] | 0 |  |  | 0
1129 | 23D2.BV347 | Đai xương đòn các số: 2,3,4,5,6,7,8,9 | 1. Chất liệu: mút bọc vải poly 2. Thông số kỹ thuật: mút dày 18 mm, kheon tam giác 4cm dán xé, ngang 4cm, dài 52cm. 3. Đặc tính, tính năng kỹ thuật: Mút bọc vải poly co giãn tốt, dây đai chằng 4. Tiêu chuẩn chất lượng: ISO | Cái |  | 2440 |  | Đai xương đòn các số: 2,3,4,5,6,7,8,9 | Hiển Minh | Việt Nam | Hiển Minh - Việt Nam | ORTHO-DXD2021 | [13 empty] | 800 | 200 | 0 |  |  | 0 |  | 800 | 0 | 50 | 40 | 300 |  | 200 |  | 50 |  | 0 |  |  | 0
1130 | 23D1.AV2200 | Dao bào da cỡ 157mm x 18mm x 0.229mm | 1. Chất liệu: được làm từ thép không gỉ 2. Thông số kỹ thuật: 157mm (dài) x 18mm (cao) x 0.229mm (dày) 3. Đặc tính, tính năng kỹ thuật: tiệt trùng phương pháp chiếu xạ Gamma. Cạnh sắc bén giúp bào vết bỏng trơn tru, và ngăn cho các ngón tay co lại 4. Tiêu chuẩn chất lượng: ISO, EC | Cái |  | 100 |  | Dao bào da Feather | Feather | Nhật | Feather/ Nhật Bản | KHÔNG CÓ | [13 empty] | 50 |  | 0 |  |  | 0 |  | 50 | 0 | [8 empty] | 0 |  |  | 0
1131 | 23D3.CV297 | Dao cắt bằng điện cao tần | 1. Thông số kỹ thuật: Ngàm dài 3,5mm -5mm Chiều dài làm việc 1800mm Kênh sinh thiết ống soi tương ứng 2,8mm 2. Đặc tính, tính năng kỹ thuật: Vết rạch, bóc tách và đông máu. Hàm có răng – để kẹp màng niêm mạc một cách an toàn và hiệu quả. Hàm xa có thể xoay – để tiếp cận tổn thương chính xác. Cạnh ngoài cách nhiệt – cho một quy trình an toàn mà không làm hỏng mô. 3. Tiêu chuẩn chất lượng: CE, ISO 13485 | Cái |  | 3 |  | Kẹp cắt, cầm máu ESD (Clutch Cutter) | Fujifilm | Nhật Bản | Fujifilm/ Nhật Bản | DP-2618DT-….. | 23000000 |  |  | cty THIẾT BỊ Y TẾ ETC | [9 empty] | 3
1132 | 23D1.AV692 | Dao cắt cơ vòng 3 kênh | 1. Thông số kỹ thuật: Dao cắt cơ vòng oddi 3 kênh, chiều dài dây dẫn 195cm, đường kính 1,5-2.0mm, chiều dài dao cắt 30cm, đầu tip 6 mm 2. Đặc tính, tính năng kỹ thuật: dùng chung với dây dẫn 0,035'' 3. Tiêu chuẩn chất lượng: ISO | Cái |  | 25 |  | Dao cắt cơ vòng 3 kênh | Endo-Flex GmbH | Đức | Endo-Flex GmbH/ Đức | "OE1042230TRLC; OE1042225TRLC" | [13 empty] | 25 |  | 0 |  |  | 0 |  |  | 0 | [8 empty] | 0 |  |  | 0
1133 | 23D3.CV1063 | Dao cắt cơ vòng 3 kênh, 30mm | 1. Chất liệu, thông số kỹ thuật: - Loại Ultratome. Chiều dài dao 30mm. - Đường kính đầu dao 1,8mm. Chiều dài đầu tip = 5mm. - Đường kính dụng cụ 5.5Fr - Chiều dài dụng cụ 200cm. - Ngã luồn dây dẫn tương thích 0.035 inch. - Thiết kế ngã bơm và ngã luồn dây dẫn riêng biệt. 2. Tiêu chuẩn chất lượng: FDA, CE, ISO. | Cái |  | 65 |  | Dao cắt cơ vòng 3 kênh, 30mm |  | Boston Scientific/ Mỹ | Boston Scientific/ Costa Rica | [14 empty] | 65
1134 | 23D1.AV693 | Dao cắt cơ vòng các cỡ, có phần cách điện | 1. Chất liệu: thép không gỉ 1.4310; thép không gỉ 1.4401; thép không gỉ 1.4301, Ống thông được làm bằng PTFE, tay cầm được làm bằng MABS + POM và Đồng thau 2. Thông số kỹ thuật: Dao cắt: chiều dài: 25mm; giá trị giới hạn áp dụng: công suất tối đa: 300W và điện áp HF tối đa: 1600Vpeak, Ống thông: chiều dài: 200cm; sử dụng với dây dẫn hướng 0.035”, Đầu tip: chiều dài: 5mm; đường kính: 1.5 – 2.0mm 3. Đặc tính, tính năng kỹ thuật: Dụng cụ sử dụng một lần, Cấu tạo bao gồm: Một ống linh hoạt bằng teflon, dây cắt ở đầu xa, Ở đầu gần, có một tay cầm với đầu nối HF, Dụng cụ có 3 kênh, một ống có thể được sử dụng để bơm chất cản quang qua cổng bên và ống kia có thể được sử dụng để chèn dây dẫn hướng, Có in mã tham chiếu trên sản phẩm 4. Tiêu chuẩn chất lượng: ISO | Cái |  | 35 |  | Dao cắt cơ vòng | G-Flex Europe SPRL | Bỉ | G-Flex Europe SPRL, Bỉ | 525TL-MR | [13 empty] | 20 | 15 | 0 |  |  | 0 |  |  | 0 | [8 empty] | 0 |  |  | 0
1135 | 23D3.CV1064 | Dao cắt cơ vòng có đoạn cách điện | 1. Chất liệu, thông số kỹ thuật: - Dao có đoạn cách điện an toàn, 2 -3 kênh. - Có khóa dây dẫn và ngã bơm thuốc cản quang. - Khoảng cách đến đầu dao 5 và 8mm. - Có lực tăng cường. - Dây dẫn tương thích 0.035 inch. - Dao dài 25-30mm có phủ một nữa. - Hướng dao 11 và 12h. - Chiều dài dụng cụ 215cm. 2. Tiêu chuẩn chất lượng: CFS, CE, ISO. | Cái |  | 20 |  | Dao cắt cơ vòng có đoạn cách điện |  | MTW - Endoskopie W.Haag KG/ Đức | MTW - Endoskopie W.Haag KG/ Đức | [14 empty] | 20
1136 | 23D2.BV245 | Dao cắt cơ vòng, hình kim | 1. Thông số kỹ thuật: Kích thước thân thuôn dần 7Fr - 5Fr, chiều dài 200cm, đầu dao 5Fr, ngã luồn dây dẫn 0,035 inch, chiều dài dao kim 3mm. 2. Đặc tính, tính năng kỹ thuật:Dao cắt cơ vòng có thể tương thích một dây dẫn, dùng để tiêm thuốc cản quang và cắt. Dao cắt cơ vòng có thể được đặt với hoặc không có sự trợ giúp của dây dẫn. 3. Tiêu chuẩn chất lượng: ISO | Cái | 90189090 | 6 |  | Dao cắt cơ vòng Microknife ™ XL, hình kim | Boston Scientific | Costa Rica | Boston Scientific/ Mỹ | M00545840 | [14 empty] | 6 | 0 |  |  | 0 |  |  | 0 | [8 empty] | 0 |  |  | 0
1137 | 23D1.AV1283 | Dao cắt đốt 2 nút bấm, 3 chấu (bao gồm cả tay dao và dây dao) | 1. Thông số kỹ thuật: Dây nối dài 4m 2. Đặc tính, tính năng kỹ thuật: Đầu gắn vào máy 3 chấu, tương thích với tất cả máy cắt đốt. Dây nối kèm đầu dao hình kiếm, Sử dụng nhiều lần, hấp tiệt trùng được, nhiệt độ hấp tối đa 138 độ C, tái sử dụng trên 50 lần. 3. Tiêu chuẩn chất lượng: ISO | Cái |  | 300 |  | Tay dao 2 nút bấm, 3 chấu dùng cho máy cắt đốt sử dụng nhiều lần dài 4 mét | ERBE Elektromedizin GmbH | Đức | ERBE Elektromedizin GmbH/ Đức | 20190-111&21191-100 | [13 empty] | 80 | 150 | 0 |  |  | 0 |  | 50 | 20 | [8 empty] | 0 |  |  | 0
1138 | 23D2.BV247 | Dao cắt dưới niêm mạc đầu tròn. | 1. Thông số kỹ thuật: Dao hình kim đường kính 0,4mm - dài 5mm, đầu tròn saphire đường kính 2,3mm. Đường kính dây dẫn 2,3mm dài 185cm 2. Đặc tính, tính năng kỹ thuật: Dùng cắt dưới niêm mạc trong điều trị ung thư sớm đường tiêu hóa. 3. Tiêu chuẩn chất lượng: ISO | Cái | 90189090 | 60 |  | Dao cắt dưới niêm mạc, đầu tròn saphire (IT Knife for ESD) | MTW - Endoskopie W.Haag KG | Đức | MTW - Endoskopie W.Haag KG/ Đức | 99 02 22 81 | [13 empty] | 60 |  | 0 |  |  | 0 |  |  | 0 | [8 empty] | 0 |  |  | 0
1139 | 23D3.CV294 | Dao cắt dưới niêm mạc, đầu dao hình kim, ESD-knife hoặc tương đương | 1. Thông số kỹ thuật: Dao hình kim đường kính 0,4mm - dài 6mm. Đường kính dụng cụ 1,6mm, dài 185cm 2. Đặc tính, tính năng kỹ thuật: Dùng cắt dưới niêm mạc trong điều trị ung thư sớm đường tiêu hóa. 3. Tiêu chuẩn chất lượng: CE, ISO 13485 | Cái |  | 10 |  | Dao cắt dưới niêm mạc, đầu kim (Dual Knife for ESD) | MTW - Endoskopie W.Haag KG | Đức | MTW - Endoskopie W.Haag KG/ Đức | 99 02 02 11 | 10900000 |  |  | cty THIẾT BỊ Y TẾ ETC | [9 empty] | 10
1140 | 23D1.AV1285 | Dao cắt hàn mạch (bao gồm cả tay dao và dây dao) đường kính 4mm, chiều dài 21 cm | 1. Thông số kỹ thuật: chiều dài dụng cụ 21 cm. Hình dạng ngàm cong 40 độ. Chiều dài ngàm 21,6 mm. Chiều dài vùng cắt 19,8 mm. Chiều dài vùng hàn mạch 20,6 mm. Hàm rộng ở đỉnh 2 mm. Đường kính ngàm 4 mm 2. Đặc tính, tính năng kỹ thuật:Ngàm dao được phủ lớp chống dính nano-coated. Hàn mạch/chia. Hàm thon mịn. Kích hoạt tay hoặc chân. 3. Tiêu chuẩn chất lượng: ISO | Cái |  | 33 |  | Tay dao hàn mạch dùng trong mổ mở loại Cool Jaw | Covidien | Mỹ | Covidien LLC, Mỹ | LF2019 | [13 empty] | 30 |  | 0 |  |  | 0 |  | 3 | 0 | [8 empty] | 0 |  |  | 0
1141 | 23D1.AV1286 | Dao cắt hàn mạch (bao gồm cả tay dao và dây dao) đường kính 5mm, chiều dài 37 cm | 1. Thông số kỹ thuật: Đường kính 5mm.Chiều dài 37cm (14,6 inch). Trục xoay đầu dao 350 độ 2. Đặc tính, tính năng kỹ thuật: Tương thích với ForceTriadTM, ValleylabTM FT10 và ValleylabTM LS10. Ngàm dao được phủ lớp chống dính nano-coated. Hàn mạch/cắt. Hàm thiết kế đường viền- kích hoạt 3. Tiêu chuẩn chất lượng: ISO | Cái |  | 18 |  | Tay dao hàn mạch dùng trong mổ nội soi đường kính 5mm, chiều dài 37cm | Covidien | Mỹ | Covidien LLC, Mỹ | LF1937 | [13 empty] | 15 |  | 0 |  |  | 0 |  | 3 | 0 | [8 empty] | 0 |  |  | 0
1142 | 23D3.CV859 | Dao cắt hàn mạch dài 220mm, đầu tip cong 18 độ | 1. Thông số kỹ thuật: dài 200mm, đầu tip cong 18 độ 2. Đặc tính, tính năng kỹ thuật: Tay dao hàn mạch máu, dài 200mm, đầu tip cong 18 độ, trơn nhẵn, bọc lớp cách điện, sử dụng nhiều lần, hấp tiệt trùng được 3. Tiêu chuẩn chất lượng: ISO | Cái |  | 2 |  | Kẹp hàn mạch máu , tip cong 18 độ,trơn nhẵn, dài 200 mm, có lớp cách nhiệt, sử dụng nhiều lần | ERBE Elektromedizin GmbH | Đức | ERBE Elektromedizin GmbH - Đức | 21195-202 | [14 empty] | 2
1143 | 23D3.CV861 | Dao cắt hàn mạch dài 220mm, đầu tip cong dài 36mm | 1. Thông số kỹ thuật: dài 220mm, đầu tip cong, dài 36mm 2. Đặc tính, tính năng kỹ thuật: Tay dao cắt/đốt hàn mạch mổ hở 3. Tiêu chuẩn chất lượng: ISO | Cái |  | 5 |  | Kẹp hàn cắt Biclamp Knife | ERBE Elektromedizin GmbH | Đức | ERBE Elektromedizin GmbH - Đức | 20195-315 | [14 empty] | 5
1144 | 23D1.AV694 | Dao cắt tiêu bản MX35 Ultra | 1. Chất liệu: thép, lớp ngoài phủ PTFE 2. Thông số kỹ thuật: Kích thước: 80x8x0,25mm, Góc nghiêng 34 độ 3. Đặc tính, tính năng kỹ thuật: không bị mờ và xước khi cắt, Cắt được tất cả các loại mô (mô cứng, mô mềm, …) 4. Tiêu chuẩn chất lượng: ISO | Cái |  | 4500 |  | Dao cắt tiêu bản MX35 Ultra | Kai Industries Co.,Ltd. (Richard - Allan Scientific LLC) | Nhật | Richard - Allan Scientific LLC (Epredia)/ Mỹ | 3053835 | [13 empty] | 3000 | 1500 | 0 |  |  | 0 |  |  | 0 | [8 empty] | 0 |  |  | 0
1145 | 23D1.AV97 | Dao mổ liền cán sử dụng một lần loại cho mắt 15 độ | 1. Chất liệu: thép không gỉ, 2. Đặc tính, tính năng kỹ thuật: Dao chọc 15 độ, cạnh mài ngang, 2 mặt vát - Incision Knife Feather, Lưỡi dao thẳng và siêu bén được mài giũa chính xác đến từng micro đơn vị giúp tối ưu hóa rạch semilaminar và rạch chọc tiền phòng vùng củng mạc và giác mạc 4. Tiêu chuẩn chất lượng: ISO, EC, FDA | Cái |  | 610 |  | Lưỡi dao rạch vi phẫu cho mắt 15 độ Incision Knife Feather | Feather | Nhật | Feather/ Nhật Bản | P-715 | [13 empty] | 200 | 100 | 0 |  |  | 0 |  | 10 | 0 |  |  | 200 |  | 100 |  |  |  | 0 |  |  | 0
1146 | 23D1.AV96 | Dao mổ liền cán sử dụng một lần loại chọc dò vùng rìa giác mạc cỡ 2.2-3.2mm | 1. Chất liệu: Lưỡi thẳng bằng thép không gỉ 2. Thông số kỹ thuật: size: 2,2mm, 2,4mm, 2,75mm, 2,8mm, 3,0mm, 3,2mm 3. Đặc tính, tính năng kỹ thuật: hai mặt vát, cạnh mài ngang, loại dao này được sử dụng để chọc dò vùng rìa giác mạc trong phẫu thuật điều trị đục thủy tinh thể, Sự kết hợp các đặc điểm về góc keratome (40,45,50 và 60 độ) và loại cạnh vát cho phép bác sĩ có thể thực hiện nhiều đường cắt khác nhau 4. Tiêu chuẩn chất lượng: ISO, EC, FDA | Cái |  | 200 |  | Dao mổ phaco Feather Slit Knife size: 2.2mm, 2.4mm, 2.75mm, 2.8mm, 3.0mm, 3.2mm. | Feather | Nhật | Feather/ Nhật Bản | "P-0622BUC; P-0624BUC; P-06275BUC; P-0628BUC; P-0630BUC; P-0632BUC" | [13 empty] | 200 |  | 0 |  |  | 0 |  |  | 0 | [8 empty] | 0 |  |  | 0
1147 | 23D2.AV227 | Dao mổ plasmablade | 1. Thông số kỹ thuật: Chiều rộng điện cực: 4,1 – 4,45 mm, chiều dài: 8,6 - 9,4 inches 2. Đặc tính, tính năng kỹ thuật: Tay dao plasma nạo VA, cắt Amidal. Cùng lúc cắt và cầm máu. Nhiệt độ hoạt động từ 40-170 độ C. 3. Tiêu chuẩn chất lượng: ISO | Cái |  | 30 |  | Tay dao plasma Tonsil and adenoid tip | Medtronic Powered Surgical Solutions | Hoa Kỳ | Medtronic Navigation Inc /Hoa Kỳ | PS300-002 | [15 empty] | 0 | 30 |  | 0 |  |  | 0 | [8 empty] | 0 |  |  | 0
1148 | 23D2.BV226 | Dao phẩu thuật các loại các số | 1. Chất liệu: Bằng thép cứng không gỉ. 2. Đặc tính, tính năng kỹ thuật: tiệt trùng phương pháp chiếu xạ Gamma. Thiết kế cân đối, mềm dẽo, rất sắc bén, gắn vào cán dễ dàng. Thao tác thuận tiện cho các phẫu thật mắt, tai mũi họng, thẩm mỹ; tương thích với cán dao bằng tay. 3. Tiêu chuẩn chất lượng: ISO, EC, FDA | Cái | 9018 | 129630 |  | Dao phẫu thuật tiệt trùng | Feather Safety Razor Co., Ltd. | Nhật Bản | Feather Safety Razor Co., Ltd.;Nhật Bản | [14 empty] | 50000 | 40000 | 0 | 18000 |  | 130 | 1500 |  | 1000 | 1000 |  |  | 4000 |  | 4000 |  | 10000 | 0 |  |  | 0
1149 | 23D3.CV187 | Dao phẫu thuật nhãn khoa 15 độ | 1. Chất liệu: thép không gỉ 2. Thông số kỹ thuật: Dao thẳng, góc 15 độ 3. Đặc tính, tính năng kỹ thuật: Dao phẫu thuật liền cán có lưỡi sắc bén làm từ thép không gỉ, được thiết kế để tạo đường mổ phụ trong phẫu thuật phaco. Dao thẳng, góc 15 độ, cạnh mài ngang, hai mặt vát. Đầu lưỡi dao có hộp bảo 360 độ gắn liền thân dao. 4. Tiêu chuẩn chất lượng: ISO 13485, CE, FDA | Cái |  | 200 |  | Dao phẫu thuật nhãn khoa 15 độ | Mani.,Inc | Việt Nam | Mani.,Inc, Nhật Bản | MST15 | 150000 |  |  | Công ty TNHH Y Tế ICARE | [9 empty] | 200
1150 | 23D3.CV188 | Dao phẫu thuật nhãn khoa 2,2mm | 1. Chất liệu: thép không gỉ 2. Thông số kỹ thuật: Lưỡi dao ngang: 2,2mm, bề dày 0,14mm 3. Đặc tính, tính năng kỹ thuật: Chất liệu lưỡi dao làm bằng thép cứng bó sợi không rỉ, mài theo công nghệ cạnh mài ngang (Crosslapped Edge). Kích thước lưỡi dao ngang: 2,2mm, bề dày 0,14mm, cạnh mài ngang, hai mặt vát, gập góc. Đầu lưỡi dao có hộp bảo 360 độ gắn liền thân dao. 4. Tiêu chuẩn chất lượng: ISO 13485, CE, FDA | Cái |  | 200 |  | Dao phẫu thuật nhãn khoa 45 độ, khe rạch 2.2mm | Mani.,Inc | Việt Nam | Mani.,Inc, Nhật Bản | MSL22 | 250000 |  |  | Công ty TNHH Y Tế ICARE | [9 empty] | 200
1151 | 23D1.AV2202 | Dao siêu âm Harmonic ACE Plus, dài 23cm | 1. Thông số kỹ thuật: dài 23cm 3. Đặc tính, tính năng kỹ thuật: Dao siêu âm Harmonic ACE Plus 4. Tiêu chuẩn chất lượng: ISO | Cái |  | 24 |  | Dụng cụ dài 23cm, đường kính 5mm, sử dụng sóng siêu âm để cắt mô và hàn được mạch máu tối đa 5mm, kết nối với dây dao HP054, dùng trong mổ hở, có công nghệ thích ứng mô và có chống dính | Ethicon Endo-Surgery S.A. de C.V. Planta II | Mexico | Ethicon Endo Surgery - LLC/ Mỹ | HAR23 | [13 empty] | 15 | 8 | 0 |  |  | 0 |  | 1 | 0 | [8 empty] | 0 |  |  | 0
1152 | 23D1.AV2203 | Dao siêu âm Harmonic ACE Plus, dài 36cm | 1. Thông số kỹ thuật: dài 36cm 2. Đặc tính, tính năng kỹ thuật: Dao siêu âm Harmonic ACE Plus 3. Tiêu chuẩn chất lượng: ISO | Cái |  | 116 |  | Dụng cụ dài 36cm, đường kính 5mm, sử dụng sóng siêu âm để cắt mô và hàn được mạch máu tối đa 5mm, kết nối với dây dao HP054, dùng trong mổ nội soi, có công nghệ thích ứng mô và có chống dính | Ethicon Endo-Surgery S.A. de C.V. Planta II | Mexico | Ethicon Endo Surgery - LLC/ Mỹ | HAR36 | [13 empty] | 90 | 25 | 0 |  |  | 0 |  | 1 | 0 | [8 empty] | 0 |  |  | 0
1153 | 23D1.AV2204 | Dao siêu âm Harmonic Focus Plus, dài 17cm | 1. Thông số kỹ thuật: dài 17cm 2. Đặc tính, tính năng kỹ thuật: Dao siêu âm Harmonic Focus Plus 3. Tiêu chuẩn chất lượng: ISO | Cái |  | 39 |  | Dụng cụ dài 17cm, sử dụng sóng siêu âm để cắt mô và hàn được mạch máu tối đa 5mm, kết nối với dây dao HPBLUE, dùng trong mổ trĩ, mổ dạ dày, có công nghệ thích ứng mô | Ethicon Endo-Surgery S.A. de C.V. Planta II | Mexico | Ethicon Endo Surgery - LLC/ Mỹ | HAR17F | [13 empty] | 30 | 8 | 0 |  |  | 0 |  | 1 | 0 | [8 empty] | 0 |  |  | 0
1154 | 23D1.AV2205 | Dao siêu âm Harmonic Focus Plus, dài 9cm | 1. Thông số kỹ thuật: dài 9cm 2. Đặc tính, tính năng kỹ thuật: Dao siêu âm Harmonic Focus Plus 3. Tiêu chuẩn chất lượng: ISO | Cái |  | 84 |  | Dụng cụ dài 9cm, sử dụng sóng siêu âm để cắt mô và hàn được mạch máu tối đa 5mm, kết nối với dây dao HPBLUE, dùng trong mổ mở bướu giáp, có công nghệ thích ứng mô | NPA de Mexico S. de R.L. de C.V.; Ethicon Endo-Surgery S.A. de C.V. Planta II | Mexico | Ethicon Endo Surgery - LLC/ Mỹ | HAR9F | [13 empty] | 60 | 5 | 0 |  |  | 0 |  | 1 | 18 | [8 empty] | 0 |  |  | 0
1155 | 23D1.AV695 | Dao sử dụng trong phẩu thuật loại tạo đường hầm trong mổ phaco cỡ 2.2-3.2mm | 1. Chất liệu: lưỡi dao bằng thép không gỉ 2. Thông số kỹ thuật: kích thước: 2.2mm - 3,2mm 3. Đặc tính, tính năng kỹ thuật: Dao tạo đường hầm trong mổ phaco, gập góc, hai mặt vát 4. Tiêu chuẩn chất lượng: ISO | Cái |  | 650 |  | Dao mổ Phaco 2,2mm; 2,8mm; 3,0mm; 3,2mm | Surgistar, Inc. | Mỹ | Surgistar, Inc., Mỹ | 962268; 962868; 962968; 963268 | [13 empty] | 400 | 250 | 0 |  |  | 0 |  |  | 0 | [8 empty] | 0 |  |  | 0
1156 | 23D3.CV887 | Dầu bơm chân không |  | Cái |  | 1 | [36 empty] | 1
1157 | 23D2.AV4 | Đầu bút tiêm Insulin | 1. Chất liệu: đầu kim phủ silicone. 2. Thông số kỹ thuật: Kim bén 32G (0,23mm)×4mm , đầu kim 3 mặt vát 3. Đặc tính, tính năng kỹ thuật: thành kim mỏng , kim ngắn có thể tiêm thẳng góc 90 độ, tiêm không đau, mau lành 4. Tiêu chuẩn chất lượng: thiết kế theo ISO11608 tương thích với nhiều loại bút | Cái | 9018 | 50000 |  | Đầu bút tiêm Insulin | Medexel co.,ltd | Hàn Quốc | Medexel co.,ltd | WELLFINE Insulin Pen Needles 32G (0.23mm) ×4mm | [13 empty] | 15000 |  | 0 |  |  | 0 |  | 10000 | 20000 | [6 empty] | 5000 |  | 0 |  |  | 0
1158 | 23D1.AV2207 | Đầu col trắng | 1. Chất liệu: nhựa PP chánh phẩm chất lượng cao không chứa kim loại, màu trắng 2. Đặc tính, tính năng kỹ thuật: Sử dụng trong các phòng xét nghiệm của bệnh viện, các cơ sở y tế, Phù hợp với các cây pipet trên thị trường, Đầu col được thiết kế ôm kín đầu cây micropipet, đảm bảo lực hút của cây micropipette, thành trong đầu col không dính nước, đảm bảo dung tích dung tích chính xác khi bơm 3. Tiêu chuẩn chất lượng: ISO | Cái |  | 77200 |  | PIPET TIPS (Đầu col trắng) | Ningbo MFLab Medical Instruments Co., Ltd | china | Ningbo MFLab Medical Instruments Co., Ltd - china | MF78020419 | [15 empty] | 0 | 2000 |  | 0 |  | 5000 | 0 | 30000 |  |  | 20000 |  |  | 200 | 20000 | 0 |  |  | 0
1159 | 23D1.AV2208 | Đầu col vàng | 1. Chất liệu: Polypropylene 2. Thông số kỹ thuật: độ dài ≥ 4cm, Thể tích khoảng 200ul (±5%) 3. Đặc tính, tính năng kỹ thuật: phù hợp với các loại Micropipet thông thường, Đầu hút nhọn, không chứa kim loại, Đầu côn có thiết kế ôm kín đầu cây micropipet, đảm bảo lực hút của cây micropipet 4. Tiêu chuẩn chất lượng: ISO | Cái |  | 1110000 |  | Đầu col vàng | Đất Việt Thành | Việt Nam | Đất Việt Thành/ Việt Nam | DAUCON_ĐVT | [13 empty] | 350000 | 130000 | 200000 | 97000 |  | 0 | 46000 | 60000 | 20000 | 50000 | 40000 | 7000 | 20000 | 20000 | 21000 | 4000 | 20000 | 0 | 5000 | 15000 | 5000
1160 | 23D1.AV2209 | Đầu col xanh | 1. Chất liệu: nhựa PP chánh phẩm chất lượng cao không chứa kim loại, màu xanh 2. Đặc tính, tính năng kỹ thuật: hiết kế phù hợp với các cây pipet trên thị trường. Dùng kèm với pipet hút, để hút dung dịch mẫu chất, dung dịch hóa học trong nghiên cứu, y tế, thực hành hóa lý sinh 3. Tiêu chuẩn chất lượng: ISO | Cái |  | 376600 |  | Đầu col xanh | Đất Việt Thành | Việt Nam | Đất Việt Thành/ Việt Nam | DAUCON_ĐVT | [13 empty] | 50000 | 70000 | 60000 | 18000 |  | 1000 | 17600 | 30000 | 20000 | 5000 | 10000 | 7000 | 15000 | 20000 | 10000 | 3000 | 20000 | 0 | 5000 | 15000 | 0
1161 | 23D2.BV804 | Đầu côn 5ml | 1. Chất liệu: polypropylene 2. Thông số kỹ thuật: dùng cho thể tích tối đa 5ml; chiều dài 14,7cm 3. Đặc tính, tính năng kỹ thuật: đầu tip không màu; hộp có mã màu xanh lá cây; không chứa: DNA, DNase, RNase, Endotoxin, không có màng lọc, đã tiệt trùng sẵn 4. Tiêu chuẩn chất lượng: ISO | Cái | 3926 | 6000 |  | Finntip 5ml không lọc, tiệt trùng | Thermo Fisher Scientific | Phần Lan | Thermo Fisher Scientific/Hoa Kỳ | 9402073 | [13 empty] | 5000 |  | 0 |  |  | 0 |  |  | 0 | [8 empty] | 1000 |  |  | 0
1162 | 23D2.AV450 | Đầu côn có đầu lọc 1ml | 1. Thông số kỹ thuật: Đầu côn có đầu lọc 1ml 2. Đặc tính, tính năng kỹ thuật: Được sử dụng để hút, phân phối và trộn, Đầu côn được chứa trong các khay đựng thuận tiện để sử dụng trực tiếp với các thiết bị PSH và PSU 3. Tiêu chuẩn chất lượng: ISO | Cái | 3926 | 10000 |  | Hamilton HIGH VOL. CO-RE TIPS, FILTER, 1 ml | Nypro Healthcare GmbH, Đức / Nolato Treff AG, Thụy Sỹ / Hamilton Bonaduz AG, Thụy Sỹ | Đức/ Thụy Sỹ | Hamilton Bonaduz AG, Thụy Sỹ | 4639642001 | [15 empty] | 0 |  |  | 0 |  |  | 0 | [8 empty] | 0 |  |  | 10000
1163 | 23D1.AV2212 | Đầu côn có màng lọc | 1. Chất liệu: nhựa chất lượng cao, không chứa kim loại 2. Thông số kỹ thuật: 10ul, 20ul, 50ul, 100ul, 200ul, 1000ul, 1250ul, 200ul Long 3. Đặc tính, tính năng kỹ thuật: sản phẩm được dùng hút hóa chất và mẫu dùng trong lĩnh vực y tế có thể hút được các thể tích nhỏ nhất và không gây nhiễm chéo, Đầu côn có lọc được phân loại theo dung tích, dùng cho ống Pipette có thể được chia ra theo loại đầu côn thông thường và đầu côn dùng cho robot, phụ thuộc vào dụng cụ dùng kết hợp, Dùng với pipet để thao tác mẫu chất lỏng, được sử dụng rộng rãi trong nghiên cứu và phát triển trong ngành sinh học, gen, protein, miễn dịch học, trao đổi chất và dược phẩm sinh học. 4. Tiêu chuẩn chất lượng: ISO | Cái |  | 944000 |  | Đầu côn có lọc | Jiangsu Benoy Lab Instrument Co.,Ltd | Trung Quốc | Jiangsu Benoy Lab Instrument Co.,Ltd/ Trung Quốc | Pipette Tips, BN0343 | [13 empty] | 700000 |  | 0 | 1000 | 1000 | 0 |  | 200000 | 2000 |  |  |  | 10000 |  |  |  | 20000 | 0 |  |  | 10000
1164 | 23D3.CV938 | Đầu côn đầu lọc 1ml, hút hóa chất cho máy Cobas 4800 hoặc tương đương | 1. Chất liệu: típ nhựa vô trùng 2. Thông số kỹ thuật: 1ml, 3840 cái/thùng. Điều kiện bảo quản: nhiệt độ phòng. Hạn sử dụng > 12 tháng 3. Tính năng kỹ thuật: sử dụng cho hệ thống máy xét nghiệm Cobas® 4800. 4. Tiêu chuẩn chất lượng: CE-IVD | Cái |  | 115200 |  | High Volume Tips (1000µl) with Filters | Nolato Treff AG, Switzerland/Hamilton Bonaduz AG, Switzerland | Switzerland | Hamilton Bonaduz AG, Switzerland | 4639642001 | [30 empty] | 115200
1165 | 23D3.CV960 | Đầu côn vàng 200ul | 1. Chất liệu: 2. Thông số kỹ thuật: 3. Đặc tính, tính năng kỹ thuật: Sử dụng cùng Micropipet để hút các mẫu chất lỏng. Sản phẩm sử dụng một lần. 4. Tiêu chuẩn chất lượng: ISO | Cái |  | 13200 |  | Đầu côn vàng 200ul | Henso Medical (Hangzhou) Co., Ltd. | Trung Quốc | Henso Medical (Hangzhou) Co., Ltd.;Trung Quốc | [31 empty] | 13200
1166 | 23D3.CV961 | Đầu côn xanh 1000ul | 1. Chất liệu: 2. Thông số kỹ thuật: 3. Đặc tính, tính năng kỹ thuật: Sử dụng cùng Micropipet để hút các mẫu chất lỏng. Sản phẩm sử dụng một lần. 4. Tiêu chuẩn chất lượng: ISO | Cái |  | 18000 |  | Đầu côn xanh 1000ul | Henso Medical (Hangzhou) Co., Ltd. | Trung Quốc | Henso Medical (Hangzhou) Co., Ltd.;Trung Quốc | [31 empty] | 18000
1167 | 23D2.BV803 | Đầu cone 1000ul có lọc tiệt trùng | 1. Chất liệu: chất liệu nhựa 2. Thông số kỹ thuật: Đầu côn có màng lọc 1000ul 3. Đặc tính, tính năng kỹ thuật: lỗ phun nhỏ cho độ chính xác và khả năng tái tạo cao nhất, được chứng nhận không chứa RNase, DNase và DNA của con người, nhựa đảm bảo không có bovine, đóng hộp tiệt trùng 4. Tiêu chuẩn chất lượng: ISO | Cái | 3926 | 211000 |  | Đầu cone 1000ul có lọc tiệt trùng | Thermo Fisher Scientific | Hoa Kỳ | Thermo Fisher Scientific/Hoa Kỳ | TF112-1000-Q | [15 empty] | 0 |  | 1000 | 0 |  | 200000 | 0 | [8 empty] | 0 |  |  | 10000
1168 | 23D2.BV802 | Đầu cone 10ul có lọc tiệt trùng | 1. Chất liệu: chất liệu nhựa 2. Thông số kỹ thuật: Đầu côn có màng lọc 10ul 3. Đặc tính, tính năng kỹ thuật: lỗ phun nhỏ cho độ chính xác và khả năng tái tạo cao nhất, được chứng nhận không chứa RNase, DNase và DNA của con người, nhựa đảm bảo không có bovine 4. Tiêu chuẩn chất lượng: ISO | Cái | 3926 | 201960 |  | Đầu côn QSP có màng lọc 10ul | Thermo Fisher Scientific | Hoa Kỳ | Thermo Fisher Scientific/Hoa Kỳ | TFLR102-10-Q | [15 empty] | 0 | 960 | 1000 | 0 |  | 200000 | 0 | [8 empty] | 0 |  |  | 0
1169 | 23D3.CV864 | Đầu điện cực hình cầu | 1. Chất liệu: 2. Thông số kỹ thuật: 3. Đặc tính, tính năng kỹ thuật: 4. Tiêu chuẩn chất lượng: ISO | Cái |  | 20 |  | Đầu đốt đơn cực hình vòng, dùng cho sản khoa, các cỡ | ERBE Elektromedizin GmbH | Đức | ERBE Elektromedizin GmbH - Đức | 21191-1** | [14 empty] | 20
1170 | 23D1.AV1244 | Đầu đo (sensor) theo dõi khí máu đo bão hòa oxy và hematocrit | 1. Chất liệu: nhựa PVC 2. Thông số kỹ thuật: Đường kính đầu nối 1/2"", 3/8"",1/4"" 3. Đặc tính, tính năng kỹ thuật: ống được phủ lớp heparine chống huyết khối. Tương thích máy theo dõi độ bão hòa oxy và hematocrit Biotrend 4. Tiêu chuẩn chất lượng: ISO, CE | Cái |  | 60 |  | Cảm biến theo dõi khí máu | "Medtronic Perfusion Systems MỹMedtronic Mexico S. de R.L de CV" | Mỹ/ Mexico | Medtronic Inc, Mỹ | TMCxx | [13 empty] | 60 |  | 0 |  |  | 0 |  |  | 0 | [8 empty] | 0 |  |  | 0
1171 | 23D1.AV697 | Đầu dò siêu âm IVUS cơ 45 MHZ | 1. Thông số kỹ thuật: Đường kính nhỏ 3,0F, chiều dài 135 cm, Dây dẫn Asahi Intecc kích thước 0,026 inch 2. Đặc tính, tính năng kỹ thuật: Đầu dò xoay tần số cao 45Mhz cho hình ảnh sắc nét, giúp đánh giá lòng mạch chính xác hơn Dây dẫn Asahi Intecc tăng cường khả năng đẩy, Đầu dò có lớp phủ ái nước GlyDx để tăng cường khả năng đẩy và điều khiển, Đầu Tip mềm và linh hoạt cho phép dễ tiếp cận đoạn xa và dễ dàng đi vào những san thương phức tạp. 3. Tiêu chuẩn chất lượng: ISO | Cái |  | 20 |  | Refinity ST | Volcano Corporation by Volcarica S.R.L - Costa Rica / Philip de Costa Rica S.R.L. | Costarica | Volcano Corporation, USA | 89900 | [13 empty] | 10 | 10 | 0 |  |  | 0 |  |  | 0 | [8 empty] | 0 |  |  | 0
1172 | 23D1.AV698 | Đầu dò siêu âm kỹ thuật số mạch vành và ngoại biên, có đầu tip ngắn 2.5 mm | 1. Đặc tính, tính năng kỹ thuật: Đầu dò siêu âm mạch vành và ngoại biên, Đầu dò mềm và nhọn với mặt bám vào 0.019" giúp dễ đi vào các stent và san thương khó, Các đường rìa scan nhẵn hơn và hâu như không chuyển đổi tạo điều kiện cho đầu do dễ di chuyển hơn, Tương thích cả những dây dẫn với khoảng cách rộng, Giảm ma sát 83% khi so sánh với Eagle Eye® Gold Catheter, Hình ảnh VH IVUS phân biệt mảng sơ vữa thành bốn loại mô giúp xâm nhập đến san thương dễ dàng, Thang xám giúp chuẩn đoán chính xác tổn thương và hỗ trợ đặt stent chính xác, ChromaFlo giúp đánh giá kích cỡ lòng mạch mà mức độ áp thành mạch của stent 2. Tiêu chuẩn chất lượng: ISO | Cái |  | 20 |  | Eagle Eye Platinum | Volcano Corporation by Volcarica S.R.L - Costa Rica / Philip de Costa Rica S.R.L. | Costarica | Volcano Corporation, USA | 85900P | [14 empty] | 20 | 0 |  |  | 0 |  |  | 0 | [8 empty] | 0 |  |  | 0
1173 | 23D1.AV2218 | Đầu đo SpO2 | 1. Đặc tính, tính năng kỹ thuật: Dùng để đo độ bão hòa oxy trong máu 2. Tiêu chuẩn chất lượng: ISO | Cái |  | 120 |  | Đầu dò SpO2 | Orantech | Trung Quốc | Orantech, Trung Quốc | SSD-043-W09A | [15 empty] | 0 |  |  | 0 |  |  | 120 | [8 empty] | 0 |  |  | 0
1174 | 23D3.CV863 | Đầu đốt đơn cực hình xẻng 2,4 x12 mm, dài 120 mm, sử dụng nhiều lần | 1. Chất liệu: 2. Thông số kỹ thuật: 3. Đặc tính, tính năng kỹ thuật: 4. Tiêu chuẩn chất lượng: ISO | Cái |  | 100 |  | Đầu đốt đơn cực hình xẻng 2.4 x12 mm, dài 120 mm, sử dụng nhiều lần | ERBE Elektromedizin GmbH | Đức | ERBE Elektromedizin GmbH - Đức | 21191-156 | [14 empty] | 100
1175 | 23D3.CV959 | Đầu hút pipet dung tích 1000 µl, có giá đỡ, vô trùng | 1. Chất liệu: 2. Thông số kỹ thuật: 3. Đặc tính, tính năng kỹ thuật: Đầu hút đóng hộp không có DNase / Rnase, không chứa chất gây sốt; tương thích với hầu hết các loại pipet thông dụng trên thị trường; Các đầu tip được đóng hộp được khử trùng bằng E-beam; Ít bám chất lỏng;Trong suốt, Xếp gọn, Vô trùng; Bề mặt bên trong nhẵn; chịu được dung môi hữu cơ; phân độ rõ ràng để quan sát. 4. Tiêu chuẩn chất lượng: ISO | Cái |  | 4 |  | Đầu hút pipet dung tích 1000 µl, có giá đỡ, vô trùng | Wuxi-Nest | Trung Quốc | Wuxi-Nest;Trung Quốc | [31 empty] | 4
1176 | 23D1.AV2206 | Đầu kim cho bút tiêm | 1. Thông số kỹ thuật: Kim 31G x 1/4 inch (đường kính 0.25 mm x độ dài 6 mm) 2. Đặc tính, tính năng kỹ thuật: dùng một lần cho bút tiêm insulin, tương thích bút insulin của nhiều hãng 3. Tiêu chuẩn chất lượng: ISO | Cái |  | 6000 |  | Omnican® fine | B. Braun Medical Industries Sdn. Bhd. | Malaysia | B. Braun Melsungen AG Đức | 931G06S-AP | [15 empty] | 0 |  |  | 0 |  |  | 0 | [6 empty] | 6000 |  | 0 |  |  | 0
1177 | 23D1.AV700 | Đầu nối cho ống thông lọc màng bụng | 1. Đặc tính, tính năng kỹ thuật: Kết nối giữa bộ chuyển tiếp và catheter, Dụng cụ hỗ trợ thẩm phân phúc mạc, Vô khuẩn, không có chất gây sốt 2. Tiêu chuẩn chất lượng: ISO | Cái |  | 60 |  | Locking Titanium Adapter For Peritoneal Dialysis Catheter | Baxter Healthcare S.A | Ireland | Baxter Healthcare Corporation, Mỹ | 5C4129 | [13 empty] | 30 | 30 | 0 |  |  | 0 |  |  | 0 | [8 empty] | 0 |  |  | 0
1178 | 23D2.BV108 | Đầu nối chữ Y | 1. Thông số kỹ thuật: đường kính trong van 9Fr, Kim dài 10cm, Dây truyền với khóa luer có 03 cổng, dài 25cm, 02 cổng nối linh động 2. Đặc tính, tính năng kỹ thuật: Đầu nối Y- Star dạng bấm và vặn, sử dụng trong thủ thuật chụp chẩn đoán và can thiệp mạch máu với cổng nối linh động giúp gắn thêm các kết nối phụ nhằm hỗ trợ tối đa trong quá trình phẫu thuật. 3. Tiêu chuẩn chất lượng: ISO | Bộ | 90189090 | 1500 |  | Đầu nối chữ Y loại Y - Star | St. Stone Medical | Ấn Độ | St. Stone Medical/Ấn Độ | STRTB9F YSTC9FI | [13 empty] | 1500 |  | 0 |  |  | 0 |  |  | 0 | [8 empty] | 0 |  |  | 0
1179 | 23D3.CV777 | Đầu nối chuôi Revision hoặc tương đương | 1. Chất liệu: Titanium alloy (Ti-6Al-4V) 2. Thông số kỹ thuật: 2, 4, 6 mm 3. Đặc tính, tính năng kỹ thuật: Vật liệu Titanium alloy (Ti-6Al-4V) có độ lệch tâm 2, 4, 6mm 4. Tiêu chuẩn chất lượng: ISO | Cái |  | 10 |  | Đầu nối chuôi Revision | United Orthopedic Corporation | Đài Loan | United Orthopedic Corporation/ Đài Loan | 2903 - xxxx | 9680000 |  |  | Tổng Công Ty Thiết Bị Y Tế Việt Nam - CTCP | [10 empty] | 10
1180 | 23D1.AV699 | Đầu nối dây bơm KIMAL Male/male luerlock connector | 1. Chất liệu: Polycarbonate 2. Đặc tính, tính năng kỹ thuật: Đầu nối linh hoạt chống xoắn dây khi nối 3. Tiêu chuẩn chất lượng: ISO | Cái |  | 500 |  | Đầu nối male/male-KIMAL Male/male luerlock connector | Kimal plc | Anh | Kimal plc/ Anh | K61/2 | [13 empty] | 300 | 100 | 0 |  |  | 0 |  | 100 | 0 | [8 empty] | 0 |  |  | 0
1181 | 23D2.BV633 | Dầu soi kính | 1. Chất liệu: Dung dịch dầu lỏng, nhớt, trong suốt 2. Đặc tính, tính năng kỹ thuật:dùng soi kính hiển vi, chỉ số khúc xạ khoảng 1.5 (gần với thủy tinh), cho hình ảnh thực khi soi. Thể tích 500ml. 3. Tiêu chuẩn chất lượng: ISO | Chai |  | 104 |  | Dầu soi kính | Merck | Đức | Merck KGaA | 104699.05 | [13 empty] | 50 |  | 0 |  | 40 | 1 | 3 | 3 | 0 | [5 empty] | 5 | 2 |  | 0 |  |  | 0
1182 | 23D1.AV2223 | Đầu thắt tĩnh mạch thực quản | 1. Chất liệu: ống soi là silicone mềm 2. Thông số kỹ thuật: đường kính ngoài ống soi 8,5-11,5mm 3. Đặc tính, tính năng kỹ thuật: Đầu thắt bao gồm 6 vòng dây thun được lắp sẵn vào 1 đầu màu trắng trong suốt phía trên phần gắn vào ống soi là silicone mềm 4. Tiêu chuẩn chất lượng: ISO | Cái |  | 250 |  | Đầu thắt tĩnh mạch thực quản | Intelligent Endoscopy, LLC | Mỹ | Intelligent Endoscopy, LLC/ Mỹ | SLP-6 | [13 empty] | 150 |  | 0 |  |  | 0 |  | 100 | 0 | [8 empty] | 0 |  |  | 0
1183 | 23D3.CV5 | Đầu tip kim RF 0,6mm, Gen 36 Microneedle RF Tips hoặc tương đương | 1. Thông số kỹ thuật: Đầu tip kim RF 0,6mm 2. Tiêu chuẩn chất lượng: ISO | Cái |  | 50 |  | Đầu tip kim RF 0.6mm Gen 36 | Pollogen Ltd. | Israel | Pollogen Ltd. | Gen36 | 2156000 |  |  | Công ty Cổ phần Thương mại & Dịch vụ Việt Can | [11 empty] | 50
1184 | 23D3.CV6 | Đầu tip kim RF 1,0mm, Gen 36L Microneedle RF Tips hoặc tương đương | 1. Thông số kỹ thuật: Đầu tip kim RF 1,0mm 2. Tiêu chuẩn chất lượng: ISO | Cái |  | 5 |  | Đầu tip kim RF 1.0mm Gen 36L | Pollogen Ltd. | Israel | Pollogen Ltd. | Gen36L | 2156000 |  |  | Công ty Cổ phần Thương mại & Dịch vụ Việt Can | [11 empty] | 5
1185 | 23D3.CV551 | Dây bơm áp lực cao 1200psi, chiều dài từ 25 - 155 cm. Đường kính trong: 1 - 5 mm, JENA hoặc tương đương | 1. Chất liệu: PU 2. Thông số kỹ thuật: 1200psi, chiều dài từ 25 - 155 cm. Đường kính trong: 1 - 5 mm. 3. Đặc tính, tính năng kỹ thuật: Dây nối áp lực cao 1200psi, vật liệu PU cao cấp có bện xoắn. Adaptor xoay được, dây trong suốt, dễ quan sát bằng mắt thường. Đầu nối hình côn (Luer) phù hợp theo tiêu chuẩn ISO 80369-7:2016. Tiệt trùng bằng Ethylene Oxide 4. Tiêu chuẩn chất lượng: ISO 13485:2016, ISO 9001:2015, ISO 14001:2015, GMP FDA. | Cái |  | 100 |  | Dây nối áp lực cao dùng trong y tế JENA | USM Healthcare | Việt Nam | USM Healthcare/ Việt Nam | JEN-aaa00000 | [14 empty] | 100
1186 | 23D2.AV177 | Dây bơm áp lực cao, các loại, các cỡ | 1. Chất liệu: PVC 2. Thông số kỹ thuật:áp lực tối đa dòng chảy 1200psi. Chiều dài từ 30cm-150cm 3. Đặc tính, tính năng kỹ thuật: Cổng kết nối dạng luer lock hoặc dạng xoay. Tem tiệt trùng chỉ thị màu, dán trên từng sản phẩm. 4. Tiêu chuẩn chất lượng: hãng sản xuất đạt tiêu chuẩn tại Việt Nam. | Cái | 9018 | 150 |  | Dây bơm thuốc áp lực cao | MedK GmbH | Đức | MedK GmbH/ Đức | 98241xxx373 98241xxx370 98241xxx374 | [14 empty] | 100 | 0 |  |  | 0 |  | 50 | 0 | [8 empty] | 0 |  |  | 0
1187 | 23D1.AV731 | Dây bơm áp lực cao, dây bơm cản quang áp lực cao | 1. Chất liệu: Nhựa PU và PVC 2. Thông số kỹ thuật: 1200 PSI (83 bars),300 PSI (21 bars),Dài từ 50cm đến 200cm 3. Đặc tính, tính năng kỹ thuật: Đầu xoay, fix và adaptors spinlock. Tem tiệt trùng chỉ thị màu, dán trên từng sản phẩm. 4. Tiêu chuẩn chất lượng: hãng sản xuất đạt tiêu chuẩn tại Việt Nam. | Sợi |  | 1100 |  | Dây nối áp lực cao Algaflex (PU-1200PSI) (50,75,100,120,150,180cm) | Perouse-Vygon | Pháp | Perouse-Vygon Pháp | 0163xx | [13 empty] | 1000 | 100 | 0 |  |  | 0 |  |  | 0 | [8 empty] | 0 |  |  | 0
1188 | 23D3.CV77 | Dây bơm dịch tưới rửa dùng trong phẫu thuật nội soi | 1. Chất liệu: nhựa(PVC) 2. Thông số kỹ thuật: Dài 3m 3. Đặc tính, tính năng kỹ thuật: có đầu nhọn dùng ghim vào chai dịch, dùng 1 lần 4. Tiêu chuẩn chất lượng: ISO, CE | Cái |  | 150 |  | Dây dẫn dịch dùng 1 lần cho máy thế hệ cũ | R.Wolf | Đức | R.Wolf/ Đức | 417.... | 1470000 | 1490000 | 1500000 | Công ty TNHH Thiết Bị Y tế My Tâm | Công ty TNHH AE MEDICAL | Công ty TNHH Thương mịa dịch vụ Greenmed | [7 empty] | 150
1189 | 23D3.CV2 | Dây bơm dùng cho máy huyết học | Dây bơm dùng cho máy huyết học | Dây |  | 4 |  | Pump tube (N) assy | Nihon Kohden Corporation | Nhật Bản | Nihon Kohden Corporation/ Nhật Bản | T462 | 2080000 | 2150000 | 2200000 | Công ty TNHH Thiết bị y tế Phương Đông | Công ty TNHH Thiết bị An Tâm | Công ty TNHH Phước An Hòa | [9 empty] | 4
1190 | 23D1.AV574 | Dây cáp kết nối ống thông đốt điều trị loạn nhịp với hệ thống đốt | 1. Thông số kỹ thuật: Có thể kết nối ống thông đốt AlCath với các máy đốt Stockert, dài 2,5m, Medtronic Atakr, dài 2m, St Jude IBI 1500, dài 2,5m (hoặc tương đương) 2. Tiêu chuẩn chất lượng: ISO | Cái |  | 20 |  | Cáp nối ống thông đốt AlCath với các máy đốt: PK 147 hoặc PK 112 hoặc PK 142 | Osypka AG / Biotronik SE & Co. KG | Đức | Biotronik SE &Co.KG/ Đức | 398853, 330081, 362442 | [14 empty] | 20 | 0 |  |  | 0 |  |  | 0 | [8 empty] | 0 |  |  | 0
1191 | 23D3.CV176 | Dây cáp, đầu đo huyết áp xâm nhập (dome) các loại, các cỡ | 1. Đặc tính, tính năng kỹ thuật: Màn nhựa đo huyết áp xâm lấn dùng cho máy DSA tương thích cảm biến nicolay 7 chân, dùng được trong IBP, niệu, lọc máu, chạy thận, áp lực cơ, đo nội sọ. Độ cứng 90 shore A Tương thích flush device 3ml/h Không có latex 2. Tiêu chuẩn chất lượng: ISO 13485 | Cái |  | 500 |  | Dome đo huyết áp xâm lấn cho DSA | Memscap | Na Uy | Memscap/ Na Uy | 30144 | 473000 | 500000 | 510000 | CÔNG TY TNHH THƯƠNG MẠI DỊCH VỤ KỸ THUẬT NGỌC NGUYÊN | CÔNG TY TNHH THƯƠNG MẠI DỊCH VỤ MPT MEDIC | CÔNG TY CỔ PHẦN QUỐC TẾ HẠ LONG | [7 empty] | 500
1192 | 23D1.AV1988 | Dây chạy máy tim phổi nhân tạo cho người lớn (>40kg) | 1. Chất liệu: PVC trong suốt, co nối bằng polycarbonate trong suốt. 2. Đặc tính, tính năng kỹ thuật: Bộ dây dùng cho bộ tim phổi nhân tạo phù hợp với thiết bị hiện có của bệnh viện. Thành dây dẫn trơn giúp máu lưu thông tốt hơn, hạn chế tổn thương tế bào và hình thành huyết khối. Đáp ứng tiêu chuẩn VI không độc. Kèm bản vẽ. 3. Tiêu chuẩn chất lượng: ISO | Bộ |  | 105 |  | Terumo Custom Tubing Pack Bộ dây truyền GĐ; >40 kg; Terumo Custom Tubing Pack Bộ dây truyền cho bệnh nhân >40 kg | Contract Sterilization Services Pte Ltd | Singapore | Contract Sterilization Services Pte Ltd/ Singapore | 35-001080-00; 35-000897-00 | [13 empty] | 90 | 15 | 0 |  |  | 0 |  |  | 0 | [8 empty] | 0 |  |  | 0
1193 | 23D1.AV1766 | Dây cho ăn các cỡ (từ số 6 đến 18) | 1. Chất liệu: nhựa PVC y tế 2. Thông số kỹ thuật: chiều dài 1,250 mm 3. Đặc tính, tính năng kỹ thuật: trên thân dây có 04 vạch đánh dấu thuận lợi cho việc xác định vị trí đầu ống dây, có 4 lỗ hình bầu dục lằm đối xứng hai bên thành ống. Một đầu ống dây giắn phếu có nắp đậy số 6, 14, 16,18, không nắp 8, 10, 12 một đầu được bo tròn không gây tổn thương cho bệnh nhân, Được tiệt trùng bằng khí E.O 4. Tiêu chuẩn chất lượng: ISO | Sợi |  | 26405 |  | Dây cho ăn các cỡ (từ số 6 đến 18) | Hitec | Trung Quốc | Hitec/ Trung Quốc | "HTD1006 HTD1008 HTD1010 HTD1012 HTD1014 HTD1016 HTD1018 HTD1020 HTD1022" | [14 empty] | 750 | 0 | 20000 | 200 | 125 | 2400 | 1500 | 500 | 30 |  |  | 100 | 500 |  |  | 300 | 0 |  |  | 0
1194 | 23D1.AV703 | Dây cho ăn có nắp, dài 50cm, số 05Fr ~ 10Fr | 1. Chất liệu: polyurethane không chất DEHP (phthalate free) 2. Thông số kỹ thuật: dài 50cm, có chia vạch trên thân, số 05Fr ~ 10Fr 3. Đặc tính, tính năng kỹ thuật: Dây cho ăn có nắp (feeding) dùng dài ngày (max. 4 tuần), có sợi cản quang 4. Tiêu chuẩn chất lượng: ISO | Sợi |  | 3900 |  | Dây cho ăn có nắp (feeding) dùng dài ngày (max. 4 tuần), có sợi cản quang, không chất DEHP, dài 50cm, chia vạch, số 05Fr ~ 10Fr | Unomedical s.r.o | Slovakia | ConvaTec/Thụy Sĩ | Unomedical | [15 empty] | 0 | 2400 |  | 0 |  | 300 | 500 |  |  | 200 |  | 300 |  | 100 | 100 | 0 |  |  | 0
1195 | 23D1.AV2230 | Dây cho ăn không nắp | 1. Chất liệu: nhựa PVC y tế 2. Thông số kỹ thuật: Số 6,8,10, 12, 14, 16, 18,20, Độ dài ống tối thiểu 50cm 3. Đặc tính, tính năng kỹ thuật: trong suốt, không có DEHP, khử trùng bằng khí GaS 4. Tiêu chuẩn chất lượng: ISO | Sợi |  | 12100 |  | Dây cho ăn không nắp | Hitec Medical Co., Ltd | Trung Quốc | Hitec Medical Co., Ltd/ Trung Quốc | Ký mã hiệu: HTD1006; HTD1008; HTD1010; HTD1012; HTD1014; HTD1016; HTD1018 Nhãn mác sản phẩm: Stomach Tube | [13 empty] | 2500 | 3600 | 0 |  |  | 0 |  | 5000 | 500 |  |  |  |  | 300 |  |  | 200 | 0 |  |  | 0
1196 | 23D2.AV352 | Dây cưa sọ não | 3. Đặc tính, tính năng kỹ thuật: dây bền,3 vòng xoắn dễ sử dụng 4. Tiêu chuẩn chất lượng: ISO | Cái |  | 1700 |  | Dây cưa xương | Dimeda | Đức | Dimeda, Đức | 40cm | [13 empty] | 1200 | 400 | 0 |  |  | 0 |  | 100 | 0 | [8 empty] | 0 |  |  | 0
1197 | 23D1.AV1296 | Dây cưa sử dụng trong thủ thuật, phẫu thuật cắt polyp, loại mở 20-30mm | 1. Thông số kỹ thuật: Dây xoắn, độ mở các cỡ lên đến 30/55mm. Đường kính dây dẫn 2,3mm dài 230cm 2. Tiêu chuẩn chất lượng: ISO ,CE | Cái |  | 400 |  | Thòng lọng cắt Polyp, mở các cỡ | MTW - Endoskopie W.Haag KG | Đức | MTW - Endoskopie W.Haag KG/ Đức | 99 05 20 11 xx x; 99 05 20 11 23 2 | [13 empty] | 300 |  | 0 |  |  | 0 |  | 100 | 0 | [8 empty] | 0 |  |  | 0
1198 | 23D1.AV99 | Dây dẫn can thiệp | 1. Chất liệu: Dây dẫn chẩn đoán phủ lớp Hydrophilic và Polymer 2. Thông số kỹ thuật: Đầu tip 3cm linh hoạt, dễ định hướng. Đường kính: 0,032", 0,035", 0,038", Chiều dài 150cm, 180cm, 260 cm 3. Đặc tính, tính năng kỹ thuật: Đầu tip STRAIGHT, J, ANGLE, dạng Regular hoặc Stiff 4. Tiêu chuẩn chất lượng: FDA, ISO | Cái |  | 200 |  | GLIDESTAT™ Hydrophilic Guide Wire | Umbra Medical Products, Inc | Mỹ | Umbra Medical Products, Inc/ Mỹ | ...H (các cỡ) | [15 empty] | 0 |  |  | 0 |  | 200 | 0 | [8 empty] | 0 |  |  | 0
1199 | 23D1.AV2234 | Dây dẫn can thiệp chẩn đoán mạch máu Anguis phủ lớp ái nước đường kính: 0,035", chiều dài: 45cm - 180cm | 1. Chất liệu: Cấu tạo: Nitinol. 2. Thông số kỹ thuật: Đường kính: 0,035", Chiều dài khác nhau: 45cm - 180cm 3. Đặc tính, tính năng kỹ thuật: Có 06 loại đầu tip khác nhau: Angled; Straight; 1.5J; 2.0J; 3.0J; Beak 4. Tiêu chuẩn chất lượng: ISO | Cái |  | 220 |  | Dây dẫn can thiệp chẩn đoán mạch máu Anguis phủ lớp ái nước đường kính: 0.035", chiều dài: 45cm - 180cm. | Sungjin-Hitech Co., Ltd | Hàn Quốc | Sungjin-Hitech Co., Ltd / Hàn Quốc | GW-X35045; GW-X35080; GW-X35110; GW-X35135; GW-X35150; GW-X35165; GW-X35180 | [13 empty] | 200 | 20 | 0 |  |  | 0 |  |  | 0 | [8 empty] | 0 |  |  | 0
1200 | 23D3.CV598 | Dây dẫn can thiệp chẩn đoán mạch máu Anguis phủ lớp ái nước đường kính: 0.014", chiều dài các cỡ | Dây dẫn can thiệp mạch máu anguis phủ lớp ái nước hydrophilic: - Cấu tạo: Nitinol. - Đường kính: 0.014" - Có 02 kích thước chiều dài: 200cm - 300cm. - Có 03 loại đầu tip khác nhau: Angled; Straight; Douple Angled. | Cái |  | 50 |  | Dây dẫn can thiệp chẩn đoán mạch máu Anguis phủ lớp ái nước đường kính: 0.014", chiều dài các cỡ | Sungjin-Hitech Co., Ltd. | Hàn Quốc | Sungjin-Hitech Co., Ltd. - Hàn Quốc | GW-X14XXX | 5200000 | 5400000 | 5600000 | Công ty TNHH thiết bị y tế TVT | Công ty TNHH thương mại và dịch vụ TRAVEMED | CÔNG TY TNHH TM DV XNK ĐÔNG HẢI | [7 empty] | 100 | 50
1201 | 23D1.AV2233 | Dây dẫn can thiệp chẩn đoán mạch máu Anguis phủ lớp ái nước, đường kính: 0.035", chiều dài 200 - 260cm | 1. Chất liệu: Nitinol 2. Thông số kỹ thuật: Đường kính: 0,035", chiều dài khác nhau: 200cm - 260cm 3. Đặc tính, tính năng kỹ thuật: Có 06 loại đầu tip khác nhau: Angled; Straight; 1.5J; 2.0J; 3.0J; Beak 4. Tiêu chuẩn chất lượng: ISO | Cái |  | 200 |  | Dây dẫn can thiệp chẩn đoán mạch máu Anguis phủ lớp ái nước đường kính: 0.035", chiều dài 200 - 260cm | Sungjin-Hitech Co., Ltd | Hàn Quốc | Sungjin-Hitech Co., Ltd / Hàn Quốc | GW-X35200; GW-X35220; GW-X35260 | [13 empty] | 150 | 50 | 0 |  |  | 0 |  |  | 0 | [8 empty] | 0 |  |  | 0
1202 | 23D1.AV705 | Dây dẫn can thiệp động mạch vành | 1. Chất liệu: thép không rỉ Durasteel, bọc Polymer toàn thân, phủ lớp ái nước Hydrophilic 2. Thông số kỹ thuật: Lực tải đầu (Tip load): bền, chịu lực 1,0g-1,2g, Đường kính ngoài: 0,014'', Độ dài: 190 cm hoặc 300 cm 3. Đặc tính, tính năng kỹ thuật: Thiết kế đầu: Core-to-tip (đầu liền thân), Kiểu đầu (Tip shape): đầu thẳng hoặc cong chữ J, mài nhẵn, bo tròn, Bao gồm 2 loại: Hi-Torque Whisper® MS, Hi-Torque Whisper® ES (Extra support),. Đặc điểm thiết kế: Thiết kế dây dẫn Guide Wire Whisper mềm để tránh tổn thương mạch máu, giúp dễ thao tác, dễ kiểm soát, an toàn khi đi qua sang thương ngoằn nghoèo. 4. Tiêu chuẩn chất lượng: ISO | Cái |  | 230 |  | Dây dẫn can thiệp mạch vành Hi-Torque Whisper ES/ Dây dẫn can thiệp mạch vành Hi-Torque Whisper MS | Abbott Vascular | Mỹ | Abbott Vascular, Mỹ | 101183xH; 101183xHJ; 10053xxH; 10053xxHJ | [14 empty] | 230 | 0 |  |  | 0 |  |  | 0 | [8 empty] | 0 |  |  | 0
1203 | 23D3.CV575 | Dây dẫn can thiệp động mạch vành, Hi-Torque Balance Middleweight Universal II hoặc tương đương | 1. Chất liệu: Lõi đoạn gần làm bằng DURASTEEL, phủ lớp chống thấm nước hydrophobic Lõi đoạn xa làm bằng chất liệu ELASTINITE NITINOL phủ lớp Intermediate Polymer Sleeve và lớp ái nước hydrophilic (hydrophobic) ái nước bền. 2. Thông số kỹ thuật: - Đầu chóp bằng vàng ở vị trí 4,5 cm - chiều dài dây 190 cm và 300 cm - Đầu chóp được uốn trước (chữ J) hoặc thẳng - Độ cứng đầu chóp* (gf): 0,7 3. Đặc tính, tính năng kỹ thuật: - Điểm đánh dấu tùy chọn bằng Vàng/Tin 4. Tiêu chuẩn chất lượng: ISO | Cái |  | 100 |  | Dây dẫn can thiệp mạch vành Hi-Torque Balance Middleweight Universal II | Abbott Vascular | Mỹ | Abbott Medical, Mỹ | 10096xx 10096xxJ | 2449000 | 2499000 | 2549000 | Công ty TNHH Dược Phẩm Thiết Bị Y Tế Ki Ta Pi Da | Công ty TNHH Thiết Bị Y Tế Pha My | Công ty TNHH Thiết Bị Y Tế Phú Thịnh | [8 empty] | 100
1204 | 23D3.CV376 | Dây dẫn can thiệp động mạch vành, Hi-Torque VersaTurn F hoặc tương đương | 1. Chất liệu: Đoạn gần làm bằng thép không gỉ 304 V (150 cm) và đoạn xa làm bằng NiTi (40 cm) 2. Thông số kỹ thuật: Chiều dài dây dẫn: 190 cm. Đầu cong chữ J, đầu thẳng (Straight), bền, chịu lực 0.8g. Cuộn chắn bức xạ dài 3cm. 3. Đặc tính, tính năng kỹ thuật: Thiết kế đầu liền thân (Core-to-tip). Lõi đồng trục. Lõi thuôn nhỏ dần, đáp ứng xoay 1:1. Đầu chóp đồng trục Nitinol 4. Tiêu chuẩn chất lượng: ISO | Cái |  | 300 |  | Hi-Torque VersaTurn F | Abbott Vascular | Mỹ | Abbott Vascular, Mỹ | 10133xx 10133xxJ | 2449000 | 2499000 | 2549000 | Công ty TNHH Dược Phẩm Thiết Bị Y Tế Ki Ta Pi Da | Công ty TNHH Thiết Bị Y Tế Pha My | Công ty TNHH Thiết Bị Y Tế Phú Thịnh | [7 empty] | 200 | 100
1205 | 23D3.CV578 | Dây dẫn can thiệp động mạch vành, HI-TORQUE WHISPER LS/MS/EXTRA SUPPORT Guide Wire hoặc tương đương | 1. Chất liệu: thép không rỉ Durasteel, bọc Polymer toàn thân, phủ lớp ái nước Hydrophilic 2. Thông số kỹ thuật: Lực tải đầu (Tip load): bền, chịu lực 1,2g, Đường kính ngoài: 0,014 inch, Độ dài: 190 cm hoặc 300 cm 3. Đặc tính, tính năng kỹ thuật: Thiết kế đầu: Core-to-tip (đầu liền thân), Kiểu đầu (Tip shape): đầu thẳng hoặc cong chữ J, mài nhẵn, bo tròn. Đặc điểm thiết kế: Thiết kế dây dẫn Guide Wire Whisper mềm để tránh tổn thương mạch máu, giúp dễ thao tác, dễ kiểm soát, an toàn khi đi qua sang thương ngoằn nghoèo. 4. Tiêu chuẩn chất lượng: ISO | Cái |  | 75 |  | Dây dẫn can thiệp mạch vành Hi-Torque Whisper ES | Abbott Vascular | Mỹ | Abbott Vascular, Mỹ | 101183xH; 101183xHJ | 2449000 | 2549000 | 2649000 | Công ty TNHH Dược Phẩm Thiết Bị Y Tế KI TA PI DA | Công ty TNHH Thiết Bị Y Tế Pha My | Công ty TNHH Thiết Bị Y Tế Phú Thịnh | [8 empty] | 75
1206 | 23D3.CV267 | Dây dẫn can thiệp mạch máu CTO, đường kính 0,014 inch | 1. Chất liệu: Chất liệu thép không gỉ, đầu phủ ưa nước đoạn 35cm giúp tăng khả năng xuyên qua tổn thương và phần còn lại phủ PTFE. 2. Thông số kỹ thuật: đường kính: 0,014", chiều dài: 195cm, 300cm, loại đầu tip: straight . Tip Load 12g , 18g , 25g , 30g. 3. Tiêu chuẩn chất lượng: ISO | Cái |  | 5 |  | Dây dẫn dùng can thiệp mạch máu ngoại biên Victory 14 polymer Tip Guidewire with Hydrophilic coating | Brivant Limited | Ireland | Lake Region Medical Limited, Ireland | H74939230xxxxxx; H74939231xxxxxx | 5500000 |  |  | Công Ty Cổ Phần Novamedic Việt Nam | [9 empty] | 5
1207 | 23D3.CV268 | Dây dẫn can thiệp mạch máu CTO, đường kính 0,018 inch | 1. Chất liệu: Chất liệu thép không gỉ, đầu phủ ưa nước đoạn 35cm giúp tăng khả năng xuyên qua tổn thương và phần còn lại phủ PTFE. 2. Thông số kỹ thuật: đường kính: 0,018", chiều dài: 195cm, 300cm, loại đầu tip: straight . Tip Load 12g , 18g , 25g , 30g. 3. Tiêu chuẩn chất lượng: ISO | Cái |  | 5 |  | Dây dẫn dùng can thiệp mạch máu ngoại biên Victory 18 polymer Tip Guidewire with Hydrophilic coating | Brivant Limited | Ireland | Lake Region Medical Limited, Ireland | H74939232xxxxxx; H74939233xxxxxx | 5500000 |  |  | Công Ty Cổ Phần Novamedic Việt Nam | [9 empty] | 5
1208 | 23D1.AV2235 | Dây dẫn can thiệp mạch máu ngoại biên, đường kính 0,014", chiều dài: 182cm và 300cm | 1. Chất liệu: trục Scitanium, lớp phủ: ICE ái nước được phủ trên 8cm và 12cm đầu xa 2. Thông số kỹ thuật: Đường kính: 0,014", chiều dài: 182cm và 300cm, Tip load: 3gr, 6gr 3. Đặc tính, tính năng kỹ thuật: đảm bào độ cứng chắc và trơn láng, có thể qua được các tổn thương khúc khuỷu, loại đầu tip: Straight và Angled. (Đầu tip cản quang cho hình ảnh rõ nét hơn) 4. Tiêu chuẩn chất lượng: ISO | Cái |  | 180 |  | Dây dẫn dùng can thiệp mạch máu ngoại biên V-14 Control Wire | Boston Scientific Corporation | Costa Rica | Boston Scientific Corporation, Mỹ | H749392167xxxxx; H749392169xxxxx | [13 empty] | 150 | 30 | 0 |  |  | 0 |  |  | 0 | [8 empty] | 0 |  |  | 0
1209 | 23D1.AV2238 | Dây dẫn can thiệp mạch máu ngoại biên, đường kính 0,014", chiều dài: 190cm, 300cm | 1. Chất liệu: Chất liệu trục: thép không rỉ, Lớp phủ: PTFE, Nguyên liệu lưới lọc: Polyurethane, mép là Nitinol nhớ hình 2. Thông số kỹ thuật: Đường kính: 0,014". Chiều dài: 190cm, 300cm, Kích thước lỗ lưới: 110 micron, Crossing profile, 3.2F 3. Đặc tính, tính năng kỹ thuật: Dây dẫn có lưới lọc dùng trong can thiệp động mạch cảnh, Đầu dây dẫn dạng xoắn, cuộn linh hoạt có cản quang, Lưới lọc có độ cản quang cao giúp ổn định hình dạng và cho hình ảnh rõ nét, Phù hợp cho các mạch máu có đường kính từ 3,5-5,5mm, Loại đầu tip: Straight 4. Tiêu chuẩn chất lượng: ISO | Cái |  | 15 |  | Dây dẫn dùng can thiệp mạch máu ngoại biên FilterWire EZ Embolic Protection System | Boston Scientific Corporation | Costa Rica | Boston Scientific Corporation, Mỹ | H74920100xxxx; H74920105xxxx | [14 empty] | 15 | 0 |  |  | 0 |  |  | 0 | [8 empty] | 0 |  |  | 0
1210 | 23D1.AV706 | Dây dẫn can thiệp mạch máu ngoại biên, đường kính 0,018", chiều dài: 110, 150, 200 và 300 cm | 1. Chất liệu: lõi Stainless steel. Lớp phủ: PTFE (đầu gần) và 13.5cm hydrophilic (đầu xa) 2. Thông số kỹ thuật: đường kính 0,018", chiều dài: 110, 150, 200 và 300 cm, Đầu tip cản quang: 2cm 3. Đặc tính, tính năng kỹ thuật: Tính linh hoạt đầu tip: vừa và cứng 4. Tiêu chuẩn chất lượng: ISO | Cái |  | 290 |  | Dây dẫn dùng can thiệp mạch máu ngoại biên V-18 Control Wire | Boston Scientific Corporation | Costa Rica | Boston Scientific Corporation, Mỹ | M001468xxx | [13 empty] | 250 | 40 | 0 |  |  | 0 |  |  | 0 | [8 empty] | 0 |  |  | 0
1211 | 23D2.BV102 | Dây dẫn can thiệp mạch thần kinh | 1. Chất liệu: Chất liệu thép không gỉ 2. Thông số kỹ thuật: đường kính 0,008”, dài 200 cm. 3. Đặc tính, tính năng kỹ thuật: Dùng với ống thông và chất tắc mạch dạng lỏng để làm các can thiệp AVM 4. Tiêu chuẩn chất lượng: ISO | Cái | 90183990 | 15 |  | Dây dẫn can thiệp mạch thần kinh Mirage | Ev3 | Mỹ | Ev3, Mỹ | 103-0608 | [13 empty] | 10 | 5 | 0 |  |  | 0 |  |  | 0 | [8 empty] | 0 |  |  | 0
1212 | 23D3.CV621 | Dây dẫn can thiệp ngoại biên dành cho tổn thương tắc nghẽn mạn tính dưới khớp gối 0,014 inch, đầu chóp 13g Hi-Torque Winn 200T hoặc tương tự | 1. Chất liệu: - Đầu chóp đồng trục DURASTEEL - Lõi thuôn không khớp nối DURASTEEL - Đoạn giữa tráng polymer ái nước - Phủ đoạn gần SMOOTHGLIDE 2. Thông số kỹ thuật: - 0,014 inch - Đầu chóp: 13,0 g - Chiều dài dây: 190 cm và 300 cm 3. Đặc tính, tính năng kỹ thuật: - Phần cuốn lò xo đầu chóp được để trần 5 mm 4. Tiêu chuẩn chất lượng: ISO | Cái |  | 10 |  | Hi-Torque Winn 200 | Abbott Vascular | Mỹ | Abbott Vascular, Mỹ | 1012474; 1012475 | 3000000 | 3050000 | 3100000 | Công ty TNHH Dược Phẩm Thiết Bị Y Tế Ki Ta Pi Da | Công ty TNHH Thiết Bị Y Tế Pha My | Công ty TNHH Thiết Bị Y Tế Phú Thịnh | [8 empty] | 10
1213 | 23D3.CV589 | Dây dẫn can thiệp ngoại biên dành cho tổn thương tắc nghẽn mạn tính dưới khớp gối 0,014 inch, đầu chóp 4,8g Hi-Torque Winn 40 hoặc tương tự | 1. Chất liệu: - Đầu chóp đồng trục DURASTEEL - Lõi thuôn không khớp nối DURASTEEL - Đoạn giữa tráng polymer ái nước - Phủ đoạn gần SMOOTHGLIDE 2. Thông số kỹ thuật: - 0,014 inch - Đầu chóp: 4,8 g - Chiều dài dây: 190 cm và 300 cm 3. Đặc tính, tính năng kỹ thuật: - Phần cuốn lò xo đầu chóp được để trần 5 mm 4. Tiêu chuẩn chất lượng: ISO | Cái |  | 15 |  | Hi-Torque Winn 40 | Abbott Vascular | Mỹ | Abbott Vascular, Mỹ | 1012466; 1012467 | 3000000 | 3050000 | 3100000 | Công ty TNHH Dược Phẩm Thiết Bị Y Tế Ki Ta Pi Da | Công ty TNHH Thiết Bị Y Tế Pha My | Công ty TNHH Thiết Bị Y Tế Phú Thịnh | [8 empty] | 15
1214 | 23D3.CV620 | Dây dẫn can thiệp ngoại biên dành cho tổn thương tắc nghẽn mạn tính dưới khớp gối 0,014 inch, đầu chóp 9,7g Hi-Torque Winn 80 hoặc tương tự | 1. Chất liệu: - Đầu chóp đồng trục DURASTEEL - Lõi thuôn không khớp nối DURASTEEL - Đoạn giữa tráng polymer ái nước - Phủ đoạn gần SMOOTHGLIDE 2. Thông số kỹ thuật: - 0,014 inch - Đầu chóp: 9,7 g - Chiều dài dây: 190 cm và 300 cm 3. Đặc tính, tính năng kỹ thuật: - Phần cuốn lò xo đầu chóp được để trần 5 mm 4. Tiêu chuẩn chất lượng: ISO | Cái |  | 10 |  | Hi-Torque Winn 80 | Abbott Vascular | Mỹ | Abbott Vascular, Mỹ | 1012468; 1012469 | 3000000 | 3050000 | 3100000 | Công ty TNHH Dược Phẩm Thiết Bị Y Tế Ki Ta Pi Da | Công ty TNHH Thiết Bị Y Tế Pha My | Công ty TNHH Thiết Bị Y Tế Phú Thịnh | [8 empty] | 10
1215 | 23D3.CV624 | Dây dẫn can thiệp ngoại biên dưới khớp gối 0,014 inch, đầu chóp 3,5g Hi-Torque Command ES hoặc tương đương | 1. Chất liệu: Công nghệ kim loại kép, kết hợp những ưu điểm của Thép không gỉ và Nitinol, mang đến sự cân bằng tối ưu của kiểm soát và dễ dàng uốn lượn 2. Thông số kỹ thuật: - Đầu chóp chịu lực: 3,5g - Loại dây dẫn hỗ trợ thêm - Chiều dài: 190 cm, 250 cm, 300 cm 3. Đặc tính, tính năng kỹ thuật: Dây dẫn thông thường dạng lai được thiết kế cho khả năng bền và kiểm soát đầu chóp 4. Tiêu chuẩn chất lượng: ISO | Cái |  | 10 |  | Hi-Torque Command ES | Abbott Vascular | Mỹ | Abbott Vascular, Mỹ | 207817x | 3000000 | 3050000 | 3100000 | Công ty TNHH Dược Phẩm Thiết Bị Y Tế Ki Ta Pi Da | Công ty TNHH Thiết Bị Y Tế Pha My | Công ty TNHH Thiết Bị Y Tế Phú Thịnh | [8 empty] | 10
1216 | 23D1.AV708 | Dây dẫn can thiệp phủ polymer 50-150-200 (các cỡ) | 1. Chất liệu: thép không rỉ Durasteel, bọc Polymer toàn thân, phủ lớp Hydrophilic ái nước trơn 2. Thông số kỹ thuật:Đường kính: 0,014'', Chiều dài: 190cm hoặc 300cm, Lực tải đầu (Tip load): 1,5g; 2,7g; 4,1g, Đầu dây có điểm đánh dấu cản quang (Marker Band): 1,5mm, mạ vàng, Điểm đánh dấu duy nhất cách đầu dây dẫn 4,5cm 3. Đặc tính, tính năng kỹ thuật: Thiết kế đầu: Core-to-tip (đầu liền thân), Kiểu đầu (Tip Shape): đầu cong chữ J hoặc đầu thẳng (Straight), mài nhẵn, bo tròn, Bao gồm 3 kích cỡ: Hi-Torque Pilot® 50, Hi-Torque Pilot® 150, Hi-Torque Pilot® 200 4. Tiêu chuẩn chất lượng: ISO | Cái |  | 130 |  | Dây dẫn can thiệp mạch vành Hi-Torque Pilot 50/ Dây dẫn can thiệp mạch vành Hi-Torque Pilot 150/ Hi-Torque Pilot 200 | Abbott Vascular | Mỹ | Abbott Vascular, Mỹ | 10104xx-H; 10104xx-HJ | [14 empty] | 130 | 0 |  |  | 0 |  |  | 0 | [8 empty] | 0 |  |  | 0
1217 | 23D1.AV709 | Dây dẫn can thiệp tim bẩm sinh | 1. Chất liệu: dây dẫn làm từ thép không gỉ với lớp phủ PTFE bên ngoài 2. Thông số kỹ thuật: Đường kính đầu tip: 7,5mm J- Tip, 1,5mm J- Tip, 6mm J - Tip, Đường kính dây dẫn: 0,035 inch, Chiều dài: 260cm, 300cm 3. Đặc tính, tính năng kỹ thuật: Dây dẫn đường can thiệp Tim Bẩm Sinh 4. Tiêu chuẩn chất lượng: ISO | Cái |  | 42 |  | Dây dẫn can thiệp tim bẩm sinh (Amplatzer Guidewire (Amplatzer Guidewires)) | LAKE REGION MEDICAL LTD. | Ireland | Abbott Medical/ Mỹ | 9-GW-001; 9-GW-002; 9-GW-003; 9-GW-004. | [13 empty] | 40 | 2 | 0 |  |  | 0 |  |  | 0 | [8 empty] | 0 |  |  | 0
1218 | 23D1.AV1549 | Dây dẫn can thiệp, loại Rider phủ hydrophilic, chất liệu thép không rỉ kết hợp platinum 30mm cản quang, đường kính 0,014'', chiều dài 175,195,300cm, Có các loại đầu từ mềm tới cứng | 1. Chất liệu: thép không rỉ kết hợp platinum, Lớp phủ kép PTFE và hydrophilic ái nước 2. Thông số kỹ thuật: đường kính 0,014", Chiều dài guidewire 175-300 cm 3. Đặc tính, tính năng kỹ thuật: Dây dẫn can thiệp động mạch vành Rider, có đầu cong (J) và đầu thẳng, Điều khiển xoay tối ưu với tỷ lệ 1:1, Đầu tip guidewire đa dạng: HF, F, M, S, HS, STF, STM, STS 4. Tiêu chuẩn chất lượng: ISO | Cái |  | 230 |  | Dây dẫn can thiệp động mạch vành qua da RIDER, đầu cong chữ J, đường kính 0.014" các loại, các kích cỡ | Balton | Ba Lan | Balton/ Ba Lan | PC…/(các kích cỡ) | [14 empty] | 200 | 0 |  |  | 0 |  | 30 | 0 | [8 empty] | 0 |  |  | 0
1219 | 23D1.AV100 | Dây dẫn chẩn đoán can thiệp | 1. Chất liệu: thép không gỉ. Phủ PTFE và lớp bôi trơn 2. Thông số kỹ thuật: Đường kính 0,032"; 0,035"; 0,038", Chiều dài 70cm, 150 cm, 180cm, 260 cm, Đầu Straight, J, 3mm, dạng Standard, Fixed core 3. Đặc tính, tính năng kỹ thuật: Có thể sản xuất kích cỡ đặc biệt theo yêu cầu 4. Tiêu chuẩn chất lượng: FDA, ISO | Cái |  | 1000 |  | ADVANCE™ Diagnostic Guide Wire | Umbra Medical Products, Inc | Mỹ | Umbra Medical Products, Inc/ Mỹ | 19… (các cỡ) | [13 empty] | 300 | 500 | 0 |  |  | 0 |  | 200 | 0 | [8 empty] | 0 |  |  | 0
1220 | 23D1.AV710 | Dây dẫn chẩn đoán mạch vành | 1. Chất liệu: dây dẫn bằng thép không gỉ có lớp phủ 2. Thông số kỹ thuật: Với hệ thống 0,032", 0,035", 0,038" và các chiều dài khác nhau 80cm, 100cm, 150cm, 180cm, 260cm 3. Đặc tính, tính năng kỹ thuật: Dây dẫn chẩn đoán Mạch Vành đầu thẳng hoặc đầu J 4. Tiêu chuẩn chất lượng: ISO | Cái |  | 250 |  | Starter Guidewire | Lake Region Medical Limited | Ireland | Lake Region Medical/ USA | M001491001; M001491011; M001491021; M001491031; M001491101; M001491111; M001491151; M001491161; M001491171; M001491181; M001491191; M001491201; M001491211; M001491221; M001491231; M001491301; M001491311; M001491321; M001491331; M001491341; M001491351; M001491361; M001491371; M001491381; M001491391; M001491451; M001491461; M001491471; M001491481; M001491501; M001491511; M001491521; M001491531; M001491551; M001491561; M001491571; M001492001; M001492011; M001492021; M001492031; M001492051; M001492061; M001492071; M001492081; M001492091; M001492101; M001492111; M001492121; M001492131; M001492141; M001492201; M001492211; M001492221; M001492231; M001492241; M001492251; M001492261; M001492271; M001492281; M001492291; M001492301; M001492311; M001492351; M001492361; M001492371; M001492381; M001492501 | [13 empty] | 50 | 200 | 0 |  |  | 0 |  |  | 0 | [8 empty] | 0 |  |  | 0
1221 | 23D2.AV179 | Dây dẫn chuẩn đoán mạch vành InQwire hoặc tương đương | 1. Chất liệu: Lõi làm bằng thép không gỉ 2. Thông số kỹ thuật: Đầu dây dạng chữ J: 1,5; 3; 6; 15 mm. - Đủ các kích cỡ 0,038"", 0,035”, 0,025”, 0,021"", 0,018” dài 80cm, 150cm, 180cm và 260cm 3. Đặc tính, tính năng kỹ thuật: <Công nghệ phủ PTFE (pre-coating) giúp có thể di chuyển uốn khúc để tối ưu hóa độ linh hoạt của dây dẫn. - Lớp Heparin giúp giảm ngưng tập huyết khối ( tùy mã sản phẩm) - Vòng flush giúp dễ dàng áo nước cho dây dẫn, cổng Flush xoay được giúp bảo vệ đầu típ 4. Tiêu chuẩn chất lượng: ISO | Cái | 90183990 | 800 |  | InQwire | Merit Medical Ireland Ltd - Ireland | Ireland | Merit Medical Systems, Inc - Mỹ | IQ35Fxxxxx | [13 empty] | 500 | 200 | 0 |  |  | 0 |  | 100 | 0 | [8 empty] | 0 |  |  | 0
1222 | 23D2.BV138 | Dây dẫn chụp mạch vành | 1. Chất liệu: Dây dẫn đường chụp mạch phủ lớp ái nước polymer hydrophilic, lớp lõi hợp kim Nickel titanium. Lớp ngoài là Polyurethane. 2. Thông số kỹ thuật: Kích cỡ: đường kính 0,025'', 0,032", 0,035".Dài 150cm, 180cm, 200cm. 3. Đặc tính, tính năng kỹ thuật: đầu tip siêu mềm dẻo, linh hoạt, độ trơn hoàn hảo. 4. Tiêu chuẩn chất lượng: ISO 13485 | Cái | 9018 | 200 |  | Dây dẫn chụp mạch vành Hanaco Excellent Wire | Hanaco Medical Co., Ltd. | Nhật | Hanaco Medical Co., Ltd. - Nhật | [14 empty] | 100 | 100 | 0 |  |  | 0 |  |  | 0 | [8 empty] | 0 |  |  | 0
1223 | 23D3.CV876 | Dây dẫn dịch điều trị vết thương áp lực âm | 1. Chất liệu : Polypropylene 2. Thông số kỹ thuật: Dây dẫn dịch đôi, kiểm soát áp lự và quản lý tiết dịch , đầu nối thiết kế theo tiêu chuẩn Quick-connector 3. Tiêu chuẩn ISO, CE | Bộ |  | 150 |  | Dây dẫn dịch điều trị vết thương áp lực âm | Medela AG | Thuỵ Sĩ | Medela AG/Thuỵ Sĩ | 087.6226 | [14 empty] | 150
1224 | 23D1.AV2243 | Dây dẫn dịch tưới cho máy bơm tưới hoạt dịch ổ khớp | 1. Đặc tính, tính năng kỹ thuật: Tương thích với máy FloControl Arthroscopy Pump, Đi kèm mặt hàng Integrated Tubing Set, Dùng cho phẫu thuật nội soi khớp, Dây dẫn nước áp lực trong nội soi khớp 2. Tiêu chuẩn chất lượng: ISO | Cái |  | 80 |  | Dây bơm nước dùng trong nội soi khớp | Arthrex Inc. | Mỹ | Arthrex Inc., Mỹ | AR-64xx | [14 empty] | 50 | 0 |  |  | 0 |  | 30 | 0 | [8 empty] | 0 |  |  | 0
1225 | 23D3.CV270 | Dây dẫn dùng can thiệp mạch máu ngoại biên 0,035 và 0,038 inch, Amplatz Super Stiff Guidewire hoặc tương đương | 1. Chất liệu: thép không gỉ , phủ: PTFE 2. Thông số kỹ thuật: Đường kính: 0,035 và 0,038 inch. Chiều dài: 75cm, 145cm, 180cm và 260cm. Loại đầu típ: Straight, J-tip. 3. Đặc tính, tính năng kỹ thuật: Dây dẫn can thiệp mạch máu ngoại biên. Đầu tip linh hoạt, chống tổn thương, đầu xa có thể tạo hình 3cm. 4. Tiêu chuẩn chất lượng: ISO | Cái |  | 20 |  | Dây dẫn dùng can thiệp mạch máu ngoại biên Amplatz Super Stiff Guidewire | Boston Scientific Corporation | Costa Rica | Boston Scientific Corporation, Mỹ | M001465xxx | 2920000 |  |  | Công Ty Cổ Phần Novamedic Việt Nam | [9 empty] | 20
1226 | 23D3.CV591 | Dây dẫn dùng cho ngoại biên, 0,018 inch, Hi-Torque Command 18 LT Guide Wire hoặc tương đương | 1. Chất liệu: - Dây dẫn thông thường dạng lai kết hợp những ưu điểm chính của Nitinol và Thép không gỉ. 2. Thông số kỹ thuật: 0,018 inch 3. Đặc tính, tính năng kỹ thuật: - Cuốn lò xo đầu chóp cản quang 3 cm cho khả năng nhìn - Lõi thuôn đều được thiết kế với mài lõi không điểm nối cho kiểm soát xoay siêu việt - Bọc Polymer với phủ ái nước cho khả năng trơn và di chuyển trơn tru - Có hai loại: Dây dẫn đi xuyên với 10 cm Nitinol ở phía xa và Dây Uốn lượn với Nitinol dài 25 cm đầu xa 4. Tiêu chuẩn chất lượng: ISO | Cái |  | 15 |  | Hi-Torque Command 18 LT | Abbott Vascular | Mỹ | Abbott Vascular, Mỹ | 101380x | 2800000 | 2850000 | 2900000 | Công ty TNHH Dược Phẩm Thiết Bị Y Tế Ki Ta Pi Da | Công ty TNHH Thiết Bị Y Tế Pha My | Công ty TNHH Thiết Bị Y Tế Phú Thịnh | [8 empty] | 15
1227 | 23D3.CV590 | Dây dẫn dùng cho ngoại biên, 0,018 inch, Hi-Torque Command 18 ST Guide Wire hoặc tương đương | 1. Chất liệu: - Dây dẫn thông thường dạng lai kết hợp những ưu điểm chính của Nitinol và Thép không gỉ. 2. Thông số kỹ thuật: 0,018 inch 3. Đặc tính, tính năng kỹ thuật: - Cuốn lò xo đầu chóp cản quang 3 cm cho khả năng nhìn - Lõi thuôn đều được thiết kế với mài lõi không điểm nối cho kiểm soát xoay siêu việt - Bọc Polymer với phủ ái nước cho khả năng trơn và di chuyển trơn tru - Có hai loại: Dây dẫn đi xuyên với 10 cm Nitinol ở phía xa và Dây Uốn lượn với Nitinol dài 25 cm đầu xa4. Tiêu chuẩn chất lượng: ISO | Cái |  | 15 |  | Hi-Torque Command 18 ST | Abbott Vascular | Mỹ | Abbott Vascular, Mỹ | 101378x | 2800000 | 2850000 | 2900000 | Công ty TNHH Dược Phẩm Thiết Bị Y Tế Ki Ta Pi Da | Công ty TNHH Thiết Bị Y Tế Pha My | Công ty TNHH Thiết Bị Y Tế Phú Thịnh | [8 empty] | 15
1228 | 23D2.BV171 | Dây dẫn đường (guide wire) | 1. Chất liệu: Nitinol chống xoắn 2. Thông số kỹ thuật: Kích cỡ: 0,032", dài 150cm 3. Đặc tính, tính năng kỹ thuật: Dùng để hỗ trợ trong phẫu thuật nội soi, thiết lập đường dẫn. Tip: Đầu thẳng, mềm. 4. Tiêu chuẩn chất lượng: ISO | Cái | 90183990 | 1650 |  | Guide Wire Hydrophilic | Well Lead Medical Co., Ltd | Trung Quốc | Well Lead Medical Co., Ltd / Trung Quốc | JS-032 | [13 empty] | 1650 |  | 0 |  |  | 0 |  |  | 0 | [8 empty] | 0 |  |  | 0
1229 | 23D2.BV173 | Dây dẫn đường (guide wire) | 1. Chất liệu: Nitinol phủ PTFE, tip phủ Hydrophilic 2. Thông số kỹ thuật: Kích cỡ: 0,032", dài 150cm 3. Đặc tính, tính năng kỹ thuật: Dùng để hỗ trợ trong phẫu thuật nội soi, thiết lập đường dẫn. Tip: Đầu thẳng, mềm. 4. Tiêu chuẩn chất lượng: ISO | Cái | 90189090 | 400 |  | Guide Wire HybriGlide | Well Lead Medical Co., Ltd | Trung Quốc | Well Lead Medical Co., Ltd / Trung Quốc | FSI-032 | [13 empty] | 400 |  | 0 |  |  | 0 |  |  | 0 | [8 empty] | 0 |  |  | 0
1230 | 23D2.BV085 | Dây dẫn đường (guide wire) can thiệp mạch máu não | 1. Chất liệu: thép không gỉ phủ lớp ái nước,có 10cm platinum đoạn đầu xa 2. Thông số kỹ thuật: Chiều dài 205cm, 300cm. Đường kính 0,014inch 3. Đặc tính, tính năng kỹ thuật:có các loại standard và soft. Thiết kế đoạn đầu lõi nhọn để định dạng dây. 4. Tiêu chuẩn chất lượng: ISO 13485 | Cái |  | 160 |  | Dây dẫn can thiệp mạch máu não (NEUROSCOUT) | Concert Medical, LLC | Mỹ | Medos International SARL, Thuỵ Sĩ | 601414, 601314 601415, 601315 | [13 empty] | 80 | 30 | 0 |  |  | 0 |  | 50 | 0 | [8 empty] | 0 |  |  | 0
1231 | 23D3.CV358 | Dây dẫn đường ái nước dùng cho can thiệp nội soi niệu, Hyguide Hydrophilic Guidewires hoặc tương đương | 1. Chất liệu: Phủ hydrophilic và lớp áo ngoài polyme 2. Thông số kỹ thuật: đường kính 0,035 inch, chiều dài 150cm. 3. Đặc tính, tính năng kỹ thuật: - Dây dẫn đường sử dụng để dẫn đường qua da vào mạch máu sử dụng kỹ thuật Seldinger hoặc cho nội soi - Phủ hydrophilic và lớp áo ngoài polyme được gắn vào cho phép việc lái qua các mạch máu ngoằn ngoèo trơn mượt - Trục chống xoắn - Thiết kế đầu thẳng 4. Tiêu chuẩn chất lượng: ISO | Cái |  | 100 |  | Hyguide Hydrophilic Guidewires | Allwin Medical | Ấn Độ | Allwin Medica/ Mỹ | HGSFxxxxx | 997500 |  |  | Công ty cổ phần trang thiết bị y tế Đại Dương | [9 empty] | 100
1232 | 23D2.AV178 | Dây dẫn đường cho bóng và stent, cỡ 0,014'' x 180cm | 1. Chất liệu: Phần lõi: Nickel - Titanium mang lại độ linh hoạt và độ bền cao - Đoạn đầu của lớp cuộn: Platinum - Đoạn sau của lớp cuộn: thép không gỉ Lớp phủ: - Cho lớp cuộn: Hydrophilic coating - Cho đoạn gần và đoạn giữa: PTFE coating và Silicone coating 2. Thông số kỹ thuật: Kích thước: 0,014'' x 180cm - Chiều dài đoạn xa có lớp cuộn phía ngoài: 25 cm - Chiều dài phần đầu cản quang: 3 cm 3. Đặc tính, tính năng kỹ thuật: Cấu tạo trục mang lại khả năng điều khiển và truyền chuyển động xoay, không mối hàn.Đầu gần được đánh dấu giúp dễ phân biệt loại dây dẫn: - Floppy: không đánh dấu - Extra Floppy: một dấu - Hypercoat: hai dấu 4. Tiêu chuẩn chất lượng: ISO | Cái | 9018 | 2200 |  | Runthrough NS PTCA Guide Wire | Ashitaka Factory of Terumo Corporation | Nhật Bản | Terumo Corporation/ Nhật Bản | TW-AS418FA; TW-DS418FH; TW-AS418XA | [13 empty] | 750 | 1200 | 0 |  |  | 0 |  | 250 | 0 | [8 empty] | 0 |  |  | 0
1233 | 23D1.AV2242 | Dây dẫn đường cứng, loại thường Telfon, cỡ 0,035""; 0,038"", dài 150cm | 1. Chất liệu: Telfon 2. Thông số kỹ thuật: cỡ 0,035""; 0,038"", dài 150cm 3. Tiêu chuẩn chất lượng: ISO | Cái |  | 14 |  | Dây dẫn đường cứng | Shunmei Medical Co., Ltd | Trung Quốc | Shunmei Medical Co., Ltd/ Trung Quốc | Ký mã hiệu: EN9340235 Nhãn mác sản phẩm: Guidewire | [15 empty] | 0 |  |  | 0 | 14 |  | 0 | [8 empty] | 0 |  |  | 0
1234 | 23D3.CV359 | Dây dẫn đường dùng cho sonde JJ | 1. Thông số kỹ thuật: - Lõi cố định thẳng có đường kính từ 0,018-0,038 inch; chiều dài 150cm - Lõi cố định đầu J có đường kính 0,025-0,038; chiều dài 150cm; kích thước đầu cong: 3cm 2. Đặc tính, tính năng kỹ thuật: - Đầu thẳng hoặc đầu J cố định - Có lớp phủ PTFE 3. Tiêu chuẩn chất lượng: ISO | Cái |  | 400 |  | Standard Straight Guidewire/ Standard J-Tip Guidewire | Allwin Medical | Ấn Độ | Allwin Medica/ Mỹ | SFTxxxxx | 260000 |  |  | Công ty cổ phần trang thiết bị y tế Đại Dương | [9 empty] | 400
1235 | 23D3.CV371 | Dây dẫn đường lõi thép không gỉ phủ PTFE, đường kính 0,035 inch, dài 150 cm | 1. Chất liệu: lõi thép không gỉ phủ PTFE 2. Thông số kỹ thuật: đường kính 0,035 inch, dài 150 cm 3. Đặc tính, tính năng kỹ thuật: - Nhằm tạo điều kiện thuận lợi cho việc đặt các dụng cụ phía trong đường tiết niệu trong quá trình chẩn đoán hoặc can thiệp. - Được thiết kế để đảm bảo tiếp cận nhanh chóng, dễ dàng tiến lên, tạo đường di chuyển trơn tru và tính tiện dụng tối đa. Chúng giúp duy trì sự kiểm soát chính xác ở mọi bước của quy trình. - Đảm bảo sự kết hợp phù hợp giữa mô-men xoắn, độ bôi trơn và khả năng hiển thị để có kết quả tốt nhất. 4. Tiêu chuẩn chất lượng: ISO | Cái |  | 1000 |  | Dây dẫn đường lõi thép không gỉ, phủ PTFE, đường kính 0.035", dài 150 cm | Ameco Medical Industries | Ai Cập | Ameco Medical Industries, Ai Cập | SGW-15035-S-C | 385000 |  |  | Công ty TNHH Khả Lộc | [9 empty] | 1000
1236 | 23D1.AV2240 | Dây dẫn đường mật, dài: 450 cm; đường kính: 0,035” | 1. Chất liệu: Dây dẫn hướng được làm bằng vật liệu Hydrophylic Nitinol, Lõi được làm bằng Nitinol, Lớp phủ lõi được làm bằng PTFE, Đầu tip được làm bằng Tungsten, Vật liệu bao bì: giấy Dupont 1059B với màng PE 2. Thông số kỹ thuật: Chiều dài dây dẫn: 450 cm; đường kính: 0,035”, Kích thước bao bì: 340x240mm 3. Đặc tính, tính năng kỹ thuật: Dụng cụ sử dụng một lần, Dây dẫn có hai đầu thẳng, Đóng gói: Được đóng gói trong bao bì tiệt trùng bằng ethylene oxide (EO). 4. Tiêu chuẩn chất lượng: ISO | Cái |  | 115 |  | Dây dẫn đường mật | G-Flex Europe SPRL | Bỉ | G-Flex Europe SPRL, Bỉ | GW01-35450 | [13 empty] | 50 | 15 | 0 |  |  | 0 |  | 50 | 0 | [8 empty] | 0 |  |  | 0
1237 | 23D3.CV357 | Dây dẫn đường mềm dùng cho can thiệp nội soi niệu, đường kính 0,025; 0,032; 0,035 inch, dài 150cm | 1. Chất liệu: Lõi Nitinol chống xoắn. Bên ngoài phủ lớp Hydrophilic 2. Thông số kỹ thuật: đường kính 0,025; 0,032; 0,035 inch, dài 150cm 3. Đặc tính, tính năng kỹ thuật: Dây dẫn đường sử dụng để tiếp cận đường niệu quản trong trường hợp khó. Siêu linh hoạt. Thiết kế đầu thẳng, hoặc cong 4. Tiêu chuẩn chất lượng: ISO | Cái |  | 200 |  | Supremo Nitinol Hydrophilic Guidewire | Allwin Medical | Ấn Độ | Allwin Medica/ Mỹ | SHSGxxxxx | 945000 |  |  | Công ty cổ phần trang thiết bị y tế Đại Dương | [9 empty] | 200
1238 | 23D1.AV2241 | Dây dẫn đường mềm, loại phủ phủ Hydrophilic, thẳng 150cm, Dài 150 cm, cỡ 0,035"" | 1. Chất liệu: Dây dẫn đường mềm phủ hydrophilic 2. Thông số kỹ thuật: thẳng 150cm, Dài 150 cm, cở 0,035"" 3. Đặc tính, tính năng kỹ thuật: đầu thẳng 4. Tiêu chuẩn chất lượng: ISO | Cái |  | 200 |  | Dây dẫn đường mềm | Shunmei Medical Co., Ltd | Trung Quốc | Shunmei Medical Co., Ltd/ Trung Quốc | Ký mã hiệu: GTHS-150-0,035'' Nhãn mác sản phẩm: Guidewire | [13 empty] | 200 |  | 0 |  |  | 0 |  |  | 0 | [8 empty] | 0 |  |  | 0
1239 | 23D2.AV290 | Dây dẫn đường phủ Hydrophilic | 1. Chất liệu: Dây dẫn đường mềm Nitinol, phủ Hydrophilic 2. Thông số kỹ thuật: chiều dài 150cm, đường kính 0,035 4. Tiêu chuẩn chất lượng: ISO | Cái | 90183990 | 300 |  | Dây dẫn đường phủ Hydrophilic | Marflow AG | Thụy Sỹ | Marflow AG/ Thụy Sỹ | GTHS 150-35 | [14 empty] | 100 | 0 |  |  | 0 |  | 200 | 0 | [8 empty] | 0 |  |  | 0
1240 | 23D3.CV881 | Dây dẫn đường tiết niệu, Zebra™ Guidewire hoặc tương đương | 1. Chất liệu: Lõi Nitinol chống xoắn, phủ lớp PTFE 2. Thông số kỹ thuật: Kích cỡ: 0,025; 0,032; 0,035; 0,038 inch, dài 150cm. 3. Đặc tính, tính năng kỹ thuật: - Lõi Nitinol chống xoắn, phủ lớp PTFE mềm mịn hạn chế gây tổn thương niệu quản. - Thân có sọc xanh và trắng được thiết kế để cung cấp hình ảnh nội soi rõ ràng về chuyển động của dây. - Có 3 đầu loại: đầu thẳng, đầu góc và đầu 3mm "J". - Có điểm cản quang ở phía đầu dây dẫn giúp dễ dàng xác định vị trí dây dẫn. 4. Tiêu chuẩn chất lượng: ISO | Cái |  | 100 |  | Dây dẫn đường niệu quản ZEBRA | Boston Scientific Corporation | Costa Rica | Boston Scientific Corporation, Mỹ | M0066701XXX | 2016000 |  |  | Công ty TNHH Thiết bị Y tế Bình Minh | [10 empty] | 100
1241 | 23D1.AV714 | Dây dẫn đường, loại can thiệp mach não, đường kính 0,014", 0,012", chiều dài 200cm | 1. Chất liệu: công nghệ Nitinol- stainless hypbrid, lớp vỏ là PTFE, đặc biệt đầu gần là PTFE mật độ cao giúp giảm ma sát, phủ Hydrophilic dài 200 cm trong đó chiều dài đầu xa là 40 cm với lõi là Nitinol 2. Thông số kỹ thuật: đường kính đầu gần 0,014 inches và đường kính đầu xa là 0,012 inches, chiều dài đầu xa có thể uốn được là 1,4cm 3. Đặc tính, tính năng kỹ thuật: Dây dẫn can thiệp mạch nã 4. Tiêu chuẩn chất lượng: ISO, FDA | Cái |  | 65 |  | Dây dẫn can thiệp mạch não | Terumo Corporation Ashitaka Plant | Nhật Bản | MicroVention, Inc./ Mỹ | GWxxxxxxxx, GWxxxxxxx | [13 empty] | 60 | 5 | 0 |  |  | 0 |  |  | 0 | [8 empty] | 0 |  |  | 0
1242 | 23D1.AV713 | Dây dẫn đường, loại chụp chẩn đoán, đường kính 0,021; 0,025; 0,032; 0,035; 0,038, dài 150cm, 175cm, 260cm | 1. Chất liệu: thép không rỉ bao lớp PTFE 2. Thông số kỹ thuật: đường kính 0,021; 0,025; 0,032; 0,035; 0,038, dài 150cm, 175cm, 260cm 3. Đặc tính, tính năng kỹ thuật: Dùng dẫn đường cho ống thông chụp chẩn đoán, đường kính đồng nhất từ đầu đến cuối, đầu dây thẳng hoặc dạng chữ J, tiệt trùng bằng EO 4. Tiêu chuẩn chất lượng: ISO, CE | Cái |  | 300 |  | Dây dẫn chẩn đoán phủ PTFE các loại | Argon Medical Devices Inc | Mỹ | Argon Medical Devices Inc / Mỹ | 395xxx | [13 empty] | 100 |  | 0 |  |  | 0 |  | 200 | 0 | [8 empty] | 0 |  |  | 0
1243 | 23D1.AV1147 | Dây dẫn đường, loại cứng, phủ PTFE, chiều dài 150cm, đường kính 0,035" | 1. Thông số kỹ thuật: chiều dài 150cm, đường kính 0,035" 2. Đặc tính, tính năng kỹ thuật: Dây dẫn đường phủ PTFE đầu thẳng 3. Tiêu chuẩn chất lượng:ISO | Cái |  | 1834 |  | Dây dẫn đường dạng cứng phủ PTFE | Marflow AG | Thụy Sỹ | Marflow AG/ Thụy Sỹ | SFT 150-0,035 | [13 empty] | 1500 | 20 | 0 |  |  | 0 | 14 | 300 | 0 | [8 empty] | 0 |  |  | 0
1244 | 23D1.AV715 | Dây dẫn đường,loại dùng cho catheter, chiều dài dây dẫn: 150cm, đường kính: 0,018"; 0,025''; 0,032"; 0,035''; 0,038'' | 1. Chất liệu: lõi Nitinol, phủ ái nước Hydrophilic M coat 2. Thông số kỹ thuật: chiều dài dây dẫn: 150cm, đường kính: 0,018"; 0,025''; 0,032"; 0,035''; 0,038'' 3. Đặc tính, tính năng kỹ thuật: Kiểu đầu: Straight, Angled 4. Tiêu chuẩn chất lượng: ISO | Cái |  | 1800 |  | Radifocus Guide Wire M (150cm) | Công ty TNHH Terumo Việt Nam | Việt Nam | Terumo Corporation/ Nhật Bản | RF*GA35153M; RF*GA38153M; RF*GS35153M; RF*GA25153M; RF*GS25153M | [13 empty] | 1000 | 300 | 0 |  |  | 0 |  | 500 | 0 | [8 empty] | 0 |  |  | 0
1245 | 23D1.AV716 | Dây dẫn đường,loại dùng cho catheter, chiều dài dây dẫn: 260cm, đường kính: 0,018"; 0,025''; 0,032"; 0,035''; 0,038'' | 1. Chất liệu: lõi Nitinol, phủ ái nước Hydrophilic M coat 2. Thông số kỹ thuật: chiều dài dây dẫn: 260cm, đường kính: 0,018"; 0,025''; 0,032"; 0,035''; 0,038'' 3. Đặc tính, tính năng kỹ thuật: Kiểu đầu: Straight, Angled 4. Tiêu chuẩn chất lượng: ISO | Cái |  | 380 |  | Radifocus Guide Wire M (260cm) | Công ty TNHH Terumo Việt Nam | Việt Nam | Terumo Corporation/ Nhật Bản | RF*GA35263M; RF*GS35263M | [13 empty] | 150 | 130 | 0 |  |  | 0 |  | 100 | 0 | [8 empty] | 0 |  |  | 0
1246 | 23D3.CV1065 | Dây dẫn hướng (dùng trong nội soi đường mật) 0.035 inch - 460cm | 1. Chất liệu, thông số kỹ thuật: - Chất liệu nitinol, chống gập. 50mm đầu Platinum mềm linh hoạt và có phủ hydrophilic. - Loại màu cuộn: vàng -đen. - Đường kính 0,035inch, dài 460cm. 2. Tiêu chuẩn chất lượng: CFS, CE, ISO. | Cái |  | 60 |  | Dây dẫn hướng (dùng trong nội soi đường mật) 0.035 inch - 460cm |  | MTW - Endoskopie W.Haag KG/ Đức | MTW - Endoskopie W.Haag KG/ Đức | [14 empty] | 60
1247 | 23D3.CV62 | Dây dẫn nước dùng trong phẫu thuật nội soi khớp gối | 1. Chất liệu: nhựa PVC, không có DEHP 2. Thông số kỹ thuật: 3. Đặc tính, tính năng kỹ thuật: Dây dẫn dịch tưới cho máy bơm tưới hoạt dịch ổ khớp, tiệt trùng loại chạy máy. Có 2 đầu nước vào và 1 đầu nước ra được điều chỉnh khóa an toàn. Để kiếm soát áp xuất, ống đo áp xuất sẽ được kết nối với máy bơm. Được khử trùng bằng khí VH2O2-Gas - Plasma 4. Tiêu chuẩn chất lượng: ISO/CE | Cái |  | 90 |  | Dây nước dùng trong nội soi khớp | Heinz Meise GmbH, Medizintechnik | Đức | Heinz Meise GmbH, Medizintechnik/ Đức | AR6410-xxxxxx | 1600000 | 1680000 | 1760000 | Công Ty Cổ Phần Y Tế Thành Ân | Công Ty TNHH Trang Thiết Bị Y Tế B.M.S | Công Ty Cổ Phần Y Tế Perfecta | [7 empty] | 40 | 50
1248 | 23D3.CV95 | Dây dẫn nước dùng trong phẫu thuật nội soi khớp gối | 1. Chất liệu: Polyvinyl chloride dẻo, không có mủ cao su. 2. Thông số kỹ thuật: Dài 255cm 3. Đặc tính, tính năng kỹ thuật: Có hai đầu dẫn nươc vào và ra, có hai đầu cắm vào chai dịch, mỗi đầu có 2 khóa, đầu ra có 1 khóa. 4. Tiêu chuẩn chất lượng: ISO, CE | Cái |  | 50 |  | Dây nước nội soi khớp gối PAHSCO Irrigation Suction Set | Pacific Hospital Supply Co., Ltd | Đài Loan (Trung Quốc) | Pacific Hospital Supply Co., Ltd - Đài Loan (Trung Quốc) | REF: P09423 | 790000 | 810000 | 9000000 | CÔNG TY TNHH THƯƠNG MẠI DỊCH VỤ THIẾT BỊ Y TẾ CAO MINH | CÔNG TY TNHH THIẾT BỊ Y TẾ KIẾN MINH | CÔNG TY TNHH ĐÀO TẠO PHÁT TRIỂN THÔNG MẪN | [7 empty] | 50
1249 | 23D1.AV2263 | Dây dẫn nước dùng trong phẫu thuật nội soi khớp gối | 1. Thông số kỹ thuật: dài 255cm 2. Đặc tính, tính năng kỹ thuật: Có hai đầu dẫn nươc vào và ra, có hai đầu cắm vào chai dịch, mỗi đầu có 2 khóa, đầu ra có 1 khóa 3. Tiêu chuẩn chất lượng: ISO | Cái |  | 120 |  | Dây nước nội soi khớp gối PAHSCO Irrigation Suction Set | Pacific Hospital Supply Co., Ltd | Đài Loan (Trung Quốc) | Pacific Hospital Supply Co., Ltd - Đài Loan (Trung Quốc) | REF: P09423 | [14 empty] | 90 | 0 |  |  | 0 |  | 30 | 0 | [8 empty] | 0 |  |  | 0
1250 | 23D3.CV715 | Dây dẫn nước nội soi chạy bằng máy, loại dùng một lần | - Chất liệu: Nhựa PVC/ Silicone - Kiểu dây SUST (single use tubing set) có hai đầu dây cắm vào chai dịch dẫn nước vào tương thích với máy bơm có dải áp lực 10-150mmHg, dải lưu lượng 0,1-2,0 l/phút - Có đầu dò áp lực điều chỉnh lưu lượng nước để tiết kiệm nước, phù hợp với máy bơm áp lực PV-5201, đầu kết nối phù hợp vớt tất cả các loại trocar. Tiệt trùng bằng Ethylene Oxide - Đạt tiêu chuẩn: CE, ISO | Cái |  | 275 |  | Bộ dây dẫn nước nội soi vào ổ khớp, loại sử dụng theo máy | Vimex sp. z o.o | Ba Lan | Vimex sp. z o.o.;Ba Lan | PV-5201SUTS | 1500000 | 1800000 | 2000000 | CÔNG TY TNHH THƯƠNG MẠI DỊCH VỤ THIẾT BỊ Y TẾ CAO MINH | CÔNG TY TNHH THIẾT BỊ Y TẾ KIẾN MINH | CÔNG TY TNHH ĐÀO TẠO PHÁT TRIỂN THÔNG MẪN | [7 empty] | 200 | 75
1251 | 23D2.BV543 | Dây dẫn nước nội soi dùng một lần cho máy bơm nước | 1. Thông số kỹ thuật: Dòng chảy vào 0,1-2l/phút, áp lực 10-150mmHg 2. Đặc tính, tính năng kỹ thuật: Dây dẫn nước dùng trong nội soi khớp, có 2 đầu vát nhọn cắm vào chai dịch dẫn nước vào, sử dụng với máy bơm áp lực PV5201. 4. Tiêu chuẩn chất lượng:ISO | Sợi | 9018 | 70 |  | Dây dẫn nước sử dụng 1 lần SUTS. | Vimex | Ba Lan | Vimex/ Ba Lan | 5201…/ (các kích cỡ) | [14 empty] | 70 | 0 |  |  | 0 |  |  | 0 | [8 empty] | 0 |  |  | 0
1252 | 23D1.AV702 | Dây dẫn nước nội soi dùng một lần cho máy bơm nước kiểu SUTS | 1. Chất liệu: Nhựa PVC/ Silicone 2. Thông số kỹ thuật: máy bơm có dải áp lực 10-150mmHg, dải lưu lượng 0,1-2,0 l/phút, 3. Đặc tính, tính năng kỹ thuật: Dây bơm nước dùng trong nội soi khớp loại dùng một lần, tương thích với máy bơm PV-5201AUH/NAV-ARTH-PUMP, Dây bơm nước có 2 kim đầu nhọn cắm vào bình đựng nước và nắp đậy đầu kim, 3 kẹp bấm, đầu nối với ống soi và nắp đậy đầu nối, Tiệt trùng bằng Ethylene Oxide, Cung cấp kèm máy bơm nước PV-5201AUH/NAV-ARTH-PUMP khi sử dụng 4. Tiêu chuẩn chất lượng: ISO | Cái |  | 90 |  | Dây dẫn nước nội soi dùng một lần cho máy bơm nước kiểu SUTS | Vimex Sp.z.o.o | Ba lan | Navas Medical/ Đức | PV-5201SUTS | [13 empty] | 20 |  | 0 |  |  | 0 |  | 70 | 0 | [8 empty] | 0 |  |  | 0
1253 | 23D3.CV548 | Dây dẫn tín hiệu cho máy tạo nhịp tim tạm thời có bóng | 1. Chất liệu: thép không rỉ 2. Thông số kỹ thuật: kích cỡ 5F, chiều dài 110 cm 3. Đặc tính, tính năng kỹ thuật: Bộ dây tạo nhịp tạm thời có bóng 4. Tiêu chuẩn chất lượng: ISO | Sợi |  | 5 |  | BIPOLAR BALLOON PACING CATHETER | Alpha Medical Instrumens LLC | Mỹ | Biotronik SE & Co.KG - Đức | 652/1-110PS | 4000000 |  |  | Công ty Tâm Thu | [10 empty] | 5
1254 | 23D1.AV1768 | Dây dẫn, dây truyền dịch các loại, các cỡ | 1. Chất liệu: làm từ nhựa PVC y tế 2. Đặc tính, tính năng kỹ thuật: Bộ dây truyền dịch có kim truyền sử dụng một lần làm từ nhựa PVC y tế kéo thành ống dây dẻo không bị gập thắt, đồng đều, một đầu nối với ống cao su ngắn và có đầu đốc cắm vào kim truyền, có khóa chỉnh lưu lượng lồng vào ống dây, phía dưới gắn vào bầu nhỏ giọt liền kim xuyên cắm chai, Phần đáy bầu nhỏ giọt có màng lọc dịch, phần kim xuyên cắm chai có phần dẫn khí và màng lọc khí, Tất cả các đầu kim đều có ống nắp bọc, toàn bộ đựng trong túi HD có in hướng dẫn sử dụng, hạn dùng và được tiệt trùng bằng khí E.O. Tem tiệt trùng chỉ thị màu, dán trên từng sản phẩm. 3. Tiêu chuẩn chất lượng: hãng sản xuất đạt tiêu chuẩn tại Việt Nam. | Bộ |  | 265620 |  | Dây truyền dịch - AP | Công ty CP Dược Phẩm và TBYT An Phú | Việt Nam | Công ty CP Dược Phẩm và TBYT An Phú - Việt Nam | Dây truyền dịch - AP | [13 empty] | 100000 |  | 20 |  | 5000 | 0 |  |  | 50000 | 1000 | 33000 | 10000 | 6500 | 10000 | 20000 | 4000 | 24000 | 0 |  | 100 | 2000
1255 | 23D2.AV306 | Dây dẫn, dây truyền dịch các loại, các cỡ. | 1. Chất liệu: làm bằng nhựa y tế 2. Đặc tính, tính năng kỹ thuật: khử vô trùng bằng khí EO. Không độc, không gây sốt, cỡ kim 22GX1.1/4, định lượng giọt : 20 giot ~ 1ml, nắp thông khí có màng lọc khí. Tem tiệt trùng chỉ thị màu, dán trên từng sản phẩm. 3. Tiêu chuẩn chất lượng: hãng sản xuất đạt tiêu chuẩn tại Việt Nam. | Cái | 9018 | 417020 |  | Dây truyền dịch | Tổng Cty TBYT Việt Nam - CTCP | Việt Nam | Tổng Cty TBYT Việt Nam - CTCP, Việt Nam | DTD.01 | [14 empty] | 400000 | 20 |  | 3000 | 0 |  |  | 0 | [7 empty] | 12000 | 0 |  |  | 2000
1256 | 23D1.AV2244 | Dây dao siêu âm mổ hở, màu xanh (kết hợp với dao Focus Plus) - HPBLUE | 1. Đặc tính, tính năng kỹ thuật:Dây dao Harmonic màu xanh dương 2. Tiêu chuẩn chất lượng: ISO | Cái |  | 28 |  | Bộ phận tạo ra sung động siêu âm, kết nối giữa máy phát Harmonic và dao siêu âm | Ethicon Endo-Surgery S.A. de C.V. Planta II | Mexico | Ethicon Endo Surgery - LLC/ Mỹ | HPBLUE | [13 empty] | 25 | 3 | 0 |  |  | 0 |  |  | 0 | [8 empty] | 0 |  |  | 0
1257 | 23D1.AV2245 | Dây dao siêu âm mổ nội soi, màu xanh (kết hợp với dao ACE Plus) - HP054 | 1. Đặc tính, tính năng kỹ thuật :Dây dao Harmonic 2. Tiêu chuẩn chất lượng: ISO | Cái |  | 23 |  | Bộ phận tạo ra sung động siêu âm, kết nối giữa máy phát Harmonic và dao siêu âm | Ethicon Endo-Surgery S.A. de C.V. Planta II | Mexico | Ethicon Endo Surgery - LLC/ Mỹ | HP054 | [13 empty] | 20 | 3 | 0 |  |  | 0 |  |  | 0 | [8 empty] | 0 |  |  | 0
1258 | 23D1.AV726 | Dây điện cực tạo nhịp tạm thời có bóng, hình dạng cố định, các cỡ | 1. Chất liệu: Ống thông: bằng chất liệu Polyurethane (PUR) mềm dẻo, ngăn hình thành huyết khối, không độc tính, Điện cực và dây ngăn ngừa hình thành xung điện bằng thép không rỉ, chân cắm bằng thép không rỉ và được mạ vàng 2 mm 2. Thông số kỹ thuật: Điện cực kích thích dài 110 cm, Ống thông có marker cách nhau mỗi 100 mm từ đỉnh để xác định độ sâu và vị trí của điện cực, Chiều dài điện cực: 5 mm, khoảng cách giữa 2 điện cực: 10 mm, Thể tich bơm bóng tối đa 1 cc, Đường kính bơm phồng bóng định mức 8 mm 3. Đặc tính, tính năng kỹ thuật: Điện cực tạo nhịp tạm thời mang bóng lưỡng cực, Tương thích Introducer 6F, Có kèm theo syringe Omnifix Lock 1,5 cc dùng để bơm bóng, đóng gói riêng lẻ, tiệt trùng 4. Tiêu chuẩn chất lượng: CE, ISO | Cái |  | 190 |  | ELEDYN EB10 F5 | Aesculap Chifa Sp.z o.o. | Ba Lan | B.Braun Melsungen AG - Đức | 5101506 | [13 empty] | 160 | 10 | 0 |  |  | 0 |  | 20 | 0 | [8 empty] | 0 |  |  | 0
1259 | 23D2.BV469 | Dây đo áp lực cao 30cm | 1. Chất liệu: polyurethane 2. Thông số kỹ thuật: Dài 30cm 3. Đặc tính, tính năng kỹ thuật: Chịu được áp lực đến 1200 psi 4. Tiêu chuẩn chất lượng: ISO | Cái | 9018 | 1200 |  | Dây nối áp lực cao 84BAR Extension line dài 30cm | Kimal plc | Anh | Kimal plc - Anh | K3/30/RB | [13 empty] | 1000 | 200 | 0 |  |  | 0 |  |  | 0 | [8 empty] | 0 |  |  | 0
1260 | 23D3.CV347 | Dây đo áp lực FFR và đo chỉ số sóng tự do tức thời iFR | 1. Chất liệu: có lõi nguyên khối lòng lớn làm bằng chất liệu nitinol giúp tăng độ torque, lực đẩy và chống gẫy gập; ngoài cùng phủ lớp polymer; dầu tip làm bằng thép không gỉ, có cuộn ribbon giúp dễ định hình 2. Thông số kỹ thuật: ó đầu tip dạng thẳng và dạng chữ J, chiều dài hữu dụng 185 và 300 cm, đường kính dây dẫn tương thích 0,014 inch. 3. Đặc tính, tính năng kỹ thuật: Dây dẫn đo áp lực trữ lượng mạch vành iFR và FFR, có thiết bị kết nối thông qua trung gian Connector có thể tháo rời khi đi dây và kết nối khi cần đo. 4. Tiêu chuẩn chất lượng: ISO | Cái |  | 10 | [6 empty] | 23000000 |  |  | Công ty TNHH IDS Medical Systems Việt Nam | [9 empty] | 10
1261 | 23D1.AV727 | Dây đốt điện đơn cực nội soi | 1. Thông số kỹ thuật: Chiều dài: 3 - 5 m 2. Đặc tính, tính năng kỹ thuật: Dây đốt đơn cực cho máy cắt đốt cao tần (dao mổ điện cao tần) dùng trong hệ thống phẫu thuật nội soi 3. Tiêu chuẩn chất lượng: ISO | Cái |  | 25 |  | Dây đốt điện đơn cực nội soi | EMED SP. Z O. O. SP. K. | Ba Lan | EMED SP. Z O. O. SP. K./ Ba Lan | 280-150 | [13 empty] | 15 |  | 0 |  |  | 0 |  |  | 10 | [8 empty] | 0 |  |  | 0
1262 | 23D2.BV928 | Dây garo | 1 . Chất liệu thun cotto. 2. Đặc tính kỹ thuật: có khóa nhựa. Dùng thắt mạch. | Cái |  | 41884 |  | Dây garo | Ningbo Sintrue Medical Instruments Co., Ltd - Trung Quốc | Trung Quốc | Ningbo Sintrue Medical Instruments Co., Ltd - Trung Quốc | [14 empty] | 20000 | 1000 | 200 | 500 |  | 100 | 1000 | 10000 | 1000 | 300 | 1000 | 500 |  | 1000 | 420 | 200 | 4000 | 304 | 60 | 200 | 100
1263 | 23D3.CV852 | Dây gây mê 2 nhánh dùng cho người lớn, trẻ em, sơ sinh | 1. Chất liệu: nhựa y tế, không latex 2. Thông số kỹ thuật: dài 1,5m 3. Đặc tính, tính năng kỹ thuật: - Dây gây mê kết hợp với thiết bị gây mê dùng trong cấp cứu, phẫu thuật - Dây gây mê dạng sóng 2 nhánh, dài 1,5m 4. Tiêu chuẩn chất lượng: ISO | Cái |  | 24000 |  | Dây gây mê (dây gấp nếp) dùng một lần | Ningbo Huakun Medical Equipment Co., Ltd | Trung Quốc | Ningbo Huakun Medical Equipment Co., Ltd | B0002;B0225;B0900 | [14 empty] | 24000
1264 | 23D1.AV1769 | Dây hút đàm có van kiểm soát | 1. Đặc tính, tính năng kỹ thuật: Dây hút nhớt là sản phẩm được sử dụng với mục đích hút đờm dãi bệnh nhân trong khoang miệng đến hầu, hốc mũi để thông tắc đường thở cho bệnh nhân, Đặt đầu mềm luồn vào mũi bệnh nhân, đầu kia cắm vào máy hút dịch hoặc syringe hút, Sản phẩm sử dụng một lần, không tái sử dụng ngăn ngừa nhiễm khuẩn. Tem tiệt trùng chỉ thị màu, dán trên từng sản phẩm. 2. Tiêu chuẩn chất lượng: hãng sản xuất đạt tiêu chuẩn tại Việt Nam. | Sợi |  | 139000 |  | Dây hút đàm các số | Công ty CP Dược Phẩm và TBYT An Phú | Việt Nam | Công ty CP Dược Phẩm và TBYT An Phú - Việt Nam | Dây hút đàm các số | [14 empty] | 120000 | 0 |  | 200 | 0 | 13500 |  | 1500 | 100 | 700 |  |  |  | 1000 |  | 2000 | 0 |  |  | 0
1265 | 23D3.CV835 | Dây hút đàm kín 72 giờ | 1. Chất liệu: nhựa y tế an toàn 2. Thông số kỹ thuật: Độ dài dây: 400mm(trẻ em), 600mm (người lớn) Đầu dây ống trơn, phần cuối ống mềm, hạn chế nguy cơ tổn thương đường thở, phần bảo vệ ống trong suốt. Có công tắc hút (van kiểm soát), giúp việc hút dễ dàng hơn 3. Đặc tính, tính năng kỹ thuật: Dây hút đàm kín các size từ trẻ em đến người lớn (6, 8, 10, 12, 14, 16); Thời gian sử dụng: 72h 4. Tiêu chuẩn chất lượng: ISO, CE | Cái |  | 2000 |  | Dây hút đàm kín 72 giờ | Ningbo Huakun Medical Equipment Co., Ltd | Trung Quốc | Ningbo Huakun Medical Equipment Co., Ltd - Trung Quốc | H206400 H208400 H210600 H212600 H214600 H216600 | [14 empty] | 2000
1266 | 23D1.AV1770 | Dây hút đàm nhớt không khóa | 1. Đặc tính, tính năng kỹ thuật: Dây hút nhớt là sản phẩm được sử dụng với mục đích hút đờm dãi bệnh nhân trong khoang miệng đến hầu, hốc mũi để thông tắc đường thở cho bệnh nhân, Đặt đầu mềm luồn vào mũi bệnh nhân, đầu kia cắm vào máy hút dịch hoặc syringe hút, Sản phẩm sử dụng một lần, không tái sử dụng ngăn ngừa nhiễm khuẩn. Tem tiệt trùng chỉ thị màu, dán trên từng sản phẩm. 2. Tiêu chuẩn chất lượng: hãng sản xuất đạt tiêu chuẩn tại Việt Nam. | Sợi |  | 249000 |  | Dây hút đờm nhớt các số 6-8-10-12-14-16-18 | Công ty CP Dược Phẩm và TBYT An Phú | Việt Nam | Công ty CP Dược Phẩm và TBYT An Phú - Việt Nam | số 6-8-10-12-14-16-18 | [13 empty] | 245000 |  | 0 |  | 200 | 0 |  |  | 1500 |  |  | 500 | 500 | 500 |  | 200 | 500 | 0 |  |  | 100
1267 | 23D1.AV2250 | Dây hút dich đàm có khóa kiểm soát | 1. Chất liệu: Làm từ nhựa PVC 2. Thông số kỹ thuật: Co nối dài 4,5cm, Chiều dài ống tiêu chuẩn: 50 cm 3. Đặc tính, tính năng kỹ thuật: Đầu ống có 2 lỗ vát, Loại đầu nối: Đầu nối có khóa kiểm soát dạng chữ T bằng ngón tay, Loại không cản quang. Tem tiệt trùng chỉ thị màu, dán trên từng sản phẩm. 4. Tiêu chuẩn chất lượng: hãng sản xuất đạt tiêu chuẩn tại Việt Nam. | Sợi |  | 238730 |  | Dây hút dịch đờm (có khóa kiểm soát) | Greetmed | Trung Quốc | Greetmed/Trung Quốc | GT017-100 | [14 empty] | 30000 | 0 | 100000 |  | 130 |  | 100000 | 4000 |  |  |  | 500 | 500 | 2600 |  | 1000 | 0 |  |  | 0
1268 | 23D1.AV2249 | Dây hút dịch dẫn lưu(đơn/đôi) | 1. Chất liệu: PVC (Chuẩn y tế) 2. Thông số kỹ thuật: Kích thước: dài 1,5m 3. Đặc tính, tính năng kỹ thuật: dùng 1 bệnh nhân, dùng cho máy Thopaz, đóng gói 2 lớp, Thiết kế dây đôi: 01 dây dẫn bệnh nhân, 01 dây đo áp lực, Đầu nối bình có lọc khuẩn và chống tràn, Có cổng lấy mẫu dịch 4. Tiêu chuẩn chất lượng: ISO | Cái |  | 10100 |  | Dây hút đơn/ dây hút đôi cho máy Thopaz | Medela AG | Thụy Sĩ | Medela AG/ Thụy Sĩ | 079.0021/ 079.0022 | [14 empty] | 10000 | 0 | 100 |  | 0 |  |  | 0 | [8 empty] | 0 |  |  | 0
1269 | 23D2.BV223 | Dây hút dịch phẫu thuật | 1. Chất liệu: PVC 2. Thông số kỹ thuật: Chiều dài dây: 2m ± 5%. Đường kính ngoài: 10 ± 1mm. Đường kính trong: 8 ± 1mm 3. Đặc tính, tính năng kỹ thuật: có 2 đầu nối bằng nhựa trong suốt. Tem tiệt trùng chỉ thị màu, dán trên từng sản phẩm. 4. Tiêu chuẩn chất lượng: hãng sản xuất đạt tiêu chuẩn tại Việt Nam. | Cái | 3926.90.39 | 87750 |  | Dây hút dịch phẫu thuật 2m An Phú | Công ty CP Dược phẩm và Thiết bị Y tế An Phú | Việt Nam | Công ty CP Dược phẩm và Thiết bị Y tế An Phú | 2M AP | [13 empty] | 25000 | 36000 | 0 |  |  | 0 | 16000 |  | 10000 |  | 200 |  |  |  | 500 |  | 50 | 0 |  |  | 0
1270 | 23D1.AV729 | Dây hút dịch sử dụng một lần, số 5-6-8-10-12-14-16-18, dài 500 mm | 1. Chất liệu: nhựa PVC nguyên sinh 2. Thông số kỹ thuật: số 5-6-8-10-12-14-16-18, Độ dài 500 mm 3. Đặc tính, tính năng kỹ thuật: Không có nắp/Có nắp. Tem tiệt trùng chỉ thị màu, dán trên từng sản phẩm. 4. Tiêu chuẩn chất lượng: hãng sản xuất đạt tiêu chuẩn tại Việt Nam. | Cái |  | 207500 |  | Dây hút dịch MPV | MPV | Việt Nam | MPV/ Việt Nam | DHD01: MPV | [13 empty] | 15000 |  | 0 | 100000 | 200 | 0 | 16000 | 60000 | 10000 |  | 1000 |  | 2000 | 500 |  | 200 | 2500 | 0 |  |  | 100
1271 | 23D2.BV929 | Dây hút đờm, loại không khóa, các size | 1. Chất liệu: Làm từ chất liệu nhực PVC không độc hại, không gây kích ứng da dùng trong y tế. 2. Thông số kỹ thuật: - Size: 6, 8, 10, 12, 14, 16, 18. - Chiều dài tiêu chuẩn: 50cm. 3. Đặc tính, tính năng kỹ thuật: - Được thiết kế để loại bỏ các chất nhớt được tiết ra từ miệng, khí quản và dịch phế quản. - Màu sắc: trong suốt hoặc mờ. - Đầu ống được mở ra với hai mắt bên. - Kiểu có sẵn: loại đầu nối đơn giản. - Phân loại: dây hút đàm không khóa. - Tem tiệt trùng chỉ thị màu, dán trên từng sản phẩm. 4. Tiêu chuẩn chất lượng: hãng sản xuất đạt tiêu chuẩn tại Việt Nam. | Sợi |  | 230 |  | Dây hút nhớt không khóa các size | Ningbo Greetmed Medical Instruments Co., Ltd. - Trung Quốc | Trung Quốc | Ningbo Greetmed Medical Instruments Co., Ltd. - Trung Quốc | [16 empty] | 0 |  |  | 130 |  |  | 0 | [8 empty] | 0 |  |  | 100
1272 | 23D3.CV546 | Dây kết nối ống thông chẩn đoán với hệ thống thăm dò điện sinh lý tim loại 4 điện cực, MPK-4R hoặc tương đương | 1. Thông số kỹ thuật: Dài 2m. 2. Đặc tính, tính năng kỹ thuật: Cáp dùng cho các điện cực chẩn đoán Multicath với 4 điện cực. 3. Tiêu chuẩn chất lượng: ISO, CE | Cái |  | 5 |  | MPK-4R | Biotronik SE & Co. KG | Đức | Biotronik SE & Co.KG - Đức | 353177 | 6000000 |  |  | Công ty Tâm Thu | [10 empty] | 5
1273 | 23D1.AV1553 | Dây máu cho thận nhân tạo | 1. Chất liệu, thông số kỹ thuật: Bộ dây lọc máu cho máy Online HDF bao gồm Dây động mạch, dây tĩnh mạch và safeline, chất liệu tương hợp tốt với máu và phản ứng độc tế bào thấp, không có DEHP Tương thích máy lọc máu 5008S. 3. Tiêu chuẩn chất lượng: ISO, CE | Bộ |  | 6300 |  | Dây máu cho thận nhân tạo AV-Set ONLINEplus 5008-R | "Novamed GmbH/Fresenius Medical Care Srbija d.o.o" | "Thổ Nhĩ Kỳ/ Serbia" | Fresenius Medical Care AG & Co.KGaA | F00000384 | [15 empty] | 0 |  |  | 0 | 1300 | 5000 | 0 | [8 empty] | 0 |  |  | 0
1274 | 23D2.BV351 | Dây máu cho thận nhân tạo | 1. Chất liệu, thông số kỹ thuật: Bộ dây máu 4IN1 bao gồm: - Dây động mạch, đường kính 4.5*6.8, dài 3.709mm và 05 nhánh nối dây động mạch, đường kính 2.2*4.1 (03 nhánh), 3.5*5.5 (02 nhánh), tổng chiều dài các nhánh nối: 850 mm. Bầu động mạch dài 109mm. - Đoạn dây chạy qua bơm máu đường kính 8x12mm, dài 350mm. - Dây tĩnh mạch, đường kính 4.5*6.8, dài 3.130mm và 02 nhánh nối dây tĩnh mạch, đường kính 2.2*4.1 (01 nhánh), 3.5*5.5 (01 nhánh), tổng chiều dài các nhánh: 600 mm. Bầu tĩnh mạch dài 130 mm. - 2 transducer protector - 1 kết nối tái tuần hoàn - Dây truyền dịch: 1.500 mm - Túi nước thải thể tích 2.000 m 2. Tiêu chuẩn chất lượng: ISO, CE | Bộ | 90183990 | 118200 |  | Dây máu dùng cho thận nhân tạo 4 trong 1 Fresline | Vital Healthcare Sdn.Bhd | Malaysia | Vital Healthcare Sdn.Bhd / Malaysia | BLU004E | [14 empty] | 20000 | 0 |  |  | 0 |  | 80000 | 10200 | [5 empty] | 8000 |  |  | 0 |  |  | 0
1275 | 23D3.CV495 | Dây nối áp lực cao 350psi chữ Y dài 150cm với 2 van một chiều dùng cho máy bơm tiêm cản quang | 1. Chất liệu: PVC 2. Thông số kỹ thuật: chiều dài 150cm, áp lực 350psi 3. Đặc tính, tính năng kỹ thuật: Dây nối áp lực cao 350psi chữ Y bằng PVC trong suốt dài 150cm với 2 van một chiều bằng PC và đầu kết nối bằng PC, không chứa DEHP, dùng cho máy bơm tiêm cản quang CT. Dây nối có đường kính trong và ngoài lần lượt là 1,9mm và 3,35mm. Tiệt khuẩn bằng công nghệ E.O. 4. Tiêu chuẩn chất lượng: ISO 13485, CE, FDA | Cái |  | 200 |  | Dây nối áp lực cao 350psi chữ Y dài 150cm với 2 van một chiều dùng cho máy bơm tiêm cản quang | Shenzhen Antmed Co.,Ltd. | Trung Quốc | Shenzhen Antmed Co.,Ltd. - Trung Quốc | 600104 | 105000 |  |  | Công ty Cổ phần Giải pháp và Dịch vụ Hợp Lực | [10 empty] | 200
1276 | 23D2.BV109 | Dây nối bơm thuốc cản quang dài 75cm | 1. Chất liệu: Chất liệu PVC, Không có chất phụ gia DEHP 2. Thông số kỹ thuật: Đường kính trong: 3 mm - Đường kính ngoài: 4,1mm - Thể tích mồi: 5,3 ml 3. Đặc tính, tính năng kỹ thuật: Đầu nối Luer Lock - Tem tiệt trùng chỉ thị màu, dán trên từng sản phẩm. 4. Tiêu chuẩn chất lượng: hãng sản xuất đạt tiêu chuẩn tại Việt Nam. | Cái | 9018 | 28500 |  | EXTENSION LINE TYPE HEIDELBERGER 75CM | Công ty TNHH B. Braun Việt Nam | Việt Nam | B.Braun | 4097173 | [13 empty] | 25000 |  | 0 |  |  | 0 |  | 500 | 1000 | [7 empty] | 2000 | 0 |  |  | 0
1277 | 23D1.AV98 | Dây nối bơm tiêm cảm quang | 1. Chất liệu: PVC TPU 2. Thông số kỹ thuật: Đường kính trong 0,056" (1,44mm). Áp lực 300psi, 500psi, 900psi, 1200psi, Chiều dài 30cm, 61cm, 91cm, 120cm, 148cm, 152cm, 200cm (có thể sản xuất chiều dài theo yêu cầu) 3. Tiêu chuẩn chất lượng: FDA, ISO | Cái |  | 300 |  | ASSIST-CIL | Umbra Medical Products, Inc | Mỹ | Umbra Medical Products, Inc/ Mỹ | 13…, 15… (các cỡ) | [15 empty] | 0 |  |  | 0 |  | 300 | 0 | [8 empty] | 0 |  |  | 0
1278 | 23D1.AV734 | Dây nối bơm tiêm điện 140cm | 1. Chất liệu: nhựa PVC y tế cao cấp 2. Thông số kỹ thuật: Dây dài 140cm 3. Đặc tính, tính năng kỹ thuật: hai đầu dây là khóa dạng xoắn luer lock, Dây chống xoắn, chịu áp lực, Không có chất DEHP, Không chứa latex. Tem tiệt trùng chỉ thị màu, dán trên từng sản phẩm. 4. Tiêu chuẩn chất lượng: sản xuất đạt tiêu chuẩn tại Việt Nam. | Cái |  | 157900 |  | Dây nối bơm tiêm điện 140cm/0.9ml | Perfect | Việt Nam | Perfect / Việt Nam | A20 | [14 empty] | 3500 | 0 | 120000 | 1000 | 0 | 5300 | 25000 | 2000 |  | 1000 | 100 | [5 empty] | 0 |  |  | 0
1279 | 23D1.AV2260 | Dây nối bơm tiêm điện 150cm | 1. Chất liệu: Không chứa latex, Không có chất phụ gia DEHP 2. Thông số kỹ thuật: Dài 150cm, Đường kính trong: 1,0-3,0 mm, Đường kính ngoài: 2,0-4,1mm 3. Đặc tính, tính năng kỹ thuật: Tem tiệt trùng chỉ thị màu, dán trên từng sản phẩm. 4. Tiêu chuẩn chất lượng: hãng sản xuất đạt tiêu chuẩn tại Việt Nam. | Cái |  | 5700 |  | Dây nối bơm tiêm điện 150cm | Hubei Fuxin Medical Equipment Co., Ltd | Trung Quốc | Hubei Fuxin Medical Equipment Co., Ltd/ Trung Quốc | Ký mã hiệu: Không có Nhãn mác sản phẩm: Extension Tube | [15 empty] | 0 |  | 1000 | 0 |  |  | 700 |  |  |  |  | 3000 |  |  | 1000 | 0 |  |  | 0
1280 | 23D1.AV2259 | Dây nối bơm tiêm điện 75cm | 1. Chất liệu: Không chứa latex, Không có chất phụ gia DEHP 2. Thông số kỹ thuật: Dài 75cm, Đường kính trong: 1,0 mm. Đường kính ngoài: 2,0mm 3. Đặc tính, tính năng kỹ thuật: Tem tiệt trùng chỉ thị màu, dán trên từng sản phẩm. 4. Tiêu chuẩn chất lượng: hãng sản xuất đạt tiêu chuẩn tại Việt Nam. | Cái |  | 23200 |  | Dây nối bơm tiêm điện 75cm | Hubei Fuxin Medical Equipment Co., Ltd | Trung Quốc | Hubei Fuxin Medical Equipment Co., Ltd/ Trung Quốc | Ký mã hiệu: Không có Nhãn mác sản phẩm: Extension Tube | [13 empty] | 15000 | 900 | 0 |  | 2000 | 0 | 1600 |  | 700 | [7 empty] | 3000 | 0 |  |  | 0
1281 | 23D1.AV2258 | Dây nối bơm tiêm truyền dịch, dài : 75cm, 140cm, 150cm | 1. Chất liệu: làm từ nhựa y tế 2. Đặc tính, tính năng kỹ thuật: Sản phẩm Dây nối bơm tiêm truyền dịch làm từ nhựa y tế kéo thành ống dây, không bị gập thắt, kết nối với đầu nối khóa ren (luer lock),đầu còn lại kết nối với kim truyền, Toàn bộ chịu áp lực cao lên tới 2 bar và đựng trong túi nilon Blister có in hướng dẫn sử dụng, hạn dùng và được tiệt trùng bằng khí E.O, Sản phẩm dùng trong truyền dịch cho bệnh nhân. Tem tiệt trùng chỉ thị màu, dán trên từng sản phẩm. 4. Tiêu chuẩn chất lượng: hãng sản xuất đạt tiêu chuẩn tại Việt Nam. | Cái |  | 54000 |  | Dây nối bơm tiêm 140cm | Công ty CP Dược Phẩm và TBYT An Phú | Việt Nam | Công ty CP Dược Phẩm và TBYT An Phú - Việt Nam | 140cm | [13 empty] | 15000 | 9000 | 0 |  | 1000 | 0 |  | 25000 | 2000 | [7 empty] | 2000 | 0 |  |  | 0
1282 | 23D2.AV72 | Dây nối bơm tiêm tự động 150cm | 1. Chất liệu: Dây làm bằng PVC y tế 2. Thông số kỹ thuật: Dây dài 1500mm, đường kính trong 1mm, đường kính ngoài 2,1mm, Thể tích mồi 1ml, chịu được áp lực nén 1,3kgf/cm2 (18,5psi), áp lực hút 450mmHg 3. Đặc tính, tính năng kỹ thuật:Đầu nối vặn xoắn chống rò rỉ, thuận tiện kết nối 1 tay, chống xoắn dây, dây có khóa áp lực dương chống trào ngược dịch, máu, có màu đỏ phân biệt đầu ra đầu vô. Hệ số dẫn truyền ánh sáng: trên 93%. Non-Toxic, Non-Pyrogenic. Tiệt trùng ETO. Tem tiệt trùng chỉ thị màu, dán trên từng sản phẩm. 4. Tiêu chuẩn chất lượng: hãng sản xuất đạt tiêu chuẩn tại Việt Nam. | Cái | 9018.3990 | 18300 |  | "NIPRO EXTENSION TUBE (NN- ET 1500)" | Nipro (Thailand) Corporation Limited / Thái Lan | Thái lan | Nipro (Thailand) Corporation Limited / Thái Lan | 406000501 | [13 empty] | 15000 | 1000 | 0 |  |  | 0 |  | 500 | 1800 | [8 empty] | 0 |  |  | 0
1283 | 23D3.CV857 | Dây nối điện cực trung tính dán, chuẩn dẹp | 1. Thông số kỹ thuật: chuẩn dẹp 2. Đặc tính, tính năng kỹ thuật: Dây nối tấm điện cực trung tính dành cho máy cắt đốt. Sử dụng nhiều lần, hấp tiệt trùng được, nhiệt độ hấp tối đa ≥ 138 độ C, tương thích với máy VIO 300D, VIO 3. 3. Tiêu chuẩn chất lượng: ISO, CE | Cái |  | 10 |  | Dây nối điện cực trung tính dán, chuẩn dẹp | ERBE Elektromedizin GmbH | Đức | ERBE Elektromedizin GmbH - Đức | 20194-080 | [14 empty] | 10
1284 | 23D3.CV856 | Dây nối điện cực trung tính dán, chuẩn tròn | 1. Thông số kỹ thuật: chuẩn tròn, dây dài 4m, 2. Đặc tính, tính năng kỹ thuật: Dây nối điện cực trung tính dán, sử dụng nhiều lần, hấp tiệt trùng được ở nhiệt độ cao 3. Tiêu chuẩn chất lượng: ISO, CE | Cái |  | 10 |  | Dây nối điện cực trung tính dán, chuẩn tròn | ERBE Elektromedizin GmbH | Đức | ERBE Elektromedizin GmbH - Đức | 20194-077 | [14 empty] | 10
1285 | 23D1.AV728 | Dây nối dụng cụ lưỡng cực nội soi | 1. Thông số kỹ thuật: dài 4,5m 2. Đặc tính, tính năng kỹ thuật: Dây nối dụng cụ lưỡng cực nội soi 3. Tiêu chuẩn chất lượng: ISO | Cái |  | 36 |  | Dây đốt điện lưỡng cực nội soi | Sutter Medizintechnik GmbH | Đức | Sutter Medizintechnik GmbH/ Đức | 37013*T | [13 empty] | 10 |  | 0 |  |  | 0 | 14 |  | 12 | [8 empty] | 0 |  |  | 0
1286 | 23D1.AV2004 | Dây nối dùng trong máy gây mê loại có van xả + bóng 0.5 lít sử dụng cho người lớn dài 1.6m | 1. Chất liệu: PVC và PE y tế 2. Thông số kỹ thuật: dài 1.6m. ống gợn sóng 10mm đường khí sạch với co nối 15mm M và co nối linh hoạt dự phòng 15F/6-9mm với bóng (túi trữ) 0.5 lít, van APL trẻ em, co L 15F-22M, co thẳng 15F-22F 3. Đặc tính, tính năng kỹ thuật: Latex Free, vô trùng. 4. Tiêu chuẩn chất lượng: ISO, CE | Bộ |  | 50 |  | Dây cho máy gây mê có van xả + Bóng 0.5 lít trẻ em (Mapleson F) | Flexicare Medical Limited | Anh | Flexicare Medical Limited / Anh | 038-02-273 | [15 empty] | 0 |  |  | 0 |  | 50 | 0 | [8 empty] | 0 |  |  | 0
1287 | 23D1.AV1554 | Dây nối dùng trong máy gây mê loại có van xả + bóng 2 lít sử dụng cho người lớn dài 1.6m | 1. Chất liệu: PVC và PE y tế, 2. Thông số kỹ thuật: dài 1.6m, loại Mapleson C người lớn. ống gợn sóng trọng lượng nhẹ 10mm với bóng (túi trữ) 2 lít, van APL người lớn, co nối 15F/6-9mm, co L 15F-22M, co thẳng 15F-22F. 3. Đặc tính, tính năng kỹ thuật: Latex free, vô trùng. có nắp đậy an toàn. 4. Tiêu chuẩn chất lượng: ISO, CE | Cái |  | 405 |  | Dây cho máy gây mê có van xả + Bóng 2 lít người lớn (Mapleson C) | Flexicare Medical Limited | Anh | Flexicare Medical Limited / Anh | 038-01-255 | [15 empty] | 0 |  |  | 0 |  | 200 | 200 |  |  |  | 5 |  |  |  |  | 0 |  |  | 0
1288 | 23D2.BV110 | Dây nối máy bơm tiêm điện 140 cm | 1. Chất liệu: Chất liệu PVC, Không có chất phụ gia DEHP 2. Thông số kỹ thuật: thể tích mồi dịch 1ml, đường kính trong: 0,9 mm. Đường kính ngoài: 1.9mm, tốc độ 0,9ml/m, áp lực 2 bar 3. Đặc tính, tính năng kỹ thuật: Mềm dẻo, trong suốt, chống xoắn.Đầu nối Luer Lock, có khóa dừng. Tem tiệt trùng chỉ thị màu, dán trên từng sản phẩm. 4. Tiêu chuẩn chất lượng: hãng sản xuất đạt tiêu chuẩn tại Việt Nam. | Cái | 0918.90.90 | 168700 |  | EXTENSION LINE, TYPE: MINIMUM VOLUME, 140CM | Công ty TNHH B. Braun Việt Nam | Việt Nam | B.Braun | 9500065 | [13 empty] | 20000 | 6000 | 0 | 120000 |  | 0 | 4000 | 10000 | 5000 |  | 700 |  |  |  | 2000 |  | 1000 | 0 |  |  | 0
1289 | 23D3.CV393 | Dây nối oxy 2m | 1. Chất liệu: nhựa y tế 2. Thông số kỹ thuật: 2m 3. Đặc tính, tính năng kỹ thuật: Dùng để nối thêm dây thở oxy từ bình oxy y tế để đạt được độ dài mong muốn. Được tiệt trùng và đóng gói riêng lẻ trong từng túi. 4. Tiêu chuẩn chất lượng: ISO | Cái |  | 20150 |  | Dây nối oxy | [25 empty] | 20000 |  | 150
1290 | 23D3.CV333 | Dây nối tấm điện cực trung tính 4,6m | 1. Thông số kỹ thuật: 4,6m 2. Đặc tính, tính năng kỹ thuật: Dây nối tấm điện cực trung tính sử dụng nhiều lần, dây dài 4,6m, có cổng kết nối tính năng sử dụng tính năng REM. 3. Tiêu chuẩn chất lượng: ISO | Cái |  | 20 |  | Dây nối tấm điện cực trung tính | Covidien/ New Deantronics Taiwan Ltd | Mỹ/Đài Loan | Covidien LLC, Mỹ | E0560 | 1260000 |  |  | Công ty TNHH TMDV Tạ Thiên Ân | [9 empty] | 20
1291 | 23D3.CV395 | Dây oxy 1 nhánh | làm từ chất liệu nhựa y tế, mềm dẽo và trơn láng, phù hợp với việc dẫn khí oxy cung cấp cho bệnh nhân. Chiều dài: 40cm Được tiệt trùng và đóng gói riêng lẻ từng cái Size: 8 ,10 ,12 ,14 ,16 | Cái |  | 20000 |  | Dây oxy 1 nhánh | [25 empty] | 20000
1292 | 23D2.BV664 | Dây oxy 2 nhánh các cỡ | 1. Chất liệu: PVC 2. Thông số kỹ thuật: dây dài 2m 3. Đặc tính, tính năng kỹ thuật: Các cỡ người lớn, trẻ em, sơ sinh. Tem tiệt trùng chỉ thị màu, dán trên từng sản phẩm. 4. Tiêu chuẩn chất lượng: hãng sản xuất đạt tiêu chuẩn tại Việt Nam. | Cái | 9018 | 65440 |  | AN PHU OXYGEN CANNULA | Công ty CP Dược Phẩm và TBYT An Phú | Việt Nam | Công ty CP Dược Phẩm và TBYT An Phú - Việt Nam | [14 empty] | 10000 | 35000 | 0 |  |  | 240 |  |  | 15000 |  |  | 3000 |  |  |  | 2000 |  | 0 |  |  | 200
1293 | 23D1.AV1779 | Dây oxy 2 nhánh, dài 220cm | 1. Chất liệu: PVC (màu xanh) 2. Thông số kỹ thuật: Dây dài 220cm 3. Đặc tính, tính năng kỹ thuật: Các cỡ người lớn, trẻ em , sơ sinh. Tem tiệt trùng chỉ thị màu, dán trên từng sản phẩm. 4. Tiêu chuẩn chất lượng: hãng sản xuất đạt tiêu chuẩn tại Việt Nam. | Cái |  | 49140 |  | Dây thở oxy 2 nhánh các cỡ | Đất Việt Thành | Việt Nam | Đất Việt Thành/ Việt Nam | DOXY 2 | [14 empty] | 10100 | 0 | 8800 | 1500 | 240 | 1400 |  | 10000 |  | 2000 |  |  | 8000 | 2100 |  | 5000 | 0 |  |  | 0
1294 | 23D2.BV446 | Dây thở 2 bẫy nước | 1. Thông số kỹ thuật: Khóa xoay luer lock 90 độ (22M/15F-15M): 01 chiếc - Co nối Y có công lấy mẫu đo CO2 (22M/15F-22M): 01 chiếc - Ống dây vật liệu PE-EVA đường kính 15mm; 22mm. Chiều dài 80cm: 04 đoạn hoặc 5 đoạn. - Co nối thẳng (22F-22M): 04 chiếc hoặc 06 chiếc ( 5 đoạn) - Co nối thẳng (22M-22M/15F): 01 chiếc (5đoạn) - Bẫy nước (22M): 02 chiếc 3. Đặc tính, tính năng kỹ thuật: sử dụng cho trẻ em 4 đoạn hoặc 5 đoạn 4. Tiêu chuẩn chất lượng: ISO | Cái | 9018 | 1050 |  | Bộ dây thở Plasti-med có 2 bẫy nước, 4 đoạn hoặc 5 đoạn, người lớn hoặc trẻ em | Plasti-med Plastik Medikal ürünler San.ve Tic.Ltd.Sti | Thổ Nhĩ Kỳ | Plasti-med Plastik Medikal ürünler San.ve Tic.Ltd.Sti/ Thổ Nhĩ Kỳ | 483 401; 484 401 | [15 empty] | 0 | 1000 |  | 0 |  |  | 50 | [8 empty] | 0 |  |  | 0
1295 | 23D1.AV2254 | Dây thở hai bẫy nước cho máy thở | 1. Chất liệu: PP: đầu nối vuông, đầu nối chữ Y, đầu nối cuối, bẫy nước, TPE: nắp Luer, PP + EVA: ống dây dạng gợn sóng 2. Thông số kỹ thuật: đầu nối Đầu đực 22 mm/ Đầu cái 15 mm và đầu nối đầu cái 22 mm phù hợp với ISO5356-1-22mm, Dây được cấu tạo từ các bộ phận sau: 01 đầu nối vuông góc 90° (kích thước 22mm đầu đực/15mm đầu cái); 01 nắp Luer có dây giữ; 01 đầu nối chữ Y; 04 đoạn dây dạng gợn sóng; 02 đầu nối cuối (kích thước 22mm, dạng đầu cái); 02 bẫy nước; 01 đoạn limb dài 600mm, Chiều dài tồng thể dây trừ đầu nối vuông: 1600 mm 3. Đặc tính, tính năng kỹ thuật: Sản phẩm sử dụng một lần; đã được tiệt trùng bằng EO, Ống dây dạng gợn sóng 4. Tiêu chuẩn chất lượng: CE, ISO | Cái |  | 2710 |  | Dây thở hai bẫy nước cho máy thở/ máy gây mê | Zhejiang Haisheng Medical Co., Ltd | Trung Quốc | Zhejiang Haisheng Medical Co., Ltd, Trung Quốc | HGC -1.5 | [13 empty] | 2000 |  | 0 |  |  | 0 | 10 | 500 | 200 | [8 empty] | 0 |  |  | 0
1296 | 23D1.AV1775 | Dây thở oxy 2 nhánh các cỡ ( người lớn, trẻ em, trẻ sơ sinh ) | 1. Đặc tính, tính năng kỹ thuật: Dây thở oxy là sản phẩm được sử dụng với mục đích truyền oxy từ bình dưỡng khí cho bệnh nhân nhằm tăng nồng độ oxy trong đường thở và cải thiện tình trạng giảm oxy trong máu. Đặt đầu mềm vào mũi bệnh nhân, đầu kia cắm vào ống khí. Sản phẩm chỉ sử dụng một lần. Không được sử dụng lại. Tem tiệt trùng chỉ thị màu, dán trên từng sản phẩm. 2. Tiêu chuẩn chất lượng: hãng sản xuất đạt tiêu chuẩn tại Việt Nam. | Cái |  | 140660 |  | Dây oxy 2 nhánh các cỡ | Công ty CP Dược Phẩm và TBYT An Phú | Việt Nam | Công ty CP Dược Phẩm và TBYT An Phú - Việt Nam | 2 nhánh các cỡ | [13 empty] | 70000 |  | 160 |  | 1500 | 0 | 12700 | 25000 | 10000 | 1000 | 3000 | 2000 | 4000 | 5000 | 1000 | 1000 | 4000 | 0 |  | 200 | 100
1297 | 23D1.AV2264 | Dây thở, gây mê 2 nhánh dùng cho máy gây mê, giúp thở | 1. Thông số kỹ thuật: đầu nối tiêu chuẩn 22M 2. Đặc tính, tính năng kỹ thuật: Dây thở, gây mê 2 nhánh dùng 1 lần. Kèm co Y 3. Tiêu chuẩn chất lượng: ISO | Cái |  | 12700 |  | Dây thở máy gây mê | Ningbo Huakun Medical Equipment Co., Ltd | Trung Quốc | Ningbo Huakun Medical Equipment Co., Ltd/ Trung Quốc | B0002 | [13 empty] | 6000 | 1500 | 0 |  |  | 0 |  | 5000 | 150 |  |  |  | 50 |  |  |  |  | 0 |  |  | 0
1298 | 23D1.AV2267 | Dây thông tiểu 1 nhánh các size | 1. Chất liệu: làm từ nhựa PVC y tế không độc hại, không gây kích ứng, phthalate free 2. Thông số kỹ thuật: size 6,8,10,12,14,16,18,20FG với 2 kích thước, chiều dài 400mm, 200mm 3. Đặc tính, tính năng kỹ thuật: Dùng dẫn lưu nước tiểu một lần cho bệnh nhân, Có đường cản quang dọc thân ống, Đầu xa với lỗ bên và đầu gần có co nối dạng phễu, để thoát nước tối đa và dễ dàng kết nối với túi đựng nước tiểu, Đầu nối mã hóa màu, Vô trùng EO, đóng gói riêng lẻ 4. Tiêu chuẩn chất lượng: ISO, CE | Cái |  | 9980 |  | Sonde Nelaton Sterimed các cỡ 8-16 | Sterimed | Ấn Độ | Sterimed Surgicals India Pvt. Ltd/ Ấn Độ | SMD 502 | [15 empty] | 0 |  | 200 | 0 | 700 | 3500 | 3000 | 30 | 50 |  | 700 | 500 | 1200 |  |  | 0 |  |  | 100
1299 | 23D2.AV38 | Dây truyền dịch | 1. Chất liệu: Dây truyền dịch DEHP Free, được định lượng 20 giọt/ml 2. Thông số kỹ thuật: Dây dài 180 cm, Bộ lọc chất lỏng (kích thước lỗ: 15 μm) 3. Đặc tính, tính năng kỹ thuật: Dây đầu nối Luer lock, được định lượng 20 giọt/ml, cổng tiêm Y needleless (van bơm 1 chiều không kim). Tem tiệt trùng chỉ thị màu, dán trên từng sản phẩm. 4. Tiêu chuẩn chất lượng: hãng sản xuất đạt tiêu chuẩn tại Việt Nam. | Bộ | 9018 | 604000 |  | Dây truyền dịch | Medas Inc | Hoa Kỳ | Medas Inc / Hoa Kỳ | M109 | [13 empty] | 150000 | 200000 | 0 |  | 2000 | 0 | 40000 |  | 100000 |  | 40000 | 12000 |  |  |  |  | 60000 | 0 |  |  | 0
1300 | 23D2.AV353 | Dây truyền dịch | 1. Chất liệu: Được làm bằng nhựa y tế, khử vô trùng bằng khí EO 2. Thông số kỹ thuật: cỡ kim 22GX1.1/4 3. Đặc tính, tính năng kỹ thuật: nắp thông khí có màng lọc khí, có 4 màng lọc dịch. Tem tiệt trùng chỉ thị màu, dán trên từng sản phẩm. 4. Tiêu chuẩn chất lượng: hãng sản xuất đạt tiêu chuẩn tại Việt Nam. | Sợi | 9018.3990 | 20 |  | Bộ dây truyền dịch 04 có màng lọc dich kèm kim 2232, Blister | Tổng Cty TBYT Việt Nam - CTCP | Việt Nam | Tổng Cty TBYT Việt Nam - CTCP, Việt Nam | DTD.04 | [15 empty] | 20 |  |  | 0 |  |  | 0 | [8 empty] | 0 |  |  | 0
1301 | 23D2.BV641 | Dây truyền dịch | 1. Chất liệu: được làm từ nhựa nguyên sinh PVC cao cấp + silicon mềm 2. Thông số kỹ thuật: Dài ≥ 1550mm, Bầu nhỏ giọt có đường kinh ngoài 14,2 - 14,5mm, chiều dài 45mm, có thành dày đều 0,9mm. Tem tiệt trùng chỉ thị màu, dán trên từng sản phẩm. 3. Tiêu chuẩn chất lượng: hãng sản xuất đạt tiêu chuẩn tại Việt Nam. | Cái | 9018.3990 | 27000 |  | Dây truyền dịch 20 giọt | Tanaphar | Việt Nam | Tanaphar, Việt Nam | Tanaphar | [15 empty] | 0 | 10000 | 3000 | 0 |  |  | 0 |  |  | 10000 |  |  |  | 2000 |  | 0 |  |  | 2000
1302 | 23D1.AV1555 | Dây truyền dịch | 1. Chất liệu: Kẹp con lăn tuyến tính: chất liệu ABS, Ống dây chất liệu PVC (DINCH) 2. Thông số kỹ thuật: Buồng nhỏ giọt: Thể tích: 5,5 mL / dài 5 cm, Định lượng 20 giọt = 1ml ± 0,1ml, Bộ lọc phần tử: 15µm, Chiều dài dây: 160cm, Đường kính ống: 3,0 x 4,1mm 3. Đặc tính, tính năng kỹ thuật: Dây truyền dịch có cổng tiêm chữ Y, không DEHP, Buồng nhỏ giọt mềm dẻo và trong suốt, Ống dây mềm dẻo và trong suốt, chống gãy gập. Tem tiệt trùng chỉ thị màu, dán trên từng sản phẩm. 4. Tiêu chuẩn chất lượng: hãng sản xuất đạt tiêu chuẩn tại Việt Nam. | Cái |  | 155000 |  | Dây truyền dịch PER1YFL25 | Jiangsu Webest Medical Product Co., Ltd. | Trung Quốc | Didactic, Pháp | PER1YFL25 | [14 empty] | 30000 | 0 |  |  | 0 | 15000 | 10000 | 100000 | [8 empty] | 0 |  |  | 0
1303 | 23D2.AV5 | Dây truyền dịch | 1. Chất liệu: PVC y tế 2. Thông số kỹ thuật: Dây dài 180cm, màng lọc 48 microns được đặt ở cuối đường dây, Đầu nối vặn xoắn xoay 360 độ, dây chịu được áp lực 200Kpa không rò rỉ. Đường kính trong 3mm, đường kính ngoài 4mm 3. Đặc tính, tính năng kỹ thuật: Đầu cắm spike có 3 lỗ, xuyên nắp chai nhẹ nhàng, Non Latex, non-Pyrogenic, Non DEHP , có cổng tiêm chữ Y, tiệt trùng bằng EO. Tem tiệt trùng chỉ thị màu, dán trên từng sản phẩm. 4. Tiêu chuẩn chất lượng: hãng sản xuất đạt tiêu chuẩn tại Việt Nam. | Cái | 90183990 | 50000 |  | I.V Administration set ISA-004AS_NST | Amsino Medical (Kunshan) Co.,Ltd / | Trung Quốc | Amsino International., Inc / Mỹ | 405001733 | [15 empty] | 0 |  |  | 0 |  |  | 50000 | [8 empty] | 0 |  |  | 0
1304 | 23D3.CV1097 | Dây truyền dịch | Có kim 21G x 1,5”, dây dài 145±5cm, Có van khí trên bẩu đếm giọt: màng giấy lọc y tế kỵ nước, Kích thước lọc 15-20 µm, kích thước giọt 20 giọt/ml, bầu 6 mL, Có sẵn đầu nối Luer lock, Có bầu cao su hình nón tiêm thuốc. Khả năng truyền dịch ≥ 1000 mL trong vòng 10 phút (NaCl 0,9%, áp suất tĩnh 1m), Không rò rỉ khí với áp suất 50 kPa không khí trong bộ truyền trong vòng 15 giây, Mỗi mối nối của một bộ truyền không bị bung ra ở lực 15N. Có sẵn kim tiêm 21Gx1,5 inch chất liệu thép không rỉ 1Cr18Ni9Ti , Đóng gói tiệt trùng EO một mặt giấy, một mặt nilon ISO13485, EC, FSC từ tối thiều 1 nước từ các nước thuộc G7, EU, Úc | Bộ | 9018 | 100 |  | Dây truyền dịch có kim Romed | Van Oostveen Medical B.V | Hà Lan | Van Oostveen Medical B.V/Hà Lan | IVFD400 | 7500 |  |  | Nam Giao | [9 empty] | 100
1305 | 23D1.AV2274 | Dây truyền dịch (kim 2 cánh bướm) | 1. Chất liệu: Dây dẫn được làm từ nhựa nguyên sinh PVC, Bộ phận điều chỉnh dòng chảy làm từ nhựa nguyên sinh ABS, Kim xuyên nút chai làm từ nhựa ABS nguyên sinh 2. Thông số kỹ thuật: Dây dẫn dài ≥ 1500mm, Buồng nhỏ giọt thể tích ≥ 8,5ml 3. Đặc tính, tính năng kỹ thuật: Dây dẫn mềm dẻo, dai, độ đàn hồi cao, không gãy gập khi bảo quản và sử dụng, Bộ phận điều chỉnh dòng chảy l gồm máng có thiết kế thêm kẹp khe giữ dây và con lăn di chuyển dễ dàng, Bộ phận đấu nối có bầu cao su tiếp thuốc hoặc chạc chữ Y, Kim xuyên nút chai sắc, nhọn, Van thoát khí (van lọc khí) có thiết kế màng lọc khi vô khuẩn, Buồng nhỏ giọt có màng lọc dịch, Kim cánh bướm các cỡ, Sản phẩm được tiệt trùng bằng khí Ethylene Oxide (E.O) 4. Tiêu chuẩn chất lượng:ISO | Bộ |  | 407100 |  | Bộ dây truyền dịch ECO sử dụng một lần kim cánh bướm | MPV | Việt Nam | MPV/ Việt Nam | DTD02: ECO | [14 empty] | 200000 | 300 |  | 5000 | 0 | 8000 | 150000 | 3600 | 1000 | 15000 |  |  |  |  | 10000 | 12000 | 0 |  | 200 | 2000
1306 | 23D3.CV1096 | Dây truyền dịch 180cm | Có kim 21G x 1,5”, dây dài 180cm, Có van khí trên bẩu đếm giọt: màng giấy lọc y tế kỵ nước, Có cổng bơm thuốc chữ Y, Kích thước lọc 15-20 µm, kích thước giọt 20 giọt/ml, bầu 10 mL, Có sẵn đầu nối Luer lock, Khả năng truyền dịch ≥ 1000 mL trong vòng 10 phút (NaCl 0,9%, áp suất tĩnh 1m), Không rò rỉ khí với áp suất 50 kPa không khí trong bộ truyền trong vòng 15 giây, Mỗi mối nối của một bộ truyền không bị bung ra ở lực 15N, Có sẵn kim tiêm 21Gx1,5 inch chất liệu thép không rỉ 1Cr18Ni9Ti, Đóng gói tiệt trùng EO một mặt giấy, một mặt nilon ISO13485, EC, FSC từ tối thiều 1 nước từ các nước thuộc G7, EU, Úc | Bộ | 9018 | 100 |  | Dây truyền dịch có cổng chữ Y , bầu to Romed | Van Oostveen Medical B.V | Hà Lan | Van Oostveen Medical B.V/Hà Lan | IVFD400Y | 9500 |  |  | Nam Giao | [9 empty] | 100
1307 | 23D1.AV737 | Dây truyền dịch an toàn, truyền thuốc và hóa chất | 1. Thông số kỹ thuật: dài 180cm, Đường kính trong dây: 3 mm. đường kính ngoài 4,1 mm 2. Đặc tính, tính năng kỹ thuật: dây màu cam có khả năng tránh ánh sáng, Có chức năng đuổi khí tự động và khóa dịch tự động, Có bầu đếm giọt 2 ngăn cứng - mềm, Màng lọc có chức năng lọc vi khuẩn tại van thông khí, Đầu khóa vặn xoắn Luer Lock 3. Tiêu chuẩn chất lượng: ISO, CE | Cái |  | 20000 |  | INTRAFIX SAFESET UV-PROTECT. LL, 180CM | B.Braun | Việt Nam | B.Braun/ Đức | 4063131 | [13 empty] | 20000 |  | 0 |  |  | 0 |  |  | 0 | [8 empty] | 0 |  |  | 0
1308 | 23D1.AV410 | Dây truyền dịch bằng trọng lực cơ bản - dùng cho các loại dịch truyền dài 180cm | 1. Chất liệu: PVC, Không có chất phụ gia DEHP 2. Thông số kỹ thuật: - Chiều dài dây 180cm - Đường kính trong dây: 3 mm. đường kính ngoài 4.1 mm - Chịu được áp lực đến 2 bar - Màng lọc dịch 15 µm 3. Đặc tính, tính năng kỹ thuật: Có bầu đếm giọt 2 ngăn cứng - mềm. Màng lọc có chức năng lọc vi khuẩn tại van thông khí. Bao bì thân thiện với môi trường theo 94/62/EC 4. Tiêu chuẩn chất lượng: EN ISO 13485:2016, EC | Bộ |  | 324500 |  | INTRAFIX PRIMELINE LL, 180 CM TYPE I.S. | B.Braun | Việt Nam | B.Braun/ Đức | 4062181 | [13 empty] | 1500 | 20000 | 0 | 108000 | 7000 | 0 | 52000 | 50000 | 52000 |  | 2000 |  |  |  | 10000 |  | 22000 | 0 |  |  | 0
1309 | 23D2.AV355 | Dây truyền dịch đếm giọt có bầu pha thuốc 150ml | 1. Chất liệu: PVC 2. Thông số kỹ thuật: Bầu pha thuốc 150ml , Màng lọc khí lọc vi khuẩn 0,2 µm và màng lọc dịch 15 µm, Độ dài dây tiêu chuẩn: 150 cm, Đường kính ống: I Ø 3,0 mm. & O Ø 4,1 mm 3. Đặc tính, tính năng kỹ thuật: Có dây treo burette trên cây dịch truyền. Bầu pha thuốc 150ml trong suốt, mềm, hình trụ và hiệu chỉnh buồng đo khối lượng với quy mô đánh dấu đậm. Cổng tiêm thuốc cho phép truyền liên tục. Tự động đóng van ngăn cản không khí bẫy trong dòng chất lỏng khi buồng khối lượng đo là trống rỗng, và nó cũng cho thấy mức độ của chất lỏng. 4. Tiêu chuẩn chất lượng: ISO | Sợi | 90183990 | 4500 |  | Dây truyền dịch đếm giọt có bầu pha thuốc 150ml | Công ty tnhh công nghệ y tế Perfect Việt Nam | Việt Nam | Perfect/ Việt Nam | A50 | [15 empty] | 0 | 2000 | 2000 | 0 | 500 |  | 0 | [8 empty] | 0 |  |  | 0
1310 | 23D2.AV354 | Dây truyền dịch dùng cho máy truyền dịch | 1. Chất liệu: Polybutadience. Không chất DEHP và PVC 2. Thông số kỹ thuật: Kích thước (mắt) lưới lọc 40μm, tổng chiều dài: 213cm. 3. Đặc tính, tính năng kỹ thuật: Đầu cắm nhựa 1 lỗ, kiểu L. Không có van thông khí. 20 giọt/ml , đầu nối dạng trượt (Luer), tiệt trùng bằng khí EO 4. Tiêu chuẩn chất lượng: ISO | Sợi | 9018 | 1000 |  | TERUFUSION Solution Administration Set for Infusion Pump-213cm | Terumo Medical Products (Hangzhou) | Trung Quốc | Terumo Medical Products (Hangzhou)/ Trung Quốc | TI*PU200L | [15 empty] | 0 |  |  | 0 |  |  | 1000 | [8 empty] | 0 |  |  | 0
1311 | 23D1.AV13 | Dây truyền dịch dùng cho máy truyền tự động | 1. Thông số kỹ thuật: Dài 329cm 2. Đặc tính, tính năng kỹ thuật: có cảm cảm biến tắc mạch trong đường ống. Tương thích với máy bơm dịch truyền làm mát Coolpoint pump. Tiệt trùng. 3. Tiêu chuẩn chất lượng: ISO | Sợi |  | 1000 |  | Dây dịch truyền có cảm biến tắc mạch trong đường ống, Cool Point Tubing Set | Irvine Biomedical Inc (a St. Jude Medical Company) | Mỹ | Irvine Biomedical Inc (a St. Jude Medical Company)/ Mỹ | 85785 | [15 empty] | 0 |  |  | 0 |  |  | 0 | [5 empty] | 1000 |  |  | 0 |  |  | 0
1312 | 23D2.BV424 | Dây truyền máu | 1. Chất liệu: lưới lọc bằng polyeste 2. Thông số kỹ thuật: Dây dài 160±5cm, đường kính của dây dẫn 3,2x4,2mm. Bầu nhỏ giọt 2 ngăn dài 110mm, có lưới lọc 200μm, Kim tiêm 18G, vát 3 cạnh 3. Đặc tính, tính năng kỹ thuật: Cổng tiêm thuốc an toàn chữ Y. Tiệt trùng khí EO theo ISO 11135 4. Tiêu chuẩn chất lượng: SO 13485, CE | Sợi |  | 3900 |  | Dây truyền máu | Perfect | Việt Nam | Perfct -Việt Nam | V035123 | [15 empty] | 0 | 3400 |  | 0 |  |  | 500 | [8 empty] | 0 |  |  | 0
1313 | 23D1.AV2281 | Dây truyền máu | 1. Chất liệu: PP,PVC,LATEX, ABS,SUS 304 CANNULA 2. Thông số kỹ thuật: ống PVC 150cm, kích thước kim: 18G 11/2 3. Đặc tính, tính năng kỹ thuật:Dây truyền máu (Có lỗ thông hơi, mũi nhọn, có buồng nhỏ giọt lọc máu, bơm bóng latex, điều tiết, luer, có kim, ống PVC), Phương pháp tiệt khuẩn: Tiệt trùng EO 4. Tiêu chuẩn chất lượng: ISO | Sợi |  | 11180 |  | DISPOSABLE BLOOD TRANFUSION SET T/400sợi | Jiangxi Hongda Medical Equipment Group Co.Ltd | Trung Quốc | Jiangxi Hongda Medical Equipment Group Co.Ltd, Trung Quốc | T50 | [14 empty] | 2500 | 0 |  |  | 0 | 680 | 8000 | 0 | [8 empty] | 0 |  |  | 0
1314 | 23D3.CV1095 | Dây truyền máu | Chất liệu ống: P.V.C, Tỷ lệ tan máu < 5%, Dây dài 165cm, Kích thước lỗ lọc 200µm, van thông khí có màng lọc giấy lọc y tế kỵ nước.và nằm tại bầu lọc, khóa điều chỉnh dòng chảy, Bầu nhỏ giọt có phin lọc máu, Đường kính sợi lọc: 0,1 - 0,01mm. Đường kính lỗ lọc 0,2 - 0,01 mm. Khả năng lọc ≥ 80%, Dòng chảy dây truyền ≥ 500 mL trong 10 phút (Dịch đường gluco 40%, Áp suất tĩnh 1m). Dòng chảy dây truyền ≥ 500 mL trong 2 phút , Không rò rỉ khí với áp suất 100 kPa khí trong bộ truyền máu trong vòng 2 phút và áp suất 50 kPa khí trong bộ truyền máu trong vòng 15 giây, Mỗi mối nối của một bộ truyền không bị bung ra ở lực 15N, Có sẵn kim tiêm 21Gx1,5 inch chất liệu thép không rỉ 1Cr18Ni9Ti, Đóng gói tiệt trùng EO một mặt giấy, một mặt nilon ISO13485, EC, FSC từ tối thiều 1 nước từ các nước thuộc G7, EU, Úc | Sợi | 9018 | 100 |  | Dây truyền máu Romed | Van Oostveen Medical B.V | Hà Lan | Van Oostveen Medical B.V/Hà Lan | BL-1020 | 13800 |  |  | Nam Giao | [9 empty] | 100
1315 | 23D1.AV101 | Dây truyền máu dùng cho máy chạy thận nhân tạo | 1. Thông số kỹ thuật: Độ kéo dãn: Không vượt quá 2,3cm;Tổng chiều dài bộ dây động mạch 3,650mm; Tổng chiều dài bộ dây tĩnh mạch 2,700mm; Ống bơm (Pump tube) kích thước: 8mmx12mmx400mm/6,6mmx9,8mmx400mm 2. Đặc tính, tính năng kỹ thuật: Bầu nối chắc chắn, Tiệt trùng bằng hơi nước 3. Tiêu chuẩn chất lượng: ISO | Bộ |  | 120000 |  | Bộ dây truyền máu dùng cho lọc thận VKTNT-02P | Nikkiso | Việt Nam | Nikkiso / Nhật Bản | VKTNT-02P | [14 empty] | 110000 | 0 |  |  | 0 |  |  | 10000 | [8 empty] | 0 |  |  | 0
1316 | 23D1.AV2282 | Dây truyền máu dùng cho máy truyền dịch | 1. Chất liệu: Polybutadience. Không chất DEHP và PVC 2. Thông số kỹ thuật: Loại 20 giọt/ml, Bộ lọc có (mắt) lưới lọc 175 - 210μm, tổng chiều dài: 219cm 3. Đặc tính, tính năng kỹ thuật: Dùng cho máy truyền dịch thông thường 4. Tiêu chuẩn chất lượng: ISO, EC | Bộ |  | 2050 |  | Terufusion Blood Administration Set for infusion pump - 219cm | Terumo Medical Products (Hangzhou) | Trung Quốc | Terumo Medical Products (Hangzhou)/ Trung Quốc | TB*PU300L | [15 empty] | 0 | 1800 |  | 0 |  |  | 250 | [8 empty] | 0 |  |  | 0
1317 | 23D1.AV739 | Dây truyền máu mắt lưới bộ lọc 175-210µ | 1. Chất liệu: Dây bằng chất liệu PVC, Đầu cắm bằng nhựa kiểu B, Kim phủ silincone 2. Thông số kỹ thuật: Lưới lọc có kích thước lỗ 175-210µ, Chiều dài dây 160cm, Tỉ lệ nhỏ giọt: 20 giọt/mL, kim 18G (1 1/2") 3. Đặc tính, tính năng kỹ thuật: theo công nghệ của túi chứa máu TERUFLEX, nên không làm ảnh hưởng hoặc giảm chất lượng máu trong quá trình truyền. Không sinh nhiệt trong quá trình truyền, Bầu nhỏ giọt trong suốt, Khóa kẹp dây bằng con lăn giúp điều chỉnh tốc độ dễ dàng, kim thành mỏng, phủ silincone, đốc kim trong suốt, đóng gói tiệt trùng: khí EO 4. Tiêu chuẩn chất lượng: ISO, CE | Bộ |  | 31050 |  | TERUFUSION Blood Adminstration Set | Kofu Factory of Terumo Corporation | Nhật Bản | Terumo Corporation/ Nhật Bản | TB*U800B | [13 empty] | 15000 | 10000 | 0 | 6000 |  | 0 |  |  | 0 |  |  |  | 50 |  |  |  |  | 0 |  |  | 0
1318 | 23D1.AV2283 | Dây truyền máu tiệt trùng EO | 1. Chất liệu: PVC y tế 2. Thông số kỹ thuật: Kích cỡ kim 18Gx1.5''; Chiều dài dây 1500mm, O.D: Ø4,10 - I.D: Ø2,80mm 3. Đặc tính, tính năng kỹ thuật:Tiệt trùng bằng EO 4. Tiêu chuẩn chất lượng: ISO | Bộ |  | 1300 |  | DÂY TRUYỀN MÁU BL.TRANS.S T/500 | La-med Healthcare Pvt.,Ltd | Ấn Độ | La-med Healthcare Pvt.,Ltd, Ấn Độ | IT0902 | [15 empty] | 0 |  |  | 0 | 1300 |  | 0 | [8 empty] | 0 |  |  | 0
1319 | 23D1.AV1556 | Dây truyền máu TRAMF001 | 1. Chất liệu: Kẹp con lăn tuyến tính: chất liệu ABS, Ống dây chất liệu PVC (DINCH) 2. Thông số kỹ thuật: Buồng nhỏ giọt: thể tích: 20ml, định lượng 20 giọt, phần tử: 200µm, dây dài 180cm, đường kính ống: 3,0 x 4,1mm 3. Đặc tính, tính năng kỹ thuật: Dây truyền máu không có cổng air, không DEHP, không BPA, Buồng nhỏ giọt mềm dẻo, trong suốt, Đóng gói tiệt trùng Ethylene Oxide 4. Tiêu chuẩn chất lượng: ISO, CE | Cái |  | 1250 |  | Dây truyền máu TRAMF001 | Jiangsu Webest Medical Product Co., Ltd. | Trung Quốc | Didactic, Pháp | TRAMF001 | [15 empty] | 0 |  |  | 0 | 1000 |  | 250 | [8 empty] | 0 |  |  | 0
1320 | 23D2.BV179 | Đế bằng hậu môn nhân tạo có băng keo | 1. Chất liệu: Hydrocolloid 2. Thông số kỹ thuật: 44mm, 57mm, 70mm 3. Đặc tính, tính năng kỹ thuật: Đế dán vào da có độ pH giống như da từ 4,0 - 5,5, giúp bảo vệ da xung quanh hậu môn nhân tạo và không gây dị ứng. - Với thành phần Hydrocolloid, có cấu trúc liên kết vật lý SIS (Styrene-Isoprene-Styrene), giúp đế dán đề kháng mạnh với các chất ăn mòn, tạo cấu trúc mềm dẻo, vững chắc và bền. Vì vậy đế dán sử dụng được cho các trường hợp hậu môn nhân tạo hồi tràng và niệu quản. - Thời gian sử dụng trung bình từ 3 đến 5 ngày, tối đa 7 ngày. - Đế có phần gắn kết với túi bằng cách lòn ngón tay vào trong và bấm lại, vì vậy không gây đau cho bệnh nhân. - Khi tháo đế ra không để lại chất keo dư thừa trên da bệnh nhân.Đế bằng cho người có hậu môn nhân tạo lồi, sử dùng kèm túi phân 4. Tiêu chuẩn chất lượng: ISO, FDA | Bộ | 30069100 | 100 |  | Đế bằng hậu môn nhân tạo có băng keo Hollister (các cỡ) | Hollister Incorporated | Mỹ | Hollister Incorporated, Mỹ | 146xx | [15 empty] | 0 |  |  | 0 |  |  | 100 | [8 empty] | 0 |  |  | 0
1321 | 23D3.CV965 | Đế lọc vi sinh 47 mm |  | Cái |  | 5 | [36 empty] | 5
1322 | 23D1.AV1884 | Đè lưỡi gỗ tiệt trùng | 1. Chất liệu : 100% gỗ thông, 2. Thông số kỹ thuật: Kích thước150x20x2mm; có màu hơi ngà ; có mủ của tinh dầu của gỗ thông tư nhiên; 3. Tính năng kỹ thuật: Không mục; mọt; mốc; nứt; bể gãy, Tiêu chuẩn Việt Nam" | Que |  | 338600 |  | Que đè lưỡi gỗ tiệt trùng | Công ty CP Dược Phẩm và TBYT An Phú | Việt Nam | Công ty CP Dược Phẩm và TBYT An Phú - Việt Nam | Que đè lưỡi gỗ tiệt trùng | [15 empty] | 0 |  | 100 | 1000 | 52000 |  | 50000 | 10000 | 10000 |  | 10000 | 50000 | 52500 | 8000 | 60000 | 0 |  | 10000 | 25000
1323 | 23D1.AV1883 | Đè lưỡi gỗ tiệt trùng | 1. Chất liệu: Gỗ tự nhiên; thớ mịn; đồng nhất; không lõi; không cong vênh, 2. Thông số kỹ thuật: - Kích thước: 150mm x 20mm x 2mm, 3. Tính năng kỹ thuật: - Gỗ được hấp chín trước khi đưa vào sản xuất và sấy khô; đánh bóng khi ra thành phẩm nên đạt độ cứng; nhẵn cao; an toàn trong sử dụng, - Sản phẩm được tiệt trùng bằng khí Ethylene Oxide (E,O) | Que |  | 1312600 |  | Que đè lưỡi gỗ Tanaphar đã tiệt trùng | Tanaphar | Việt Nam | Tanaphar-Việt Nam | Tanaphar | [13 empty] | 350000 | 100000 | 0 | 350000 | 100 | 0 | 25500 | 200000 | 100000 | 20000 | 28000 | 20000 |  | 20000 |  | 6000 | 60000 | 0 |  | 8000 | 25000
1324 | 23D3.CV891 | Đèn Cathod nguyên tố Cu |  | Cái |  | 1 | [36 empty] | 1
1325 | 23D3.CV890 | Đèn Cathod nguyên tố Fe |  | Cái |  | 2 | [36 empty] | 2
1326 | 23D3.CV925 | Đèn Cathod nguyên tố Mn |  | Cái |  | 1 | [36 empty] | 1
1327 | 23D1.AV743 | Đĩa đệm cổ động, xoay đa hướng, tâm xoay biến thiên, độ ưỡn 20 độ, nghiêng bên 16 độ | 1. Chất liệu: cobalt-chrome-molypdenum 2. Thông số kỹ thuật: Cao 5-7mm, rộng 15-19mm, sâu 13-15mm 3. Đặc tính, tính năng kỹ thuật: Bề mặt nhám có răng cố định, Độ xoay ưỡn 20 độ, nghiêng bên 16 độ, quay 360 độ, Hai mảnh gắn với nhau bởi trục xoay có trung tâm biến thiên 4. Tiêu chuẩn chất lượng: CE, ISO | Cái |  | 45 |  | Đĩa đệm cổ động, xoay đa hướng, tâm xoay biến thiên, độ ưỡn 20 độ, nghiêng bên 16 độ ROTAIO | Signus Medizintechnik GMBH | Germany | Signus Medizintechnik GMBH / Germany | GA051513 - GA071713 | [13 empty] | 30 | 15 | 0 |  |  | 0 |  |  | 0 | [8 empty] | 0 |  |  | 0
1328 | 23D1.AV748 | Đĩa đệm cổ nhân tạo có khớp động | 1. Chất liệu: Co-Cr có phủ bề mặt Titanium - Medi 2. Thông số kỹ thuật: Chiều cao: 4mm/5mm/6mm/7mm/8mm/9mm, chiều rộng : 12mm/14mm/16mm, chiều sâu : 12mm/14mm/16mm 3. Đặc tính, tính năng kỹ thuật: Đĩa trên cong có 3 gai cố định với thân sống trên, Lòng đĩa dưới có bán cầu Polyethylene tạo chuyển động xoay, gập góc giữa 2 đĩa, Đĩa dưới có một gờ nổi để cố định và định vị chính xác vị trí của đĩa đệm trong phẩu thuật cột sống cổ 4. Tiêu chuẩn chất lượng: ISO, CE | Cái |  | 10 |  | Đĩa đệm cổ nhân tạo có khớp động Disc Prothesis Cervical MSC-ACC | Mediox Orvosi Műszergyártó Kft | Hungary | Mediox Orvosi Műszergyártó Kft, Hungary | 71550004; 71550005; 71550006; 71550007; 71550008; 71550009; 71550010; 71550011; 71550012 | [13 empty] | 10 |  | 0 |  |  | 0 |  |  | 0 | [8 empty] | 0 |  |  | 0
1329 | 23D1.AV746 | Đĩa đệm cột sống cổ các cỡ Peek Cage System MSC-C | 1. Chất liệu: PEEK CAGE, hợp chất cao phân tử, không cảm quang, tương thích sinh học cơ thể 2. Thông số kỹ thuật: Kích cỡ: :5, 6 ,7, 8, 9 mm, Rộng : 11mm, Dài : 14mm, Góc nghiêng : 5º 3. Đặc tính, tính năng kỹ thuật: Bề mặt có răng cưa hình tháp nghiêng ngăn ngừa di lệch, có ít nhất 3 vạch đánh dấu Tatalum để định vị , có 1 khoang giữa để ghép xương 4. Tiêu chuẩn chất lượng: ISO, CE | Cái |  | 22 |  | Đĩa đệm cột sống cổ các cỡ Peek Cage System MSC-C | Mediox Orvosi Műszergyártó Kft | Hungary | Mediox Orvosi Műszergyártó Kft, Hungary | 71500005; 71500006; 71500007; 71500008; 71500009; 71500010; 71500011; 71500012 | [13 empty] | 22 |  | 0 |  |  | 0 |  |  | 0 | [8 empty] | 0 |  |  | 0
1330 | 23D1.AV747 | Đĩa đệm cột sống cổ có xương ghép sẵn bên trong | 1. Chất liệu: PEEK 2. Thông số kỹ thuật: chiều sâu 12-14mm x chiều rộng 15-17mm x chiều cao: 5-8mm 3. Đặc tính, tính năng kỹ thuật: 2 điểm đánh dấu bằng titanium, Răng cưa cố định và chắc chắn, độ dày của răng cưa: 0,5mm, Bên trong có khoang chứa xương lớn, xương ghép sẵn được làm bằng vật liệu tricalciumphosphate chứa TCP 95% HA 5% 4. Tiêu chuẩn chất lượng: ISO | Cái |  | 30 |  | Đĩa đệm cột sống cổ có xương ghép sẵn bên trong Tryptik CA | Spineart | Thụy Sĩ | Spineart/ Thụy Sĩ | TRY-CA1205-S ->TRY-CA1408-S | [14 empty] | 30 | 0 |  |  | 0 |  |  | 0 | [8 empty] | 0 |  |  | 0
1331 | 23D3.CV206 | Đĩa đệm cột sống cổ dài 14-16mm, rộng 12-14mm; Đĩa đệm cột sống cổ En Vivo hoặc tương đương | 1. Chất liệu: PEEK 2. Thông số kỹ thuật: Chiều cao: 4-8mm - mỗi bước tăng 1 Chiều rộng: 12mm, 14mm Chiều dài: 14mm, 16mm 3. Đặc tính, tính năng kỹ thuật: Không gian ghép xương rộng có 2 khoang nhồi xương để dễ dàng hợp nhất, 3 điểm đánh dấu - Bề mặt có răng ngược, khoảng cách răng ngược 1,2mm, chiều cao 0,5 mm, theo đường cong giải phẫu học 4. Tiêu chuẩn chất lượng: ISO, CE, FDA | Cái |  | 50 |  | Đĩa đệm cột sống cổ En Vivo | ARTFX | Mỹ | ARTFX, Mỹ | 2555xxx 2550xxx 2650xxx 2660xxx 2670xxx | 11500000 |  |  | Công ty TNHH Việt Y | [9 empty] | 50
1332 | 23D3.CV211 | Đĩa đệm cột sống cổ dài 14-16mm, rộng 12-14mm; Đĩa đệm động cột sống cổ RMDYNX hoặc tương đương | 1. Chất liệu: hợp kim Titanium tương thích sinh học 2. Thông số kỹ thuật: - Chiều cao: 4 - 9 mm - mỗi bước tăng 1 mm - Chiều rộng: 12 mm - 14mm - Chiều dài: 14mm - 16mm 3. Đặc tính, tính năng kỹ thuật: - Liên kết nhanh chóng và an toàn giữa xương và bề mặt phục hình của răng sắc nhọn - Mô hình chuyển động tự nhiên thông qua hình dạng và kiểu inlay/phục hình, sự tương tự giữa mô hình chuyển động của các khớp mặt và chân giả - Phù hợp tốt với giải phẫu của thân đốt sống và cải thiện độ ổn định chính nhờ hình dạng giải phẫu của các tấm phục hình - Ứng dụng an toàn và dễ dàng trong các trường hợp có không gian đĩa đệm hẹp với chiều cao phục hình nhỏ - Sử dụng linh hoạt trong các cấp độ thoái hóa khác nhau thông qua các thiết kế cụ thể - Nguy cơ biến chứng thấp nhờ vật liệu an toàn và kỹ thuật phẫu thuật đơn giản 4. Tiêu chuẩn chất lượng: ISO | Cái |  | 10 |  | Đĩa đệm động cột sống cổ RMDYNX | ARTFX | Mỹ | ARTFX, Mỹ | 5551xxx 5561xxx 5571xxx 5581xxx | 50000000 |  |  | Công ty TNHH Việt Y | [9 empty] | 10
1333 | 23D1.AV744 | Đĩa đệm cột sống cổ kèm 2 vít khóa | 1. Chất liệu: Peek Cage - Medi, Hợp chất cao phân tử, không cảm quang, tương thích sinh học cơ thể 2. Thông số kỹ thuật: Kích cỡ: :5,6,7,8,9,10,11,12mm, Rộng : 14,15mm. Dài : 111,13mm, Góc nghiêng : 5º 3. Đặc tính, tính năng kỹ thuật: Bề mặt có răng cưa hình tháp nghiêng ngăn ngừa di lệch, có ít nhất 3 vạch đánh dấu Tantalum để định vị , có 1 khoang giữa để ghép xương 4. Tiêu chuẩn chất lượng: ISO | Cái |  | 15 |  | Đĩa đệm cột sống cổ các cỡ kèm 2 vít khóa Cage System MSC-AC | Mediox Orvosi Műszergyártó Kft | Hungary | Mediox Orvosi Műszergyártó Kft, Hungary | 71540005; 71540006; 71540007; 71540008; 71540009; 71540010; 71540011; 71540012; | [13 empty] | 15 |  | 0 |  |  | 0 |  |  | 0 | [8 empty] | 0 |  |  | 0
1334 | 23D3.CV819 | Đĩa đệm cột sống cổ lối trước, các cỡ | - Vật liệu: PEEK (ASTM F2026) và Titanium Alloy Ti-6Al-4V ELI (ASTM F136). - Thiết kế dạng hình thang. - Mặt trên và mặt dưới có răng cưa (độ cao răng từ 0.5mm – 0.8mm) giúp đĩa đệm bám chắc trên bề mặt thân đốt sống. - Góc nghiêng giữa mặt trên và mặt dưới đĩa đệm từ 0 độ đến 8 độ. - Ở giữa thiết kế khoang nhồi xương lớn giúp chứa được nhiều xương ghép. - Đĩa đệm có 3 điểm đánh dấu làm bằng Titanium có thể dễ dàng quan sát trên phim X-quang hoặc C-Arm. - Đường kính/ Độ cao: 5, 6, 7, 8, 9, 10, 11, 12, 13 mm. - Độ rộng: 15 mm - Độ sâu: 12 mm - Góc nghiêng: 0 độ đến 8 độ. - Tiêu chuẩn: ISO 13485:2016 - Đã tiệt trùng sẵn, đóng gói riêng lẻ theo hộp, hạn sử dụng lâu dài (5 năm) - Dùng tương ứng với bộ trợ cụ hãng. | Cái |  | 40 |  | Đĩa đệm cột sống cổ lối trước DUO | IQ-LIFE | Việt Nam | IQ-LIFE/ Việt Nam | IQ 112-XXXX | 8450000 | 8619000 | 9295000 | CÔNG TY CỔ PHẦN IQ-LIFE | CÔNG TY CỔ PHẦN DƯỢC PHẨM LIVIAT | CÔNG TY CỔ PHẦN DƯỢC PHẨM MEDBOLIDE | [8 empty] | 40
1335 | 23D3.CV820 | Đĩa đệm cột sống cổ lối trước, kèm 2 vít chuyên dụng, các cỡ | 1. Chất liệu: PEEK (ASTM F2026) và Titanium Alloy Ti-6Al-4V ELI (ASTM F136) 2. Thông số kỹ thuật: + Đường kính/ Độ cao: 5, 6, 7, 8, 9, 10, 11, 12, 13mm. + Độ rộng: 17 mm; + Độ sâu: 15 mm; + Độ dày: cạnh sau 3,5mm; cạnh bên 3 mm; cạnh trước 3.5 mm. 3. Đặc tính, tính năng kỹ thuật: - Hình bán tròn phù hợp với cấu trúc khoang đĩa đệm cổ. Thân đĩa đệm có 2 lỗ bắt vít vào thân đốt sống, góc hợp bởi hai đường tâm vít từ 20 độ đến 45 độ, kèm một vít khóa chống tháo vít. - Kèm theo 2 vít chuyên dụng, có 2 loại tự taro và tự khoan + Đối với vít tự taro, biên dạng ngoài thân vít hình trụ và góc ở mũi vít là 90 độ. + Đối với loại tự khoan, biên dạng ngoài của thân vít hình nón và góc ở mũi vít là 30 độ. - Mặt trên và mặt dưới có răng cưa (độ cao răng từ 0,5mm – 0,8mm), giúp đĩa đệm bám chắc vào bề mặt xương. - Góc nghiêng giữa mặt trên và mặt dưới đĩa đệm từ 0 độ đến 8 độ. Độ ưỡn từ 0 độ đến 10 độ. - Khoang nhồi xương lớn giúp chứa được nhiều xương ghép. - Đĩa đệm có 3 điểm đánh dấu làm bằng Titanium có thể dễ dàng quan sát trên phim X-quang hoặc C-Arm. 4. Tiêu chuẩn chất lượng: ISO 13485:2016 | Cái |  | 20 |  | Đĩa đệm cột sống cổ lối trước Autoblock | IQ-LIFE | Việt Nam | IQ-LIFE/ Việt Nam | IQ 132-XXXX | 15993600 | 15993600 | 17248000 | CÔNG TY CỔ PHẦN IQ-LIFE | CÔNG TY CỔ PHẦN DƯỢC PHẨM LIVIAT | CÔNG TY CỔ PHẦN DƯỢC PHẨM MEDBOLIDE | [8 empty] | 20
1336 | 23D1.AV2285 | Đĩa đệm cột sống cổ nhân tạo | 1. Chất liệu: Peek 2. Thông số kỹ thuật: Độ cao 5,6,7,8,9,10,11mm, chiều dài 12,14,16mm 3. Đặc tính, tính năng kỹ thuật:Thiết kế chống trượt, giúp đĩa đệm hạn chế bị trượt ra ngoài, Phần ở giữa được thiết kế rộng hơn để chứa được nhiều xương ghép hơn 4. Tiêu chuẩn chất lượng: ISO | Cái |  | 20 |  | Đĩa đệm cột sống cổ nhân tạo các cỡ (Wiltrom) | Wiltrom Co., Ltd | Đài Loan | Wiltrom Co., Ltd/Đài Loan | 002-xxxxxx | [13 empty] | 10 | 10 | 0 |  |  | 0 |  |  | 0 | [8 empty] | 0 |  |  | 0
1337 | 23D2.BV039 | Đĩa đệm cột sống cổ nhồi xương có sẵn xương ghép | 1. Chất liệu: vật liêu Peek 2. Thông số kỹ thuật: Cao 4 - 9mm, rộng 14mm, sâu 13mm, răng cưa cao 0,8mm 3. Đặc tính, tính năng kỹ thuật: . Bề mặt cong theo giải phẫu, có sẵn xương ghép 4. Tiêu chuẩn chất lượng: CE, FDA | Cái |  | 25 |  | Đĩa đệm cột sống cổ nhồi xương NUBIC prefilled cage, kèm xương ghép | Signus Medizintechnik GMBH | Germany | Signus Medizintechnik GMBH / Germany | NBF041314 - NBF081314 | [13 empty] | 15 | 10 | 0 |  |  | 0 |  |  | 0 | [8 empty] | 0 |  |  | 0
1338 | 23D3.CV208 | Đĩa đệm cột sống cổ tự khóa dài 14-16mm, Đĩa đệm cột sống cổ tự khóa Simplex hoặc tương đương | 1. Chất liệu: PEEK 2. Thông số kỹ thuật: Chiều cao: 4 - 8mm - mỗi bước tăng 1 Chiều rộng: 12mm, 14mm Chiều dài: 14mm, 16mm 3. Đặc tính, tính năng kỹ thuật: - Không gian ghép xương rộng, 2 điểm đánh dấu bằng Titanium, có cơ chế lưỡi khóa ngăn càn sự si chuyển của đĩa - Bề mặt có răng ngược, khoảng cách răng ngược 1.2mm, chiều cao 0.5 mm, theo đường cong giải phẫu họ 4. Tiêu chuẩn chất lượng: ISO | Cái |  | 20 |  | Đĩa đệm cột sống cổ tự khóa Simplex | ARTFX | Mỹ | ARTFX, Mỹ | 2540xxx 2600xxx 2700xxx 2710xxx | 11500000 |  |  | Công ty TNHH Việt Y | [9 empty] | 20
1339 | 23D3.CV207 | Đĩa đệm cột sống cổ tự khóa kèm 2 vít tự taro , dài 12-14mm; Đĩa đệm cột sống tự khóa kèm 2 vít Simplex hoặc tương đương | 1. Chất liệu: PEEK và hợp kim Titan 2. Thông số kỹ thuật: - Chiều rộng: 14mm -16mm - Độ dài: 12mm - 14mm - Chiều cao: 5mm-8mm, bước tăng 1mm - Vít tự taro: Đường kính: 3,0 mm; Chiều dài: 10 - 18mm, bước tăng 2mm 3. Đặc tính, tính năng kỹ thuật: - Thiết bị được hợp nhất giữ bên trong thân và vít cố định - Độ ưỡn 0 độ - Có 3 điểm đánh dấu - Có khoang xương ghép rộng lớn - Vít đặt vít cố định, tối ưu hóa góc vặn - Vít tự taro 4. Tiêu chuẩn chất lượng: ISO | Cái |  | 50 |  | Đĩa đệm cột sống tự khóa kèm 2 vít Simplex | ARTFX | Mỹ | ARTFX, Mỹ | 2710xxx 1813xxx | 11500000 |  |  | Công ty TNHH Việt Y | [9 empty] | 50
1340 | 23D1.AV103 | Đĩa đệm cột sống cổ tự khóa, độ ưỡn 7°, kèm 3 vít | 1. Chất liệu: Miếng ghép: Vật liệu: PEEK, Vít : Titanium Alloy 2. Thông số kỹ thuật: Miếng ghép: Chiều rộng: 17mmm, Chiều dài: 14mm, Chiều cao: Từ 5mm đến 12mm, bước tăng 1mm, Độ ưỡn: 7°, Vít : Vít có các đường kính 4,0mm và 4,5mm, Chiều dài vít từ 12mm đến 16mm, bước tăng 1mm 3. Đặc tính, tính năng kỹ thuật: Trên nẹp có 3 điểm bắt vít, Góc bắt vít nghiêng 40°, Cơ chế bắt vít tự khóa bằng vòng xoắn, khóa nghiêng tuần hoàn 360°, Có 1 điểm đánh dấu cản quang nằm cách mặt sau của miếng ghép 1mm, Có tam giác chỉ dẫn việc khóa vít, Vít tự tarô 4. Tiêu chuẩn chất lượng: FDA | Cái |  | 160 |  | CoRoent Interlock -Miếng ghép đĩa đệm cột sống cổ tự khóa, kèm 3vít tự ta rô | Nuvasive,Inc | Mỹ | Nuvasive, Inc / Mỹ | 679XXXX | [14 empty] | 60 | 0 |  |  | 0 |  | 100 | 0 | [8 empty] | 0 |  |  | 0
1341 | 23D1.AV334 | Đĩa đệm cột sống lưng răng cưa, với 2 khung ghép xương, loại thẳng PLIF, các cỡ | 1. Chất liệu: PEEK- VELOFIX 2. Thông số kỹ thuật: Chiều dài đĩa: 22, 26 và 30mm; Rộng 9mm, 10mm và 11mm; Cao từ 7mm đến 16mm, mỗi kích thước tăng 1mm; Góc nghiêng: 0 độ, 4 độ và 8 độ 3. Đặc tính, tính năng kỹ thuật: thiết kế dạng thẳng có đầu hình viên đạn, được gọt xiên ở đầu cạnh; Bề mặt có răng cưa chống trượt đĩa; Ba điểm đánh dấu huỳnh quang bằng Tantalum; Có 2 khung nhồi xương lớn, giúp tăng cường diện tích tiếp xúc với phần được cấy ghép và được thiết kế dầm chữ I ở trung tâm giúp ngăn chặn việc biến dạng trong quá trình đặt Implant; Có 2 rảnh chèn hỗ trợ việc lắp ráp hoặc tháo gỡ đơn giản 4. Tiêu chuẩn chất lượng: ISO | Cái |  | 70 |  | Đĩa đệm cột sống lưng răng cưa, với 2 khung ghép xương, loại thẳng PLIF, các cỡ | U&I Corporation | Hàn Quốc | U&I Corporation, Hàn Quốc | PLxxxxx | [13 empty] | 40 | 30 | 0 |  |  | 0 |  |  | 0 | [8 empty] | 0 |  |  | 0
1342 | 23D2.BV778 | Đĩa đệm cột sống lưng , loại cong hình trái chuối | 1. Chất liệu: vật liệu: PEEK (ASTM F2026) và Tantalum (ASTM F560) 2. Thông số kỹ thuật: Độ nghiêng 0º, 7º - Cao: 8, 9, 10, 11, 12, 13, 14mm - Rộng: 11mm - Dài: 26, 29, 32, 35 mm 3. Đặc tính, tính năng kỹ thuật: Hình trái chuối, bề mặt có răng cưa, có 2 vạch đánh dấu Tantalum để định vị chính xác vị trí của đĩa đệm trong phẫu thuật. Có 1 khoang ghép xương. 4. Tiêu chuẩn chất lượng: ISO | Cái |  | 130 |  | LOSPA_Đĩa đệm cột sống lưng LOSPA IS Tlif Peek Cage các cỡ | Corentec Co., Ltd | Hàn Quốc | Corentec Co., Ltd, Hàn Quốc | SC.H60.2608-SC.H60.3214; SC.H67.2608-SC.H67.3214 | [13 empty] | 70 | 60 | 0 |  |  | 0 |  |  | 0 | [8 empty] | 0 |  |  | 0
1343 | 23D1.AV104 | Đĩa đệm cột sống lưng loại cong, độ ưỡn 8° | 1. Chất liệu: PEEK 2. Thông số kỹ thuật: Chiều rộng: 9mm, 11mm, Chiều dài: 25mm, Chiều cao: 8mm,9mm, 10mm,11mm, 12mm,13mm, 14mm, Độ ưỡn: 8 độ 3. Đặc tính, tính năng kỹ thuật: Đầu miếng ghép được thiết kế kình viên đạn giúp dễ dàng khi đặt, Có 3 điểm cản quang (1 điểm lớn, 2 điểm nhỏ) 4. Tiêu chuẩn chất lượng: ISO | Cái |  | 220 |  | CoRoent LC - Miếng ghép đĩa đệm cột sống lưng loại cong, các cỡ | Nuvasive,Inc | Mỹ | Nuvasive, Inc / Mỹ | 66XXXXX | [14 empty] | 120 | 0 |  |  | 0 |  | 100 | 0 | [8 empty] | 0 |  |  | 0
1344 | 23D3.CV815 | Đĩa đệm cột sống lưng loại thẳng đường kính 7 - 12mm, PLIF-Bullet hoặc tương đương | 1. Chất liệu: PEEK (ASTM F2026) và Titanium Alloy Ti-6Al-4V ELI (ASTM F136). 2. Thông số kỹ thuật: - Độ rộng: 10mm. - Độ dài: 22mm đến 30mm. - Đường kính/ Độ cao: 7, 8, 9, 10, 11, 12, 13mm. 3. Đặc tính, tính năng kỹ thuật: - Thiết kế dạng thẳng hình viên đạn, đầu thuôn. - Mặt trên và mặt dưới có răng cưa (chiều cao răng từ 0,5mm – 0,8mm) giúp đĩa đệm bám chắc vào bề mặt xương. - Góc nghiêng giữa mặt trên và mặt dưới đĩa đệm từ 0 độ đến 10 độ, độ ưỡn giữa hai mặt từ 0 độ đến 15 độ giúp đĩa đệm tương thích với cấu trúc sinh lý cột sống khi đặt vào cơ thể bệnh nhân. - Khoang nhồi xương lớn giúp chứa được nhiều xương ghép. - Thân đĩa đệm có các lỗ suốt giúp tăng tốc độ lành xương. - Đĩa đệm có 3 điểm đánh dấu làm bằng Titanium có thể dễ dàng quan sát trên phim X-quang hoặc C-Arm. 4. Tiêu chuẩn chất lượng: ISO 13485:2016. | Cái |  | 50 |  | Đĩa đệm PLIF-Bullet | IQ-LIFE | Việt Nam | IQ-LIFE/ Việt Nam | IQ 197-XXXX | 6800000 | 6936000 | 7480000 | CÔNG TY CỔ PHẦN IQ-LIFE | CÔNG TY CỔ PHẦN DƯỢC PHẨM LIVIAT | CÔNG TY CỔ PHẦN DƯỢC PHẨM MEDBOLIDE | [8 empty] | 50
1345 | 23D1.AV2287 | Đĩa đệm cột sống lưng lối bên, chiều cao 7-16mm | 1. Chất liệu:PEEK 2. Thông số kỹ thuật: chiều cao: 7-16mm, chiều dài 28mm, rộng 9mm, độ nghiêng 7 độ 3. Đặc tính, tính năng kỹ thuật: có 2 khoang lớn chứa xương, 3 điểm đánh dấu bằng titanium, Sản phẩm được đóng gói tiệt trùng sẵn 4. Tiêu chuẩn chất lượng: ISO | Cái |  | 20 |  | Đĩa đệm cột sống lưng lối bên AnyPlus TLIF | GS Medical | Hàn Quốc | GS Medical/ Hàn Quốc | 1114-0707 -> 1114-0716 | [13 empty] | 10 | 10 | 0 |  |  | 0 |  |  | 0 | [8 empty] | 0 |  |  | 0
1346 | 23D2.BV564 | Đĩa đệm cột sống lưng nhân tạo có răng cưa loại cong | 1. Thông số kỹ thuật: Dài 25, 27, 30, 33 mm, rộng 10, 12 mm, cao: 7,8,9,10,11,12,14,16 mm 2. Đặc tính, tính năng kỹ thuật: Hình dáng cong theo cấu trúc khoang đĩa đệm, nghiêng 7 độ, 1 khoang nhồi xương lớn đi kèm 4 lỗ thân kích thích mọc xương, có răng ngược chống di lệch đĩa đệm, 2 điểm đánh dấu tantalum giúp xác định vị trí của đĩa qua X-Ray. 3. Tiêu chuẩn chất lượng: ISO | Cái |  | 25 |  | Đĩa đệm cột sống lưng dạng cong Taurus | Medyssey Co., Ltd. /Hàn Quốc | Hàn Quốc | Medyssey Co., Ltd. /Hàn Quốc | TP07xxxxx | [14 empty] | 25 | 0 |  |  | 0 |  |  | 0 | [8 empty] | 0 |  |  | 0
1347 | 23D2.BV042 | Đĩa đệm cột sống lưng nhân tạo có răng cưa loại cong các cỡ | 1. Chất liệu: Peek 2. Thông số kỹ thuật: Có 0°, độ cao 8/9/10/11/12/13/14mm, chiều dài 26/28/30/32mm 3. Đặc tính, tính năng kỹ thuật: Thiết kế hình bán tròn, 2 bề mặt có răng cưa cố định ngăn ngừa di lệch đĩa đệm chống trượt. Sản phẩm được thiết kế thon gọn đầu hình viên đạn dễ chèn vào đốt sống, phù hợp với đường mổ nhỏ. 4. Tiêu chuẩn chất lượng: ISO | Cái | 9021.90.00 | 110 |  | Đĩa đệm cột sống lưng nhân tạo có răng cưa loại cong các cỡ (Wiltrom) | Wiltrom Co., Ltd | Đài Loan | Wiltrom Co., Ltd/Đài Loan | 003-xxxxxx | [13 empty] | 60 | 50 | 0 |  |  | 0 |  |  | 0 | [8 empty] | 0 |  |  | 0
1348 | 23D1.AV2290 | Đĩa đệm cột sống lưng nhân tạo loại thẳng 001 Wiltrom hoặc tương đương | 1. Chất liệu:Peek 2. Thông số kỹ thuật: Có 0°, độ cao 8,9,10,11,12,13,14mm, chiều dài 24,26,28,30mm 3. Đặc tính, tính năng kỹ thuật: Thiết kế phù hợp cho đường mổ nhỏ, Đầu hình viên đạn dễ chèn vào đốt sống, Có khả năng thích ứng với cơ thể cao 4. Tiêu chuẩn chất lượng: ISO | Cái |  | 40 |  | Đĩa đệm cột sống lưng nhân tạo loại thẳng 001 các cỡ (Wiltrom) | Wiltrom Co., Ltd | Đài Loan | Wiltrom Co., Ltd/Đài Loan | 001-xxxxxx | [13 empty] | 20 | 20 | 0 |  |  | 0 |  |  | 0 | [8 empty] | 0 |  |  | 0
1349 | 23D1.AV105 | Đĩa đệm cột sống lưng T-Space Peek thế hệ mới( hoặc tương đương ) | 1. Chất liệu: PEEK-OPTIMA 2. Thông số kỹ thuật: Độ nghiêng 5º, Cao: 7-13mm (Bước tăng chiều cao 1mm), Rộng: 11/11,5mm, Dài: 26/30mm 3. Đặc tính, tính năng kỹ thuật: Đầu vào hình viên đạn. Có 3 vạch cản quang Tantalum để định vị chính xác vị trí của đĩa đệm trong phẫu thuật Tlif, Bề mặt có răng cưa ngược ngăn ngừa di lệch đĩa và có 1 khoang ghép xương ở gữa, Có trợ cụ thông minh hỗ trợ giúp phẫu thuật nhanh chóng, tiện lợi 4. Tiêu chuẩn chất lượng: ISO | Cái |  | 70 |  | Đĩa đệm cột sống lưng cong T-Space Peek | Aesculap AG | Germany | Aesculap AG / Germany | FJ317P-FJ693P, SJ907P- SJ943P | [13 empty] | 50 | 20 | 0 |  |  | 0 |  |  | 0 | [8 empty] | 0 |  |  | 0
1350 | 23D1.AV335 | Đĩa đệm cột sống lưng với răng hình kim tự tháp, loại cong TLIF | 1. Chất liệu: PEEK-Titanium 2. Thông số kỹ thuật: Chiều dài đĩa 28mm và 32mm, Chiều rộng 9mm, 10mm và 11mm, Chiều cao từ 7mm đến 16mm, Độ ưỡn : 0 độ, 5 độ và 8 độ 3. Đặc tính, tính năng kỹ thuật: thiết kế hình trái chuối có khớp nối giúp đĩa có thể xoay đến vị trí cuối an toàn và chính xác; Có khớp nối ở đầu đĩa bằng Titanium, giúp xoay đĩa 90 độ một cách dễ dàng, ôm vào thân đốt sống. Bề mặt răng hình kim tự tháp, giúp chống trượt đĩa và bám chặt; Có vạch cản quang Tantalum; Khung nhồi xương lớn với lỗ trước và lỗ sau hỗ trợ lưu thông máu 4. Tiêu chuẩn chất lượng: ISO | Cái |  | 340 |  | Đĩa đệm cột sống lưng với răng hình kim tự tháp, loại cong TLIF, các cỡ | U&I Corporation | Hàn Quốc | U&I Corporation, Hàn Quốc | TLxxxxx | [13 empty] | 100 | 225 | 0 |  |  | 0 |  | 15 | 0 | [8 empty] | 0 |  |  | 0
1351 | 23D2.BV034 | Đĩa đệm cột sống lưng, loại thẳng đầu hình viên đạn | 1. Chất liệu: PEEK (ASTM F2026) và Tantalum (ASTM F560) 2. Thông số kỹ thuật: Độ nghiêng 0º, 4º, 8º - Cao: 8, 9, 10, 11, 12, 13, 14, 15, 16mm - Rộng: 10mm - Dài: 25, 28, 31, 34 mm. 3. Đặc tính, tính năng kỹ thuật: Đĩa đệm dạng thẳng có thiết kế đầu vào hình viên đạn, bề mặt có răng cưa, có 2 vạch đánh dấu Tantalum để định vị. Có 1 khoang giữa để ghép xương. 4. Tiêu chuẩn chất lượng: ISO | Cái |  | 70 |  | Đĩa đệm cột sống lưng LOSPA IS Plif Peek Cage các cỡ | Corentec Co., Ltd. | Hàn Quốc | Corentec Co., Ltd./ Hàn Quốc | SC.B50.2508-SC.B50.3413; SC.B54.2509-SC.B54.3414; SC.B58.2510-SC.B58.3416 | [13 empty] | 40 | 30 | 0 |  |  | 0 |  |  | 0 | [8 empty] | 0 |  |  | 0
1352 | 23D1.AV752 | Đĩa đệm cột sống thắt lưng dạng cong | 1. Chất liệu: PEEK - Medi, hợp chất cao phân tử, không cảm quang, tương thích sinh học cơ thể 2. Thông số kỹ thuật: Dài 27-33 mm, rộng 10mm – 12mm, cao 7-15mm 3. Đặc tính, tính năng kỹ thuật: Đĩa đệm có thiết kế cong, đầu vào hình viên đạn (Bulleted nose), có ít nhất 3 vạch cản quang Tantalum để định vị chính xác vị trí của đĩa đệm trong phẩu thuật, dùng trong phẩu thuật ít xâm lấn, đường TLIF, Cong theo cấu trúc khoang đĩa đệm, mặt trên và mặt dưới của đĩa song song, nghiêng 8º, Có 1 khoang ghép xương, Thể tích nhồi xương từ 0,55 ml đến 1,91 ml, Có thể đặt bất kỳ vị trí nào từ 10º - 65º từ trục của cây đĩa đệm 4. Tiêu chuẩn chất lượng: ISO | Cái |  | 55 |  | Đĩa đệm cột sống thắt lưng dạng cong, các cỡ Peek Cage System, MSC-T all sizes | Mediox Orvosi Műszergyártó Kft | Hungary | Mediox Orvosi Műszergyártó Kft, Hungary | 71520207; 71520208; 71520209; 71520210; 71520211; 71520212; 71520213; 71520007; 71520008; 71520009; 71520010; 71520011; 71520012; 71520013; 71522107; 71522108; 71522109; 71522110; 71522112; 71522113 | [13 empty] | 55 |  | 0 |  |  | 0 |  |  | 0 | [8 empty] | 0 |  |  | 0
1353 | 23D3.CV805 | Đĩa đệm cột sống thắt lưng loại cong dạng hạt đậu, dài 28 đến 34mm, ORIO-TL hoặc tương đương | 1. Chất liệu: Peek Optima 2. Thông số kỹ thuật: - Chiều dài đĩa: 28 đến 34 mm - Rộng 11mm - Cao từ 8-11mm 3. Đặc tính, tính năng kỹ thuật: Đĩa đệm cột sống lưng dùng trong phẫu thuật cột sống lưng, ngực. Vật liệu làm bằng Peek Optima, thiết kế dạng cong hạt đậu tiêu chuẩn, thân xẻ rãnh dọc giúp chèn chống trượt. - Bề mặt có răng cưa chống trượt đĩa. Có 2 khung nhồi xương. - Có 3 vạch cản quang, tiệt trùng sẵn - Điểm đánh dấu bằng Tantalum, giúp xác định vị trí đặt. 4. Tiêu chuẩn chất lượng: ISO, FDA | Cái |  | 30 |  | Đĩa đệm cột sống thắt lưng loại cong dạng hạt đậu, Standard ORIO TL | Spinecraft | Mỹ | Spinecraft/Mỹ | L7711-xx-xxx; … | 11000000 |  |  | Công Ty Cổ Phần Trang Thiết Bị Y Tế Trọng Minh | [10 empty] | 30
1354 | 23D1.AV757 | Đĩa đệm động toàn phần cột sống cổ | 1. Chất liệu: Gồm 2 đĩa vật liệu Titanium, bề mặt trong lõm, phủ Diamolith 2. Thông số kỹ thuật: sâu: 13 mm, rộng: 16 mm, cao: 5; 6; 7mm 3. Đặc tính, tính năng kỹ thuật: Mỗi đĩa bề mặt ngoài có 3 đinh chống trượt, phủ lớp bột Titanium, Nhân đệm PE bên trong, tròn, có tính đàn hồi, di động, Đóng gói tiệt trùng sẵn 4. Tiêu chuẩn chất lượng: ISO | Cái |  | 45 |  | Đĩa đệm động toàn phần cột sống cổ BAGUERA | Spineart | Thụy Sĩ | Spineart/ Thụy Sĩ | CDP-TI 13 05-S; CDP-TI 13 06-S; CDP-TI 13 07-S | [13 empty] | 45 |  | 0 |  |  | 0 |  |  | 0 | [8 empty] | 0 |  |  | 0
1355 | 23D1.AV759 | Đĩa đệm nhân tạo cột sống cổ có khớp | 1. Chất liệu: Titanium, titanium carbide 2. Thông số kỹ thuật: Chiều cao: 5,6,7,8mm, Bề rộng: 12, 14,16, 18mm 3. Đặc tính, tính năng kỹ thuật: Tương thích sinh học với cơ thể, Có 4 rãnh để cố định, ngăn chặn bị trượt ra khỏi thân sống, Có bề mặt gắn liền xương (hàn xương) sử dụng công nghệ Plasma, Trung tâm chuyển động phía sau xoay được giúp chuyển động một cách bình thường (có trục quay trước/sau cho phép các chuyển động vật lý), Chiều cao tổng thể thấp, cho phép ghép đĩa đệm đa tầng 4. Tiêu chuẩn chất lượng: ISO | Cái |  | 10 |  | PRESTIGE- Miếng ghép đĩa đệm nhân tạo dùng trong phẫu thuật cột sống | "1. Medtronic Puerto Rico Operations Co.,Humacao, Mỹ2. Medtronic Sofamor Danek USA, Inc., Mỹ3. Medtronic Sofamor DanekManufacturing-Mỹ4. Medtronic Sofamor Danek DeggendorfGmbH, Đức" | Mỹ/Đức | "Medtronic Sofamor Danek USA, Inc., Mỹ_Mỹ" | "6971250; 6971260; 6971270; 6971450; 6971460; 6971470; 6971480; 6971650; 6971660; 6971670; 6971680; 6971870; 6971880 " | [13 empty] | 10 |  | 0 |  |  | 0 |  |  | 0 | [8 empty] | 0 |  |  | 0
1356 | 23D2.AV182 | Đĩa đệm nhân tạo cột sống thắt lưng loại cong | 1. Chất liệu: PEEK 2. Thông số kỹ thuật: Góc nghiêng 0 độ. - Chiều cao đĩa đệm từ 8-14mm - Chiều dài đĩa đệm từ 27 và 32mm, chiều rộng 11mm - Khoang nhồi xương rộng từ 0,6cc đến 1,4cc - Có 2 vạch cản quang Tantalum - Răng đĩa đệm có chiều cao 0,6mm-0,7mm 3. Đặc tính, tính năng kỹ thuật: Đầu thường, thân hình răng cưa, có rảnh chống trượt 4. Tiêu chuẩn chất lượng: ISO | Cái | 90219000 | 16 |  | Đĩa đệm nhân tạo cột sống thắt lưng loại cong PLATEAU ® góc nghiêng 0 độ ,đầu thường | Life Spine | Mỹ | Life Spine - Mỹ | 35-1027-06/ 35-1027-07/ 35-1027-08/ 35-1027-09/ 35-1027-10/ 35-1027-11/ 35-1027-12/ 35-1027-13/ 35-1027-14 | [13 empty] | 16 |  | 0 |  |  | 0 |  |  | 0 | [8 empty] | 0 |  |  | 0
1357 | 23D1.AV106 | Đĩa đệm thẳng Visionfx thẳng nở hoặc tương đương | 1. Chất liệu: PEEK 2. Thông số kỹ thuật: Chiều cao: 6, 7, 8, 9, 10, 11, 12, 13 mm, mỗi bước tăng 1 mm, Chiểu rộng: 10 mm, Chiều dài: 24mm 3. Đặc tính, tính năng kỹ thuật:Cấu trúc có thể mở rộng tăng lên 1 size cho phép điều chỉnh độ cao của không gian đĩa đệm, Tiết kiệm thời gian phẫu thuật, Trên bề mặt có ren, chống trượt, Có điểm đánh dấu bằng titanium 4. Tiêu chuẩn chất lượng: ISO | Hộp |  | 30 |  | Đĩa đệm thẳng Visionfx thẳng nở | ARTFX | Mỹ | ARTFX, Mỹ | 2352xxx | [13 empty] | 30 |  | 0 |  |  | 0 |  |  | 0 | [8 empty] | 0 |  |  | 0
1358 | 23D2.BV029 | Đĩa đệm TLIF-Kidney ( hoặc tương đương ) | 1. Chất liệu: PEEK (ASTM F2026) và Titanium Alloy Ti-6Al-4V ELI (ASTM F136) 2. Thông số kỹ thuật: Độ dài: 25mm đến 30mm. - Đường kính/ Độ cao: 7, 8, 9, 10, 11, 12, 13mm. - Bán kính cong từ 28mm đến 34mm. 3. Đặc tính, tính năng kỹ thuật: Thiết kế dạng cong (hình trái chuối/ hạt đậu…) - Mặt trên và mặt dưới có răng cưa (độ cao răng từ 0,5mm – 0,8mm) giúp đĩa đệm bám chắc vào bề mặt xương. - Góc nghiêng giữa mặt trên và mặt dưới đĩa đệm từ 0 độ đến 8 độ, độ ưỡn từ 0 độ đến 10 độ, giúp đĩa đệm tương thích với cấu trúc sinh lý cột sống khi đặt vào cơ thể bệnh nhân. - Hai đầu đĩa đệm được vát góc 30 độ giúp dễ dàng đặt đĩa đệm vào giữa hai đốt sống lưng. - Đĩa đệm có thể xoay một góc từ 10 độ đến 90 độ khi đặt. Kỹ thuật này giúp giảm chấn động lên thân sống và đảm bảo đĩa đệm được đặt đúng vị trí. - Khoang nhồi xương lớn giúp chứa được nhiều xương ghép. - Thân đĩa đệm có các lỗ suốt giúp tăng tốc độ lành xương. - Đĩa đệm có 3 điểm đánh dấu làm bằng Titanium có thể dễ dàng quan sát trên phim X-quang hoặc C-Arm. 4. Tiêu chuẩn chất lượng: ISO 13485 | Cái |  | 180 |  | Đĩa đệm TLIF-Kidney | Công ty CP IQ-LIFE | Việt Nam | Công ty CP IQ-LIFE/ Việt Nam | IQ177-XXXX IQ187-XXXX | 8560000 | 8731200 | 9416000 | CÔNG TY CỔ PHẦN IQ-LIFE | CÔNG TY CỔ PHẦN DƯỢC PHẨM LIVIAT | CÔNG TY CỔ PHẦN DƯỢC PHẨM MEDBOLIDE | [7 empty] | 120 | 50 | 0 |  |  | 0 |  | 10 | 0 | [8 empty] | 0 |  |  | 0
1359 | 23D3.CV199 | Đĩa đệm trong phẫu thuật cột sống lưng dài 24cm-32cm, Đĩa đệm cong cột sống lưng INNOVFIX hoặc tương đương | - Vật liệu: PEEK - Kích cỡ (size): + Dài 24 mm, rộng 10 mm, cao: 7,8,9,10,11,12,13 mm + Dài 28 mm, rộng 10 mm, cao: 7,8,9,10,11,12,13 mm + Dài 32 mm, rộng 10 mm, cao: 7,8,9,10,11,12,13 mm - Hình dáng: cong theo cấu trúc khoang đĩa đệm, nghiêng 0 độ và 4 độ. - Trên bề mặt có 2 đường theo cấu trúc đường công đơn giản, 3 răng cưa cố định ở phía đầu Peek - Có 1 điểm đánh dấu Xquang - Phù hợp với cấu trúc giải phẫu - Đã tiệt trùng Tiêu chuẩn: ISO, CE, FDA | Cái |  | 30 |  | Đĩa đệm cong cột sống lưng INNOVFIX | ARTFX | Mỹ | ARTFX, Mỹ | 2012xxx 2013xxx 2022xxx 2023xxx | 15500000 |  |  | Công ty TNHH Việt Y | [9 empty] | 30
1360 | 23D1.AV755 | Đĩa đệm trong phẫu thuật cột sống thắt lưng JULIET TL lối bên hoặc tương đương | 1. Chất liệu: PEEK 2. Thông số kỹ thuật: chiều dài 28mm x chiều rộng 11mm x độ nghiêng 4 độ x chiều cao: 8-14mm 3. Đặc tính, tính năng kỹ thuật: 2 điểm đánh dấu bằng tantalum, Độ dày của răng cưa: 0,7mm, 4. Tiêu chuẩn chất lượng: ISO | Cái |  | 20 |  | Đĩa đệm trong phẫu thuật cột sống thắt lưng JULIET TL lối bên | Spineart | Thụy Sĩ | Spineart/ Thụy Sĩ | DYN-TL0408-S-> DYN-TL0414-S | [13 empty] | 10 | 10 | 0 |  |  | 0 |  |  | 0 | [8 empty] | 0 |  |  | 0
1361 | 23D1.AV756 | Đĩa đệm trong phẫu thuật cột sống thắt lưng lối sau | 1. Chất liệu: PEEK 2. Thông số kỹ thuật: Đĩa đệm có 2 kích thước: 0 độ x chiều rộng 10,5mm x chiều dài 22mm x chiều cao 8-10-12-14mm; 5 độ x chiều rộng 10,5mm x chiều dài 22 mm x chiều cao 8-10-12-14mm 3. Đặc tính, tính năng kỹ thuật: 2 điểm đánh dấu bằng tantalum, Độ dày của răng cưa: 0,9mm 4. Tiêu chuẩn chất lượng: ISO | Cái |  | 10 |  | Đĩa đệm trong phẫu thuật cột sống thắt lưng lối sau JULIET PO | Spineart | Thụy Sĩ | Spineart/ Thụy Sĩ | DYN-P52208-S ->DYN-P52214-S DYN-PO2208-S ->DYN-PO2214-S | [13 empty] | 10 |  | 0 |  |  | 0 |  |  | 0 | [8 empty] | 0 |  |  | 0
1362 | 23D2.BV441 | Đĩa Petri nhựa Ø90 | 1. Chất liệu: Nhựa Ps trắng trong 2. Thông số kỹ thuật: đường kính 90mm. Chiều cao 15mm 3. Đặc tính, tính năng kỹ thuật: Tiệt trùng bằng tia Gamma Sử dụng để nuôi cấy vi sinh vật. 4. Tiêu chuẩn chất lượng: ISO 13485 | Cái |  | 53000 |  | Đĩa Petri nhựa Ø90 HTM | Hồng Thiện Mỹ | Việt Nam | Hồng Thiện Mỹ-Việt Nam | PET_390MNON4P7N0 | [15 empty] | 0 | 50000 |  | 0 |  |  | 0 | [8 empty] | 3000 |  |  | 0
1363 | 23D3.CV967 | Đĩa Petri Nhựa Vô Trùng 15x60mm | 1. Chất liệu: 2. Thông số kỹ thuật: 3. Đặc tính, tính năng kỹ thuật: Đĩa Petri Nhựa Vô Trùng 15x60mm 4. Tiêu chuẩn chất lượng: ISO | Cái |  | 24300 |  | Đĩa Petri Nhựa Vô Trùng 15x60mm | BIOLOGIX PLASTICS (CHANGZHAU) Co,.Ltd | TRUNG QUỐC | BIOLOGIX PLASTICS (CHANGZHAU) Co,.Ltd ;TRUNG QUỐC | 66-1560 | [30 empty] | 24300
1364 | 23D2.BV840 | Đĩa phản ứng AD -plate 0,3 ml hoặc tương đương | 1. Đặc tính, tính năng kỹ thuật: Đĩa phản ứng cho hệ thống mát xét nghiệm Cobas® 4800 | Thùng |  | 6 |  | AD-plate 0.3 ml | Nypro Healthcare GmbH, Germany / Balda Medical GmbH, Germany | Đức | Roche Molecular Systems, Inc., USA | 5232724001 | [15 empty] | 0 |  |  | 0 |  |  | 0 | [8 empty] | 6 |  |  | 0
1365 | 23D3.CV969 | Đĩa Rodac |  | Cái |  | 100 | [36 empty] | 100
1366 | 23D3.CV937 | Đĩa tách chiết DNA 2.0ml sử dụng một lần cho máy COBAS 4800 hoặc tương đương | 1. Chất liệu: đĩa nhựa vô trùng 2. Thông số kỹ thuật: 40 cái/thùng. Điều kiện bảo quản: nhiệt độ phòng. Hạn sử dụng > 12 tháng 3. Tính năng kỹ thuật: sử dụng cho hệ thống máy xét nghiệm Cobas® 4800. 4. Tiêu chuẩn chất lượng: CE-IVD | Cái |  | 240 |  | ExtractionPlate 2.0ml | Weidmann Medicapl Technology AG, Switzetland | Switzerland | Roche Molecula Systems, Ins, USA | 06884008001 | [30 empty] | 240
1367 | 23D2.BV163 | Dịch nhầy mổ Phaco | 1. Chất liệu: Sodium Hyaluronate (NaHA); nồng độ 1,8%; lên men sinh học 2. Thông số kỹ thuật: Thể tích ống syringe 1,1ml; trọng lượng 20mg; ống tiêm đầy chứa sẵn . Độ pH 6,8-7,5; độ thẩm thấu từ 250 - 350 (mOsm/ l), trọng lượng phân tử 850.000-1.400.000 Dalton. Độ nhớt động ≥1000 mPas, độ nhớt tĩnh 19500 CPS; độ nhớt cắt 19,5 PA s. Tỷ số kết dính/phân tán là 25% asp/100mmHg. 3. Đặc tính, tính năng kỹ thuật: Dịch nhầy sử dụng cho phẫu thuật phaco. Không có chứa latex. Sản phẩm được khử trùng bằng khí EO. 4. Tiêu chuẩn chất lượng: ISO | Hộp |  | 1000 |  | Fidial Plus | Fidia Farmaceutici S.P.A | Ý | Fidia Farmaceutici S.P.A - Ý | Fidial Plus | [13 empty] | 1000 |  | 0 |  |  | 0 |  |  | 0 | [8 empty] | 0 |  |  | 0
1368 | 23D1.AV70 | Dịch nhầy nhãn khoa | 1. Thông số kỹ thuật: Dịch nhầy PROVISC: ống 0,4ml chứa sodium hyaluronate 10mg/ml, Dịch nhầy VISCOAT: ống 0,35 ml chứa sodium chondroitin sulfate 40mg/ml, sodium hyaluronate 30mg/ml 2. Đặc tính, tính năng kỹ thuật: Hộp dịch nhầy DUOVISC được thiết kế với 2 chất dịch nhầy khác nhau, sử dụng trong mổ đục thủy tinh thể 3. Tiêu chuẩn chất lượng: ISO | Hộp |  | 2800 |  | Chất nhầy PT phaco DUOVISC 0005710022 | Alcon | Bỉ | Alcon Laboratories, Inc. - Mỹ | 0005710022 | [13 empty] | 1000 | 1800 | 0 |  |  | 0 |  |  | 0 | [8 empty] | 0 |  |  | 0
1369 | 23D2.BV234 | Điện cực dán đo dẫn truyền | 1. Chất liệu: Bạc/ bạc chloride (Ag/AgCl) và Gel rắn 2. Thông số kỹ thuật: điện cực 474mm2 với diện tích ghi 54mm2, dây dài 0,8m 3. Đặc tính, tính năng kỹ thuật: Có thể thay đổi vị trí nhiều lần, mỗi điện cực với dây dẫn mã màu đỏ, xanh lá cây và màu đen 4. Tiêu chuẩn chất lượng: ISO, FDA. | Miếng | 90183990 | 15700 |  | Điện cực dán đo dẫn truyền | Ambu Sdn.Bhd | Malaysia | Ambu A/S - Đan Mạch | 71508-K/C/12 | [13 empty] | 700 |  | 0 |  |  | 0 |  |  | 15000 | [8 empty] | 0 |  |  | 0
1370 | 23D1.AV2867 | Điện cực dán dùng cho máy cắt đốt sử dụng 1 lần | 1. Chất liệu: Tấm đệm PE, màng nhôm, hydrogel, lớp lót PET với mặt tiếp xúc phủ silicon 2. Thông số kỹ thuật: Diện tích dẫn điện: bản cực đơn 139cm2, bản cực đôi 130cm2 3. Đặc tính, tính năng kỹ thuật: Lớp hydrogel tiếp xúc trực tiếp với da. 4. Tiêu chuẩn chất lượng: ISO | Cái |  | 690 |  | Tấm điện cực nối đất | Bio Protech | Trung Quốc | Bio Protech, Hàn Quốc | 9571F; 9572F | [13 empty] | 100 |  | 0 |  |  | 0 | 40 | 50 | 500 | [8 empty] | 0 |  |  | 0
1371 | 23D1.AV282 | Điện cực dán dùng trong lập bản đồ điện tim 3 chiều, kích thước nhỏ | 1. Đặc tính, tính năng kỹ thuật: Thiết kế mới tăng độ ổn định, cải thiện độ bám dính, kích thước nhỏ hơn phù hợp với bệnh nhân ở mọi kích cỡ. Công nghệ định hướng và hình ảnh hóa cho phép tạo ra các bản đồ tim 3-D chi tiết, tạo ra lên đến 16 bề mặt tim khác nhau trong một mô hình duy nhât, định vị điện cực 102 lần mỗi giây, hiển thị lên đến 128 điện cực, tương thích với hầu hết catheter và máy đốt 2. Tiêu chuẩn chất lượng: ISO | Gói |  | 10 |  | Bộ điện cực dán dùng trong lập bản đồ điện tim 3 chiều, EnSite Precision Surface Electrode Kit | St. Jude Medical Costa Rica Ltda | Costa Rica | St. Jude Medical Costa Rica Ltda/ Costa Rica | EN0020-P | [14 empty] | 10 | 0 |  |  | 0 |  |  | 0 | [8 empty] | 0 |  |  | 0
1372 | 23D1.AV2296 | Điện cực đo điện tâm đồ dùng để theo dõi tim của bệnh nhân | 1. Thông số kỹ thuật: tròn 50 mm 2. Đặc tính, tính năng kỹ thuật: Điện cực đo điện tâm đồ,dùng cho người lớn 3. Tiêu chuẩn chất lượng: ISO | Cái |  | 112500 |  | Điện cực tim người lớn | NISSHA Medical Technologies Ltd | Anh | NISSHA Medical Technologies Ltd/ Anh | 1009 | [14 empty] | 50000 | 0 |  | 1000 | 0 | 13500 | 20000 | 15000 |  |  |  | 2000 | 5000 |  |  | 6000 | 0 |  |  | 0
1373 | 23D1.AV760 | Điện cực đo điện tâm đồ dùng để theo dõi tim của bệnh nhân (hình oval, gel khô) | 1. Chất liệu: Polyethylene Foam 2. Thông số kỹ thuật: Hình oval 36x50 mm, Thời gian sử dụng: 48 giờ 3. Đặc tính, tính năng kỹ thuật: Gel khô, Cảm biến: Glass-filled ABS - phủ Ag/AgCl, Chất kết dính y tế nhạy cảm với áp lực 4. Tiêu chuẩn chất lượng: ISO | Cái |  | 31000 |  | Điện cực tim | NISSHA Medical Technologies Ltd | Anh | NISSHA Medical Technologies Ltd/ Anh | 4036 | [14 empty] | 18000 | 0 |  | 1000 | 0 |  |  | 10000 | [7 empty] | 2000 | 0 |  |  | 0
1374 | 23D3.CV373 | Điện cực tim | 1. Thông số kỹ thuật: 4cm x 3,3 cm 2. Đặc tính, tính năng kỹ thuật: Là điện cực tim tự dính, không tiệt trùng, dùng một lần. Thiết kế nhỏ gọn, hình chữ nhật. Điện cực có một mặt gel dẫn điện, một lớp nhựa ABS được tráng bạc, và một đầu nối bằng kim loại dẫn tín hiệu điện tâm đồ (ECG) tốt từ da đến màn hình ECG. Nền foam kháng nước. Nền Gel dính keo dẫn điện an toàn, có độ dính tốt ngay cả trên bệnh nhân đổ mồ hôi, và hạn chế tối đa kích ứng da cho người bệnh. Được chứng minh lâm sàng về khả năng dính tốt trên da người bệnh lên đến 3 ngày 3. Tiêu chuẩn chất lượng: ISO, CE | Cái |  | 203200 |  | Điện cực tim 3M Red Dot 4cm x 3.3cm | 3M Canada Co. | Canada | 3M Company/ Mỹ | 2228 | 3315 |  |  | Công Ty Tnhh Thương Mại Kỹ Thuật An Pha | [9 empty] | 200000 | [9 empty] | 3000 |  |  |  | 200
1375 | 23D1.AV2294 | Điện cực tim | 1. Thông số kỹ thuật: oval 36x50 mm 2. Đặc tính, tính năng kỹ thuật: Điện cực đo điện tâm đồ, dùng cho người lớn 3. Tiêu chuẩn chất lượng: ISO | Cái |  | 310550 |  | Điện cực tim | NISSHA Medical Technologies Ltd | Anh | NISSHA Medical Technologies Ltd/ Anh | 1036 | [13 empty] | 210000 |  | 0 | 16000 | 500 | 0 | 3000 | 50000 | 15000 | 300 | 4000 | 300 | 2000 | 5000 | 1150 | 200 | 3000 | 0 |  |  | 100
1376 | 23D1.AV761 | Điện cực trung tính | 1. Chất liệu: Vật liệu lớp nền: PE Foam 2. Thông số kỹ thuật: Độ dày lớp gel 0,1cm, Tấm điện cực được thiết kế theo chiều ngang với diện tích 33,3 in và độ dày 0,1 cm tạo diện tích tiếp xúc lớn 3. Đặc tính, tính năng kỹ thuật: Tấm điện cực được thiết kế chia đôi diện tích, Giúp tản nhiệt đều trên cả diện tích tiếp xúc, có khả năng kích hoạt hệ thống báo động khi diện tích tiếp xúc không đủ an toàn cho bệnh nhân nếu sử dụng chung với hệ thống máy Valleylab, Bìa tấm điện cực được thiết kế cách điện, cùng với lớp keo có độ bám dính cao, không gây kích ứng cho bệnh nhân, Bìa cách điện mềm mại thích hợp với nhiều bề mặt tiếp xúc, Lớp gel hydrogel tạo lớp gel có độ ẩm cao, tản nhiệt hiệu quả cho bệnh nhân, Độ dày lớp gel 0,1cm tràn đều trên bề mặt tiếp xúc, dán được mọi hướng an toàn cho bệnh nhân mà không sợ bỏng 4. Tiêu chuẩn chất lượng: ISO | Cái |  | 4500 |  | Điện cực trung tính | NISSHA Medical Technologies Ltd | Anh | NISSHA Medical Technologies Ltd/ Anh | 1280H | [13 empty] | 300 | 2500 | 0 | 1000 |  | 0 | 300 |  | 400 | [8 empty] | 0 |  |  | 0
1377 | 23D3.CV841 | Điện cực trung tính (dạng đôi) | 1. Chất liệu: hydrogel dẫn điện 2. Thông số kỹ thuật: Tổng diện tích tiếp xúc: >167 cm2 - Tổng diện tích dẫn điện: ≥ 110 cm2 - Độ dày lớp nền: ≤ 1 mm - Trở kháng bởi tần số 600 kHz : ≤ 1 Ohm - Nhiệt độ tăng lên trong 60s < 5°C/350mA 3. Đặc tính kỹ thuật: Điện cực trung tính dạng đôi, dùng cho người lớn và trẻ em - Thiết kế hình Oval, có dạng chia đôi lồng vào nhau, được bo tròn kéo dài nên có thể dán theo mọi hướng, giảm sự tập trung điện tích nên giảm nguy cơ gây bỏng. Sản xuất bằng vật liệu đáp ứng tiêu chuẩn hạn chế các chất nguy hiểm trong các thiết bị điện và điện tử . - Tuân thủ các quy định liên quan đến việc sử dụng các hóa chất độc hại , có ảnh hưởng đến con người và môi trường. 4. Tiêu chuẩn: ISO, CE | Cái |  | 18000 |  | Điện cực trung tính (dạng đôi) | NISSHA Medical Technologies Ltd. | Anh | NISSHA Medical Technologies Ltd. - Vương Quốc Anh | 1280H | [14 empty] | 18000
1378 | 23D2.AV358 | Đinh chốt nội tủy xương cẳng chân dài 240-340mm, đường kính 8,9,10mm | 1. Chất liệu: thép không gỉ 2. Thông số kỹ thuật: dài 240 - 340mm. Đường kính: 8,9,10mm 3. Đặc tính, tính năng kỹ thuật: Đinh chốt rỗng dùng cho xương chày ,chất liệu SS, 2 lỗ vít đầu gần 1 hình tròn và 1 hình bầu dục và 3 lỗ vít đầu xa hình tròn, tương thích với bộ khung ngắm định vị 4. Tiêu chuẩn chất lượng: ISO | Cây |  | 600 |  | Intramedullary Nails, Tibial Upper Bend Nail | Matrix Meditec | Ấn Độ | Matrix Meditec, Ấn Độ | 336.A.xxx/338.A.xxx/340.A.xxx | [15 empty] | 0 |  |  | 0 |  | 400 | 0 | [7 empty] | 200 | 0 |  |  | 0
1379 | 23D1.AV2300 | Đinh chốt titan cẳng chân các cỡ | 1. Chất liệu: Titan 2. Thông số kỹ thuật: Đinh đường kính 8,9,10 mm với chiều dài : 255, 270, 285, 300, 315, 330, 345, 360, 375 mm;Vít chốt đường kính 4.8mm với chiều dài: 30 --> 80mm, gia số tăng 5mm.Vít chốt đường kính 4.3mm với chiều dài: 25 --> 80mm, gia số tăng 5mm 3. Đặc tính, tính năng kỹ thuật: Đinh chốt cẳng chân 4. Tiêu chuẩn chất lượng: ISO | Cây |  | 19 |  | Đinh chốt titan cẳng chân các cỡ | Jiangsu Jinlu | Trung Quốc | Jiangsu Jinlu Group Medical Device Co., Ltd. | 481 | [15 empty] | 0 | 5 |  | 0 | 14 |  | 0 | [8 empty] | 0 |  |  | 0
1380 | 23D1.AV2301 | Đinh chốt titan Gamma các cỡ | 1. Chất liệu: Titan 2. Thông số kỹ thuật: Đinh đường kính 9,10,11 mm với chiều dài : 180,240,320,340,360,380,400,420,440 mm;Vít chốt đường kính 4.7mm với chiều dài: 26 --> 60mm, gia số tăng 2mm; 64 -->84mm, gia số tăng 4mm.Vít titan cổ xương đùi với chiều dài: 70-->115mm, gia số tăng 5mm 3. Đặc tính, tính năng kỹ thuật: Đinh chốt titan Gamma 4. Tiêu chuẩn chất lượng: ISO | Cây |  | 14 |  | Đinh chốt titan Gamma các cỡ | Jiangsu Jinlu | Trung Quốc | Jiangsu Jinlu Group Medical Device Co., Ltd. | 489 | [15 empty] | 0 |  |  | 0 | 14 |  | 0 | [8 empty] | 0 |  |  | 0
1381 | 23D3.CV1059 | Đinh đàn hồi titan | Chất liệu Titan T16LA-4V có độ dẻo đàn hồi. Kích thước đinh đường kính 1.5/ 2.0/ 2.5/ 3.0/ 3.5/ 4.0/ 4.5mm, dài 400 & 440mm. Đạt tiêu chuẩn ISO và CE | Cái |  | 20 |  | Elastic Nail, Titanium | Matrix Meditec | Ấn Độ | Matrix Meditec/ Ấn Độ |  | 2000000 |  |  | Công ty TNHH Dược Phẩm và Y khoa An Tâm | [12 empty] | 20
1382 | 23D1.AV764 | Đinh đầu trên xương đùi, rỗng (Đinh gamma) kèm vít nén ép và vít khóa tương ứng | 1. Chất liệu: Chất liệu bằng titanium (ISO 5832-2. ASTMF67), hợp kim Ti6AI4V (ISO 5832-3. ASTM F1472) 2. Thông số kỹ thuật: - Đường kính từ 9.0mm/10mm/11mm/12mm, đinh ngắn có chiều dài 200mm và 240mm, đinh dài có chiều dài từ 340mm đến 420mm, bước tăng 20mm, trái, phải, tương thích với vít nén ép, có nắp đậy đầu đinh, sử dụng tay khung định vị ba chiều; - Vít nén ép (Lag Screw) tương thích đinh gamma, đường kính 10.5mm, dài 70-120mm, bước tăng 5mm, thiết kế hấp thụ lực cao. Có 2 chọn lựa tĩnh và động cho vít nén ép. - Vít khóa đinh đầu xa đường kính 5.0mm, chiều dài từ 26mm đến 80mm, bước tăng 2mm 3. Đặc tính, tính năng kỹ thuật: Tương đương mặt hàng Proximal Femoral Nail. - Được thiết kế có tính chất giải phẩu đảm bảo sự tương thích tốt nhất cho xương đùi.Thiết kế đinh rỗng giúp dễ dàng đưa vào lòng tủy - Khe hở cực nhỏ, được rèn mềm và kiểm tra đặc tính bằng công nghệ siêu âm. - Có 2 loại vít nén ép : Vít nén ép loại A : Có thể xoay và cố định vào cổ xương đùi có tác dụng nén ép xương xốp. Dụng cụ khóa bên trong có thể kiểm soát được đầu xoắn ốc của vít với đầu xương đùi. Vít nén ép loại B : Thiết kế có các rãnh trượt có tác dụng chống xoay và cho phép vít trượt trên thân đinh là dạng vít xốp nên dễ nén ép, thích hợp người trẻ hoặc người có chất lượng xương tốt và dễ dàng tháo ra khi lành xương, thiết kế có rãnh không đối xứng chỉ trượt theo hướng bên. - Phần nắp đinh được thiết kế để chống mô mềm bám dính 4. Tiêu chuẩn chất lượng: ISO 13485/CE. Tiệt trùng. | Bộ |  | 160 |  | Đinh đầu trên xương đùi, rỗng (Đinh gamma) | Mediox Orvosi Műszergyártó Kft | Hungary | Mediox Orvosi Műszergyártó Kft, Hungary | 95530xxxx; 95531xxxx; (x = 0 → 9) | [13 empty] | 50 | 70 | 0 |  |  | 0 |  | 40 | 0 | [8 empty] | 0 |  |  | 0
1383 | 23D1.AV284 | Đinh dùng trong phẩu thuật xương đùi loại titanium cỡ 9.4/10/11mm x 320-420mm | 1. Chất liệu: titanium 2. Thông số kỹ thuật: Đường kính 9.4/10/11mm x 320-420mm, sử dụng vít chốt 5.0mm, vít rỗng nòng đường kính 7.0mm 3. Đặc tính, tính năng kỹ thuật: Bộ đinh n ội tủy 4. Tiêu chuẩn chất lượng: ISO | Bộ |  | 120 |  | Bộ đinh nội tủy có chốt rỗng nòng đk 9.4/10/11 cho xương đùi, chất liệu titanium | Beijing Libeier Bio-engineering Institute Co., Ltd | Trung Quốc | Beijing Libeier Bio-engineering Institute Co., Ltd - Trung Quốc | B00500xxx | [13 empty] | 60 | 50 | 0 |  |  | 0 |  |  | 0 |  | 5 | [5 empty] | 5 | 0 |  |  | 0
1384 | 23D3.CV728 | Đinh Kirschner (các cỡ) | Chất liệu thép y khoa, loại không ren, hai đầu nhọn, đường kính từ 1.5mm đến 3.0mm, dài từ 250mm đến 300mm. | Cái |  | 2100 |  | Đinh Kirschner (các cỡ) | Jiangsu Ideal Medical Science & Technology Co.,Ltd | Trung Quốc | Jiangsu Ideal Medical Science & Technology Co.,Ltd/ Trung Quốc | Pin diameter | [14 empty] | 2000 | [12 empty] | 100
1385 | 23D1.AV2304 | Đinh Kirschner các số 2, 2.5, 3 | 1. Chất liệu: Stainless Steel 2. Thông số kỹ thuật: Thân đinh dài 70->400mm, đk 0.8 - 3.5mm 3. Đặc tính, tính năng kỹ thuật: Đinh Kirschner không ren,1 đầu nhọn đuôi tròn, hoặc cả 2 đầu nhọn 4. Tiêu chuẩn chất lượng: ISO | Cây |  | 5830 |  | Wire Implants, Kirschner Wire with Double Tip | Matrix Meditec | Ấn Độ | Matrix Meditec, Ấn Độ | 012.xx.xxx | [13 empty] | 250 | 2500 | 0 |  |  | 0 |  | 2000 | 650 |  | 80 |  | 50 |  |  |  | 300 | 0 |  |  | 0
1386 | 23D3.CV1035 | Đinh Kirschner các số 2, 2.5, 3 | Đinh Kisner hai đầu nhọn, được làm từ chất liệu thép không gỉ. Đường kính đinh từ 2.0 / 2.5/ 3.0 mm. Chiều dài đinh các các kích thước 150 mm, 225 mm, 300 mm. Đạt tiêu chuẩn ISO 13485, CE | Cái |  | 3500 |  | Đinh Kisner các cỡ, chất liệu thép không gỉ | Samay Surgical | Ấn Độ | Samay Surgical/ Ấn Độ | SS 226-120; SS 226-220; SS 226-320; SS 226-125; SS 226-225; SS 226-325; SS 226-130; SS 226-230; SS 226-330 | 55000 | [19 empty] | 3500
1387 | 23D2.BV915 | Đinh Kirschner có ren các cỡ sử dụng cho trẻ em | 1. Chất liệu: Thép y khoa 2. Thông số kỹ thuật: Đường kính cỡ 1,2mm - 3,0mm; dài 10 -20cm. 3. Đặc tính, tính năng kỹ thuật: Đinh có ren kết hợp xương dành cho trẻ nhi 4. Tiêu chuẩn chất lượng: ISO, CE. | Cái |  | 4560 |  | Đinh Kirschner có ren các cỡ | Jiangsu Ideal Medical | Trung Quốc | Jiangsu Ideal Medical | Thread pin diameter | [13 empty] | 2500 | 1500 | 0 |  |  | 0 | 200 | 300 | 0 |  | 60 | [6 empty] | 0 |  |  | 0
1388 | 23D1.AV2305 | Đinh Kirschner có ren đường kính từ 1.0mm đến 3.5mm dài 150mm-400mm | 1. Chất liệu: Đinh Kirschner có ren chất liệu thép không gỉ 2. Thông số kỹ thuật: đường kính từ 1.0 đến 3.5mm, dài từ 150 đến 400mm 3. Đặc tính, tính năng kỹ thuật: 4. Tiêu chuẩn chất lượng: ISO | Cái |  | 420 |  | Đinh Kirschner (K-Wire) đầu ren | Sharma Pharmaceutical Pvt. Ltd., | ,Ấn Độ | Sharma Pharmaceutical Pvt. Ltd.,Ấn Độ | S23.SS03xxx | [13 empty] | 250 |  | 0 |  |  | 0 | 100 |  | 0 |  | 40 |  | 30 |  |  |  |  | 0 |  |  | 0
1389 | 23D2.BV916 | Đinh Kirschner không ren các cỡ sử dụng cho trẻ em | 1. Chất liệu: Thép y khoa 2. Thông số kỹ thuật: Đường kính cỡ 1,5mm - 3,0mm; dài 300mm. 3. Đặc tính, tính năng kỹ thuật: Đinh kết hợp xương cho dành cho trẻ nhi 4. Tiêu chuẩn chất lượng: ISO, CE. | Cái |  | 5000 |  | Đinh Kirschner không ren các cỡ | Jiangsu Ideal Medical | Trung Quốc | Jiangsu Ideal Medical | Pin diameter | [13 empty] | 2500 |  | 0 |  |  | 0 | 500 | 2000 | 0 | [8 empty] | 0 |  |  | 0
1390 | 23D3.CV727 | Đinh Kirschner răng (các cỡ) | Chất liệu thép y khoa, có ren, một đầu nhọn, đường kính từ 1.2mm dài 100mm,đường kính 2.0mm dài 250mm, 2.5mm dài 250mm và 3.0mm dài 250mm. | Cái |  | 600 |  | Đinh Kirschner răng (các cỡ) | Jiangsu Ideal Medical Science & Technology Co.,Ltd | Trung Quốc | Jiangsu Ideal Medical Science & Technology Co.,Ltd/ Trung Quốc | Thread pin diameter | [14 empty] | 500 | [12 empty] | 100
1391 | 23D1.AV765 | Đinh kít ne đường kính đường kính 1-3.5mm dài 150-400mm | 1. Chất liệu: thép không gỉ 2. Thông số kỹ thuật: Đường kính từ 1.0 đến 3.5mm, dài từ 150 đến 400mm 3. Đặc tính, tính năng kỹ thuật: kết hợp xương 4. Tiêu chuẩn chất lượng: ISO, CE | Cái |  | 3700 |  | Đinh kít ne kết hợp xương | BHH Mikromed Sp. z o.o | Ba Lan | BHH Mikromed Sp. z o.o/ Ba Lan | 311xxx, 312xxx, 313xxx | [15 empty] | 0 | 2600 |  | 0 | 100 |  | 1000 | [8 empty] | 0 |  |  | 0
1392 | 23D2.AV360 | Đinh nội tủy các loại dùng cho xương đùi và xương chày đường kính 7-13mm | 1. Chất liệu: Thép y tế 2. Thông số kỹ thuật: Đường kính : 7 mm --> 13mm 3. Đặc tính, tính năng kỹ thuật:Có 1 lỗ rút đinh, thân đinh có thiết kế dạng hình lá tạo 3 tiếp điểm trong lòng tủy Đinh dùng cho xương đùi: thẳng Đinh dùng cho xương chày: cong 1 đầu 4. Tiêu chuẩn chất lượng: ISO | Cái | 90211000 | 300 |  | Intramedullary Nails, Universal Femoral Nail, K nail for femur | Matrix Meditec | Ấn Độ | Matrix Meditec, Ấn Độ | 288.xxx/289.xxx/290.xxx/291.xxx/292.xxx/293.xxx | [15 empty] | 0 |  |  | 0 |  | 200 | 0 | [7 empty] | 100 | 0 |  |  | 0
1393 | 23D1.AV109 | Đinh nội tủy đầu trên xương đùi cỡ dài 170 - 240mm | 1. Chất liệu: Titanium 2. Thông số kỹ thuật: Đường kính : 9-11mm Độ cong: 5 độ. Góc CCD : 125-130 độ Kích thước chiều dài : 170-240mm 3. Đặc tính, tính năng kỹ thuật: Đinh chốt chóng xoay đầu trên xương đùi PFNA đinh rỗng thiết kế theo chiều cong sinh lý xương, có vis động cố định cổ xương đùi, vis chốt tĩnh / động cho đầu xa, có rãnh 2 bên thân đinh giúp đưa vào lòng tủy dễ dàng và phân tán lực tốt hơn. Vô trùng từ nhà sản xuất 4. Tiêu chuẩn chất lượng: ISO, CE | Bộ |  | 30 |  | Bộ đinh nội tủy ART-USA đầu trên xương đùi PFNA Nail dài 170 - 240mm. | ARTFX | Mỹ | ARTFX, Mỹ | Đinh nội tủy PFNA: 6079xxx 6071xxx 6081xxx 6091xxx 6101xxx 6111xxx 6131xxx Vít khóa đinh nội tủy PFNA: 6144xxx Vít khóa chống xoay đinh nội tủy PFNA: 6121xxx Vít nấp đậy: 6091500 Vít khóa lực nén đinh nội tủy: 6131xxx | [13 empty] | 10 | 20 | 0 |  |  | 0 |  |  | 0 | [8 empty] | 0 |  |  | 0
1394 | 23D1.AV2310 | Đinh nội tủy xương chày (Syntec) | 1. Chất liệu: Thép không gỉ (stainless steel) 2. Thông số kỹ thuật: Sử dụng vít chốt 5.0mm ứng với chiều dài 30-100mm với bước tăng 5mm Nắp đinh có đường kính 8.4mm chiều cao 15mm Đinh có đường kính 9/ 10/ 11/ 12/ 13mm Đinh có chiều dài từ 270-360mm với các bước tăng 15mm 3. Đặc tính, tính năng kỹ thuật: Sử dụng khung ngắm TB-AD-103 4. Tiêu chuẩn chất lượng: ISO | Bộ |  | 120 |  | Bộ đinh nội tủy xương chày (Syntec) | Syntec Scientific Corporation | Đài Loan | Syntec Scientific Corporation/Đài Loan | "S8801xx; S880120; S8800xx" | [13 empty] | 20 | 20 | 0 |  |  | 0 | 80 |  | 0 | [8 empty] | 0 |  |  | 0
1395 | 23D1.AV2312 | Đinh nội tủy xương đùi (Syntec) | 1. Chất liệu: Thép không gỉ (stainless steel) 2. Thông số kỹ thuật: Sử dụng vít chốt 5.0mm ứng với chiều dài 30-100mm với bước tăng 5mm Sử dụng vít chốt 6.3mm ứng với chiều dài 65-120mm với bước tăng 5mm Nắp đinh có đường kính 13mm với các chiều cao 3/ 5/ 10/ 15mm Đinh có đường kính 9/ 10/ 11/ 12/ 13/ 14mm Đinh có chiều dài từ 260-460mm với các bước tăng 20mm 3. Đặc tính, tính năng kỹ thuật: Sử dụng khung ngắm FM-AD-102 Loại trái/phải 4. Tiêu chuẩn chất lượng: ISO | Bộ |  | 120 |  | Bộ đinh nội tủy xương đùi (Syntec) | Syntec Scientific Corporation | Đài Loan | Syntec Scientific Corporation/Đài Loan | "S8800xxx; S880060-5; S8800xx; S8800xx" | [13 empty] | 20 | 20 | 0 |  |  | 0 | 80 |  | 0 | [8 empty] | 0 |  |  | 0
1396 | 23D1.AV766 | Đinh nội tủy xương đùi, xương chày 2 và 4 lỗ bắt vít các cỡ | 1. Chất liệu: hất liệu thép không gỉ 2. Thông số kỹ thuật: - Đinh đặc: Đường kính đinh từ 8mm đến 12mm, chiều dài đinh từ 220mm đến 420mm - Đinh mũi khế: đường kính đinh từ 7mm đến 11mm, chiều dài đinh từ 190mm đến 360mm 3. Đặc tính, tính năng kỹ thuật: - Đinh đặc có 4 lỗ bắt vít (2 lỗ bắt đầu gần, 2 lỗ bắt đầu xa), đinh gập góc ở đầu gần. Đầu xa thuôn nhọn, thân đinh trơn. - Đinh mũi khế có 2 lỗ bắt vít đầu gần, đầu xa không có lỗ bắt vít nhưng cấu tạo múi khế có tác dụng cố định đầu xa, thân đinh trơn. Đồng bộ với Vít chốt ngang SIGN. 4. Tiêu chuẩn chất lượng: FDA | Cái |  | 80 |  | Đinh nội tủy xương đùi, xương chày 2 và 4 lỗ bắt vít | SIGN Fracture Care International | Mỹ | SIGN Fracture Care International/ Mỹ | 100x-08xxx, 100x-09xxx, 100x-10xxx | [15 empty] | 0 |  |  | 0 | 80 |  | 0 | [8 empty] | 0 |  |  | 0
1397 | 23D1.AV2313 | Đinh Rush dùng cho trẻ em loại Stainless Steel đường kính 2-6mm dài 180-300mm | 1. Chất liệu: Stainless Steel 2. Thông số kỹ thuật: Đường kính 2.0 - 6.0mm. Dài từ 180-300mm 3. Đặc tính, tính năng kỹ thuật: Đinh dùng cho Nhi 4. Tiêu chuẩn chất lượng: ISO | Cái |  | 300 |  | Đinh Rush | Sharma Pharmaceutical Pvt. Ltd. | ,Ấn Độ | Sharma Pharmaceutical Pvt. Ltd.,Ấn Độ | S23.SS04xxx | [15 empty] | 0 | 300 |  | 0 |  |  | 0 | [8 empty] | 0 |  |  | 0
1398 | 23D2.BV905 | Đinh Rush đường kính 2,5mm, dài 18 - 30cm | 1. Chất liệu: Thép không gỉ chuẩn y tế 316L 2. Thông số kỹ thuật: Chiều dài 18-30cm, đường kính 2,5mm. 3. Đặc tính, tính năng kỹ thuật: Mũi khoan bén nhọn, cán có ngàm giữ vít. 4. Tiêu chuẩn chất lượng: ISO, CE | Cái |  | 60 |  | Đinh Rush 2.5 -30cm | Shakti | Ấn Độ | Shakti | 177-25xx | [15 empty] | 0 | 60 |  | 0 |  |  | 0 | [8 empty] | 0 |  |  | 0
1399 | 23D2.BV906 | Đinh Rush đường kính 3,0mm, dài 18 - 30cm | 1. Chất liệu: Thép không gỉ chuẩn y tế 316L 2. Thông số kỹ thuật: Chiều dài 18-30cm, đường kính 3,0mm. 3. Đặc tính, tính năng kỹ thuật: Mũi khoan bén nhọn, cán có ngàm giữ vít. 4. Tiêu chuẩn chất lượng: ISO, CE | Cái |  | 60 |  | Đinh Rush 3.0 -30cm | Shakti | Ấn Độ | Shakti | 177-30xx | [15 empty] | 0 | 60 |  | 0 |  |  | 0 | [8 empty] | 0 |  |  | 0
1400 | 23D2.BV907 | Đinh Rush đường kính 3,5mm, dài 18 - 30cm | 1. Chất liệu: Thép không gỉ chuẩn y tế 316L 2. Thông số kỹ thuật: Chiều dài 18-30cm, đường kính 3,5mm. 3. Đặc tính, tính năng kỹ thuật: Mũi khoan bén nhọn, cán có ngàm giữ vít. 4. Tiêu chuẩn chất lượng: ISO, CE | Cái |  | 60 |  | Đinh Rush 3.5 -30cm | Shakti | Ấn Độ | Shakti | 177-35xx | [15 empty] | 0 | 60 |  | 0 |  |  | 0 | [8 empty] | 0 |  |  | 0
1401 | 23D2.BV908 | Đinh Rush đường kính 4,0mm, dài 18 - 30cm | 1. Chất liệu: Thép không gỉ chuẩn y tế 316L 2. Thông số kỹ thuật: Chiều dài 18-30cm, đường kính 4,0mm. 3. Đặc tính, tính năng kỹ thuật: Mũi khoan bén nhọn, cán có ngàm giữ vít. 4. Tiêu chuẩn chất lượng: ISO, CE | Cái |  | 6 |  | Đinh Rush 4.0 -30cm | Shakti | Ấn Độ | Shakti/ Ấn Độ | 177-40xx | [15 empty] | 0 | 6 |  | 0 |  |  | 0 | [8 empty] | 0 |  |  | 0
1402 | 23D2.BV909 | Đinh Rush đường kính 4,5mm, dài 18 - 34cm | 1. Chất liệu: Thép không gỉ chuẩn y tế 316L 2. Thông số kỹ thuật: Chiều dài 18-34cm, đường kính 4,5mm. 3. Đặc tính, tính năng kỹ thuật: Mũi khoan bén nhọn, cán có ngàm giữ vít. 4. Tiêu chuẩn chất lượng: ISO, CE | Cái |  | 60 |  | Đinh Rush 4.5 -30cm | Shakti | Ấn Độ | Shakti/ Ấn Độ | 177-45xx | [15 empty] | 0 | 60 |  | 0 |  |  | 0 | [8 empty] | 0 |  |  | 0
1403 | 23D2.BV910 | Đinh Rush đường kính 5,0mm, dài 18 - 34cm | 1. Chất liệu: Thép không gỉ chuẩn y tế 316L 2. Thông số kỹ thuật: Chiều dài 18-34cm, đường kính 5,0mm. 3. Đặc tính, tính năng kỹ thuật: Mũi khoan bén nhọn, cán có ngàm giữ vít. 4. Tiêu chuẩn chất lượng: ISO, CE | Cái |  | 60 |  | Đinh Rush 5.0 -30cm | Shakti | Ấn Độ | Shakti/ Ấn Độ | 177-50xx | [15 empty] | 0 | 60 |  | 0 |  |  | 0 | [8 empty] | 0 |  |  | 0
1404 | 23D2.BV911 | Đinh Steinman đường kính 3,5mm dài 15-25cm | 1. Chất liệu: Thép không gỉ chuẩn y tế 316L 2. Thông số kỹ thuật: Chiều dài 15-25cm, đường kính 3,5mm. 3. Đặc tính, tính năng kỹ thuật: Mũi khoan bén nhọn, cán có ngàm giữ vít. 4. Tiêu chuẩn chất lượng: ISO, CE | Cái |  | 320 |  | Đinh Steiman 3.5 | Shakti | Ấn Độ | Shakti/ Ấn Độ | 170-35xx | [15 empty] | 0 | 20 |  | 0 |  | 300 | 0 | [8 empty] | 0 |  |  | 0
1405 | 23D2.BV912 | Đinh Steinman đường kính 4,0mm dài 15-25cm | 1. Chất liệu: Thép không gỉ chuẩn y tế 316L 2. Thông số kỹ thuật: Chiều dài 15-25cm, đường kính 4,0mm. 3. Đặc tính, tính năng kỹ thuật: Mũi khoan bén nhọn, cán có ngàm giữ vít. 4. Tiêu chuẩn chất lượng: ISO, CE | Cái |  | 140 |  | Đinh Steiman 4.0 | Shakti | Ấn Độ | Shakti/ Ấn Độ | 170-04xx | [15 empty] | 0 | 40 |  | 0 |  | 100 | 0 | [8 empty] | 0 |  |  | 0
1406 | 23D2.BV913 | Đinh Steinman đường kính 4,5mm dài 15-25cm | 1. Chất liệu: Thép không gỉ chuẩn y tế 316L 2. Thông số kỹ thuật: Chiều dài 15-25cm, đường kính 4,5mm. 3. Đặc tính, tính năng kỹ thuật: Mũi khoan bén nhọn, cán có ngàm giữ vít. 4. Tiêu chuẩn chất lượng: ISO, CE | Cái |  | 40 |  | Đinh Steiman 4.5 | Shakti | Ấn Độ | Shakti/ Ấn Độ | 170-45xx | [15 empty] | 0 | 40 |  | 0 |  |  | 0 | [8 empty] | 0 |  |  | 0
1407 | 23D2.BV914 | Đinh Steinman không ren cỡ 3-5mm dài 200-350mm dành cho trẻ em | 1. Chất liệu: Thép y khoa 2. Thông số kỹ thuật: Đường kính cỡ 3,0mm - 5,0mm; dài 20-35cm. 3. Đặc tính, tính năng kỹ thuật: Đinh kết hợp xương cho dành cho trẻ nhi loại không ren. 4. Tiêu chuẩn chất lượng: ISO, CE. | Cái |  | 900 |  | Đinh Steinman các cỡ | Jiangsu Ideal Medical | Trung Quốc | Jiangsu Ideal Medical | Elestis intramedullary for children | [14 empty] | 200 | 0 | 100 |  | 0 |  | 600 | 0 | [8 empty] | 0 |  |  | 0
1408 | 23D1.AV767 | Đinh xương chày rỗng | 1. Chất liệu: Chất liệu bằng titanium (ISO 5832-2. ASTMF67), hợp kim Ti6AI4V (ISO 5832-3. ASTM F1472) 2. Thông số kỹ thuật: Đường kính 8.0mm/9.0mm/10mm/11mm, đặc biệt kích thước nhỏ (8mm) phù hợp với người có lòng tủy nhỏ có chiều dài từ 260mm-360mm, bước tăng 20mm. 3. Đặc tính, tính năng kỹ thuật: Tương đương mặt hàng Tibia Nail, rỗng, có lỗ bắt vít đa hướng. - Khe hở cực nhỏ, được rèn mềm và kiểm tra đặc tính bằng công nghệ siêu âm. - Sử dụng tay khung định vị ba chiều; ngắm đa hướng. Có thể sử dụng trong các trường hợp gãy từ mâm chày đến trần chày. - Các vít chốt chéo ở đầu xa được thiết kế tránh làm tổn hại mô mềm Vít chốt đầu gần được thiết kế 2 dạng tĩnh hoặc động, có thể bắt đa hướng phù hợp cho nhiều kiểu gãy khác nhau Vít chốt ngang dạng vít khóa được thiết kế với 2 bước ren khác nhau làm tăng độ vững - Phần nắp đinh được thiết kế để chống mô mềm bám dính 4. Tiêu chuẩn chất lượng: ISO 13485/CE. Tiệt trùng | Bộ |  | 100 |  | Đinh xương chày rỗng | Mediox Orvosi Műszergyártó Kft | Hungary | Mediox Orvosi Műszergyártó Kft, Hungary | 95515xxxx; (x = 0 → 9) | [14 empty] | 60 | 0 |  |  | 0 |  | 40 | 0 | [8 empty] | 0 |  |  | 0
1409 | 23D1.AV769 | Đinh xương đùi rỗng | 1. Chất liệu: Chất liệu bằng titanium (ISO 5832-2. ASTMF67), hợp kim Ti6AI4V (ISO 5832-3. ASTM F1472) 2. Thông số kỹ thuật: Đường kính 9.0mm/10mm/11mm/12mm (đường kính 9.0mm phù hợp cho người có lòng tủy xương đùi nhỏ), chiều dài từ 340mm đến 420mm, bước tăng 20mm, trái/phải. 3. Đặc tính, tính năng kỹ thuật: Tương đương mặt hàng Femoral Nail, rỗng - khe hở cực nhỏ, được rèn mềm và kiểm tra đặc tính bằng công nghệ siêu âm - Thiết kế có tính giải phẫu phù hợp với xương dễ dàng đóng vào và tháo ra - Sử dụng tay khung định vị ba chiều, ngắm đa hướng. - Có nhiều chọn lựa vít khóa (khóa ngang, chốt khóa vào cổ xương đùi, khóa chéo quang liên mấu chuyển), đường kính 5.0/6.5mm. Có thể chọn lựa chốt khóa tĩnh hoặc động cho đầu xa và đầu gần, làm tăng tính vững chắc khi KHX với đinh này - Chốt khóa gồm 2 dạng bước ren tăng độ vững : Chốt đầu gần có 2 loại vít: vít rỗng ruột và vít thường tiện lợi cho phẫu thuật viên trong phương án chốt đầu gần Chốt đầu xa : gồm 2 bước ren, có sự lựa chọn tĩnh hoặc động khi chốt - Phần nắp đinh được thiết kế để chống mô mềm bám dính 4. Tiêu chuẩn chất lượng: ISO 13485/CE. Tiệt trùng | Bộ |  | 100 |  | Đinh xương đùi rỗng | Mediox Orvosi Műszergyártó Kft | Hungary | Mediox Orvosi Műszergyártó Kft, Hungary | 95505xxxx; 95506xxxx; (x = 0 → 9) | [14 empty] | 50 | 0 |  |  | 0 |  | 50 | 0 | [8 empty] | 0 |  |  | 0
1410 | 23D3.CV972 | Diposable Transfer pipett 1ml |  | Cái |  | 2000 | [36 empty] | 2000
1411 | 23D3.CV973 | Diposable Transfer pipett 2 ml |  | Cái |  | 2000 | [36 empty] | 2000
1412 | 23D3.CV927 | Dispensette S 1-5 ml |  | Cái |  | 1 | [36 empty] | 1
1413 | 23D3.CV837 | Đoạn nối mềm (Catheter Mount) | 1. Thông số kỹ thuật: - Chiều dài 15cm. - Đầu nối dây thở 22F. - Đầu nối ĐNKQ 15F/22M - Đầu xoay 360º - Trở kháng giới hạn 0.2kPa ở dòng 30 lít /phút 2. Đặc tính, tính năng kỹ thuật: Đoạn nối mềm co dãn. Sử dụng 1 lần 3. Tiêu chuẩn chất lượng: ISO | Cái |  | 17000 |  | Đoạn nối mềm (Catheter Mount) | Ningbo Huakun Medical Equipment Co., Ltd | Trung Quốc | Ningbo Huakun Medical Equipment Co., Ltd - Trung Quốc | A50035 | [14 empty] | 17000
1414 | 23D1.AV337 | Dome đo huyết áp động mạch xâm lấn | 1. Chất liệu: PVC, thân thiện môi trường, latex free 2. Thông số kỹ thuật: Dòng chảy 3cc/hr , áp lực hoạt động -30 -> 300mmHg, áp lực vượt sức chịu đựng: -700 đến 7,755mmHg, nhiệt độ hoạt động: 15 -> 40oC 3. Đặc tính, tính năng kỹ thuật: Dùng đo huyết áp xâm lấn DT-XX. Tiêu chuẩn đóng gói: Hộp 10 bộ, tiệt trùng bằng EO 4. Tiêu chuẩn chất lượng: ISO, CE | Bộ |  | 5 |  | Dome đo huyết áp động mạch xâm lấn DT-XX | Merit Medical Singapore Pte, Ltd | Singapore | Merit Medical Systems, Inc / Mỹ | 682018 | [15 empty] | 0 |  |  | 0 |  |  | 0 |  | 5 | [6 empty] | 0 |  |  | 0
1415 | 23D2.BV930 | Đồng hồ oxy | Thông số kỹ thuật: Bộ đồng hồ oxy 15 lít/phút, gắn trên Bình oxy. Cấu hình bao gồm: - 01 Đồng hồ oxy kèm co nối chuẩn CGA540 thông dụng - 01 Bình làm ẩm oxy 200ml, dùng nhiều lần - 01 Dây thở oxy, dùng 1 lần | Cái |  | 783 |  | Đồng hồ oxy | Yuyao Medical Equipment Co., Ltd. - Trung Quốc | Trung Quốc | Yuyao Medical Equipment Co., Ltd. - Trung Quốc | HP905A2 | [14 empty] | 2 | 0 |  | 100 | 24 |  | 500 | 0 |  | 2 | 50 |  | 30 | 15 | 10 |  | 0 |  |  | 50
1416 | 23D1.AV110 | Đốt sống nhân tạo cột sống cổ điều chỉnh được độ cao | 1. Chất liệu: Hợp kim Titanium 2. Thông số kỹ thuật: - Bao gồm 3 loại đường kính: 12mm, 14mm, 16mm - chiều cao điều chỉnh được từ 10mm - 65mm bởi 1 vòng điều chỉnh độ cao - Góc ưỡn: 0° , 6° 3. Đặc tính, tính năng kỹ thuật: Thân đốt sống nhân tạo liền khối có thể điều chỉnh độ cao. Trên thân có một vít khóa 4. Tiêu chuẩn chất lượng: ISO | Cái |  | 10 |  | Đốt sống nhân tạo cột sống điều chỉnh được độ cao, ADD | ulrich GmbH & Co.,KG | Đức | ulrich GmbH & Co.,KG Đức | CS 2250-xx-xx; CS 2250-xx-xxx | [13 empty] | 5 | 5 | 0 |  |  | 0 |  |  | 0 | [8 empty] | 0 |  |  | 0
1417 | 23D1.AV111 | Đốt sống nhân tạo cột sống cổ điều chỉnh được độ cao kèm vít cố định. | 1. Chất liệu: Hợp kim Titanium 2. Thông số kỹ thuật: - Đường kính: 12mm. - Kích cỡ ( chiều cao x góc ưỡn): 13-18mm x 0°; 17-26mm x 6° ; 25-41mm x 12°; 40-65mm x 18° - vít cố định thân đốt sống nhân tạo có 2 loại đường kính 4.0mm và 5.0mm. Chiều dài bao gồm 14mm( màu vàng ), 16mm (màu xanh lá cây) và 18mm (màu xanh da trời) - Vít xương xốp: đường kính 4mm; chiều dài bao gồm 12mm, 14mm, 16mm, 18mm, 20mm, 22mm, 24mm, 26mm 3. Đặc tính, tính năng kỹ thuật: Thân đốt sống nhân tạo có thể điều chỉnh được độ cao. Trên thân có một vít khóa 4. Tiêu chuẩn chất lượng: ISO | Cái |  | 15 |  | Đốt sống nhân tạo cột sống điều chỉnh được độ cao kèm nẹp vít cố định, ADD Plus | ulrich GmbH & Co.,KG | Đức | ulrich GmbH & Co.,KG - Đức | CS 2253-xx-xx ; CS 1300-xx; T CS 1303-xx | [13 empty] | 10 | 5 | 0 |  |  | 0 |  |  | 0 | [8 empty] | 0 |  |  | 0
1418 | 23D3.CV821 | Đốt sống nhân tạo dạng lồng Titanium, tăng đơ điều chỉnh độ dài (Đk 16mm) | - Vật liệu: Titanium Alloy Ti-6Al-4V ELI theo tiêu chuẩn ASTM F136. - Hai đầu của đốt sống nhân tạo có nẹp với 4 lỗ để bắt vít vào thân đốt sống trên - dưới. - Phân thân hình trụ có khoang rỗng ghép xương và điều chỉnh được chiều dài tùy theo kích thước thân đốt sống cần thay thế. - Trên thân có từ 2 đến 3 ốc khóa để cố định khi điều chỉnh đủ chiều dài cần thiết. - Đường kính: 16mm. - Độ dài: từ 20mm đến 42.5 mm. - Góc ưỡn từ -10 độ đến 10 độ. Biên độ tăng chỉnh chiều cao mỗi size từ 0 đến 20mm. - Kèm theo Vít có đường kính 4.0mm, giúp cố định đốt sống nhân tạo vào cột sống. - Tiêu chuẩn: ISO 13485:2016. - Đã tiệt trùng sẵn, đóng gói riêng lẻ theo hộp, hạn sử dụng lâu dài (5 năm). - Dùng tương thích với bộ trợ cụ hãng. | Cái |  | 10 |  | Lồng xương Expandable (Đường kính 16mm) | IQ-LIFE | Việt Nam | IQ-LIFE/ Việt Nam | IQ 115-XXXX | 21685200 | 21685200 | 23386000 | CÔNG TY CỔ PHẦN IQ-LIFE | CÔNG TY CỔ PHẦN DƯỢC PHẨM LIVIAT | CÔNG TY CỔ PHẦN DƯỢC PHẨM MEDBOLIDE | [8 empty] | 10
1419 | 23D3.CV592 | Dù bảo vệ huyết khối đoạn xa trong can thiệp mạch cảnh và mạch vành, Emboshield NAV6 hoặc tương đương | 1. Thông số kỹ thuật: - Chiều dài sử dụng của Ống thông Dẫn truyền RX là 135 cm. - Ống thông Rút RX có chiều dài sử dụng là 139 cm,.Đường kính ngoài lớn nhất của đầu ở xa là 0,067 inch. - Đường kính lưới lọc: 5,0 mm cho mạch 2,5 mm- 4,8 mm; 7,2 mm cho mạch 4,0 mm- 7,0 mm 2. Đặc tính, tính năng kỹ thuật: - ĐIỂM ĐÁNH DẤU PLATINUM TUNGSTEN - KHU VỰC KHÔNG CÓ LỖ 1 MM TẠI ĐẦU CHÓP PHÍA XA: Tránh lọt chất liệu tắc mạch trong dòng máu - GỜ DÂY DẪN BAREWIRE 0,019": Nhiệm vụ là điểm dừng đầu xa cho Thành phần lưới lọc - Có VẠCH ĐÁNH DẤU ĐẦU GẦN và VẠCH ĐÁNH DẤU ĐẦU XA - KHUNG NITINOL - THIẾT KẾ DÂY DẪN Ở GIỮA: Tránh lưới lọc khuynh hướng tác động lên thành mạch và cho phép bắt hiệu quả trong các loại mạch - KÍCH THƯỚC LỖ 120 MICROMET; CHẤT LIỆU LƯỚI LỌC NYLON ĐỘ KHỎE CAO; PHỦ ÁI NƯỚC KHÔNG GÂY HUYẾT KHỐI. 3. Tiêu chuẩn chất lượng: ISO | Cái |  | 2 |  | Emboshield NAV6 | Abbott Vascular | Mỹ | Abbott Vascular, Mỹ | 224xx-xx | 31200000 | 31250000 | 31300000 | Công ty TNHH Dược Phẩm Thiết Bị Y Tế Ki Ta Pi Da | Công ty TNHH Thiết Bị Y Tế Pha My | Công ty TNHH Thiết Bị Y Tế Phú Thịnh | [8 empty] | 2
1420 | 23D1.AV2321 | Dù đóng còn ống động mạch đủ các cỡ | 1. Chất liệu: Hợp kim nhớ hình dạng lưới Nitinol 2. Thông số kỹ thuật: Kích cỡ đa dạng: 3/4, 3/6, 4/4, 4/6, 5/4, 5/6, 6/4, 6/6, 5/4, 6/4, 8/6, 10/8, 12/10, 14/12, 16/14mm 3. Đặc tính, tính năng kỹ thuật: Dụng cụ thích ứng hình dạng hoàn toàn với giải phẫu sinh lý của Ống Động Mạch. - Dù PDA thế hệ 1 có đĩa được đệm thêm những mảnh kết cấu polyester giúp quá trình nội mạc hóa lên từ bên trong. 4. Tiêu chuẩn chất lượng: ISO | Cái |  | 13 |  | Dù đóng còn ống động mạch (Amplatzer Duct Occluder/ Amplatzer Duct Occluder II) | Abbott Medical | Hoa Kỳ | Abbott Medical/ Hoa Kỳ | 9-PDA-003; 9-PDA-004; 9-PDA-005; 9-PDA-006; 9-PDA-007; 9-PDA-008; 9-PDA-009; 9-PDA2-03-04; 9-PDA2-03-06; 9-PDA2-04-04; 9-PDA2-04-06; 9-PDA2-05-04; 9-PDA2-05-06; 9-PDA2-06-04; 9-PDA2-06-06. | [13 empty] | 10 | 3 | 0 |  |  | 0 |  |  | 0 | [8 empty] | 0 |  |  | 0
1421 | 23D1.AV2325 | Dù đóng lỗ thông liên nhĩ loại có khẩu kính nén nhỏ các cỡ | 1. Chất liệu: Hợp kim nhớ hình dạng lưới Nitinol 2. Thông số kỹ thuật: Kích cỡ đa dạng: 4,5,6,7,8,9,10,11,12,13,14,15,16,17,18,19,20,22,24,26,28,30,32,34,36,38,40 mm 3. Đặc tính, tính năng kỹ thuật: Dụng cụ thích ứng hình dạng hoàn toàn với giải phẫu sinh lý của Vách Liên Nhĩ. - Đĩa được đệm thêm những mảnh kết cấu polyester giúp quá trình nội mạc hóa lên từ bên trong 4. Tiêu chuẩn chất lượng: | Cái |  | 13 |  | Dù đóng lỗ thông liên nhĩ (Amplatzer Septal Occluder) | Abbott Medical | Hoa Kỳ | Abbott Medical/ Hoa Kỳ | 9-ASD-004; 9-ASD-005; 9-ASD-006; 9-ASD-007; 9-ASD-008; 9-ASD-009; 9-ASD-010; 9-ASD-011; 9-ASD-012; 9-ASD-013; 9-ASD-014; 9-ASD-015; 9-ASD-016; 9-ASD-017; 9-ASD-018; 9-ASD-019; 9-ASD-020; 9-ASD-022; 9-ASD-024; 9-ASD-026; 9-ASD-028; 9-ASD-030; 9-ASD-032; 9-ASD-034; 9-ASD-036; 9-ASD-038; 9-ASD-040. | [13 empty] | 10 | 3 | 0 |  |  | 0 |  |  | 0 | [8 empty] | 0 |  |  | 0
1422 | 23D1.AV770 | Dù đóng lỗ Thông liên Nhĩ phủ titanium loại Figulla Flex, 1 núm, kèm cáp thả dù tạo góc nghiêng 50 độ. | 1. Chất liệu: Phủ Titanium cho ra màu vàng óng 2. Thông số kỹ thuật: size 4-40mm ( đặc biệt có size 7.5; 10.5; 13.5; 16.5; 19.5) 3. Đặc tính, tính năng kỹ thuật: - Công nghệ đan bện 1 núm, không có núm nối phần nhĩ trái giảm thiếu vật liệu cấy ghép vào cơ thể. - Công nghệ đan bện độc đáo cho phép giảm thiểu đường kính của ống thông đến 20% (1-3F). - Cáp thả dù tạo góc nghiêng 50 độ. - Kèm cáp thả dù 4. Tiêu chuẩn chất lượng: ISO | Cái |  | 12 |  | Dù đóng thông liên nhĩ Occlutech Figulla Flex II ASD các kích cỡ | Occlutech | Đức | Occlutech/ Thuỵ Điển | 29ASD…/ (Các kích cỡ) | [13 empty] | 10 | 2 | 0 |  |  | 0 |  |  | 0 | [8 empty] | 0 |  |  | 0
1423 | 23D1.AV1558 | Dù đóng ống động mạch, phủ Titanium, loại thân chuẩn và thân dài, 1 núm, có kèm cáp thả dù | 1. Chất liệu: Phủ Titanium cho ra màu vàng óng. - Công nghệ đan lưới từ vật liệu Nitinol 2. Thông số kỹ thuật: 3. Đặc tính, tính năng kỹ thuật: - Công Nghệ đan bện không có núm nối nhô ra phần ngoài Động mạch chủ - Không cần kẹp giữ đầu xa để tránh bất cứ phần trung tâm nhô ra từ đĩa động mạch, làm giảm nguy cơ gây tốn thương khi cấy ghép và huyết khối trong lòng động mạch chủ. - Thân dù có dạng hình nón - Dụng cụ phổ biến ở 2 dạng thân ( thân dài và thân chuẩn ) - Lớp PET siêu mỏng đặt bên trong dù bảo đảm việc đóng lỗ thông được tối ưu - Kèm cáp thả dù 4. Tiêu chuẩn chất lượng: Size 5-18mm. Chiều dài 4.25->16mm | Cái |  | 12 |  | Dù đóng ống động mạch Occlutech PDA các loại, các kích cỡ | Occlutech | Thổ Nhĩ Kỳ | Occlutech/ Thuỵ Điển | 42PDA…/43PDA...(Các kích cỡ) | [13 empty] | 10 | 2 | 0 |  |  | 0 |  |  | 0 | [8 empty] | 0 |  |  | 0
1424 | 23D2.BV479 | Dụng cụ bào gọt lấy mảng xơ vữa thành mạch | 1. Thông số kỹ thuật: đầu khoan với các cỡ 1,25, 1,5, 1,75, 2,0, 2,5 mm; Hệ thống dài 135cm; 2. Đặc tính, tính năng kỹ thuật: Hệ thống gồm 2 phần: Advancer là dụng cụ kết nối với máy Rotalabtor và Burr là dây dẫn có mũi khoan 3. Tiêu chuẩn chất lượng: ISO, CE, FDA | Cái | 90189090 | 30 |  | Ống thông có mũi khoan của Hệ thống bào mảng xơ vữa Rotablator RotaLink™ Plus Pre-Connected Exchangeable Burr Catheter and Burr Advancing Device | Boston Scientific Limited | Ireland | Boston Scientific Corporation, USA | H749236310020; H749236310030; H749236310040; H749236310050; H749236310060; H749236310070; H749236310150; H749236310160 | [14 empty] | 30 | 0 |  |  | 0 |  |  | 0 | [8 empty] | 0 |  |  | 0
1425 | 23D2.BV107 | Dụng cụ bảo vệ ngoại vi | 1. Chất liệu: Chất liệu lưới lọc: Nitinol, Miệng lưới lọc có 1 khung tròn chất liệu Vàng - Tungsten làm marker 2. Thông số kỹ thuật:đường kính lưới lọc (filter) 3,4,5,6,7mm, độ dài dây đẩy 190cm và 320cm. Đường kính vượt tổn thương( Crossing Profile): 3,2Fr 3. Đặc tính, tính năng kỹ thuật: Dụng cụ bảo vệ mạch được sử dụng trong can thiệp động mạch cảnh, động mạch vành và động mạch ngoại biên. Dây dẫn gắn lưới lọc hình chóp nón, kèm ống thông dẫn và thu hồi, Dây dẫn đường xoay và di chuyển theo chiều dọc độc lập với lưới lọc, giúp lưới lọc hoàn toàn ổn định trong suốt quá trình can thiệp. 4. Tiêu chuẩn chất lượng: ISO | Cái | 9018.39.90 | 10 |  | Dụng cụ bảo vệ mạch ngoại biên SpiderFX | EV3 Inc | Mỹ | EV3 Inc/Mỹ | SPD2-US-xxx-xxx | [13 empty] | 10 |  | 0 |  |  | 0 |  |  | 0 | [8 empty] | 0 |  |  | 0
1426 | 23D1.AV339 | Dụng cụ bảo vệ vết mổ Surgisleeve các cỡ hoặc tương đương | 1. Chất liệu: được cấu tạo bởi lớp Film chất liệu PS-8011 Polyurethane chắc chắn gấp 3 lần 2. Thông số kỹ thuật: 3. Đặc tính, tính năng kỹ thuật: Dụng cụ bảo vệ thành vết mổ Surgisleeve, trong suốt, giúp dễ quan sát, bảo vệ vết thương tốt hơn, phù hợp vết mổ: cỡ rất nhỏ kích thước 2-4cm; cỡ nhỏ kích thước 2.5-6cm 4. Tiêu chuẩn chất lượng: FDA | Cái |  | 130 |  | Dụng cụ bảo vệ vết mổ Surgisleeve các cỡ | NPA de Mexico S.de R.L.de C.V. | Mexico | Covidien LLC/ Mỹ | WPSM256; WPXSM24 | [13 empty] | 100 | 30 | 0 |  |  | 0 |  |  | 0 | [8 empty] | 0 |  |  | 0
1427 | 23D1.AV771 | Dụng cụ bơm áp lực đẩy xi măng kèm bộ trộn | 1. Chất liệu: 2. Thông số kỹ thuật: Có thể điều chỉnh áp lực tối đa 120 bar và dung tích lên đến 10cc 3. Đặc tính, tính năng kỹ thuật: Hệ thống bộ trộn và bơm áp lực xi măng có tính năng an toàn nhờ quá trình trộn và bơm không cần tiếp xúc trực tiếp với xi măng và được bơm từ phía ngoài tia X. Quá trình bơm được kiểm soát và đo lường theo chu kì 1/4 vòng nhờ nắp khóa dạng Lock-down. Tương đương mặt hàng S5 Kit 4. Tiêu chuẩn chất lượng: ISO | Cái |  | 5 |  | Bộ bơm áp lực đẩy xi măng | Teknimed S.A.S | Pháp | Teknimed S.A.S, Pháp | T0604xx | [14 empty] | 5 | 0 |  |  | 0 |  |  | 0 | [8 empty] | 0 |  |  | 0
1428 | 23D1.AV772 | Dụng cụ bung dù có valve vặn cầm máu, kết cấu lõi lưới kim loại, loader nén dù trong suốt kiểm soát bóng khí | 1. Chất liệu: Ống nong được làm bằng vật liệu trơn láng giảm thiểu ma sát. Ống thả bao gồm lớp bên ngoài trơn láng, lớp bên trong giảm ma sát, tăng cường bằng lớp đan bện kim loại tăng sự chịu lực và cản quang 2. Thông số kỹ thuật: 6F-14F 3. Đặc tính, tính năng kỹ thuật: - Ống nong tương thích với dây dẫn 0.035'' - Ống chứa dù trong suốt giúp kiểm tra bọt khí. - Ống nối chữ Y với van cầm máu, cho phép chống rò rĩ máu khi dây dẫn thả dù luồn qua. - Góc gấp 45 độ hoặc 180 độ 4. Tiêu chuẩn chất lượng: ISO | Bộ |  | 13 |  | Bộ dụng cụ thả dù Occlutech Delivery Set (ODS) các loại, các kích cỡ | Occlutech | Đức | Occlutech/ Thuỵ Điển | 51US../51DS.. (Các kích cỡ) | [13 empty] | 10 | 3 | 0 |  |  | 0 |  |  | 0 | [8 empty] | 0 |  |  | 0
1429 | 23D3.CV400 | Dụng cụ cắt bao quy đầu các cỡ, Disposable Circumcision Stapler hoặc tương đương | 1. Chất liệu: Ghim titan không rỉ, kèm vòng silicon cầm máu tốt 2. Thông số kỹ thuật: Đường kính ngoài 12/16/18/22/26/28/30/32 mm, đường kính vòng hộp đạn 13,1/16,2/18,2/21,3/27,3/30,5/32,5mm. Chiều cao ghim 2,7-3,0mm. Số lượng ghim tương ứng 10/12/13/15/18/20/22 ghim 3. Đặc tính, tính năng kỹ thuật: Dụng cắt bao quy đầu dùng một lần có thiết kế dạng cánh bướm với tay cầm bắn đôi, linh hoạt có thể sử dụng một tay khi bắn 4. Tiêu chuẩn chất lượng: ISO | Cái |  | 53 |  | Disposable Cỉcumcision stapler | Changzhou 3R Medical Device Technology Co.,ltd | Trung Quốc | Changzhou 3R Medical Device Technology Co.,ltd - Trung Quốc | SRDCS-B | 2500000 | 2510000 | 2480000 | Công ty TNHH thiết bị y tế Hoàng Phúc | Công ty TNHH kỹ thuật và Thiết bị y tế Huy Phát | Công ty TNHH thiết bị kỹ thuật Y Sinh | [15 empty] | 50 |  |  |  | 3
1430 | 23D1.AV774 | Dụng cụ cắt đốt điện sinh lý, 270 độ, dài 110cm | 1. Chất liệu: đầu Platinum /Iridium 2. Thông số kỹ thuật: Chiều dài 110 cm. đầu đốt loại 4mm. - Khoảng cách điện cực là 2-5-2mm - Kích thước nhẫn là 1,55mm 3. Đặc tính, tính năng kỹ thuật: Dụng cụ cắt đốt điện sinh lý - Có thể bẻ cong 270 độ - Nhiều độ cong, có cảm biến nhiệt đầu đốt 4. Tiêu chuẩn chất lượng: CE | Cái |  | 20 |  | AlCath Red TC FullCircle | VascoMed GmbH | Đức | Biotronik SE & Co.KG - Đức | 364536; 359038 | [14 empty] | 20 | 0 |  |  | 0 |  |  | 0 | [8 empty] | 0 |  |  | 0
1431 | 23D3.CV485 | Dụng cụ cắt khâu nối dùng trong kỹ thuật Longo mổ trĩ | 1. Chất liệu: Ghim titanium 2. Thông số kỹ thuật: Đường kính 33mm có 32 ghim. Chiều cao ghim 3,5mm và 4,8mm. 3. Đặc tính, tính năng kỹ thuật: Dụng cụ cắt khâu nối công nghệ DST, thiết kế đầu đe tháo rời, dùng trong kỹ thuật Longo khâu cắt, treo trĩ, sa trực tràng 4. Tiêu chuẩn chất lượng: ISO | Cái |  | 110 |  | Dụng cụ cắt khâu nối dùng trong kỹ thuật Longo khâu cắt, treo trĩ, sa trực tràng công nghệ DST các cỡ | Covidien | Mỹ | Covidien LLC/ Mỹ | HEM3335, HEM3348 | [13 empty] | 10 | 100
1432 | 23D3.CV484 | Dụng cụ cắt khâu nối tròn đường kính tròn 21mm, 25mm, 28mm, 31mm, 33mm, EEA Autosuture Circular Stapler with DST Series Technology hoặc tương đương | 1. Chất liệu: ghim titanium. 2. Thông số kỹ thuật: đường kính tròn 21mm, 25mm, 28mm, 31mm, 33mm, chiều cao ghim khi mở là 3,5mm và 4,8mm. Đường kính trong: 12,5mm, 16,6mm, 19,5mm, 22,5mm, 24,6mm 3. Đặc tính, tính năng kỹ thuật: Dụng cụ cắt khâu nối tròn kim titanium, hai hàng ghim, công nghệ định hướng ghim dập đúng chiều DST. Thân dụng cụ dài 22cm. Có vạch chỉ thị trước khi bắn băng đạn 4. Tiêu chuẩn chất lượng: ISO | Cái |  | 150 |  | Dụng cụ cắt khâu nối tròn EEA Autosuture Circular Stapler công nghệ định hướng ghim dập đúng chiều DST các cỡ | Covidien | Mỹ | Covidien LLC/ Mỹ | EEA21, EEA2135, EEA25, EEA2535, EEA28, EEA2835, EEA31, EEA33 | 9800000 |  |  | Công Ty Tnhh Tm-Dv Và Sx Việt Tường | [9 empty] | 100 | 50
1433 | 23D1.AV775 | Dụng cụ cắt nối tự động dạng vòng | 1. Chất liệu: Chất liệu ghim bấm bằng Titanium 2. Thông số kỹ thuật: - Đường kính ngoài: 32 mm - Đường kính dao cắt: 22.2 mm - Số lượng ghim dập: 32 ghim - Chiều cao của ghim: 3.8mm - Chiều rộng của ghim (Đỉnh): 3.8mm - Chiều cao ghim sau khi bấm (chữ B): 0.75- 1.5mm - Đường kính của ghim: 0.28mm 3. Đặc tính, tính năng kỹ thuật: Số vòng ghim bấm: 2 vòng tròn đồng tâm bên trong đầu dập kim 4. Tiêu chuẩn chất lượng: CE, ISO 13485 | Cái |  | 50 |  | Dụng cụ phẫu thuật trĩ bằng phương pháp Longo | Evomed Group Sarl | Pháp | Evomed Group Sarl / Pháp | CSH-32V | [15 empty] | 0 |  |  | 0 |  |  | 50 | [8 empty] | 0 |  |  | 0
1434 | 23D1.AV2319 | Dụng cụ cắt nối tự động sử dụng trong kỹ thuật Longo 33mm | 1. Chất liệu: Chất liệu Ghim: Titanium. Chất liệu Đầu đe và Lòng trong dụng cụ: Thép không rỉ. Chất liệu Vỏ dụng cụ: Nhôm. Chất liệu Ống nong hậu môn: nhựa ABS kết hợp PC. Chất liệu Tay cầm dụng cụ: nhựa ABS kết hợp PA 2. Thông số kỹ thuật: Đường kính ngoài 33mm, đường kính trong 25 mm, chứa 32 ghim Titanium cao 4,2 mm, rộng 4mm, đường kính ghim 0,3mm. Kích thước mô (chiều cao ghim đóng) từ 0,75-1,5mm 3. Đặc tính, tính năng kỹ thuật: Chất liệu đóng gói: Tyvek/PET 4. Tiêu chuẩn chất lượng: ISO | Cái |  | 334 |  | Dụng cụ cắt nối tự động sử dụng trong kỹ thuật Longo 33mm | Grena Ltd. | Anh Quốc | Grena Ltd. - Anh Quốc | DCSS-33F | [15 empty] | 0 |  |  | 0 |  | 100 | 150 | [5 empty] | 82 |  | 2 | 0 |  |  | 0
1435 | 23D3.CV384 | Dụng cụ chặn sỏi niệu | 1. Thông số kỹ thuật: * Đường kính ngoài: 2,6 Fr * Độ rộng lá chặn: 7mm; 10mm * Độ dài: 1450mm 2. Đặc tính, tính năng kỹ thuật: Dùng để hỗ trợ ngăn chặn các vật thể lạ (sỏi,v..v..) di chuyển ngược và tạo điều kiện thuận lợi cho các dụng cụ nội soi tiếp cận trong quá trình chẩn đoán hoặc điều trị. 3. Tiêu chuẩn chất lượng: ISO | Cái |  | 10 |  | Dụng Cụ chặn Sỏi Niệu | Innovex Medical Co., Ltd | Trung Quốc | Innovex Medical Co., Ltd / Trung Quốc | IVX-SCxx | 4500000 |  |  | Công ty TNHH đầu tư và Thương mại Thăng Long Quốc Tế | [9 empty] | 10
1436 | 23D1.AV1996 | Dụng cụ đo huyết áp động mạch xâm lấn 1 đường | 1. Chất liệu: PVC 2. Thông số kỹ thuật: áp lực đo từ -30 đến 300mmHg, độ nhạy 5µv/v/mmHg. - Nhiệt độ hoạt động từ 150C đến 400C - Trở kháng kích thích: >200 ohms - Trở kháng tín hiệu đầu ra: <3000 ohms - Đối xứng đầu dò: ±5% - Lệch vị trí số không (Cân bằng Zero) :± 40mmHg 3. Đặc tính, tính năng kỹ thuật: Bộ dẫn truyền cảm ứng theo dõi huyết áp động mạch xâm lấn 1 đường 1DT-XX bằng PVC, đầu truyền dịch hình chữ J. Có dây nối phụ phân biệt xanh (tĩnh mạch) đỏ (động mạch). Độ chính xác: Sai số tối đa do tổng hiệu ứng của các biến thiên phi tuyến, độ trễ và độ nhạy sẽ không quá 2% số đọc hoặc ± 1 mmHg, tùy theo giá trị nào lớn hơn trong phạm vi hoạt động 4. Tiêu chuẩn chất lượng: ISO, CE | Bộ |  | 3250 |  | Dụng cụ đo huyết áp động mạch xâm lấn 1 đường (DTX Plus PMSET 1DT-XX / M Stopcock) | Merit Medical Singapore Pte, Ltd | Singapore | Merit Medical Systems, Inc / Mỹ | 685072; 688991 | [13 empty] | 1500 |  | 0 | 1500 |  | 0 |  | 250 | 0 | [8 empty] | 0 |  |  | 0
1437 | 23D3.CV372 | Dụng cụ đóng mạch máu bằng chỉ ngoại khoa | 1. Chất liệu: - Chỉ Monofilament Polypropylene; Kim: Dòng thép không gỉ 300; Vỏ: Polyether Block Amide 2. Thông số kỹ thuật: - Chỉ đường kính 0,0088", chiều dài tối thiểu 20" - Kim: đường kính 0,021" - Vỏ: đường kính 0,113", chiều dài 8,8" 3. Đặc tính, tính năng kỹ thuật: - Đóng mạch bằng chỉ tạo sẵn - Chỉ định cho sử dụng lỗ vào động mạch đùi 5F đến 21F; cho lỗ vào tĩnh mạch đùi 5F đến 24F - Chỉ định cho lỗ vào động mạch 5-21F - Chỉ đơn polypropylene được tạo sẵn - Không cản trở tiếp cận trở lại sau khi sử dụng dụng cụ đóng mạch - Sửa chữa bằng chỉ có thể đánh giá và xác nhận ngay tại bàn - Có khả năng duy trì đường vào dây dẫn 4. Tiêu chuẩn chất lượng: ISO | Cái |  | 40 |  | Proglide | Abbott Vascular | Ireland | Abbott Vascular, Mỹ | 12673-05 | 7500000 | 7550000 | 7600000 | Công ty TNHH Dược Phẩm Thiết Bị Y Tế Ki Ta Pi Da | Công ty TNHH Thiết Bị Y Tế Pha My | Công ty TNHH Thiết Bị Y Tế Phú Thịnh | [7 empty] | 30 | 10
1438 | 23D3.CV612 | Dụng cụ đóng mạch máu bằng chỉ ngoại khoa Proglide | 1. Chất liệu, đặc tính, thông số kỹ thuật: - Đóng mạch bằng chỉ tạo sẵn - Chỉ định cho sử dụng lỗ vào động mạch đùi 5F đến 21F; cho lỗ vào tĩnh mạch đùi 5F đến 24F - Chỉ Monofilament Polypropylene, đường kính 0.0088", chiều dài tối thiểu 20" - Kim: Dòng thép không gỉ 300, đường kính 0.021" - Vỏ: Polyether Block Amide, đường kính 0.113", chiều dài 8.8" '- Chỉ định cho lỗ vào động mạch 5-21F - Chỉ đơn polypropylene được tạo sẵn - Không cản trở tiếp cận trở lại sau khi sử dụng dụng cụ đóng mạch - Sửa chữa bằng chỉ có thể đánh giá và xác nhận ngay tại bàn - Có khả năng duy trì đường vào dây dẫn - Có báo cáo lâm sàng: Giảm yêu cầu truyền máu đến 80%, Giảm bị nhiễm trùng đến 41%, Giảm bị tử vong trong 30 ngày sau can thiệp đến 70%, Ở lại bệnh viện ngắn hơn đến 43%. 2. Tiêu chuẩn chất lượng: ISO. | Cái |  | 20 |  | Proglide | Abbott Vascular | Ireland | Abbott Vascular, Mỹ | 12673-05 | 7500000 | 7550000 | 7600000 | Công ty TNHH Dược Phẩm Thiết Bị Y Tế Ki Ta Pi Da | Công ty TNHH Thiết Bị Y Tế Pha My | Công ty TNHH Thiết Bị Y Tế Phú Thịnh | [8 empty] | 20
1439 | 23D1.AV116 | Dụng cụ hỗ trợ bung dù đóng vách ngăn liên nhĩ; liên thất, ống động mạch và lỗ tiểu nhĩ | 1. Chất liệu: 2. Thông số kỹ thuật: Kích thước: 5F, 6F, 7F, 8F, 9F 3. Đặc tính, tính năng kỹ thuật: - Với ống đẩy gồm đầu tip cản quang, van plastic, cáp chuyển tải và dụng cụ tải, van cầm máu áp suất cao với khớp nối xoay. - Chống giập gẫy trong những giải phẫu sinh lý phức tạp. - Với thiết kế mới nhỏ nhất để thích ứng với dụng cụ tương ứng, ít xâm lấn và hiệu quả điều trị cao nhất. 4. Tiêu chuẩn chất lượng: ISO | Cái |  | 13 |  | Dụng cụ hỗ trợ bung dù đóng vách ngăn liên nhĩ; liên thất, ống động mạch và lỗ tiểu nhĩ (Amplatzer TorqVue Delivery System (Amplatzer TorqVue 180o Delivery System)) | Abbott Medical | Hoa Kỳ | Abbott Medical/ Hoa Kỳ | 9-ITV05F180/60; 9-ITV06F180/60; 9-ITV06F180/80; 9-ITV07F180/80; 9-ITV08F180/80; 9-ITV09F180/80. | [13 empty] | 10 | 3 | 0 |  |  | 0 |  |  | 0 | [8 empty] | 0 |  |  | 0
1440 | 23D2.AV106 | Dụng cụ hỗ trợ bung dù đóng vách ngăn liên thất, liên nhỉ và ống động mạch | 1. Thông số kỹ thuật: Thiết kế đầu cong 45 độ, dài 60 hoặc 80cm. - Kích thước: 6F, 7F, 8F, 9F, 10F, 12F, 13F 2. Đặc tính, tính năng kỹ thuật: Với ống đẩy gồm đầu tip cản quang, van plastic, cáp chuyển tải và dụng cụ tải, van cầm máu áp suất cao với khớp nối xoay. Chống giập gẫy trong những giải phẫu sinh lý phức tạp. 3. Tiêu chuẩn chất lượng: ISO | Cái |  | 13 |  | Dụng cụ hỗ trợ bung dù đóng vách ngăn liên thất, liên nhỉ và ống động mạch (Amplatzer Trevisio Intravascular Delivery System) | Abbott Medical | Hoa Kỳ | Abbott Medical/ Hoa Kỳ | 9-ATV06F45/60; 9-ATV07F45/60; 9-ATV08F45/60; 9-ATV07F45/80; 9-ATV08F45/80; 9-ATV09F45/80; 9-ATV10F45/80; 9-ATV12F45/80; 9-ATV13F45/80; | [13 empty] | 10 | 3 | 0 |  |  | 0 |  |  | 0 | [8 empty] | 0 |  |  | 0
1441 | 23D3.CV451 | Dụng cụ hỗ trợ chuẩn bị dịch huyền phù cho xét nghiệm vi sinh | 1. Đặc tính, tính năng kỹ thuật: Dụng cụ phân phối huyền phù dùng cho xét nghiệm vi sinh 2. Tiêu chuẩn chất lượng: ISO | Cái |  | 3600 |  | MicroScan RENOK Disposable D-Inoculator Sets | Dongguan Plastat Plastic Products Company Limited, Trung Quốc sản xuất cho Beckman Coulter, Inc., Mỹ | Trung Quốc | Beckman Coulter, Inc., Mỹ | B1013-4 | [14 empty] | 3600
1442 | 23D2.BV481 | Dụng cụ kết nối với máy Rotalabtor và đưa dây dẫn có mũi khoan bào mãng xơ vữa cho tổn thương tắc mãn tính vôi hóa loại Rotalink Advancer (hoặc tương đương) | 1. Đặc tính, tính năng kỹ thuật: Dụng cụ kết nối với máy Rotalabtor và đưa dây dẫn có mũi khoan bào mãng xơ vữa cho tổn thương tắc mãn tính vôi hóa. 2. Tiêu chuẩn chất lượng: ISO, CE, FDA | Cái | 90189090 | 5 |  | Dụng cụ đẩy RotaLink™ Advancer Catheter Advancing Device | Boston Scientific Limited | Ireland | Boston Scientific Corporation, USA | H80222782001A0 | [14 empty] | 5 | 0 |  |  | 0 |  |  | 0 | [8 empty] | 0 |  |  | 0
1443 | 23D1.AV778 | Dụng cụ khâu cắt đa năng dùng trong phẫu thuật mổ nội soi Endo GIA Ultra Universal | 1. Chất liệu: 2. Thông số kỹ thuật: Trục dài 16cm 3. Đặc tính, tính năng kỹ thuật: Dụng cụ khâu cắt đa năng dùng trong phẫu thuật nội soi, thân súng có chốt điều khiển gập góc băng đạn chủ động 10 vị trí (5 cấp xoay mỗi bên) tích hợp với tất cả các loại băng đạn, Endo GIA Ultra Universal Stapler 4. Tiêu chuẩn chất lượng: ISO/CE/FDA | Cái |  | 215 |  | Dụng cụ khâu cắt đa năng dùng trong phẫu thuật mổ nội soi, có chốt điều khiển gập góc băng đạn chủ động 10 vị trí (5 cấp xoay mỗi bên) Endo GIA Ultra Universal Stapler | Covidien | Mỹ | Covidien LLC/ Mỹ | EGIAUSTND | [13 empty] | 120 | 90 | 0 |  |  | 0 |  | 5 | 0 | [8 empty] | 0 |  |  | 0
1444 | 23D1.AV2334 | Dụng cụ khâu cắt mỗ trĩ cỡ 32mm/33 mm/ 34 mm | 1. Chất liệu: ghim bằng Titanium 2. Thông số kỹ thuật: 32mm/33 mm/ 34 mm, đường kính lòng cắt 24-26 mm, chiều cao kim đóng từ 0.75mm-1.5mm 3. Đặc tính, tính năng kỹ thuật: Dụng cụ mổ trĩ theo phương pháp Longo dùng trong phẫu thuật trĩ 4. Tiêu chuẩn chất lượng: ISO | Cái |  | 220 |  | Dụng cụ khâu cắt mổ trĩ theo phương pháp Longo | B. J. ZH. F. Panther Medical Equipment Co., Ltd. | Trung Quốc | B. J. ZH. F. Panther Medical Equipment Co., Ltd., Trung Quốc | FCSSME33 FCSSME34 | [14 empty] | 100 | 0 |  |  | 0 |  |  | 100 | [7 empty] | 20 | 0 |  |  | 0
1445 | 23D1.AV1561 | Dụng cụ khâu cắt mỗ trĩ cỡ 33 mm/34 mm | 1. Chất liệu: chất liệu kim bằng hợp kim Titanium 2. Thông số kỹ thuật: Cỡ 33 mm/ 34 mm - Đường kính lòng cắt 26 mm, 34 ghim, số lượng ghim tương ứng với đường kính ngoài là ± 1. - Chiều cao ghim mở 3.8 mm, chiều cao ghim đóng 1.5 mm. 3. Đặc tính, tính năng kỹ thuật: Dụng cụ mổ trĩ theo phương pháp Longo: - Đầu đe không tháo rời, buồng chứa dịch trong suốt, thiết kế an toàn kép trước khi bắn. - Tùy chọn ống nong hình tròn và ống nong hình cánh bướm. 4. Tiêu chuẩn chất lượng: ISO,CE, FDA 510K | Cái |  | 320 |  | Dụng cụ khâu cắt mổ trĩ | B. J. ZH. F. Panther Medical Equipment Co., Ltd. | Trung Quốc | B. J. ZH. F. Panther Medical Equipment Co., Ltd.- Trung Quốc | FCSSME33 /FCSSME34 | [13 empty] | 300 |  | 0 |  |  | 0 |  |  | 0 | [7 empty] | 20 | 0 |  |  | 0
1446 | 23D1.AV1559 | Dụng cụ khâu cắt nối nội soi đa năng | 1. Chất liệu: 2. Thông số kỹ thuật: Gập góc 45° liên tục không khấc mỗi bên. Có nút xoay 360° 3. Đặc tính, tính năng kỹ thuật: Dụng cụ khâu cắt nối nội soi đa năng: - Thao tác kẹp mô linh hoạt, đóng hàm băng đạn bằng cách bóp cò và mở hàm băng đạn bằng cách gạt ngược cò súng. - Thiết kế thuận tiện cho việc sử dụng (ergonomic design). - Dụng cụ tích hợp được với tất cả các loại băng đạn nội soi thẳng/nghiêng cùng hãng sản xuất (loại băng đạn nội soi P3H). 4. Tiêu chuẩn chất lượng: ISO, CE , FDA 510K | Cái |  | 25 |  | Dụng cụ khâu cắt nối nội soi đa năng | B. J. ZH. F. Panther Medical Equipment Co., Ltd. | Trung Quốc | B. J. ZH. F. Panther Medical Equipment Co., Ltd.- Trung Quốc | CEAC-30 | [13 empty] | 25 |  | 0 |  |  | 0 |  |  | 0 | [8 empty] | 0 |  |  | 0
1447 | 23D1.AV779 | Dụng cụ khâu cắt nối thẳng dùng trong mổ mở GIA cỡ 60mm, 80mm | 1. Chất liệu: tay cầm cao su 2. Thông số kỹ thuật: 60mm, 80mm, chiều cao ghim 3.8mm, 4.8mm 3. Đặc tính, tính năng kỹ thuật: Dụng cụ cắt nối tự động mổ hở GIA thiết kế tay cầm cao su điều khiển chắc chắn, đầu đe được bao bọc không gây tổn thương mô, công nghệ định hướng ghim gập đúng chiều DST giúp cầm máu tốt hơn. 4. Tiêu chuẩn chất lượng: ISO/CE/FDA | Cái |  | 65 |  | Dụng cụ khâu cắt nối thẳng GIA 60mm, 80mm dùng trong phẫu thuật mổ mở công nghệ định hướng ghim dập đúng chiều DST, giúp nâng cao hiệu quả lâm sàng và chồng lại sự xì dò | Covidien | Mỹ | Covidien LLC/ Mỹ | GIA6038S, GIA6048S, GIA8038S, GIA8048S | [13 empty] | 30 | 30 | 0 |  |  | 0 |  | 5 | 0 | [8 empty] | 0 |  |  | 0
1448 | 23D3.CV626 | Dụng cụ khâu cắt nối thẳng gập góc sử dụng pin trong kỹ thuật Doppler, dài 35mm, Echelon Flex hoặc tương đương | 1. Chất liệu: Cán làm bằng thép không gỉ 2. Đặc tính, tính năng kỹ thuật: Dụng cụ khâu cắt nối thẳng gập góc sử dụng pin dùng cho mạch máu với đầu dụng cụ cải tiến: - Hàm đe đầu cong, tù, nhỏ làm bằng thép không gỉ rộng 7mm với đầu tù và cong lên 7mm tạo góc 22 độ - Cán: đường kính cán 9mm, chiều dài cán 320mm - Chiều dài đường ghim 35mm, chiều dài đường cắt chỉ thị 27mm - Gập góc chủ động bằng tay mỗi bên 50 độ với 3 vị trí: 17 độ, 34 độ, và 50 độ 3. Tiêu chuẩn chất lượng: ISO | Cái |  | 100 |  | Dụng cụ khâu cắt nối thẳng gập góc sử dụng pin dùng cho mạch máu với đầu dụng cụ cải tiến Echelon Flex | Nypro Healthcare Baja Inc. | Mexico | Ethicon Endo-Surgery, LLC Mỹ | PVE35A | [14 empty] | 100
1449 | 23D3.CV237 | Dụng cụ khâu cắt nối thẳng mổ mở GIA các cỡ 60mm, 80mm công nghệ Tri-Staple. | 1. Thông số kỹ thuật: cỡ 60mm, 80mm, 2. Đặc tính, tính năng kỹ thuật: Dụng cụ cắt khâu nối thẳng mổ mở, công nghệ Tri-Staple ba hàng ghim chiều cao khác nhau. 3. Tiêu chuẩn chất lượng: ISO 13485, CE, FDA. | Cái |  | 20 |  | Dụng cụ cắt khâu nối thẳng mổ mở GIA Stapler công nghệ tristaple các cỡ | Covidien | Mỹ | Covidien LLC/ Mỹ | GIA60MTS, GIA60XTS, GIA80MTS, GIA80XTS | 7900000 |  |  | Công Ty Tnhh Tm-Dv Và Sx Việt Tường | [9 empty] | 15 | 5
1450 | 23D3.CV315 | Dụng cụ khâu cắt nối thẳng nội soi gập góc sử dụng trong kỹ thuật Doppler, dài 45mm, Echelon Flex 45 ENDOPATH hoặc tương đương | 1. Chất liệu: Đe và lưỡi làm bằng thép không gỉ 2. Thông số kỹ thuật: Dụng cụ khâu cắt thẳng nội soi 45mm, cán dài 34cm, đường kính 12mm, chiều dài hàm 45mm, 6 hàng ghim 3. Đặc tính, tính năng kỹ thuật: đầu gập góc mỗi bên 45 độ, xoay băn đạn 360 độ, thay thế băng đạn bắn tối đa 12 lần trong 1 cuộc phẫu thuật, công nghệ 3 điểm tiếp xúc 4. Tiêu chuẩn chất lượng: CE, FDA, ISO13485 | Cái |  | 20 |  | Dụng cụ khâu cắt nối thẳng nội soi gập góc Echelon Flex 45 ENDOPATH | Nypro Healthcare Baja Inc. | Mexico | Ethicon Endo-Surgery, LLC/ Mỹ | EC45A | 14083650 |  |  | Công ty CP Dược phẩm TBYT Hà Nội | [9 empty] | 20
1451 | 23D3.CV464 | Dụng cụ khâu cắt nối thẳng nội soi gập góc sử dụng trong kỹ thuật Doppler, dài 60mm, Echelon Flex 60 ENDOPATH hoặc tương đương | 1. Chất liệu: Đe và lưỡi làm bằng thép không gỉ 2. Thông số kỹ thuật: Dụng cụ khâu cắt thẳng nội soi 60mm, cán dài 34cm, đường kính 12mm, chiều dài hàm 60mm, 6 hàng ghim 3. Đặc tính, tính năng kỹ thuật: đầu gập góc mỗi bên 45 độ, xoay băn đạn 360 độ, thay thế băng đạn bắn tối đa 12 lần trong 1 cuộc phẫu thuật, công nghệ 3 điểm tiếp xúc 4. Tiêu chuẩn chất lượng: CE, FDA, ISO13485 | Cái |  | 70 |  | Dụng cụ khâu cắt nối thẳng nội soi gập góc Echelon Flex 60 ENDOPATH | Nypro Healthcare Baja Inc. | Mexico | Ethicon Endo-Surgery, LLC/ Mỹ | EC60A | [13 empty] | 10 | 60
1452 | 23D1.AV1560 | Dụng cụ khâu cắt nối tròn dùng khâu nối ống tiêu hóa cỡ 29 hoặc 32 có đầu đe nghiêng 90 độ | 1. Chất liệu: 2. Thông số kỹ thuật: - Chiều cao ghim trước khi đóng 4.8 mm/ 5.0 mm và sau khi đóng 2.0 mm/ 2.2 mm. Số lượng 24 ghim/ 30 ghim. - Chiều dài thân kim loại 213 mm và chiều dài tay cầm 252 mm. - Đường kính ngoài 29 mm/ 32 mm. Đầu đe thiết kế nghiêng 90°, có thể tháo rời. 3. Đặc tính, tính năng kỹ thuật: Dụng cụ khâu cắt nối tròn dùng khâu nối ống tiêu hóa 4. Tiêu chuẩn chất lượng: ISO, CE, FDA 510K | Cái |  | 100 |  | Dụng cụ khâu cắt nối tròn các cỡ | B. J. ZH. F. Panther Medical Equipment Co., Ltd. | Trung Quốc | B. J. ZH. F. Panther Medical Equipment Co., Ltd.- Trung Quốc | FCSME29 /FCSME32 | [13 empty] | 100 |  | 0 |  |  | 0 |  |  | 0 | [8 empty] | 0 |  |  | 0
1453 | 23D3.CV467 | Dụng cụ khâu cắt nối vòng điều trị bệnh trĩ, PROXIMATE PPH hoặc tương đương | 1. Chất liệu: Ghim Titanium Alloy 2. Thông số kỹ thuật: Đường kính đầu 33mm, đường kính dao 24,4mm, 28 ghim 3. Đặc tính, tính năng kỹ thuật: Chân ghim 4mm, chiều cao ghim đóng điều chỉnh 0,75-1,5mm 4. Tiêu chuẩn chất lượng: CE, FDA, ISO13485 | Cái |  | 110 |  | Dụng cụ khâu cắt nối vòng điều trị bệnh trĩ PROXIMATE PPH | Nypro Healthcare Baja Inc., Mexico | Mexico | Ethicon Endo-Surgery, LLC Mỹ | PPH03 | 7353500 |  |  | Công ty CP Dược phẩm TBYT Hà Nội | [9 empty] | 10 | 100
1454 | 23D1.AV2330 | Dụng cụ khâu cắt thẳng 55mm | 1. Chất liệu: 2. Thông số kỹ thuật: Dụng cụ khâu cắt nối thẳng 55mm 3. Đặc tính, tính năng kỹ thuật: công nghệ kim 3D, điều chỉnh chiều cao kim đóng từ 1.5-2.0mm 4. Tiêu chuẩn chất lượng: ISO | Cái |  | 8 |  | Dụng cụ khâu cắt nối thẳng mổ hở 55mm, loại mới, có nút điều chỉnh chiều cao kim cho mô trung bình, dày & rất dày, 6 hàng kim, công nghệ kim 3D, kím đóng từ 1.5-2.0mm | Nypro Healthcare Baja Inc. | Mexico | Ethicon Endo Surgery - LLC/ Mỹ | NTLC55 | [14 empty] | 8 | 0 |  |  | 0 |  |  | 0 | [8 empty] | 0 |  |  | 0
1455 | 23D1.AV2331 | Dụng cụ khâu cắt thẳng 75mm | 1. Chất liệu: 2. Thông số kỹ thuật: Dụng cụ khâu cắt nối thẳng 75mm 3. Đặc tính, tính năng kỹ thuật: công nghệ kim 3D, điều chỉnh chiều cao kim đóng từ 1.5-2.0mm 4. Tiêu chuẩn chất lượng: ISO | Cái |  | 15 |  | Dụng cụ khâu cắt nối thẳng mổ hở 75mm, loại mới, có nút điều chỉnh chiều cao kim cho mô trung bình, dày & rất dày, 6 hàng kim, công nghệ kim 3D, kím đóng từ 1.5-2.0mm | Nypro Healthcare Baja Inc. | Mexico | Ethicon Endo Surgery - LLC/ Mỹ | NTLC75 | [14 empty] | 15 | 0 |  |  | 0 |  |  | 0 | [8 empty] | 0 |  |  | 0
1456 | 23D2.AV40 | Dụng cụ khâu nối ruột tự động dạng vòng | 1. Chất liệu: ghim bấm: Titanium 2. Thông số kỹ thuật: Chiều dài dụng cụ: 44,5 cm - Độ dày đầu đe: 6,2 mm - Đầu đe nghiêng, có thể tháo rời - Đường kính ngoài: 29 mm - Đường kính trong: 20 mm - Số lượng ghim: 24 ghim - Số vòng ghim bấm: 2 - Chiều cao ghim trước khi bấm: 4,8 mm - Chiều cao khi dập (chữ B): 2,0 mm - Đường kính ghim: 0,28 mm - Chiều rộng của ghim: 3,8mm 3. Tiêu chuẩn chất lượng: ISO, CE | Cái | 9018 | 5 |  | Dụng cụ khâu nối ruột đầu nghiêng | Evomed Group Sarl | Pháp | Evomed Group Sarl / Pháp | OCS 29TT-V | [15 empty] | 0 |  |  | 0 |  | 5 | 0 | [8 empty] | 0 |  |  | 0
1457 | 23D2.AV184 | Dụng cụ khâu nối thẳng TA dùng trong phẫu thuật mổ hở | 1. Chất liệu: Cán cầm có bọc cao su 2. Thông số kỹ thuật: cỡ từ 30mm - 60mm. 3. Đặc tính, tính năng kỹ thuật: Thiết kế có thể sử dụng bằng 1 tay Hàm đóng song song. Có cần khóa để đảm bảo an toàn, sử dụng được nhiều loại băng đạn khác nhau. Các chiều cao đóng ghim khác nhau. 4. Tiêu chuẩn chất lượng: ISO, CE, FDA | Cái | 90189090 | 5 |  | Dụng cụ khâu nối thẳng TA dùng trong phẫu thuật mổ hở công nghệ DST, dài 30mm, 45mm, 60mm - chiều cao ghim 3.5mm, 4.8mm. | Covidien | Mỹ | Covidien LLC/ Mỹ | TA30V3S, TA3035S, TA3048S, TA4535S, TA4548S, TA6035S, TA6048S | [15 empty] | 0 |  |  | 0 |  | 5 | 0 | [8 empty] | 0 |  |  | 0
1458 | 23D1.AV2333 | Dụng cụ khâu nối tròn 21mm, 25mm, 29mm, 33mm, điều chỉnh chiều cao kim đóng từ 1mm-2.5mm | 1. Chất liệu: kim bằng titanum alloy 2. Thông số kỹ thuật: Dụng cụ khâu nối tròn 21mm, 25mm, 29mm, 33mm, điều chỉnh chiều cao kim đóng từ 1mm-2.5mm. 3. Đặc tính, tính năng kỹ thuật: Dụng cụ khâu cắt nối vòng tự động điều chỉnh chiều cao kim ép mô, dùng cho phẫu thuật nối ống tiêu hóa. 4. Tiêu chuẩn chất lượng: ISO | Cái |  | 30 |  | Dụng cụ khâu cắt nối tròn 21/ 25/ 29/ 33 mm, cán dài 18cm, chiều cao kim mở 5.5mm, tự động điều chỉnh chiều cao kim đóng từ 1mm-2.5mm | Nypro Healthcare Baja Inc. | Mexico | Ethicon Endo-Surgery, LLC/ Mỹ | CDH21A/ CDH25A/ CDH29A/ CDH33A | [14 empty] | 30 | 0 |  |  | 0 |  |  | 0 | [8 empty] | 0 |  |  | 0
1459 | 23D3.CV350 | Dụng cụ lấy dị vật (multi-snare) trong tim mạch 1 vòng, kích thước 2-35mm, One Snare hoặc tương đương | 1. Chất liệu: Vòng Snare được phủ vàng trên nền Nitinol làm gia tăng khả năng cản quang, vật liệu Nitinol nhớ hình và đàn hồi tốt tránh tổn thươg mạch máu nhiều nhất. 2. Thông số kỹ thuật: - Đủ các kích cỡ của vòng từ 2,4,5,7,10,15,20,25,30,35 mm - Chiều dài 100 cm - Chiều dài của snare: 120 cm 3. Đặc tính, tính năng kỹ thuật: Thiết kế 1 vòng để gia tăng khả năng bắt dị vật. - Vòng Snare được thiết kế 90o giúp bắt dị vật chính xác - Có dải band marker cản quang giúp xác định thiết bị một cách chính xác - Có thể dùng với catheter 2,3F, 3F, 4F, 6F phù hợp cho trẻ em và các mạch máu nhỏ. 4. Tiêu chuẩn chất lượng: ISO | Cái |  | 17 |  | One Snare | Merit Medical Ireland Ltd | Ireland | Merit Medical Systems, Inc - Mỹ | ONExxx, ONExxxx | [13 empty] | 15 | 2
1460 | 23D3.CV542 | Dụng cụ lấy dị vật (multi-snare) trong tim mạch 3 vòng kích thước nhỏ 2-8mm | 1. Chất liệu: Nitinol 2. Thông số kỹ thuật: - Thước làm việc: 2-4mm, 4-8mm, - Chiều dài catheter: 150cm - Chiều dài của snare: 175 cm 3. Đặc tính, tính năng kỹ thuật: Dụng cụ bắt dị vật kích thước nhỏ - Ba dây cáp bằng Nitinol của En Snare xoắn lại với nhau - Có một dải Platinum liên kết chặt với các loop để tăng tính nhận biết - Dây Nitinol siêu đàn hồi có đặc tính là mềm dẻo, có độ chịu xoắn tốt, và độ xoắn được kiểm soát 1:1. - Có dải band marker cản quang giúp xác định thiết bị một cách chính xác. 4. Tiêu chuẩn chất lượng: ISO | Cái |  | 2 |  | EN Snare (Mini) | Merit Medical Ireland Ltd | Ireland | Merit Medical Systems, Inc - Mỹ | EN100xxxx, EN200xxxx | [14 empty] | 2
1461 | 23D1.AV1449 | Dụng cụ lấy dị vật (vợt) nội soi tiêu hóa, khí phế quản | 1. Thông số kỹ thuật: Túi 15, 25, 35mm. Dài 160 - 230cm. Đường kính 1.8 - 2.3mm 2. Đặc tính, tính năng kỹ thuật: dùng để lấy dị vật nội soi tiêu hóa 3. Tiêu chuẩn chất lượng: ISO | Cái |  | 311 |  | Vợt lấy dị vật nội soi tiêu hóa, khí phế quản | Endo-Flex GmbH | Đức | Endo-Flex GmbH/ Đức | NE1522-G35 | [14 empty] | 11 | 0 |  |  | 0 |  |  | 300 | [8 empty] | 0 |  |  | 0
1462 | 23D1.AV782 | Dụng cụ lấy huyết khối | 1. Chất liệu: Polyamide và polyethylene - Tráng phủ Hydrophilic (30cm từ đầu típ) đảm bảo ống thông trơn trượt khi vào lòng mạch máu. 2. Thông số kỹ thuật: - Chiều dài nòng guidewire ngắn (10mm) - Chiều dài khả dụng Catheter: 140cm 3. Đặc tính, tính năng kỹ thuật: - Công nghệ thiết kế đầu típ đặc biệt với lòng lõi wire được gia cố ở đầu - Phần mặt cắt đầu ống xiên + lòng đầu hút lớn, tròn 4. Tiêu chuẩn chất lượng: ISO | Bộ |  | 15 |  | Ống thông hút huyết khối Thrombuster II | Kaneka Corporation | Nhật Bản | Kaneka Corporation/ Nhật Bản | T2R6SA4W, T2R7SA4W | [13 empty] | 10 | 5 | 0 |  |  | 0 |  |  | 0 | [8 empty] | 0 |  |  | 0
1463 | 23D1.AV120 | Dụng cụ mở đường vào động mạch đùi | 1. Chất liệu: Bộ dụng cụ mở đường mạch đùi có van cầm máu Silicon, thiết kế khóa đặc biệt 2. Thông số kỹ thuật: Đường kính 5F-9F. Chiều dài 11cm, 16cm, 24cm. Guidewire có đường kính 0,035", 0,038"; dài 45cm, 80cm. Đường kính kim 18ga 3. Đặc tính, tính năng kỹ thuật: Bao gồm: ống thông vào mạch máu, ống nong, dây dẫn nhỏ, kim chọc dò mạch máu 4. Tiêu chuẩn chất lượng: ISO, FDA | Cái |  | 400 |  | CL-ELITE™ Hemostasis Valve Introducer | Umbra Medical Products, Inc | Mỹ | Umbra Medical Products, Inc/ Mỹ | 09… (các cỡ) | [13 empty] | 200 | 100 | 0 |  |  | 0 |  | 100 | 0 | [8 empty] | 0 |  |  | 0
1464 | 23D1.AV2512 | Dụng cụ mở đường vào mạch máu các loại, các cỡ | 1. Chất liệu: Bề mặt của sheath phủ lớp ái nước và đầu típ có đánh dấu cản quang 2. Thông số kỹ thuật: Chiều dài 7.5cm - 11cm, đường kính 5Fr - 10Fr. 3. Đặc tính, tính năng kỹ thuật: Dụng cụ mở đường với chức năng chốt tự động, với cổng nằm phía bên/van cầm máu và đính kèm stopcock 3 ngả. Dây dẫn dạng cuộn kim loại dễ dàng uốn cong mà không bị xoắn vặn và phù hợp cho động mạch thận, mạch cảnh và thủ thuật xuyên vách. 4. Tiêu chuẩn chất lượng: ISO | Cái |  | 32 |  | Dụng cụ mở đường dùng trong can thiệp mạch - Super Arrow-Flex Percutaneous Sheath Introducer (dài 7.5cm, 11cm) | Arrow Internacional de Chihuahua S.A. de C.V. | Mexico | Arrow International LLC (subsidiary of Teleflex, Incorporated)/ Mỹ | CP-07511-P; CP-07511; CP-07611-P; CP-07611; CP-07711; CP-07811; CP-07911; CL-07511; CL-07611; CL-07711; CL-07811; CL-07911; CL-07011 | [14 empty] | 32 | 0 |  |  | 0 |  |  | 0 | [8 empty] | 0 |  |  | 0
1465 | 23D1.AV785 | Dụng cụ phá van tĩnh mạch | 1. Chất liệu: Dụng cụ phủ lớp ưa nước bên ngoài, phủ lớp silicon bên trong 2. Thông số kỹ thuật: - Chiều dài làm việc 98cm, tổng chiều dài 110cm - Đường kính lưỡi dao mở từ 1.5mm - 6mm - Đường kính vòng định tâm tối đa: 9.5mm 3. Đặc tính, tính năng kỹ thuật: - Thiết kế vòng tự định cỡ, tự định tâm. Gồm 4 lưỡi dao có thể đóng lại trong quá trình luồn vào mạch - Đánh dấu độ sâu mỗi 10cm - Bộ kèm một dụng cụ cắt van tĩnh mạch LeMills 4. Tiêu chuẩn chất lượng: ISO | Cái |  | 13 |  | Dụng cụ phá van tĩnh mạch | LeMaitre Vascular Inc | Mỹ | LeMaitre Vascular Inc. - Mỹ | 1009-00 | [13 empty] | 10 | 3 | 0 |  |  | 0 |  |  | 0 | [8 empty] | 0 |  |  | 0
1466 | 23D1.AV786 | Dụng cụ phá van tĩnh mạch đầu hình nón, đường kính 2.0 - 5.0 mm | 1. Chất liệu: Đầu và dây bằng nhựa 2. Thông số kỹ thuật: Đường kính: 2-5 mm 3. Đặc tính, tính năng kỹ thuật: Dụng cụ phá van tĩnh mạch trong phẫu thuật bắc cầu. - Đầu (olive) nhựa hình nón giúp ngăn việc đi lệch vào nhánh phụ gây tổn thương màng trong mạch - Dụng cụ cắt: kỹ thuạt rạch van ít tổn thương và không gây rách - Dây GW bọc nhựa: linh hoạt, không có hiệu ứng nhớ nên không gây áp lực lên thành mạch - Đóng gói riêng lẻ, tiệt trùng. 4. Tiêu chuẩn chất lượng: ISO, CE | Cái |  | 5 |  | INSITUCAT VEIN VALVE CUTTER | Aesculap Chifa Sp.o.o | Balan | Aesculap AG - Đức | 5521106, 5521114, 5521122, 5521130, 5521149, 5521157, 5521165, 55211xx (các cỡ) | [13 empty] | 5 |  | 0 |  |  | 0 |  |  | 0 | [8 empty] | 0 |  |  | 0
1467 | 23D3.CV399 | Dụng cụ phẫu thuật cắt trĩ longo tròn dùng một lần, Disposable Circular Haemorrhoid Stapler hoặc tương đương | 1. Chất liệu: Ghim bằng Titanium 2. Thông số kỹ thuật: Đường kính ngoài 32-34mm, số lượng ghim 30-32, chiều cao ghim 4,2mm, độ dập ép mô 0,8-1,5mm 3. Đặc tính, tính năng kỹ thuật: Dụng cụ dùng chỉ định mổ áp dụng cho trĩ độ 3,4, trĩ có khối huyết, trĩ sa vòng, trĩ xuất huyết trầm trọng 4. Tiêu chuẩn chất lượng: ISO | Cái |  | 33 |  | Disposable Circular Haemorrhoid Stapler | Welfare Medical LTD | Anh Quốc | Welfare Medical LTD - Anh | WM-CSH 34 | 5980000 | 6200000 | 6250000 | Công ty TNHH thiết bị y tế Hoàng Phúc | Công ty TNHH kỹ thuật và Thiết bị y tế Huy Phát | Công ty TNHH thiết bị kỹ thuật Y Sinh | [15 empty] | 30 |  |  |  | 3
1468 | 23D1.AV776 | Dụng cụ phẫu thuật trĩ | 1. Đặc tính, tính năng kỹ thuật: Dùng để cắt và khâu nối hậu môn/ trực tràng trong phẫu thuật cắt trĩ. 2. Tiêu chuẩn chất lượng: ISO | Cái |  | 34 |  | Dụng cụ phẫu thuật trĩ | Welfare Medical | Anh | Welfare Medical, Anh | "WM-CSH-32; WM-CSH-34." | [15 empty] | 0 |  |  | 0 | 14 |  | 0 |  | 20 | [6 empty] | 0 |  |  | 0
1469 | 23D1.AV2317 | Dụng cụ phẫu thuật trĩ bằng phương pháp Longo | 1. Chất liệu: chất liệu ghim Titanium 2. Thông số kỹ thuật: Có 3 hàng Ghim chứa 48 ghim cao 3,6mm, rộng 3,8mm. Chiều cao ghim đóng từ 0,75 - 1,6mm. - Đường kính ngoài 33,4 mm, đường kính lòng cắt 24 mm. 3. Đặc tính, tính năng kỹ thuật: Tiệt trùng, sử dụng 1 lần 4. Tiêu chuẩn chất lượng: ISO | Cái |  | 50 |  | Dụng cụ phẫu thuật trĩ bằng phương pháp longo | Changzhou Haida Medical Equipment Co., Ltd | Trung Quốc | Changzhou Haida Medical Equipment Co., Ltd/ Trung Quốc | Ký mã hiệu: HYG-34 Nhãn mác sản phẩm: Hemorrhoids Stapler | [15 empty] | 0 |  |  | 0 | 30 |  | 0 | [7 empty] | 20 | 0 |  |  | 0
1470 | 23D1.AV2326 | Dụng cụ phẫu thuật trĩ theo phương pháp longo | 1. Chất liệu: Vật liệu cấu tạo: Đầu đe: thép không gỉ 12Cr18Ni9; Tay cầm (phần kim loại): thép không gỉ 12Cr18Ni9; Băng đạn: nhựa ABS; Nút điều chỉnh: nhựa ABS; Phụ kiện kèm theo: nhựa ABS/PC; Lưỡi: thép không gỉ 12Cr18Ni9/20Cr13; Ghim khâu: TA1G/TA2G. 2. Thông số kỹ thuật: Thông số ghim: đường kính ngoài 33mm, đường kính trong 22mm, số ghim khâu 32 ghim, chiều cao ghim khâu 4.1 mm. 3. Đặc tính, tính năng kỹ thuật: - Dụng cụ phẫu thuật trĩ theo phương pháp Longo kỹ thuật PPH. - Bộ dụng cụ bao gồm: Dụng cụ cắt trĩ bao gồm băng đạn: 01bộ; Dụng cụ nong hậu môn – trực tràng: 01cái; Dụng cụ soi hậu môn – trực tràng: 01cái; Dụng cụ nong và khâu niêm mạc: 01cái; Dụng cụ móc chỉ khâu: 01cái. - Thiết kế vạch chỉ thị màu xanh cho tham chiếu, giúp người vận hành có thể điều chỉnh độ dày cắt theo tình trạng bị sa. Sai số thấp hơn 0.2mm. - Khe hở giữa đầu đe và băng đạn là tối thiểu để tránh tổn hại mô do quá áp lực. - Vị trí khâu có thể chịu áp lực > 3.6Kpa và không bị rò hoặc rách. - Có các điểm đánh đấu trên băng đạn làm rõ ràng độ sâu chèn vào. 4. Tiêu chuẩn chất lượng: ISO 13485; CE. | Cái |  | 680 |  | Dụng cụ phẫu thuật trĩ theo phương pháp Longo | Changzhou Ankang Medical Instruments Co., Ltd. | Trung Quốc | Changzhou Ankang Medical Instruments Co., Ltd., Trung Quốc | AKYGCA-34 | [13 empty] | 200 | 300 | 0 |  |  | 0 | 60 |  | 100 | [7 empty] | 20 | 0 |  |  | 0
1471 | 23D3.CV679 | Dụng cụ tập hít thở, đánh giá khả năng hồi phục phổi sau phẫu thuật, Spiro Ball hoặc tương đương | Giúp bệnh nhân tập hít thở, đánh giá khả năng phục hồi phổi hoạt động sau phẫu thuật. Dung tích gồm tối thiểu các loại 2500ml, 4000ml, 5000ml. Có bộ lọc bụi và khí. Có hai ngăn để đánh giá quá trình luyện tập. Một ngăn chứa để luyện tập ngay sau khi phẫu thuật, một ngăn chứa quả bóng màu vàng để tập luyện gắng sức. Kỹ thuật tập luyện từ chậm đến nhanh theo mức độ nặng nhẹ của bệnh nhân, bước tăng dần là 250ml hoặc 500ml. Đạt tiêu chuẩn ISO13485, EC | Cái |  | 310 |  | Spiro Ball | Leventon/Tây Ban Nha | Tây Ban Nha | Leventon/Tây Ban Nha | L25913000 | [13 empty] | 10 | 300
1472 | 23D3.CV91 | Dụng cụ tháo ghim tay cầm bằng nhựa | 1. Chất liệu: Tay cầm bằng nhựa y tế, đầu tháo ghim bằng thép y tế không gỉ 2. Tiêu chuẩn chất lượng: ISO | Cái |  | 40 |  | Dụng cụ tháo ghim tay cầm bằng nhựa | Sunmedix | Hàn Quốc | Sunmedix -Hàn Quốc | 0402ASR2 | 130000 | 150000 | 180000 | Công ty TNHH Thiết Bị Y Tế TVT | Công ty TNHH Thương Mại và Dịch Vụ Travemed | CÔNG TY TNHH TM DV XNK ĐÔNG HẢI | [7 empty] | 40
1473 | 23D1.AV1491 | Dụng cụ thổi CO2 (blower) có đường bổ sung nước trong mổ mạch vành | 1. Chất liệu: PVC và Silicon, đầu ống có thể uốn 2. Thông số kỹ thuật: ghi thông số 3. Đặc tính, tính năng kỹ thuật: Dụng cụ thổi CO2 trong mổ mạch vành, có chức năng phun sương áp lực cao giúp bộc lộ mạch vành khi phẫu thuật 4. Tiêu chuẩn chất lượng: FDA, CE | Cái |  | 30 |  | Bộ phân phối khí trong mổ mạch vành ClearView Blower/ Mister | Medtronic Perfusion Systems | Mỹ | Medtronic Inc, Mỹ | 22150 | [13 empty] | 25 | 5 | 0 |  |  | 0 |  |  | 0 | [8 empty] | 0 |  |  | 0
1474 | 23D1.AV787 | Dụng cụ thông mạch vành tạm thời các cỡ | 1. Chất liệu: Đầu bằng silicon 2. Thông số kỹ thuật: Đầu hình nón các cỡ 1,25mm, 1,5mm, 1,75mm, 2mm. Trục dài 12mm 3. Đặc tính, tính năng kỹ thuật: Hình cây nến không đối xứng tạo điều kiện chuyển hướng đầu luồn vào dễ dàng hơn. - Mềm với cấu tạo hình học cân bằng giảm tiểu tổn thương nội mạc mạch trong quá trình luồn vào và rút ra. Trục không tắc cho phép máu chảy trực tiếp qua trục làm giảm sự hỗn loạn của dòng chảy. 4. Tiêu chuẩn chất lượng: ISO | Cái |  | 60 |  | Dụng cụ thông mạch vành tạm thời các cỡ | Chase Medical | Mỹ | KDL Medical Inc - Mỹ | SHT-1213S; SHT-1215S; SHT-1218S; SHT-1220S | [13 empty] | 50 | 10 | 0 |  |  | 0 |  |  | 0 | [8 empty] | 0 |  |  | 0
1475 | 23D2.BV812 | Dụng cụ trợ pipet | 1. Chất liệu: Chất liệu pin: Lithium-Ion 2. Thông số kỹ thuật: Tốc độ hút: 8, Tốc độ nhả: 8, Thời gian sử dụng liên tục: 15 giờ, Tuổi thọ pin lên đến 400 chu kỳ sạc (khuyến cáo nên thay pin sau 3 năm sử dụng), Thời gian sạc: 3 giờ (có chế độ tự ngắt khi đầy và chế độ sạc nhanh), Thời gian hút đầy 50ml: 5,5 giây, Nguồn điện cung cấp: 100-240 V AC 60-50 Hz, 0,2 A, Nguồn điện đầu ra: 6,0 V DC, 0,5 A, Trong lượng: 220g, Điều kiện môi trường hoạt động: cao từ 0 – 1,524m, nhiệt độ từ 10-350C, độ ẩm tương đối từ 10-95%. 3. Đặc tính, tính năng kỹ thuật: được thiết kế để sử dụng với serological pipets bằng thủy tinh hoặc nhựa, Nó cung cấp sự thỏa mái tối đa, hiệu suất pipette cao, tiết kiệm thời gian thao tác, tuổi thọ dài nhờ pin từ lithium-ion, Màn hình hiển thị LCD có đèn nền hiển thị thời lượng pin còn lại và báo động với đèn nhấp nháy khi mức sạc pin thấp, giảm thiểu nguy cơ làm chậm pipet ở giữa quy trình, Cài đặt tốc độ hút, nhả riêng biệt, mạnh mẽ và hiển thị tốc độ thực tế trên màn hình để thuận tiện thao tác, Dễ dàng thay thế linh kiện như: màng lọc 0.45 micron chống tràng, đầu nối với serological pipets 1ml chống run lắc …., Cung cấp bao gồm: 1 cái: S1 Pipet Filler White, 1 cái: Dây sạc + 4 cái: Giắc cắm, 1 cái: Chân đế, 1 cái: Giá treo 4. Tiêu chuẩn chất lượng: ISO | Cái |  | 8 |  | S1 Pipette Fillers | Thermo Fisher Scientific | Trung Quốc | Thermo Fisher Scientific/Hoa Kỳ | 9501 | [15 empty] | 0 |  |  | 0 |  |  | 0 | [8 empty] | 3 |  |  | 5
1476 | 23D3.CV886 | Dụng cụ trợ pipet |  | Cái |  | 1 | [36 empty] | 1
1477 | 23D2.BV194 | Dụng cụ tuốt tĩnh mạch | 1. Chất liệu: Dây Guide wire bọc nhựa, bện bằng nhiều sợi nhỏ 2. Thông số kỹ thuật: Đường kính đầu: 9,12 và 15 mm. 3. Đặc tính, tính năng kỹ thuật: Dụng cụ tuốt tĩnh mạch. Dùng kỹ thuật stripping - Dây Guide wire độ linh hoạt cao, không có hiệu ứng nhớ. Dùng để lột bỏ cả lớp trong và ngoài của tĩnh mạch bị hư. - Đầu cắt sắc bén, giảm thiểu tổn thương. Lột bỏ được mạch máu ở những vùng chấn thương nhỏ. 4. Tiêu chuẩn chất lượng: ISO, CE | Cái |  | 35 |  | VENOSTRIP, VEIN EXTIRPATION SET | Aesculap Chifa Sp.z o.o. | Ba Lan | Aesculap A.G - Đức | 5523184 | [13 empty] | 30 | 5 | 0 |  |  | 0 |  |  | 0 | [8 empty] | 0 |  |  | 0
1478 | 23D3.CV466 | Dụng cụ, máy cắt, khâu nối tự động sử dụng pin trong kỹ thuật Doppler, cỡ 23, 25, 29, 31mm, ECHELON CIRCULAR™ Powered Stapler hoặc tương đương | 1. Chất liệu: Ghim hợp kim Titanium 2. Thông số kỹ thuật: đường kính 23, 25, 29, 31mm 3. Đặc tính, tính năng kỹ thuật: Dụng cụ khâu cắt nối vòng dùng pin - chiều cao ghim mở 5,2mm, chiều cao ghim đóng có thể điều chỉnh cho phù hợp với độ dày mô khác nhau 1,5-2,2mm. - Ghim được thiết kế dạng 3D, làm bằng hợp kim Titanium giúp lực phân bố đồng đều, chắn chắn - Bề mặt băng đạn có thiết kế công nghệ chống trượt GST - Dụng cụ được tích hợp pin để bắn băng đạn giúp ổn định đầu xa - Màn hình hiển thị chiều cao ghim đóng, kèm đèn chỉ thị khi quá trình bắn hoàn tất 2. Tiêu chuẩn chất lượng: ISO | Cái |  | 20 |  | Dụng cụ khâu cắt nối sử dụng pin ECHELON CIRCULAR | Nypro Healthcare Baja Inc., Mexico | Mexico | Ethicon Endo-Surgery, LLC Mỹ | CDH23P/ CDH25P/ CDH29P/ CDH31P | [13 empty] | 10 | 10
1479 | 23D3.CV319 | Dụng cụ, máy cắt, khâu nối vòng tự động sử dụng trong kỹ thuật Doppler, cỡ 21, 25, 29, 33mm, Ethicon Circular Stapler hoặc tương đương | 1. Chất liệu: kim bằng titanium alloy 2. Thông số kỹ thuật: cỡ 21, 25, 29, 33mm, chiều dài cán 18cm 3. Đặc tính, tính năng kỹ thuật: Dụng cụ khâu nối vòng, chiều cao ghim mở 5,2mm, chiều cao ghim đóng điều chỉnh 1,5-2,2mm, 4. Tiêu chuẩn chất lượng: CE, FDA, ISO13485 | Cái |  | 55 |  | Dụng cụ khâu cắt nối vòng ETHICON | Nypro Healthcare Baja Inc., Mexico | Mexico | Ethicon Endo-Surgery, LLC Mỹ | CDH21B, CDH25B, CDH29B, CDH33B | 9483950 |  |  | Công ty CP Dược phẩm TBYT Hà Nội | [9 empty] | 55
1480 | 23D1.AV122 | Dung dịch bảo vệ và hỗ trợ điều trị tổn thương da | 1. Chất liệu: chứa 100% silicon 2. Thông số kỹ thuật: 28ml 3. Đặc tính, tính năng kỹ thuật: Dung dịch askina xịt bảo vệ da phòng ngừa kích ứng, tổn thương 4. Tiêu chuẩn chất lượng: ISO, CE, CFS,…(hoặc tương đương) | Chai |  | 200 |  | Dung dịch bảo vệ và hỗ trợ điều trị tổn thương da 3M™ Cavilon™ No Sting Barrier Film 28ml | 3M Health Care | Mỹ | 3M Company- Mỹ | 3346E | [13 empty] | 100 |  | 0 |  |  | 0 |  |  | 100 | [8 empty] | 0 |  |  | 0
1481 | 23D2.BV482 | Dung dịch bôi trơn giảm ma sát cho mũi khoan bào mảng xơ vữa | 1. Chất liệu: Dầu ô liu, phospholipid lòng đỏ trứng, sodium deoxycholate, L-histidine, dinatri EDTA , sodium hydroxide, nước. 2. Đặc tính, tính năng kỹ thuật: Dung dịch dùng trong hệ thống máy bào mảng xơ vữa trong lòng mạch máu 3. Tiêu chuẩn chất lượng: ISO, FDA | Cái | 90189090 | 30 |  | Dầu bôi trơn- Hệ thống bào mảng xơ vữa Rotaglide™ Lubricant | FRESENIUS KABI AUSTRIA GMBH | Austria | Boston Scientific Corporation, USA | H7492354800160; H7492354800162 | [14 empty] | 30 | 0 |  |  | 0 |  |  | 0 | [8 empty] | 0 |  |  | 0
1482 | 23D1.AV123 | Dung dịch hỗ trợ phẫu thuật nhãn khoa BS | 1. Chất liệu: 2. Thông số kỹ thuật: mỗi mL dung dịch có chứa natri chloride (NaCl) 0,64%, kali chloride (KCl) 0,075%, canxi chloride dihydrate (CaCl2.2H2O) 0,048%, magie chloride hexahydrate (MgCl2.6H2O) 0,03%, natri acetate trihydrate (C2H3NaO2.3H2O) 0,39%, natri citrate dihydrate (C6H5Na3O7.2H2O) 0,17%, natri hydroxide và/hoặc acid hydrochloric (điều chỉnh pH), và nước pha tiêm. 3. Đặc tính, tính năng kỹ thuật: Là dung dịch muối sinh lý vô trùng. Về cơ bản, dung dịch tưới vô trùng BSS không phải là dung dịch đệm. Khả năng đệm acid = 0.0014 M/L/pH. Khả năng đệm base = 0.00019 M/L/pH 4. Tiêu chuẩn chất lượng: ISO | Bịch |  | 1900 |  | DD hỗ trợ PT nhãn khoa BSS 0017950061 | Alcon | Mỹ | Alcon Laboratories, Inc. - Mỹ | 0017950061 | [13 empty] | 1000 | 900 | 0 |  |  | 0 |  |  | 0 | [8 empty] | 0 |  |  | 0
1483 | 23D2.BV705 | Dung dịch làm sạch máy thận nhân tạo axit citric | 1. Chất liệu: Chất lỏng chứa: - Axit Citric 45%-55% - Axit lactic - Nước tinh khiết 3. Đặc tính, tính năng kỹ thuật: Làm sạch và khử khuẩn máy lọc thận nhân tạo - Loại bỏ các vi khuẩn hiệu quả ở nhiệt độ trên 80 độ C 4. Tiêu chuẩn chất lượng: ISO | Can | 38089400 | 700 |  | TSK-XD-II | Tianjin Taishikang Pharmaceutical Technology Co., Ltd. | Trung Quốc | Tianjin Taishikang Pharmaceutical Technology Co., Ltd. Trung Quốc | TSK-XD-II | [13 empty] | 400 |  | 0 |  |  | 0 | 200 |  | 100 | [8 empty] | 0 |  |  | 0
1484 | 23D1.AV2336 | Dung dịch nhuộm bao | 1. Chất liệu: Thuốc nhuộm bao Trypan Blue 0.06% 2. Thông số kỹ thuật: Lọ 1ml 3. Đặc tính, tính năng kỹ thuật: Dung dịch màu xanh chứa trong lọ thủy tinh, tiệt trùng 4. Tiêu chuẩn chất lượng: ISO | Lọ |  | 470 |  | Dung dịch nhuộm bao dùng trong nhãn khoa Blue Rhexis, 1ml | Contacare Ophthalmics & Diagnostics | Ấn Độ | Contacare Ophthalmics & Diagnostics, Ấn Độ | Trypan Blue Solution - Blue Rhexis | [13 empty] | 250 | 220 | 0 |  |  | 0 |  |  | 0 | [8 empty] | 0 |  |  | 0
1485 | 23D3.CV336 | Dung dịch rửa vết thương, 90ml, Suporan hoặc tương đương | 1. Chất liệu: HClO, H2O, NaCl, H2O2, O3, HO2, ∙OH, ClO2 2. Đặc tính, tính năng kỹ thuật: Dùng để rửa sạch vết thương bên ngoài da, rửa loại bỏ vi khuẩn, nấm và hỗ trợ phòng ngừa viêm, loét. - Diệt khuẩn, phá hủy màng Biofilm. - Điều hòa phản ứng viêm. - Cắt lọc mô hoại tử, xác bạch cầu, xác vi khuẩn. - Không đau xót, không độc mô mới. 3. Tiêu chuẩn chất lượng: ISO | Hộp |  | 2000 |  | SUPORAN | Công ty TNHH CZ Pharma | Việt Nam | Công ty TNHH CZ Pharma - Việt Nam |  | 95.000 | 97.000 | 100.000 | Công ty TNHH Dược Phẩm Nhất Nam | Công ty TNHH TM Dược Phẩm Khuyễn Khang | Công ty TNHH Levo Pharma | [7 empty] | 2000
1486 | 23D2.BV706 | Dung dịch sát khuẩn màng lọc thận nhân tạo | 1. Chất liệu: Peracetic acid: 4%, Hydrogen Peroxide: 26%, Acetic acid: 10% 2. Tiêu chuẩn chất lượng:ISO | Can | 38089490 | 150 |  | Procide | Ginyork Mfg. Co., Ltd. | Đài Loan | Ginyork Mfg. Co., Ltd. Đài Loan | Procide | [15 empty] | 0 |  |  | 0 |  |  | 100 | [7 empty] | 50 | 0 |  |  | 0
1487 | 23D1.AV2337 | Dung dịch sát khuẩn Povidin 10% | 1. Chất liệu: 10%w/v povidone iodine tương đương với 1% w/v iodine tự do 2. Thông số kỹ thuật: 10% 3. Đặc tính, tính năng kỹ thuật: Chai tròn 500ml,sử dụng trực tiếp không pha loãng, sát khuẩn da trong y tế(không dùng cho niêm mạc vết thương hở, diệt khuẩn sau một phút tiết xúc, tác dụng diệt 99.9% vi khuẩn S.Aureus, P.aeruginosa, S.flexneri, C.albicans, M.tuberculosis, Bacillus subtilis. Có phiểu kiểm định thành phần của cơ quan chức năng, phiếu khảo nghiệm viện vệ sinh dịch tễ trung ương. 4. Tiêu chuẩn chất lượng: ISO | Chai |  | 1630 |  | Dung dịch sát khuẩn da APM Povidone (Chai 500ml) | An Phú | Việt Nam | Việt Nam | Không có | [15 empty] | 80 |  |  | 0 |  |  | 360 | [5 empty] | 1000 |  |  | 130 |  | 20 | 40
1488 | 23D1.AV791 | Dung dịch xịt phòng ngừa loét do tì đè 20ml | 1. Chất liệu: 2. Thông số kỹ thuật: 20ml 3. Đặc tính, tính năng kỹ thuật: Glycerid có độ oxy hóa cao của các acid béo cần thiết (a.linoleic 60%) Vitamin E + Hương hạt hồi. 4. Tiêu chuẩn chất lượng: ISO | Chai |  | 1200 |  | Sanyrene 20ml | Laboratoires Urgo | Pháp | Laboratoires Urgo - Pháp | Sanyrene | [13 empty] | 1000 |  | 0 |  |  | 0 |  |  | 200 | [8 empty] | 0 |  |  | 0
1489 | 23D3.CV398 | Dụng phụ phẫu thuật cắt trĩ theo phương pháp longo sử dụng một lần, Disposable Hemorrhoid Stapler hoặc tương đương | 1. Chất liệu: Ghim titan 2. Thông số kỹ thuật: Chiều cao ghim: 3,8 mm, đường kính ghim 0,28mm. Đường kính ngoài: 34mm. Đường kính dao cắt: 24,2mm mm 3. Đặc tính, tính năng kỹ thuật: Số lượng ghim hợp lý được phân bổ thàng 2 vòng làm giảm chảy máu sau phẫu thuật. Độ dập ép mô: 0,75-1,4 mm, thể tích hộp đạn 8,6mm có thể chứa được nhiều mô. 4. Tiêu chuẩn chất lượng: ISO | Cái |  | 53 |  | Disposable hemorrhoid stapler | Jiangsu Rip Medical Instrument Technology Co., Ltd | Trung Quốc | Jiangsu Rip Medical Instrument Technology Co., Ltd - Trung Quốc | RYHS-34/32 | 2980000 | 3120000 | 3080000 | Công ty TNHH thiết bị y tế Hoàng Phúc | Công ty TNHH kỹ thuật và Thiết bị y tế Huy Phát | Công ty TNHH thiết bị kỹ thuật Y Sinh | [15 empty] | 50 |  |  |  | 3
1490 | 23D3.CV570 | EvermaxTM Hệ thống khung giá đỡ động mạch vành phủ thuốc Everolimus | 1. Chất liệu: Stent chất liệu L605 Cobalt Chromium phủ thuốc Everolimus dày 1.20 μm/mm² - Lớp phủ Polymer sinh học dày 3.0 μm 2. Thông số kỹ thuật: Độ dày thành stent 65μm - Thiết kế 6 đỉnh đối với stent cỡ từ 2.0 - 3.0mm, 8 đỉnh đối với stent cỡ từ 3.5 - 4.5mm - Khả năng giãn nở sau khi bung stent lên tới 3.75mm đối với stent cỡ từ 2.0 - 3.0mm; 5.75mm đối với stent cỡ từ 3.5 - 4.5mm - Đường kính: 2.25mm, 2.50mm, 2.75mm, 3.0mm, 3.5mm, 3.75mm, 4.0mm, 4.5mm; chiều dài: 8mm, 12mm, 16mm, 20mm, 24mm, 28mm, 32mm, 36mm, 40mm, 44mm, 48mm, 50mm, 52mm - Đường kính ngoài thân ống thông đầu xa: 2.70Fr, đầu gần: 1.95Fr - Chiều dài Catheter: 140cm 3. Đặc tính, tính năng kỹ thuật: Tương thích ống thông dẫn đường 5F (0.056" /1.4mm) 4. Tiêu chuẩn chất lượng: ISO | Cái |  | 30 |  | EvermaxTM Hệ thống khung giá đỡ động mạch vành phủ thuốc Everolimus | Nano Therapeutics PVT LTD | Ấn Độ | Nano Therapeutics PVT LTD, Ấn Độ | EMxxxxx | 30000000 | 31500000 | 33000000 | Công ty CP Đầu tư phát triển TMT Việt Nam | Công ty TNHH Thương mại và Dịch vụ Việt Thắng | Công ty CP Thiết bị y tế TMV | [8 empty] | 30
1491 | 23D3.CV906 | Flared PVC 0.51 mm Orange/Yellow Pump Tubing |  | Cái |  | 1 | [36 empty] | 1
1492 | 23D1.AV792 | Foam ( băng xốp) dán vết thương tiết dịch cỡ 10cm x11cm | 1. Chất liệu: Màng film Polyurethane; lớp dính Silicon 2. Thông số kỹ thuật: 10x11 cm 3. Đặc tính, tính năng kỹ thuật: Foam (băng xốp) dán vết thương tiết dịch. Cấu tạo: 3 lớp. Gồm: màng film Polyurethane bán thấm ngăn chặn các loại vi khuẩn, vi rút từ bên ngoài (lớn hơn 25nm); lớp foam giúp thấm hút và giữ lại dịch tiết; lớp dính Silicon mềm toàn phần 100% tinh khiết với công nghệ Safetac. 4. Tiêu chuẩn chất lượng: ISO, CE,...(hoặc tương đương) | Miếng |  | 2200 |  | Băng dính Tegaderm Foam 10cm x 11cm | 3M Deutschland GmbH | Đức | 3M Company- Mỹ | 90611 | [13 empty] | 2000 |  | 0 |  |  | 0 |  |  | 0 |  |  | 200 | [5 empty] | 0 |  |  | 0
1493 | 23D1.AV793 | Foam ( băng xốp) dán vết thương tiết dịch cỡ 19cm x 22,2cm | 1. Chất liệu: Màng film Polyurethane; lớp dính Silicon 2. Thông số kỹ thuật: 19cm x 22,2cm 3. Đặc tính, tính năng kỹ thuật: Foam (băng xốp) dán vết thương tiết dịch. Cấu tạo: 3 lớp. Gồm: màng film Polyurethane bán thấm ngăn chặn các loại vi khuẩn, vi rút từ bên ngoài (lớn hơn 25nm); lớp foam giúp thấm hút và giữ lại dịch tiết; lớp dính Silicon mềm toàn phần 100% tinh khiết với công nghệ Safetac. 4. Tiêu chuẩn chất lượng: ISO, CE,...(hoặc tương đương) | Miếng |  | 200 |  | Băng dính Tegaderm Foam, 19cm x 22,2cm | 3M Deutschland GmbH | Đức | 3M Company- Mỹ | 90616 | [15 empty] | 0 |  |  | 0 |  |  | 0 |  |  | 200 | [5 empty] | 0 |  |  | 0
1494 | 23D1.AV2339 | Fuji 9 | 1. Chất liệu: 2. Thông số kỹ thuật: Hộp(15g bột +8g nước) 3. Đặc tính, tính năng kỹ thuật: Tăng cường phóng thích Fluoride,vật liệu trám glass ionomer cản quang dành cho răng 4. Tiêu chuẩn chất lượng: ISO | Hộp |  | 132 |  | Fuji 9 | GC | Nhật | GC, Nhật | GC Fuji IX | [15 empty] | 0 | 60 |  | 0 |  | 5 | 6 |  | 15 |  | 2 |  | 20 | 4 |  | 0 |  |  | 20
1495 | 23D1.AV1 | Gạc alginate 10cm x 10cm | 1. Thông số kỹ thuật: 10cm x 10cm 2. Đặc tính, tính năng kỹ thuật: Gạc vô khuẩn , siêu thấm hút, cấu tạo từ sợi alginate de calcium, tạo gel trong môi trường ẩm 3. Tiêu chuẩn chất lượng: ISO | Miếng |  | 1150 |  | Urgosorb 10cm x 10cm | Laboratoires Urgo | Pháp | Laboratoires Urgo - Pháp | Urgosorb Pad | [13 empty] | 100 |  | 0 |  |  | 0 |  |  | 0 |  |  | 1000 |  |  |  | 50 |  | 0 |  |  | 0
1496 | 23D1.AV2341 | Gạc Alginate kích thước 10cmx10cm | 1. Chất liệu: Gạc RenoCare Alginate (Calcium Alginate) là miếng gạc thấm hút cấu tạo từ sợi alginate ưa nước có nguồn gốc từ rong biển 2. Thông số kỹ thuật: kích thước 10cmx10cm 3. Đặc tính, tính năng kỹ thuật: Miếng gạc hấp thụ nhanh lượng lớn dịch tiết ra và chuyển thành lớp gel mềm, cung cấp môi trường làm lành vết thương với độ ẩm tối ưu. Hấp thu dịch (g/100cm2) là 69.76 trong 30 phút, và 75.87 trong 24 giờ. Miếng gạc không dính, có thể lưu tới 7 ngà 4. Tiêu chuẩn chất lượng: ISO, CE, GMP. Kích thước 10 x 10 cm | Miếng |  | 50 |  | Gạc Alginate kích thước 10x10cm | T & L Co., Ltd | Hàn Quốc | T&L - Hàn Quốc | AL14EN03 | [15 empty] | 0 |  |  | 0 |  |  | 0 |  |  |  | 50 |  |  |  |  | 0 |  |  | 0
1497 | 23D1.AV796 | Gạc cầm máu tự tiêu có tính kháng khuẩn, 10x20 cm | 1. Chất liệu: được dệt từ cellulose tái hấp thụ (oxidized non- regenerated cellulose), nguồn gốc thực vật 2. Thông số kỹ thuật: kích thước 10 x 20 cm. 3. Đặc tính, tính năng kỹ thuật: -Vật liệu tự tiêu dạng gạc tiệt trùng kỹ thuật xâm kim - Hiệu quả cầm máu nhanh tối đa 1.5 phút - Thời gian hấp thụ từ 4-14 ngày - Có tính kháng khuẩn cao kháng được 36 chủng bao gồm các chủng vi khuẩn kháng sinh MRSA, PRSP, VRE, MRSE - Độ pH từ 2.2 - 4.5 - Tiệt trùng bằng tia gamma (y): 18-32 kGy - Độ căng sản phẩm theo chiều dọc khi ướt là 81,74 gram. Khi khô là 50,38 gram 4. Tiêu chuẩn chất lượng: ISO | Miếng |  | 190 |  | Gạc cầm máu tự tiêu OKCEL H-T 10x20 cm | Synthesia, A.S | Séc | Synthesia, A.S / Séc | H-T 540 | [15 empty] | 0 |  |  | 0 | 40 | 100 | 0 | [7 empty] | 50 | 0 |  |  | 0
1498 | 23D1.AV794 | Gạc cotton hút nước cỡ 3.5 x 75cm x 8 lớp | 1. Chất liệu: Nguyên liệu gạc hút nước 100% cotton. Được tẩy trắng bằng oxy già, không có độc tố 2. Thông số kỹ thuật: 3,5cm x 75cm x 8 lớp 3. Đặc tính, tính năng kỹ thuật: - Khả năng hút nước: Trung bình 1 gam gạc giữ được từ 5 gam nước trở lên; - Độ acid và độ kiềm: Đạt trung tính; - Không có tinh bột hoặc Dextrin; - Tốc độ hút nước < 5s - Có sợi cản quang Đóng gói: 3 cái/gói, trong túi giấy dùng trong y tế đã tiệt trùng bằng khí EO-Gas hoặc tương đương 4. Tiêu chuẩn chất lượng: Đạt tiêu chuẩn Dược diển Việt Nam IV. Sản xuất đạt tiêu chuẩn FDA. | Cái |  | 6000 |  | Meche Phẫu thuật 3.5 x 75cm x 8 lớp, CQVT (3 cái/gói) (Danameco, VN) | Danameco | Việt Nam | Danameco - Việt Nam | GME19WS003 | [13 empty] | 3000 |  | 0 |  |  | 0 |  |  | 1000 | [7 empty] | 2000 | 0 |  |  | 0
1499 | 23D1.AV1788 | Gạc dẫn lưu cản quang tiệt trùng loại không thấm nước cỡ 2cm x 30cm x 6 lớp | 1. Chất liệu: Polyester và Rayon hoặc Polyester và Viscose (hoặc hợp chất tương tự) 2. Thông số kỹ thuật: 2cm x 30cm x 6 lớp 3. Đặc tính, tính năng kỹ thuật: Gạc dẫn lưu làm từ vải không dệt ngấm, được tiệt trùng bằng khí EO, có sợi cản quang 4. Tiêu chuẩn chất lượng: 9001:2015; ISO 13485:2016 | Miếng |  | 94300 |  | Gạc dẫn lưu 2cm x 30cm x 6 lớp (vải không dệt, có cản quang, tiệt trùng) | Châu Ngọc Thạch | Việt Nam | Châu Ngọc Thạch/ Việt Nam | 1388PA | [13 empty] | 40000 | 30000 | 0 |  |  | 0 | 5300 | 3000 | 10000 |  | 2000 | [5 empty] | 4000 | 0 |  |  | 0
1500 | 23D1.AV1792 | Gạc dẫn lưu tiệt trùng cản quang 5cm x 80cm x 4 lớp | 1. Chất liệu: dệt từ sợi cotton 100% 2. Thông số kỹ thuật: 5cm x 80cm x 4 lớp 3. Đặc tính, tính năng kỹ thuật: Có chỉ số sợi dọc và ngang là 32/1, được tiệt trùng bằng khí EO, có sợi cản quang. 4. Tiêu chuẩn chất lượng: 9001:2015; ISO 13485:2016 | Miếng |  | 9600 |  | Gạc dẫn lưu 5cm x 80cm x 4 lớp (có cản quang, tiệt trùng) | Châu Ngọc Thạch | Việt Nam | Châu Ngọc Thạch/ Việt Nam | 520PA | [15 empty] | 0 |  |  | 0 |  | 4000 | 1600 | [7 empty] | 4000 | 0 |  |  | 0
1501 | 23D1.AV1789 | Gạc dẫn lưu tiệt trùng hút nước 1cm x 200cm x 4 lớp | 1. Chất liệu: gạc không dệt hút nước và có độ thấm hút rất cao. 2. Thông số kỹ thuật: Kích thước: 1cm x 200cm x 4 lớp 3. Đặc tính, tính năng kỹ thuật: - Khả năng hút nước: Trung bình 1 gam gạc giữ được từ 5 gam nước trở lên; - Độ acid và độ kiềm: Đạt trung tính; - Tốc độ hút nước < 5s - Không có tinh bột và Dextrin; - Có sợi cản quang Đóng gói: 1 cái/gói trong túi giấy dùng trong y tế đã tiệt trùng bằng khí EO-Gas hoặc tương đương 4. Tiêu chuẩn chất lượng: ISO 9001:2015; ISO 13485:2017 | Cuộn |  | 35600 |  | Gạc dẫn lưu 1 x 200cm x 4 lớp, VT (1 cái/gói - 5 cái/gói) (Danameco, VN) | Danameco | Việt Nam | Danameco - Việt Nam | GKD05WV01V | [13 empty] | 5000 | 20000 | 0 | 1300 |  | 0 |  | 5000 | 2000 |  | 200 |  |  | 1000 | 100 |  | 1000 | 0 |  |  | 0
1502 | 23D1.AV1791 | Gạc dẫn lưu tiệt trùng loại cotton hút nước cỡ 2cmx30cmx 6 lớp | 1. Chất liệu: gạc hút nước 100% cotton. Được tẩy trắng bằng oxy già, không có độc tố. 2. Thông số kỹ thuật: Kích thước: 2cm x 30cm x 6 lớp 3. Đặc tính, tính năng kỹ thuật: - Khả năng hút nước: Trung bình 1 gam gạc giữ được từ 5 gam nước trở lên; - Độ ẩm: <8%; - Độ acid và độ kiềm: Đạt trung tính; - Không có tinh bột hoặc Dextrin; - Các chất tan trong nước: 0,5% ; - Mật độ sợi : ngang 7-9 sợi, dọc 9-11 sợi; (18x26 sợi/inch) - Trọng lượng: 23g/m2. - Có sợi cản quang Đóng gói: 5 cái/gói trong túi giấy dùng trong y tế đã tiệt trùng bằng khí EO-Gas hoặc tương đương 4. Tiêu chuẩn chất lượng: ISO 9001:2015; ISO 13485:2017 | Miếng |  | 39100 |  | Meche Phẫu thuật 2 x 30cm x 6 lớp, CQVT (5 cái/gói) (Danameco, VN) | Danameco | Việt Nam | Danameco - Việt Nam | GME06WS005 | [15 empty] | 0 |  |  | 0 | 5000 | 20000 | 12000 |  |  |  | 500 |  | 600 |  | 1000 | 0 |  |  | 0
1503 | 23D1.AV1797 | Gạc gắn với băng dính loại ép sọ não tiệt trùng cản quang cỡ 2cm x 8cm x 4 lớp | 1. Chất liệu: Gạc ép sọ não làm từ vải không dệt ngấm, thành phần nguyên liệu là Polyester và Rayon hoặc Polyester và Viscose (hoặc hợp chất tương tự) 2. Thông số kỹ thuật: 2cm x 8cm x 4 lớp 3. Đặc tính, tính năng kỹ thuật: được tiệt trùng bằng khí EO 4. Tiêu chuẩn chất lượng: Đạt tiêu chuẩn 9001:2015; ISO 13485:2016 | Miếng |  | 35430 |  | Gạc ép sọ não 2cm x 8cm x 4 lớp (vải không dệt, có cản quang, tiệt trùng) | Châu Ngọc Thạch | Việt Nam | Châu Ngọc Thạch/ Việt Nam | 2168PA | [13 empty] | 30000 |  | 0 | 2000 |  | 0 | 430 | 3000 | 0 | [8 empty] | 0 |  |  | 0
1504 | 23D2.AV12 | Gạc gắn với băng dính vô khuẩn cỡ 150mm x 80mm | 1. Chất liệu: vải không dệt, miếng gạc hút dịch có lớp polyseter chống dính 2. Thông số kỹ thuật:150mm x 80mm 3. Đặc tính, tính năng kỹ thuật: có độ dính tốt 4. Tiêu chuẩn chất lượng: ISO | Miếng | 3005 | 2700 |  | Băng keo có gạc vô trùng 150mm x 80mm | Eurofarm S.p.A | Ý | Eurofarm S.p.A, Ý | Euromed 150mm x 80mm | [15 empty] | 0 | 2200 |  | 0 |  | 500 | 0 | [8 empty] | 0 |  |  | 0
1505 | 23D2.AV14 | Gạc gắn với băng dính vô khuẩn cỡ 200mm x 100mm | 1. Chất liệu: vải không dệt, miếng gạc hút dịch có lớp polyseter chống dính 2. Thông số kỹ thuật: 200mm x 100mm 3. Đặc tính, tính năng kỹ thuật: có độ dính tốt 4. Tiêu chuẩn chất lượng: ISO | Miếng | 3005 | 500 |  | Băng keo có gạc vô trùng 200mm x 100mm | Eurofarm S.p.A | Ý | Eurofarm S.p.A, Ý | Euromed 200mm x 100mm | [15 empty] | 0 |  |  | 0 |  | 500 | 0 | [8 empty] | 0 |  |  | 0
1506 | 23D2.AV16 | Gạc gắn với băng dính vô khuẩn cỡ 250mm x 100mm | 1. Chất liệu: vải không dệt, miếng gạc hút dịch có lớp polyseter chống dính 2. Thông số kỹ thuật: 250mm x 100mm 3. Đặc tính, tính năng kỹ thuật: có độ dính tốt 4. Tiêu chuẩn chất lượng: ISO | Miếng | 3005 | 30500 |  | Băng keo có gạc vô trùng 250mm x 100mm | Eurofarm S.p.A | Ý | Eurofarm S.p.A, Ý | Euromed 250mm x 100mm | [13 empty] | 30000 |  | 0 |  |  | 0 |  | 500 | 0 | [8 empty] | 0 |  |  | 0
1507 | 23D2.AV18 | Gạc gắn với băng dính vô khuẩn cỡ 50mm x 70mm | 1. Chất liệu: vải không dệt, miếng gạc hút dịch có lớp polyseter chống dính 2. Thông số kỹ thuật: 50mm x 70mm 3. Đặc tính, tính năng kỹ thuật: có độ dính tốt 4. Tiêu chuẩn chất lượng: ISO | Miếng | 3005 | 22500 |  | Băng keo có gạc vô trùng 70mm x 50mm | Eurofarm S.p.A | Ý | Eurofarm S.p.A, Ý | Euromed 50mm x 70mm | [15 empty] | 0 | 20000 |  | 0 |  | 500 | 2000 | [8 empty] | 0 |  |  | 0
1508 | 23D1.AV279 | Gạc gắn với băng dính vô khuẩn loại sợi Polyesster không đan dệt 50mm x 70mm | 1. Chất liệu: Sợi polyester nền không đan dệt, co giãn, keo acrylic, 2. Thông số kỹ thuật: miếng gạc thấm hút kích thước 35x28 mm phủ lớp chống dính HDPE 3. Đặc tính, tính năng kỹ thuật: khả năng thấm hút ≥ 480 g/m2, tiệt trùng bằng ethylene oxide. 4. Tiêu chuẩn chất lượng: ISO | Miếng |  | 54900 |  | Urgosterile 50mm x 70mm | Zhende Medical Co., Ltd | Trung Quốc | Laboratoire Sylamed - Pháp | Urgosterile | [13 empty] | 40000 | 6000 | 0 |  |  | 0 | 6000 |  | 0 |  | 200 |  | 600 | 2000 |  | 100 |  | 0 |  |  | 0
1509 | 23D1.AV1638 | Gạc gắn với băng dính vô khuẩn vải không dệt, có gạc, size 53x70mm | 1. Chất liệu: vải không dệt, có gạc chất liệu băng vải sợi Polyester không đan dệt, keo Acrylic. 2. Thông số kỹ thuật: kích thước 53x70mm 3. Đặc tính, tính năng kỹ thuật: Băng dính vô trùngliệu băng vải sợi Polyester không đan dệt, keo Acrylic, gạc phủ lớp lưới polyethylene. Tiệt trùng bằng Ethylene Oxyd. 4. Tiêu chuẩn chất lượng: ISO 13485, ISO 9001, GMP FDA | Miếng |  | 2750 |  | Băng dính vô trùng vải không dệt, có gạc DECOMED size 53x70 mm | USM Healthcare | Việt Nam | USM Healthcare/ Việt Nam | DEC-NWDP5370 | [15 empty] | 0 |  |  | 0 |  |  | 2000 |  |  |  | 750 |  |  |  |  | 0 |  |  | 0
1510 | 23D2.BV531 | Gạc hút dịch có tẫm Ag cỡ 10x10 cm | 1. Chất liệu: 60% CMC, 40% Tencel/ Lyocell, 1,2% nano Bạc 2. Thông số kỹ thuật: 10 x 10cm 3. Đặc tính, tính năng kỹ thuật: Hút dịch vết thương thằng đứng tạo thạch, bảo vệ bờ vết thương. Gạc tiêu diệt vi trùng phổ rộng, làm sạch vết thương. 4. Tiêu chuẩn chất lượng: ISO | Cái | 30059020 | 100 |  | Gạc hút dịch Suprasorb Liquacel Ag 10x10 cm, FV000247 | Speciality Fibres And Materials Ltd/ | Vương Quốc Anh | Speciality Fibres And Materials Ltd/Vương Quốc Anh | FV000247 | [15 empty] | 0 |  |  | 0 |  |  | 0 |  |  |  |  | 100 |  |  |  | 0 |  |  | 0
1511 | 23D1.AV2342 | Gạc hút nước 0.8m | 1. Chất liệu: 2. Thông số kỹ thuật: Gạc khổ 0.8 3. Đặc tính, tính năng kỹ thuật: Gạc y tế có độ thấm hút tốt 4. Tiêu chuẩn chất lượng: FDA | Mét |  | 505600 |  | Gạc y tế khổ 0,8m | Bông Bạch Tuyết | Việt Nam | Bông Bạch Tuyết | 12702 | [13 empty] | 40000 | 60000 | 0 |  |  | 0 | 48000 | 250000 | 1600 | 5000 | 25000 | 1000 |  | 10000 | 25000 |  | 40000 | 0 |  |  | 0
1512 | 23D1.AV125 | Gạc Lipido-colloid với công nghệ TLC-NOSF cỡ 10x10cm | 1. Chất liệu: mắt lưới Polyester, tẩm NOSF (0.81 – 1.29 mg/cm2) 2. Thông số kỹ thuật: Kích thước 10cm x 10cm 3. Đặc tính, tính năng kỹ thuật: Gạc lưới TLC-NOSF không dính, thay băng không đau, tẩm NOSF ức chế MMPs dư thừa và khôi phục tái phân bổ mạch máu, vô khuẩn, lưu băng tối đa 7 ngày 4. Tiêu chuẩn chất lượng: CE | Miếng |  | 1000 |  | Urgostart Contact 10cm x 10cm | Laboratoires Urgo | Pháp | Laboratoires Urgo - Pháp | Urgostart Contact | [13 empty] | 1000 |  | 0 |  |  | 0 |  |  | 0 | [8 empty] | 0 |  |  | 0
1513 | 23D1.AV1944 | Gạc loại đắp vết thương vô trùng cỡ 9cm x 25cm | 1. Chất liệu: vải (30R/70T) và miếng hấp phụ 30% vải tổng hợp terylene/ 70% viscose; 2. Đặc tính, tính năng kỹ thuật: Tiệt trùng bằng EO. 3. Tiêu chuẩn chất lượng: ISO | Miếng |  | 9400 |  | BĂNG GẠC ĐẮP VẾT THƯƠNG VÔ TRÙNG STERILE WOUND DRESSING 9cmx25cm T/24H/50miếng | Ningbo Yingmed Medical Instrument Co., Ltd | Trung Quốc | Ningbo Yingmed Medical Instrument Co., Ltd, Trung Quốc | YM-F036 | [15 empty] | 0 | 2000 |  | 0 |  |  | 2000 |  | 400 | 2000 | 1000 | 2000 |  |  |  | 0 |  |  | 0
1514 | 23D1.AV124 | Gạc lưới Lipido - Colloid có bạc sulphat, TLC-Ag 15cm x20cm | 1. Chất liệu: Gạc lưới lipido-colloid, Polyester, TLC-Ag, bạc sulphat 0.5 +/- 0.12mg/cm2 2. Thông số kỹ thuật: Kích thước 15cm x 20cm 3. Đặc tính, tính năng kỹ thuật: vô trùng, tạo gel khi tiếp xúc với vết thương, thay băng không đau 4. Tiêu chuẩn chất lượng: CE | Miếng |  | 2000 |  | Urgotul Ag/Silver 15cm x 20cm | Laboratoires Urgo | Pháp | Laboratoires Urgo - Pháp | Urgotul Ag/Silver | [13 empty] | 2000 |  | 0 |  |  | 0 |  |  | 0 | [8 empty] | 0 |  |  | 0
1515 | 23D1.AV797 | Gạc lưới lipido colloid có bạc sulphat 10x12cm | 1. Chất liệu: Gạc lưới lipido-colloid, Polyester, TLC-Ag, bạc sulphat 0.5 +/- 0.12mg/cm2 2. Thông số kỹ thuật: Kích thước 10cm x 12cm 3. Đặc tính, tính năng kỹ thuật: vô trùng, tạo gel khi tiếp xúc với vết thương, thay băng không đau 4. Tiêu chuẩn chất lượng: CE | Miếng |  | 2820 |  | Urgotul Ag/Silver 10cm x 12cm | Laboratoires Urgo | Pháp | Laboratoires Urgo - Pháp | Urgotul Ag/Silver | [13 empty] | 2500 |  | 0 |  |  | 0 |  |  | 0 |  |  |  | 320 |  |  |  |  | 0 |  |  | 0
1516 | 23D1.AV126 | Gạc lưới lipido-colloid, 10x10cm,và có khả năng co giãn | 1. Chất liệu: Polyester + Vaseline 2. Thông số kỹ thuật: Kích thước 10cm x 10cm 3. Đặc tính, tính năng kỹ thuật: Gạc lưới Lipido-Colloid mắt lưới nhỏ 0,5mm2, vô khuẩn. Có khả năng co giãn 4. Tiêu chuẩn chất lượng: ISO | Miếng |  | 9400 |  | Urgotul 10cm x 10cm | Laboratoires Urgo | Pháp | Laboratoires Urgo - Pháp | Urgotul Flexible | [13 empty] | 6000 |  | 0 | 1000 | 100 | 0 |  | 100 | 1500 |  |  | 500 | 200 |  |  |  |  | 0 |  |  | 0
1517 | 23D1.AV127 | Gạc lưới lipido-colloid, 15x20cm,và có khả năng co giãn | 1. Chất liệu: Polyester + Vaseline 2. Thông số kỹ thuật: Kích thước 15cm x 20cm 3. Đặc tính, tính năng kỹ thuật: Gạc lưới Lipido-Colloid mắt lưới nhỏ 0,5mm2, vô khuẩn. Có khả năng co giãn 4. Tiêu chuẩn chất lượng: ISO | Miếng |  | 3700 |  | Urgotul 15cm x 20cm | Laboratoires Urgo | Pháp | Laboratoires Urgo - Pháp | Urgotul Flexible | [13 empty] | 1000 |  | 0 | 1000 | 100 | 0 |  | 100 | 1000 |  |  | 500 | [5 empty] | 0 |  |  | 0
1518 | 23D2.BV708 | Gạc mét | 1. Chất liệu: Cotton 100%. 2. Thông số kỹ thuật: Trọng lượng: 23g/m2 ± 0,5. - Mật độ sợi : ngang 18 sợi/inch, dọc 26 sợi/inch; - Tri số sợi: 40/40 - Khả năng hút nước: Trung bình 1 gam gạc giữ được từ 5 gam nước trở lên; - Tốc độ hút nước < 5 giây - Độ ẩm: <8%; - Các chất tan trong nước: 0,5% ; 3. Đặc tính, tính năng kỹ thuật: Độ acid và độ kiềm: Đạt trung tính; Không có tinh bột hoặc Dextrin; 4. Tiêu chuẩn chất lượng: FDA | Mét | 3005.90.20 | 174650 |  | Gạc hút nước 18 x 26, khổ 0.8m, KVT (2 mét/lớp - 100 mét/cuộn) (Danameco, VN) | Danameco | Việt Nam | Danameco, Việt Nam | GHN01WK02C | [14 empty] | 60000 | 0 |  |  | 50 | 20000 |  | 1600 |  | 20000 |  |  | 8000 | 5000 |  | 60000 | 0 |  |  | 0
1519 | 23D1.AV1805 | Gạc phẫu thuật 10cm x 10cm x 4 lớp vô trùng (10 cái/gói) | 1. Chất liệu: Gạc y tế được dệt từ sợi cotton 100% 2. Thông số kỹ thuật: Kích thước: 10cm x 10cm x 4 lớp 3. Đặc tính, tính năng kỹ thuật: Gạc y tế có chỉ số sợi dọc 32s/1 và chỉ số sợi ngang 32s/1; không được ẩm ướt, sợi chắc, mịn, không mùi; màu trắng tự nhiên, không dùng chất tạo màu trắng; Trọng lượng: 32gam/1m²± 5%. Tốc độ hút nước ≤ 10s. Đã tiệt trùng bằng khí EO. Đóng gói: 10 miếng/gói 4. Tiêu chuẩn chất lượng: FDA | Cái |  | 70000 |  | Gạc phẫu thuật 10x10x4L VT | Memco | Việt Nam | Memco, Việt Nam | GPT | [14 empty] | 20000 | 50000 |  |  | 0 |  |  | 0 | [8 empty] | 0 |  |  | 0
1520 | 23D1.AV1815 | Gạc phẫu thuật 10cm x 10cm x 8 lớp vô trùng (10 cái/gói) | 1. Chất liệu: Gạc y tế được dệt từ sợi cotton 100% 2. Thông số kỹ thuật: 10cm x 10cm x 8 lớp 3. Đặc tính, tính năng kỹ thuật: Gạc y tế có chỉ số sợi dọc 32s/1 và chỉ số sợi ngang 32s/1. không được ẩm ướt, sợi chắc, mịn. không mùi (không có mùi mốc hoặc mùi khác lạ, hoàn toàn trắng, màu trắng tự nhiên, không dùng chất tạo màu trắng, chỉ có sợi bông, không tạp chất, không có loại sợi nào khác, đã tiệt trùng bằng khí EO. 4. Tiêu chuẩn chất lượng: FDA | Cái |  | 207000 |  | Gạc phẫu thuật 10x10x8L VT | Memco | Việt Nam | Memco, Việt Nam | GPT | [13 empty] | 200000 |  | 5000 | 2000 |  | 0 |  |  | 0 | [8 empty] | 0 |  |  | 0
1521 | 23D1.AV1799 | Gạc phẫu thuật 40cm x 30cm x 8 lớp | 1. Chất liệu: Gạc được dệt từ sợi 100% cotton 2. Thông số kỹ thuật: Gạc phẫu thuật 40x30x8lớp 3. Đặc tính, tính năng kỹ thuật: Mật độ 19x20 sợi/inch. Tri số sợi CD 32/1. Trọng lượng 25.5 grams/m2. Được tẩy trắng bằng oxy già, không có độc tố. Sợi cản quang được dệt trực tiếp trên bề mặt gạc. Tiệt trùng bằng khí EO.Gas. 4. Tiêu chuẩn chất lượng: FDA | Miếng |  | 648700 |  | Gạc phẫu thuật 40cm x 30cm x 8 lớp | Công ty TNHH Đầu Tư và Thương Mại An Lành | Việt Nam | Công ty TNHH Đầu Tư và Thương Mại An Lành - Việt Nam | 40cm x 30cm x 8 lớp | [13 empty] | 320000 |  | 5000 | 0 |  | 0 | 80000 | 200000 | 30000 | 500 | 6000 |  |  |  | 1200 | 2000 | 4000 | 0 |  |  | 0
1522 | 23D1.AV1816 | Gạc phẫu thuật 5cm x 6,5cm x 12lớp, tiệt trùng | 1. Chất liệu: dệt từ sợi 100% cotton 2. Thông số kỹ thuật: 5cm x 6,5cm x 12lớp 3. Đặc tính, tính năng kỹ thuật: Gạc phẫu thuật không ẩm ướt, sợi chắc, mịn, không mùi, màu trắng đồng nhất, không có độc tố. Chỉ số sợi dọc 32s/1 và chỉ số sợi ngang 32s/1. Trọng lượng: 32g/m2 (± 5%) hoặc theo đơn hàng. Tốc độ hút nước ≤10s. Tiệt trùng bằng khí EO 4. Tiêu chuẩn chất lượng: FDA | Miếng |  | 1352080 |  | Gạc phẫu thuật 5cm x 6,5cm x 12 lớp, tiệt trùng | Công ty TNHH Thiết Bị Y Tế Damedco | Việt Nam | Công ty TNHH Thiết Bị Y Tế Damedco, Việt Nam | Không cản quang, vô trùng | [13 empty] | 200000 |  | 105000 | 1005000 |  | 0 |  |  | 0 | [6 empty] | 40000 | 2000 | 80 |  |  | 0
1523 | 23D1.AV795 | Gạc phẫu thuật 6cm x 10cm x 8 lớp | 1. Chất liệu: Gạc được dệt từ sợi 100% cotton 2. Thông số kỹ thuật: 6cm x 10cm x 8 lớp 3. Đặc tính, tính năng kỹ thuật: Mật độ 19x20 sợi/inch. Tri số sợi CD 32/1. Trọng lượng 25.5 grams/m2. Được tẩy trắng bằng oxy già, không có độc tố 4. Tiêu chuẩn chất lượng: Đạt tiêu chuẩn Dược điển Việt Nam III. Sản xuất đạt tiêu chuẩn của GMP, FDA | Cái |  | 74200 |  | Gạc 6cm x 10cm x 8 lớp | Công ty TNHH Đầu Tư và Thương Mại An Lành | Việt Nam | Công ty TNHH Đầu Tư và Thương Mại An Lành - Việt Nam | 6cm x 10cm x 8 lớp | [15 empty] | 0 |  |  | 1200 |  | 70000 | 0 |  |  | 1000 |  |  |  |  | 2000 | 0 |  |  | 0
1524 | 23D1.AV1812 | Gạc phẫu thuật 6cm x 10cm x 8 lớp vô trùng | 1. Chất liệu: Gạc y tế được dệt từ sợi cotton 100% 2. Thông số kỹ thuật: 6cm x 10cm x 8 lớp 3. Đặc tính, tính năng kỹ thuật: có chỉ số sợi dọc 32s/1 và chỉ số sợi ngang 32s/1; không được ẩm ướt, sợi chắc, mịn, không mùi; màu trắng tự nhiên, không dùng chất tạo màu trắng; Trọng lượng: 32gam/1m²± 5%. Tốc độ hút nước ≤ 10s. Đóng gói: 100 miếng/gói 4. Tiêu chuẩn chất lượng: FDA | Miếng |  | 40000 |  | Gạc y tế 6cm x 10cm x 8 lớp | Công ty TNHH Đầu Tư và Thương Mại An Lành | Việt Nam | Công ty TNHH Đầu Tư và Thương Mại An Lành - Việt Nam | 6cm x 10cm x 8 lớp | [15 empty] | 0 |  | 20000 | 0 |  | 20000 | 0 | [8 empty] | 0 |  |  | 0
1525 | 23D1.AV1785 | Gạc phẫu thuật 7cm x 11cm x 12 lớp vô trùng (10 cái/gói) | 1. Chất liệu: Gạc được dệt từ sợi 100% cotton 2. Thông số kỹ thuật: Gạc phẫu thuật 7x11x12 lớp 3. Đặc tính, tính năng kỹ thuật: Mật độ 19x20 sợi/inch. Tri số sợi CD 32/1. Trọng lượng 25.5 grams/m2. Được tẩy trắng bằng oxy già, không có độc tố. 4. Tiêu chuẩn chất lượng: FDA | Cái |  | 1542000 |  | Gạc phẫu thuật 7x11x12L VT | Memco | Việt Nam | Memco, Việt Nam | GPT | [13 empty] | 1500000 |  | 0 |  |  | 0 |  |  | 2000 |  |  |  | 30000 |  |  | 10000 |  | 0 |  |  | 0
1526 | 23D1.AV1801 | Gạc phẫu thuật cản quang 20cm x 40cm x 8 lớp | 1. Chất liệu: được dệt từ sợi cotton 100% 2. Thông số kỹ thuật: Kích thước: 20cm x 40cm x 8 lớp 3. Đặc tính, tính năng kỹ thuật: Gạc y tế có chỉ số sợi dọc 32s/1 và chỉ số sợi ngang 32s/1; không được ẩm ướt, sợi chắc, mịn, không mùi; màu trắng tự nhiên, không dùng chất tạo màu trắng; . Tốc độ hút nước ≤ 10s; có sợi cản quang 4. Tiêu chuẩn chất lượng: FDA | Cái |  | 65000 |  | Gạc phẫu thuật ổ bụng 20x40x8L VTCQ | Memco | Việt Nam | Memco, Việt Nam | GPTOB | [15 empty] | 0 |  |  | 0 |  | 50000 | 10000 |  | 3000 | [5 empty] | 2000 | 0 |  |  | 0
1527 | 23D2.BV242 | Gạc phẫu thuật cỡ 10 x 10cm x 8 lớp, cản quang vô trùng | 1. Chất liệu: 100% cotton, có sợi cản quang. 2. Thông số kỹ thuật: Khả năng hút nước: Trung bình 1 gam gạc giữ được từ 5 gam nước trở lên; - Tốc độ hút nước < 5 giây - Độ ẩm: <8%; - Các chất tan trong nước: 0,5% ; - Trọng lượng: 23g/m2 ± 0,5. - Mật độ sợi : ngang 18 sợi/inch, dọc 26 sợi/inch; - Tri số sợi: 40/40 - Kích thước: 10 x 10cm x 8 lớp 3. Đặc tính, tính năng kỹ thuật: - Độ acid và độ kiềm: Đạt trung tính; - Không có tinh bột hoặc Dextrin; - Sản phẩm chứa trong túi giấy dùng trong y tế có màu chỉ thị đã được tiệt trùng bằng khí EO-Gas 4. Tiêu chuẩn chất lượng: FDA | Miếng | 3005.90.20 | 10000 |  | Gạc Phẫu thuật 10 x 10cm x 8 lớp, CQVT (10 cái/gói) (Danameco, VN) | Danameco | Miếng | Danameco - Việt Nam | GPT59WS010 | [13 empty] | 3000 |  | 0 |  |  | 0 |  |  | 5000 | [7 empty] | 2000 | 0 |  |  | 0
1528 | 23D2.BV588 | Gạc phẫu thuật cỡ 30 x 30cm x 4 lớp, cản quang không vô trùng | 1. Chất liệu: 100% cotton, có sợi cản quang. 2. Thông số kỹ thuật: Khả năng hút nước: Trung bình 1 gam gạc giữ được từ 5 gam nước trở lên; - Tốc độ hút nước < 5 giây, độ ẩm: < 8%; - Các chất tan trong nước: 0,5%; trọng lượng: 23g/m2 ± 0,5; - Mật độ sợi : ngang 18 sợi/inch, dọc 26 sợi/inch, tri số sợi: 40/40 - Kích thước: 30 x 30cm x 4 lớp 3. Tiêu chuẩn chất lượng: FDA | Cái |  | 414000 |  | Gạc Phẫu thuật Ổ Bụng 30 x 30cm x 4 lớp, CQKVT (50 cái/gói) (Danameco, VN) | Danameco | Việt Nam | Danameco, Việt Nam | GOB21WC050 | [14 empty] | 400000 | 0 | 3000 |  | 0 |  |  | 10000 | [7 empty] | 1000 | 0 |  |  | 0
1529 | 23D1.AV1803 | Gạc phẫu thuật có cản quang 30cm x 30cm x 4 lớp, tiệt trùng | 1. Chất liệu: Gạc được dệt từ sợi 100% cotton 2. Thông số kỹ thuật: Gạc phẩu thuật ổ bụng 30cm x 30cm x 4 lớp 3. Đặc tính, tính năng kỹ thuật: Mật độ 19x20 sợi/inch. Tri số sợi CD 32/1. Trọng lượng 25.5 grams/m2. Được tẩy trắng bằng oxy già, không có độc tố. Sợi cản quang được dệt trực tiếp trên bề mặt gạc. Tiệt trùng bằng khí EO.Gas 4. Tiêu chuẩn chất lượng: Đạt tiêu chuẩn Dược điển Việt Nam III, Sản xuất đạt tiêu chuẩn FDA | Miếng |  | 31000 |  | Gạc phẫu thuật có cản quang 30cm x 30cm x 4 lớp, tiệt trùng | Công ty TNHH Đầu Tư và Thương Mại An Lành | Việt Nam | Công ty TNHH Đầu Tư và Thương Mại An Lành - Việt Nam | 30cm x 30cm x 4 lớp, tiệt trùng | [15 empty] | 0 |  |  | 0 |  |  | 0 |  |  |  | 30000 |  |  |  | 1000 | 0 |  |  | 0
1530 | 23D1.AV1806 | Gạc phẫu thuật không dệt 7,5cm x 7,5cm x 6 lớp vô trùng | 1. Chất liệu: Vải không dệt hút nước và có độ thấm hút rất cao 2. Thông số kỹ thuật: 7,5cm x 7,5cm x 6 lớp 3. Đặc tính, tính năng kỹ thuật: - Khả năng hút nước: Trung bình 1 gam gạc giữ được từ 5 gam nước trở lên; - Độ ẩm: <8%; - Độ acid và độ kiềm: Đạt trung tính; - Các chất tan trong nước: 0,5% ; - Trọng lượng: 38g/m2. Đóng gói: 10 cái/gói. Sản phẩm chứa trong túi giấy dùng trong y tế có màu chỉ thị đã được tiệt trùng bằng khí EO-Gas 4. Tiêu chuẩn chất lượng: FDA | Miếng |  | 294000 |  | Gạc phẫu thuật không dệt 7.5 x 7.5cm x 6 lớp, vt | Công ty TNHH Đầu Tư và Thương Mại An Lành | Việt Nam | Công ty TNHH Đầu Tư và Thương Mại An Lành - Việt Nam | 7.5 x 7.5cm x 6 lớp, vt | [13 empty] | 220000 |  | 0 |  |  | 0 | 24000 | 50000 | 0 | [8 empty] | 0 |  |  | 0
1531 | 23D1.AV1807 | Gạc phẫu thuật ổ bụng 30*30*4 lớp, không cản quang | 1. Chất liệu: được dệt từ sợi cotton 100% 2. Thông số kỹ thuật: Kích thước: 30cm x 30cm x 4 lớp 3. Đặc tính, tính năng kỹ thuật: Gạc y tế có chỉ số sợi dọc 32s/1 và chỉ số sợi ngang 32s/1; không được ẩm ướt, sợi chắc, mịn, không mùi; màu trắng tự nhiên, không dùng chất tạo màu trắng; Trọng lượng: 32gam/1m²± 5%. Tốc độ hút nước ≤ 10s. Đã tiệt trùng bằng khí EO. Đóng gói: 5 miếng/gói 4. Tiêu chuẩn chất lượng: FDA | Cái |  | 54000 |  | Gạc phẫu thuật ổ bụng 30x30x4L VT | Memco | Việt Nam | Memco, Việt Nam | GPTOB | [14 empty] | 54000 | 0 |  |  | 0 |  |  | 0 | [8 empty] | 0 |  |  | 0
1532 | 23D1.AV1808 | Gạc phẫu thuật tiệt trùng cản quang 14cm x 20cm x 6 lớp | 1. Chất liệu: Gạc phẫu thuật được dệt từ sợi cotton 100% 2. Thông số kỹ thuật: 14cm x 20cm x 6 lớp 3. Đặc tính, tính năng kỹ thuật: có chỉ số sợi dọc và ngang là 32/1, được tiệt trùng bằng khí EO, có sợi cản quang. 4. Tiêu chuẩn chất lượng: FDA | Miếng |  | 204000 |  | Gạc phẫu thuật 14cm x 20cm x 6 lớp (có cản quang, tiệt trùng) | Châu Ngọc Thạch | Việt Nam | Châu Ngọc Thạch/ Việt Nam | 2484PA | [15 empty] | 0 | 200000 |  | 0 |  |  | 0 | [7 empty] | 4000 | 0 |  |  | 0
1533 | 23D1.AV1809 | Gạc phẫu thuật tiệt trùng cản quang 20cm x 40cm x 8 lớp | 1. Chất liệu: được dệt từ sợi cotton 100% 2. Thông số kỹ thuật: Kích thước: 20cm x 40cm x 8 lớ 3. Đặc tính, tính năng kỹ thuật: Gạc y tế có chỉ số sợi dọc 32s/1 và chỉ số sợi ngang 32s/1; không được ẩm ướt, sợi chắc, mịn, không mùi; màu trắng tự nhiên, không dùng chất tạo màu trắng; Trọng lượng: 32gam/1m²± 5%. Tốc độ hút nước ≤ 10s. Đã tiệt trùng bằng khí EO, có sợi cản quang. Đóng gói: 5 miếng/gói 4. Tiêu chuẩn chất lượng: FDA | Cái |  | 30300 |  | Gạc phẫu thuật ổ bụng 20x40x8L VT | Memco | Việt Nam | Memco, Việt Nam | GPTOB | [15 empty] | 0 | 10000 |  | 0 | 5300 |  | 15000 | [8 empty] | 0 |  |  | 0
1534 | 23D1.AV799 | Gạc Polyacrylate, công nghệ TLC-Ag , 10cmx10cm | 1. Chất liệu: chất liệu Lipido-Colloid , được cấu tạo từ sợi Polyacrilate , kết hợp với vaseline và polyabsorbant 2. Thông số kỹ thuật: Kích thước 10cm x 10cm 3. Đặc tính, tính năng kỹ thuật: Gạc thấm hút và loại bỏ mảnh hoại tử, có ion bạc (0.36 - 0.81 mg/cm2). Được chứng minh lâm sàng trong điều trị vết thương, và thay băng không đau. 4. Tiêu chuẩn chất lượng: CE 0459 | Miếng |  | 2300 |  | Urgoclean Ag 10cm x 10cm | Laboratoires Urgo | Pháp | Laboratoires Urgo - Pháp | Urgoclean Ag | [13 empty] | 2000 |  | 0 |  |  | 0 |  |  | 0 |  |  | 300 | [5 empty] | 0 |  |  | 0
1535 | 23D1.AV800 | Gạc Polyacrylate, công nghệ TLC-Ag , 15cmx20cm | 1. Chất liệu: chất liệu Lipido-Colloid , được cấu tạo từ sợi Polyacrilate , kết hợp với vaseline và polyabsorbant 2. Thông số kỹ thuật: Kích thước 15cm x 20cm 3. Đặc tính, tính năng kỹ thuật: Gạc thấm hút và loại bỏ mảnh hoại tử, có ion bạc (0.36 - 0.81 mg/cm2). Được chứng minh lâm sàng trong điều trị vết thương, và thay băng không đau. 4. Tiêu chuẩn chất lượng: CE 0459 | Miếng |  | 2700 |  | Urgoclean Ag 15cm x 20cm | Laboratoires Urgo | Pháp | Laboratoires Urgo - Pháp | Urgoclean Ag | [13 empty] | 1500 |  | 0 |  |  | 0 |  |  | 1200 | [8 empty] | 0 |  |  | 0
1536 | 23D1.AV2343 | Gạc tẩm cồn Alcohol Pads (vải không dệt) | 1. Chất liệu: vải không dệt có tẩm 70% cồn Isopropyl 2. Thông số kỹ thuật: Kích thước: 30 x 60 mm x 2 lớp/gói. 3. Đặc tính, tính năng kỹ thuật: Đóng gói riêng từng miếng trong bao nhôm giấy. 4. Tiêu chuẩn chất lượng: FDA | Miếng |  | 1801500 |  | Gạc tẩm cồn 3x6 cm-2 lớp | Thời Thanh Bình | Việt Nam | Thời Thanh Bình / Việt Nam | 3x6-2L | [13 empty] | 1500000 | 500 | 500 |  |  | 0 |  | 300000 | 0 |  | 200 |  |  |  |  | 300 |  | 0 |  |  | 0
1537 | 23D1.AV2344 | Gạc thấm nước khổ 0.9m | 1. Chất liệu: 2. Thông số kỹ thuật: Gạc khổ 0.9 3. Đặc tính, tính năng kỹ thuật: Gạc y tế có độ thấm hút tốt 4. Tiêu chuẩn chất lượng: FDA | Mét |  | 305100 |  | Gạc y tế khổ 0,8-0,9m | Bông Bạch Tuyết | Việt Nam | Bông Bạch Tuyết-Việt Nam | 12702 | [15 empty] | 0 | 5000 |  | 0 | 13500 | 200000 | 1600 | [5 empty] | 5000 |  | 80000 | 0 |  |  | 0
1538 | 23D3.CV1058 | Gạc vaselin | Miếng gạc tẩm dầu parafin, không mùi, không vị, không màu hoặc hơi ngã vàng | Miếng |  | 5000 |  | Gạc vaselin | Công ty Cổ phần Dược - Thiết bị y tế Đà Nẵng | Việt Nam | Công ty Cổ phần Dược - Thiết bị y tế Đà Nẵng/ Việt Nam |  |  |  |  | Công ty Cổ phần Dược - Thiết bị y tế Đà Nẵng | [12 empty] | 5000
1539 | 23D1.AV128 | Gạc xốp Lipido- colloid vi bám dính,10cmx12cm | 1. Chất liệu: Polyurethane thấm hút và lớp lipido-colloid vi bám dính, hydrocolloid 2. Thông số kỹ thuật: Kích thước 10cm x 12cm 3. Đặc tính, tính năng kỹ thuật: Gạc xốp thấm hút nhanh giúp dẫn lưu dịch tiết, bảo vệ vùng da xung quanh không bị hầm bí 4. Tiêu chuẩn chất lượng: ISO | Miếng |  | 250 |  | Urgotul Absorb 10cm x 12cm | Laboratoires Urgo | Pháp | Laboratoires Urgo - Pháp | Urgotul Absorb | [13 empty] | 200 |  | 0 |  |  | 0 |  |  | 0 |  |  |  |  | 50 |  |  |  | 0 |  |  | 0
1540 | 23D1.AV129 | Gạc xốp Lipido-colloid thấm hút với công nghệ TLC-NOSF, 10cm x 10cm | 1. Chất liệu: polyurethane vi bám dính, tẩm NOSF (0.83 – 1.73 mg/cm2) 2. Thông số kỹ thuật: Kích thước 10cm x 10cm 3. Đặc tính, tính năng kỹ thuật: Gạc xốp siêu thấm hút , công nghệ TLC-NOSF, thay băng không đau, tẩm NOSF ức chế MMPs dư thừa và khôi phục tái phân bổ mạch máu, vô khuẩn, lưu băng tối đa 7 ngày 4. Tiêu chuẩn chất lượng: CE | Miếng |  | 1000 |  | Urgostart Micro-Adhesive 10cm x 10cm | Laboratoires Urgo | Pháp | Laboratoires Urgo - Pháp | Urgostart Micro-Adhesive | [13 empty] | 1000 |  | 0 |  |  | 0 |  |  | 0 | [8 empty] | 0 |  |  | 0
1541 | 23D1.AV1817 | Găng cao su các loại, các cỡ | 1. Chất liệu: Găng tay cao su được chế tạo từ hỗn hợp latex tự nhiên 2. Thông số kỹ thuật: Kích cỡ : XS, S, M, L; Độ rộng găng tay : 70 ± 10 (size XS) mm; 80 ± 10 (size S) mm; 95 ± 10 (size M) mm; 111 ± 10 (size L) mm . Chiều dài: 240mm. Độ dày: 0.10 (mm) min (ngón tay); 0.08(mm) min (lòng bàn tay) 3. Đặc tính, tính năng kỹ thuật: Găng tay cao su được chế tạo từ hỗn hợp latex tự nhiên, để thuận tiện cho việc đeo găng, bên trong găng được phủ một lớp bột bắp chống dính, găng thuận cả hai tay, không phân biệt tay trái, phải 4. Tiêu chuẩn chất lượng: GMP, CE, ISO 13485, ISO 22000; FDA 510K | Đôi |  | 1391000 |  | Găng cao su các loại, các cỡ | Công ty Cổ Phần VRG Khải Hoàn | Việt Nam | Công ty Cổ Phần VRG Khải Hoàn - Việt Nam | Kích cỡ : XS, S, M, L | [15 empty] | 30000 |  |  | 82000 | 70000 | 200000 | 300000 |  | 240000 |  |  |  |  | 20000 | 400000 | 0 | 9000 |  | 40000
1542 | 23D3.CV405 | Găng kiểm tra dùng trong y tế không bột các cỡ | 1. Chất liệu: Cao su thiên nhiên Latex 60%HA 2. Thông số kỹ thuật: - Chiều dài tất cả các size (S; M) > 240mm - Găng có độ dày ngón tay > 0,1mm, độ dày lòng bàn tay > 0,08mm - Độ dàn dài trước già hóa: ≥670% - Lực kéo đứt trước già hóa: ≥7N 3. Đặc tính, tính năng kỹ thuật: Găng chưa tiệt trùng Găng dùng được thuận tiện cho cả hai tay. Găng có màu trắng kem của cao su thiên nhiên. 4. Tiêu chuẩn chất lượng: ISO 6343:2007, ISO 9001:2015, ISO 13486:2016 | Đôi |  | 55000 |  | Găng kiểm tra dùng trong y tế không bột các size | Công ty cổ phần Merufa | Việt Nam | Công ty cổ phần Merufa - Việt Nam | GKT | 2600 | 2650 | 2620 | Công ty TNHH thiết bị y tế Hoàng Phúc | Công ty TNHH kỹ thuật và Thiết bị y tế Huy Phát | Công ty TNHH thiết bị kỹ thuật Y Sinh | [15 empty] | 50000 |  |  |  | 5000
1543 | 23D3.CV401 | Găng phẫu thuật tiệt trùng có bột các cỡ | 1. Chất liệu: Cao su thiên nhiên chất lượng cao 2. Thông số kỹ thuật: - Chiều dài (min): 280 mm. - Chiều dày 1 lớp: 0,15±0,03 mm. - Chiều rộng: số 6,5: 83±5mm; số 7,0: 89±5mm; số 7,5: 95±5mm; số 8,0: 102±6mm. - Cường lực kéo đứt: trước già hóa ≥ 12,5N; sau già hóa ≥ 9,5N. - Độ dãn dài: trước già hóa ≥ 700%, sau già hóa ≥ 550%. - Hàm lượng Protein: ≤ 200μg/dm2 - Lượng bột: ≥ 10mg/dm2 - Mức độ nhiễm tĩnh điện: <100 V 3. Đặc tính, tính năng kỹ thuật: Găng tay được sản xuất từ cao su thiên nhiên chất lượng cao (đã ly tâm loại trừ các yếu tố tạp chất, độc tố, tác nhân gây dị ứng...) tiệt trùng bằng khí EO. Găng loại có phủ bột, bề mặt nhẵn hoặc nhám. 4. Tiêu chuẩn chất lượng: ISO | Đôi |  | 65000 |  | Găng phẫu thuật tiệt trùng các số | Công ty cổ phần Merufa | Việt Nam | Công ty cổ phần Merufa - Việt Nam | GPT | 5800 | 5810000 | 5850000 | Công ty TNHH thiết bị y tế Hoàng Phúc | Công ty TNHH kỹ thuật và Thiết bị y tế Huy Phát | Công ty TNHH thiết bị kỹ thuật Y Sinh | [15 empty] | 10000 |  |  |  | 50000 |  | 5000
1544 | 23D3.CV402 | Găng phẫu thuật tiệt trùng không bột các cỡ | 1. Chất liệu: Cao su thiên nhiên chất lượng cao 2. Thông số kỹ thuật: - Chiều dài (min): 280 mm. - Chiều dày 1 lớp: 0,15±0,03 mm. - Chiều rộng: số 6,5: 83±5mm; số 7,0: 89±5mm; số 7,5: 95±5mm; số 8,0: 102±5mm. - Cường lực kéo đứt: trước già hóa ≥ 12,5N; sau già hóa ≥ 9,5N. - Độ dãn dài: trước già hóa ≥ 700%, sau già hóa ≥ 550%. 3. Đặc tính, tính năng kỹ thuật: Găng tay được sản xuất từ cao su thiên nhiên chất lượng cao (đã ly tâm loại trừ các yếu tố tạp chất, độc tố, tác nhân gây dị ứng...) tiệt trùng bằng khí EO. Găng loại không phủ bột, bề mặt nhẵn hoặc nhám. 4. Tiêu chuẩn chất lượng: ISO | Đôi |  | 30000 |  | Găng phẫu thuật tiệt trùng không bột các số | Công ty cổ phần Merufa | Việt Nam | Công ty cổ phần Merufa - Việt Nam | GPT | 6000 | 6060 | 6120 | Công ty TNHH thiết bị y tế Hoàng Phúc | Công ty TNHH kỹ thuật và Thiết bị y tế Huy Phát | Công ty TNHH thiết bị kỹ thuật Y Sinh | [15 empty] | 10000 |  |  |  | 20000
1545 | 23D1.AV1818 | GĂNG SẢN KHOA (GĂNG KHÁM SẢN) | 1. Chất liệu: Sản xuất từ latex cao su thiên nhiên, màu trắng tự nhiên của cao su, phủ bột ngô chống dính 2. Thông số kỹ thuật: a.Kích thước: - Bề dày: min 0,15mm - Chiều dài: 490 ±10 mm - Chiều rộng lòng bàn tay: + Size 7: 89±5mm + Size 71/2: 95±5mm b. Cơ lý tính: - Lực kéo đứt + Trước lão hóa: min 12,5N + Sau lão hóa: min 9,5N - Độ giãn dài khi đứt: + Trước lão hóa: min 700% + Sau lão hóa: min 550% c. Lỗ thủng: AQL 1.5 " 3. Đặc tính, tính năng kỹ thuật: hấp được, mềm mại, độ bền cao, sử dụng một lần, chưa tiệt trùng, công dụng: Dùng trong khám bệnh sản phụ khoa, các ca bệnh bị nhiêm HIV tránh lây nhiễm 4. Tiêu chuẩn chất lượng: TCVN 6343-1:2007. ISO 13485:2016 | Đôi |  | 19520 |  | "Găng dài tầm soát tử cung" | Nam Tín | Việt Nam | Nam Tín/Việt Nam | GSK | [13 empty] | 3000 |  | 0 |  |  | 0 | 2000 | 5000 | 500 | 600 | 20 |  |  | 2000 | 3000 | 200 | 3000 | 0 |  |  | 200
1546 | 23D2.BV260 | Găng tay cao su có bột dài 280mm | 1. Chất liệu: Cao su thiên nhiên, bột bắp. 2. Thông số kỹ thuật: Trọng lượng 6,2 - 7,7gr ± 0,2gr, độ dày tối thiểu 0,1mm. -Size XS, S, M, L. 3. Đặc tính, tính năng kỹ thuật: Có phủ bột chuẩn USP 4. Tiêu chuẩn chất lượng: ISO 9001, ISO 13485, ISO 22000, FDA | Đôi | 4015.19.00 | 506600 |  | Găng tay latex y tế có bột - HTC Gloves 280 | CÔNG TY CỔ PHẦN GĂNG TAY HTC | Việt Nam | CÔNG TY CỔ PHẦN GĂNG TAY HTC/ Việt Nam | HTC.LPP280 | [13 empty] | 250000 |  | 0 | 30000 | 50000 | 0 |  |  | 0 |  |  |  |  | 100000 |  |  |  | 56600 |  |  | 20000
1547 | 23D2.BV352 | Găng tay hút đàm tiệt trùng | 1. Chất liệu: Polyethylen 2. Thông số kỹ thuật: Độ dài nhỏ nhất: 240mm, độ dài lớn nhất: 280mm 3. Đặc tính, tính năng kỹ thuật: Thiết kế các ngón tay thẳng, phù hợp với người thuận tay trái hoặc tay phải, các mép đảm bảo kín. 4. Tiêu chuẩn chất lượng: ISO 9001, ISO 13485 | Cái |  | 521000 |  | Găng tay 1 chiếc Medico | Xuzhou Full Sun medical | China | Gas, Việt Nam | GANHD01 | [13 empty] | 300000 | 65000 | 0 |  |  | 0 | 4000 | 150000 | 2000 | [8 empty] | 0 |  |  | 0
1548 | 23D2.BV932 | Găng tay khám bệnh các size | 1. Chất liệu: cao su thiên nhiên 2. Thông số kỹ thuật:- Chiều dài (min): 240 mm - Chiều dày 1 lớp (min): 0,08 mm. - Chiều rộng: size XS: 70±10mm; size S: 80±10mm; size M: 95±10mm; size L: 111±10mm; size XL: ≥ 110 mm. - Cường lực kéo đứt: Trước già hóa: ≥ 7N, sau già hóa: ≥ 6N. - Độ dãn dài : Trước già hóa: ≥ 650%, sau già hóa: ≥ 500%. 3. Đặc tính, tính năng kỹ thuật: Sản xuất từ cao su thiên nhiên, có phủ bột ngô biến tính chống dính, thẩm thấu được, không gây kích ứng da, đàn hồi tốt. Chưa tiệt trùng. Không phân biệt tay trái tay phải, sử dụng được cho cả hai tay, bền, không rách, không lủng, có se viền mép, bề mặt trơn hoặc nhám, đầu ngón tay nhám, ôm sát lòng bàn tay, dễ thao tác khi sử dụng. 4. Tiêu chuẩn chất lượng: ISO 6343:2007, ISO 9001:2015, ISO 13486:2016 | Đôi |  | 833440 |  | Găng kiểm tra dùng trong y tế các size | CÔNG TY CP MERUFA - Việt Nam |  | CÔNG TY CP MERUFA - Việt Nam |  | 2500 | 2510 | 2525 | Công ty TNHH thiết bị y tế Hoàng Phúc | Công ty TNHH kỹ thuật và Thiết bị y tế Huy Phát | Công ty TNHH thiết bị kỹ thuật Y Sinh | [9 empty] | 0 |  |  | 82000 | 180000 |  | 250000 |  |  |  | 60000 |  | 150000 | 20000 |  | 71440 |  |  | 20000
1549 | 23D1.AV2348 | Găng tay khám size S, M, L | 1. Chất liệu: Cao su tự nhiên, loại cao cấp, có phủ bột chống dính, bột ngô theo tiêu chuẩn USPXX1 2. Thông số kỹ thuật: Chiều ngang lòng bàn tay (± 3mm): Size XS: 76mm, S: 84mm, M: 94mm, L: 105mm, XL: 113 - Độ dày: Ngón tay: 0,10mm ± 0.02, lòng bàn tay: 0,10mm ± 0.02 - Lượng bột: Max 10mg/dm2 3. Đặc tính, tính năng kỹ thuật: Thiết kế thuận cho cả 2 tay, mịn và có viền ở cổ tay. 4. Tiêu chuẩn chất lượng: ISO 9001, ISO 13485, ISO 22000, FDA | Đôi |  | 3612500 |  | Găng tay khám size S, M, L dài 240mm | Sri Trang | Thái Lan | Sri Trang, Thái Lan | Bidiphar Glove | [14 empty] | 800000 | 65500 | 1310000 | 60000 | 82000 | 200000 | 100000 | 350000 | 20000 | 150000 |  | 40000 | 60000 |  |  | 300000 | 0 |  | 50000 | 25000
1550 | 23D1.AV2349 | Găng tay phẫu thuật tiệt trùng không bột số 6; 6.5; 7; 7.5 | 1. Chất liệu: 2. Thông số kỹ thuật: dài 280mm, kích cỡ 6.5, 7.0, 7.5 3. Đặc tính, tính năng kỹ thuật: Găng tay phẫu thuật tiệt trùng, không bột 4. Tiêu chuẩn chất lượng: ISO | Đôi |  | 340500 |  | GĂNG TAY LATEX PHẪU THUẬT TIỆT TRÙNG, KHÔNG BỘT, BE SAFE X-TRA | CÔNG TY CỔ PHẦN GĂNG TAY HTC | Việt Nam | CÔNG TY CỔ PHẦN GĂNG TAY HTC/ Việt Nam | HTC.SSPF | [14 empty] | 16000 | 500 | 6000 | 20000 | 2000 | 80000 | 100000 | 60000 |  | 20000 | 5000 |  |  |  | 1000 | 30000 | 0 |  |  | 0
1551 | 23D1.AV1820 | Găng tay sử dụng trong thăm khám các loại, các cỡ | 1. Chất liệu: 2. Thông số kỹ thuật: Dài 275mm 3. Đặc tính, tính năng kỹ thuật: Găng tay y tế chưa tiệt trùng đầu ngón tay trơn, sử dụng được cho cả hai cổ tay, cổ tay se viền 4. Tiêu chuẩn chất lượng: ISO 13485, ISO 22000; FDA 510K | Đôi |  | 3006000 |  | Găng tay sử dụng trong thăm khám các loại, các cỡ | Công ty Cổ Phần VRG Khải Hoàn | Việt Nam | Công ty Cổ Phần VRG Khải Hoàn - Việt Nam | dài 275mm | [13 empty] | 1700000 | 9000 | 0 | 520000 |  | 82000 |  | 100000 | 0 |  |  | 60000 |  | 250000 |  | 60000 | 200000 | 0 |  |  | 25000
1552 | 23D2.BV353 | Găng tay vô trùng dùng trong phẫu thuật có bột các cỡ | 1. Chất liệu: Cao su. 2. Thông số kỹ thuật: Size 6,5; 7,0; 7,5. 3. Đặc tính, tính năng kỹ thuật: Găng tay có bột tiệt trùng bằng khí EO. 4. Tiêu chuẩn chất lượng: Sản xuất đạt tiêu chuẩn của Việt Nam GMP, CE, ISO 13485, ISO 22000; FDA 510K | Đôi | 4015.11.00 | 662000 |  | Găng tay phẫu thuật tiệt trùng, các cỡ | Công ty Cổ Phần VRG Khải Hoàn | Việt Nam | Công ty Cổ Phần VRG Khải Hoàn - Việt Nam | số 6,5 -7 -7,5 | [13 empty] | 120000 | 150000 | 0 | 200000 |  | 0 | 7000 | 150000 | 0 | 4000 |  |  |  | 30000 |  | 1000 |  | 0 |  |  | 0
1553 | 23D2.AV367 | Găng tay vô trùng dùng trong phẫu thuật không bột các cỡ | 1. Chất liệu: Cao su tự nhiên cô đặc. 2. Thông số kỹ thuật: Độ dài găng tay tối thiểu khoảng: 290 ± 10 mm, độ dày lòng bàn tay 0,13 ± 0,02mm, chiều rộng từ 77 ± 5 mm đến 95 ± 5mm; hàm lượng protein < 30qg/g. - Độ bền kéo tối thiểu trước khi sử dụng: 24MPa; sau khi sử dụng: 18 MPa, độ giãn dài tối thiểu trước khi sử dụng: tối thiểu 750%, sau khi sử dụng: 560%. -Size 6,0; 6,5; 7,0; 7,5. 3. Đặc tính, tính năng kỹ thuật: Găng tay không bột, tiệt trùng bằng phương pháp chiếu xạ Gamma. - Phủ một lớp polymer để tạo ra bề mặt mịn màng. 4. Tiêu chuẩn chất lượng: CE; ISO. | Đôi | 4015.11.00 | 160700 |  | Găng tay cao su tự nhiên cô đặc phẫu thuật tiệt trùng không bột Profeel DHD Platinum các số 6; 6.5; 7; 7.5 | WRP | Malaysia | WRP/ Malaysia | KHÔNG CÓ | [15 empty] | 0 |  | 1000 | 2000 |  |  | 60000 |  | 10000 | 50000 |  |  |  |  | 20000 | 17700 |  |  | 0
1554 | 23D1.AV1821 | Găng tay vô trùng dùng trong thủ thuật, phẫu thuật các loại, các cỡ | 1. Chất liệu: 2. Thông số kỹ thuật: dài 280mm, kích cỡ 6.5, 7.0, 7.5 3. Đặc tính, tính năng kỹ thuật: Găng tay phẫu thuật tiệt trùng, có bột. Tiệt trùng bằng khí EO 4. Tiêu chuẩn chất lượng: ISO 9001, ISO 13485, ISO 22000, FDA | Đôi |  | 744000 |  | GĂNG TAY LATEX PHẪU THUẬT TIỆT TRÙNG, CÓ BỘT, BE SAFE | CÔNG TY CỔ PHẦN GĂNG TAY HTC | Việt Nam | CÔNG TY CỔ PHẦN GĂNG TAY HTC, Việt Nam | HTC.SSPP | [14 empty] | 150000 | 0 | 200000 | 1000 | 0 | 200000 |  | 100000 |  |  | 6000 |  | 50000 | 37000 |  |  | 0 |  |  | 0
1555 | 23D1.AV2350 | Găng tay y tế có bột, không tiệt trùng, các cỡ dài 240mm | 1. Chất liệu: cao su tự nhiên 2. Thông số kỹ thuật: Kích cỡ: Chiều dài tổng thể tối thiểu tất cả các số 240mm. Chiều rộng: cỡ XS (76mm ± 3); S (84mm ± 3); M (94mm ± 3); L (105mm ± 3); XL (113mm ± 3). 3. Đặc tính, tính năng kỹ thuật: Độ dày đầu ngón tay (min 0.08mm); độ dày lòng bàn tay (min 0.08mm); độ giãn dài tối thiểu trước lão hóa (650%) và độ dãn dài tối thiểu sau lão hóa (500%). 4. Tiêu chuẩn chất lượng: ISO 9001, ISO 13485, ISO 22000, FDA | Đôi |  | 5135000 |  | Găng tay y tế có bột | SRI TRANG GLOVES (THAILAND) PUBLIC CO., LTD | Thái Lan | SRI TRANG GLOVES (THAILAND) PUBLIC CO., LTD, Thái Lan | Latex Powdered Examination Gloves | [14 empty] | 2000000 | 0 | 1310000 |  | 0 | 70000 | 1000000 | 200000 | 40000 |  | 20000 |  |  | 420000 |  |  | 0 | 5000 | 50000 | 20000
1556 | 23D1.AV802 | Gắp dị vật 3 chấu, 230cm, SD nhiều lần | 1. Chất liệu: Dây dẫn kim loại bọc nhựa 2. Thông số kỹ thuật: Độ mở >25mm. Dây dẫn đường kính 2,5mm dài 230cm 3. Đặc tính, tính năng kỹ thuật: Dùng lấy dị vật. Đầu mở 3 chấu, giúp bám dị vật chắc chắn hơn 4. Tiêu chuẩn chất lượng: CE, ISO 13485:2016 | Cái |  | 9 |  | Gắp dị vật 3 chấu, 230cm, SD nhiều lần | MTW - Endoskopie W.Haag KG | Đức | MTW - Endoskopie W.Haag KG/ Đức | 07 20 22 3 | [13 empty] | 5 | 2 | 0 |  |  | 0 |  |  | 0 | [6 empty] | 2 |  | 0 |  |  | 0
1557 | 23D1.AV2356 | Gel bôi trơn âm đạo | 1. Chất liệu: Sản xuất từ nước, hydroxyl ethyl cellulose, glycerin, sodium benzoate 2. Thông số kỹ thuật: Quy cách đóng gói: 82 g/tuýp (80 ml/tuýp) 3. Đặc tính, tính năng kỹ thuật: Thuộc dạng tan trong nước, được dùng trong nội so dạ dày, nội soi đại tràng, nội soi trực tràng, bôi trơn ống thông tiểu, thông hậu môn, bôi trơn âm đạo, .... - Màu sắc: không màu. - Hạn sử dụng: 36 tháng từ ngày sản xuất 4. Tiêu chuẩn chất lượng: ISO | Tube |  | 10490 |  | GEL BÔI TRƠN MERUFA LUBE 82g | Merufa | Việt Nam | Merufa, Việt Nam | GBT | [13 empty] | 5000 | 3000 | 100 | 400 |  | 25 | 800 | 300 | 100 | 100 | 150 |  | 50 |  | 63 | 2 | 400 | 0 |  |  | 0
1558 | 23D2.BV261 | Gel bôi vết thương | 1. Thông số kỹ thuật: 30ml 2. Đặc tính, tính năng kỹ thuật: giúp tái tạo và phục hồi các tổn thương da cấp tính và mãn tính, nhiều loại tổn thương da sâu và biến đổi bao gồm: herpes môi, loét miệng, trước và sau khi xăm, áp xe, viêm tai ngoài, mụn trứng cá, mụn cóc, chàm, mề đay, nấm, nấm móng, nấm bàn chân, móng mọc ngược, nứt nẻ, cước, chai, côn trùng cắn, vết trầy xước, ngứa sinh dục, nứt kẽ hậu môn, bỏng, viêm da phóng xạ, vết thương hậu phẫu, viêm loét tĩnh mạch, loét bàn chân do đái tháo đường, loét do tì đè, tổn thương da và / hoặc mô xương, tổn thương do ghép da. - Giúp làm giảm nguy cơ hình thành sẹo lồi. Hỗ trợ làm lành các loại tổn thương da nhiễm trùng nhờ vào hoạt động bảo vệ mô và đặc tính kiểm soát vi khuẩn. - Làm giảm việc phẫu thuật cắt mô chết. Ngăn ngừa sự xâm nhập của vi khuẩn vào bên trong vết thương và làm giảm loét rộng vết thương. 3. Tiêu chuẩn chất lượng: ISO | Tuýp | 30049099 | 210 |  | Hyperoil 30ml - Gel bôi vết thương | RI.MOS S.r.l | Ý | RI.MOS S.r.l - Ý | 10030 TGO | [15 empty] | 0 |  |  | 0 |  |  | 200 | [8 empty] | 0 |  |  | 10
1559 | 23D2.BV263 | Gel bôi vết thương | 1. Thông số kỹ thuật: 5ml 2. Đặc tính, tính năng kỹ thuật: giúp tái tạo và phục hồi các tổn thương da cấp tính và mãn tính, nhiều loại tổn thương da sâu và biến đổi bao gồm: herpes môi, loét miệng, trước và sau khi xăm, áp xe, viêm tai ngoài, mụn trứng cá, mụn cóc, chàm, mề đay, nấm, nấm móng, nấm bàn chân, móng mọc ngược, nứt nẻ, cước, chai, côn trùng cắn, vết trầy xước, ngứa sinh dục, nứt kẽ hậu môn, bỏng, viêm da phóng xạ, vết thương hậu phẫu, viêm loét tĩnh mạch, loét bàn chân do đái tháo đường, loét do tì đè, tổn thương da và / hoặc mô xương, tổn thương do ghép da. - Giúp làm giảm nguy cơ hình thành sẹo lồi. Hỗ trợ làm lành các loại tổn thương da nhiễm trùng nhờ vào hoạt động bảo vệ mô và đặc tính kiểm soát vi khuẩn. - Làm giảm việc phẫu thuật cắt mô chết. Ngăn ngừa sự xâm nhập của vi khuẩn vào bên trong vết thương và làm giảm loét rộng vết thương. 3. Tiêu chuẩn chất lượng: ISO | Tuýp | 3004.90.99 | 200 |  | Hyperoil 5ml - Bôi vết thương (dạng dầu) | RI.MOS S.r.l | Ý | RI.MOS S.r.l - Ý | 100101HY | [15 empty] | 0 |  |  | 0 |  |  | 200 | [8 empty] | 0 |  |  | 0
1560 | 23D1.AV803 | Gel điện não | 1. Chất liệu: Thành phần: Polyoxyethylene 20 Cetyl Ether, Water, Glycerin, Calcium Carbonate, 1,2 Propanediol, Potassium Chloride, Gelwhite, Sodium Chloride, Polyxyethylene 20 Sorbitol, Methylparaben, Propylparaben. 2. Thông số kỹ thuật: Trọng lượng: 8oz (228g) 3. Đặc tính, tính năng kỹ thuật: - Màu sắc: trắng - Chất liệu dạng: gel - Công dụng: tăng độ nhạy trong đo dẫn truyền thần kinh. 4. Tiêu chuẩn chất lượng: ISO,CE, FDA | Lọ |  | 101 |  | Gel dẫn truyền điện não Ten20 | Weaver and Company | Mỹ | Natus Neurology Incorporated/ Mỹ | 016-703700 | [15 empty] | 0 | 60 |  | 0 | 14 | 5 | 0 | [6 empty] | 2 |  | 0 |  |  | 20
1561 | 23D1.AV2358 | Gel siêu âm | 1. Chất liệu: Thành phần chính : Water, Propylen glycol, Hydroxyl ethyl cellulose,glycerin, sodium benzoate 2. Thông số kỹ thuật: Độ pH : 6,5 ± 0,75 3. Đặc tính, tính năng kỹ thuật: Ngoại quan : Gel trong suốt, không màu hoặc màu xanh, không mùi. Độ tan trong nước: Tan trong nước và dễ dàng rửa sạch bằng nước thường. Giới hạn nhiễm khuẩn : Mẫu thử không có sự hiện diện của các vi sinh sau : Staphylococcus aureus Pseudomonas aeruginosa, Tổng số nấm trong 1g(ml) mẫu thử, nhỏ hơn 10¹ (CFU/g hoặc CFU/ml) Tổng số vi sinh vật hiếm khí trong 1g(ml): nhỏ hơn 102 ( CFU/g hoặc CFU/ml ) 4. Tiêu chuẩn chất lượng: 9001:2015, 13485:2016 và CE | Lít |  | 16125 |  | Gel siêu âm - AP | Công ty CP Dược Phẩm và TBYT An Phú | Việt Nam | Công ty CP Dược Phẩm và TBYT An Phú - Việt Nam | Gel siêu âm - AP | [13 empty] | 5000 | 1200 | 500 |  | 100 | 0 | 900 | 6000 | 300 | 150 |  |  |  | 600 | 525 | 40 | 500 | 220 | 50 |  | 40
1562 | 23D2.AV368 | Gel siêu âm (bình 5 kg) | 1. Thông số kỹ thuật: độ nhớt 80.000cp (80.000 RPMS, STD 18º, tốc độ truyền nhanh (1.48) 2. Đặc tính, tính năng kỹ thuật: Gel hòa tan không chứa muối, không dính nhầy, đảm bảo độ đậm đặc đồng dạng đồng màu, dẫn truyền tín hiệu tốt và sử dụng với tất cả các loại máy siêu âm. Đóng gói 5kg / bình. 3. Tiêu chuẩn chất lượng: ISO, CE. | Bình | 3006.70.00 | 690 |  | Gel siêu âm bình/5kg | Ceracarta | Ý | Ceracarta/Ý | Ceracarta | [15 empty] | 0 | 120 | 10 | 100 | 10 |  | 60 |  | 50 | 100 |  | 30 |  | 40 | 100 | 0 |  | 30 | 40
1563 | 23D1.AV805 | Gel tẩy da Nuprep dùng cho điện cơ, điện não | 1. Chất liệu: Thành phần : Nước, Aluminum Oxide, 1,2 Propanediol, Sodium Polyacrylate, Methylparaben, Propylparaben, FD&C Blue 1, FD&C Red 40, FD&C Yellow 5. 2. Thông số kỹ thuật: Trọng lượng: 114g (4oz) 3. Đặc tính, tính năng kỹ thuật: - Màu sắc: xanh Ngọc Bích -Chất liệu dạng: gel -Công dụng: tẩy da, giảm trở kháng giúp độ dẫn truyền điện cực theo dõi điện não tốt hơn. 4. Tiêu chuẩn chất lượng: ISO, CE, FDA | Tuýp |  | 150 |  | Gel tẩy da dùng cho điện cơ, điện não Nuprep 4oz | Weaver and Company | Mỹ | Natus Neurology Incorporated/ Mỹ | 122-736100 | [15 empty] | 0 |  |  | 0 |  |  | 0 | [7 empty] | 150 | 0 |  |  | 0
1564 | 23D3.CV337 | Gel vết thương Hemin gel | Đặc tính: - Diệt khuẩn, phá hủy màng Biofilm. - Điều hòa phản ứng viêm - Tạo môi trường lành thương ẩm. Thông số kỹ thuật: Purified water, Sodium chloride, Hypochlorous acid, Sodium hypochloride, Ozone, Hydroperoxyl, Singlet oxygen, Polyacrylate Crosspolymer-6, EDTA Tiêu chuẩn chất lượng: TCCS 17:2022/CZ | Hộp |  | 100 |  | HEMIN GEL | Công ty TNHH CZ Pharma | Việt Nam | Công ty TNHH CZ Pharma - Việt Nam |  | 320.000 | 340.000 | 345.000 | Công ty TNHH Dược Phẩm Nhất Nam | Công ty TNHH TM Dược Phẩm Khuyễn Khang | Công ty TNHH Levo Pharma | [7 empty] | 100
1565 | 23D1.AV382 | Ghim dùng trong phẩu thuật nội soi dài 45mm, chiều cao ghim đóng 1.5mm | 1. Chất liệu: ghim titanium 2. Thông số kỹ thuật: độ dài băng ghim 45mm; độ cao ghim trước đóng 3.25mm, độ cao ghim sau đóng 1.5mm 3. Đặc tính, tính năng kỹ thuật: Băng ghim kết hợp được với tay cầm Endo GIA™, Signia™; sản xuất theo công nghệ AI. + Trục tay cầm có thể xoay 360° và hàm băng ghim có thể gập góc 45° theo 2 hướng 4. Tiêu chuẩn chất lượng: ISO | Chiếc |  | 35 |  | Băng ghim cắt - khâu mô nội soi đa năng loại dài 45mm, chiều cao ghim đóng 1.5mm | Lexington Medical, Inc. | Mỹ | Lexington Medical, Inc. - Mỹ | AESR45R | [14 empty] | 25 | 0 |  |  | 0 |  | 10 | 0 | [8 empty] | 0 |  |  | 0
1566 | 23D1.AV383 | Ghim dùng trong phẩu thuật nội soi dài 60mm, chiều cao ghim đóng 1.5mm | 1. Chất liệu: ghim titanium 2. Thông số kỹ thuật: độ dài băng ghim 45mm; độ cao ghim trước đóng 3.25mm, độ cao ghim sau đóng 1.5mm 3. Đặc tính, tính năng kỹ thuật: Băng ghim kết hợp được với tay cầm Endo GIA™, Signia™; sản xuất theo công nghệ AI. + Trục tay cầm có thể xoay 360° và hàm băng ghim có thể gập góc 45° theo 2 hướn 4. Tiêu chuẩn chất lượng: ISO | Chiếc |  | 35 |  | Băng ghim cắt - khâu mô nội soi đa năng loại dài 60mm, chiều cao ghim đóng 1.5mm | Lexington Medical, Inc | Mỹ | Lexington Medical, Inc. - Mỹ | AESR60R | [14 empty] | 25 | 0 |  |  | 0 |  | 10 | 0 | [8 empty] | 0 |  |  | 0
1567 | 23D1.AV2332 | Ghim khâu da (Stapler) | 1. Chất liệu: nhựa y tế, thép không gỉ. 2. Thông số kỹ thuật: Có hai loại kích thước: 6.4mm x 4.0mm x 0.57mm; 5.6mm x 3.8 mm x 0.57mm 3. Đặc tính, tính năng kỹ thuật: 4. Tiêu chuẩn chất lượng: ISO | Cái |  | 3000 |  | Ghim khâu da (Stapler) | Sunmedix Co., Ltd. | Hàn Quốc | Sunmedix Co., Ltd / Hàn Quốc | 0402A35R; 0402A35W | [13 empty] | 2500 | 500 | 0 |  |  | 0 |  |  | 0 | [8 empty] | 0 |  |  | 0
1568 | 23D3.CV917 | Giá để Pipet |  | Cái |  | 3 | [36 empty] | 3
1569 | 23D1.AV806 | Giá đỡ (Stent graft) bổ sung can thiệp Động mạch chủ bụng tương thích Sheath 18Fr, 20Fr và 22Fr | 1. Chất liệu: Chất liệu khung stent bằng nitinol và bọc graft bằng chất liệu polyester 2. Thông số kỹ thuật: - Stent grafts: Đường kính từ 9mm - 24mm, chiều dài từ 42mm - 125mm. Đường kính đầu xa từ 9mm - 16mm tương thích với dụng cụ mở đường 12F; đường kính từ 20mm - 24mm tương thích với dụng cụ mở đường 14F. - Giá đỡ bổ sung (phụ): Stent graft nối dài cho thân chính phân nhánh và stent graft chuyển đổi: + Stent graft nối dài cho thân chính phân nhánh: Đường kính thân chính 22-36mm, chiều dài 45mm và 58mm, tương thích bộ dụng cụ mờ đường 16Fr và 17Fr. + Stent graft chuyển đổi: Đường kính đầu gần 24-36mm, đường kính đầu xa: 12mm, chiều dài 66mm, tương thích bộ dụng cụ mờ đường 16Fr và 17Fr. 3. Đặc tính, tính năng kỹ thuật: - Mỗi stent grafts có 2 điểm đánh dấu cản bằng vàng đầu gần và 1 điểm đánh dấu cản quang đầu xa. 4. Tiêu chuẩn chất lượng: ISO | Cái |  | 3 |  | Stent graft phụ dùng cho động mạch chủ bụng, Zenith Low Profile AAA Endovascular Graft/Stent graft phụ dùng cho động mạch chủ bụng, Zenith Alpha Spiral-Z Endovascular Leg | William Cook Europe ApS | Đan Mạch | William Cook Europe ApS/ Đan Mạch | ZLBE-22-45; ZLBE-22-58; ZLBE-24-45; ZLBE-24-58; ZLBE-26-45; ZLBE-26-58; ZLBE-28-45; ZLBE-28-58; ZLBE-30-45; ZLBE-30-58; ZLBE-32-45; ZLBE-32-58; ZLBE-36-45; ZLBE-36-58 ZLC-24-66; ZLC-28-66; ZLC-32-66; ZLC-36-66 ZISL-9-42; ZISL-9-59; ZISL-9-77; ZISL-9-93; ZISL-9-110; ZISL-9-125; ZISL-11-42; ZISL-11-59; ZISL-11-77; ZISL-11-93; ZISL-11-110; ZISL-11-125; ZISL-13-42; ZISL-13-59; ZISL-13-77; ZISL-13-93; ZISL-13-110; ZISL-13-125; ZISL-16-42; ZISL-16-59; ZISL-16-77; ZISL-16-93; ZISL-20-42; ZISL-20-59; ZISL-20-77; ZISL-20-93; ZISL-24-42; ZISL-24-59; ZISL-24-77; ZISL-24-93 | [14 empty] | 3 | 0 |  |  | 0 |  |  | 0 | [8 empty] | 0 |  |  | 0
1570 | 23D1.AV1256 | Giá đỡ (stent) cho mạch máu ngoại biên, đường kính: 5-10mm, dài 18-58mm | 1. Chất liệu: Khung stent CoCr (L605) 2. Thông số kỹ thuật: Dùng được sheath 6F với tất cả các size. Kích thước đường kính 5-10 mm, dài 18-58 mm 3. Đặc tính, tính năng kỹ thuật: Stent dùng cho mạch máu ngoại biên, nong bằng bóng. Khung stent CoCr có đường kính trước khi bung nhỏ nhất, khả năng đẩy và lái qua tổn thương tốt nhất. 4. Tiêu chuẩn chất lượng: ISO | Cái |  | 23 |  | Stent dùng cho can thiệp tim mạch BeSmooth Peripheral Stent System | Bentley Innomed GmbH | Đức | Bentley Innomed GmbH/ Đức | BSPxxxx_x | [13 empty] | 10 | 13 | 0 |  |  | 0 |  |  | 0 | [8 empty] | 0 |  |  | 0
1571 | 23D1.AV1260 | Giá đỡ (stent) cho phình và bóc tách động mạch chậu các loại, các cỡ | 1. Chất liệu: Stent: Nitinol, Graft: Polyester đa sợi mật độ cao. 2. Thông số kỹ thuật: kích thước hệ thống dẫn nhỏ nhất 18F. GW 0.035"" . Dài 113 cm. Kích cỡ: Đường kính của Stent từ 14/16/18mm đối với thân chính và từ 10mm đến 12mm đối với thân nối dài, 8mm nhánh bên. 3. Đặc tính, tính năng kỹ thuật: Sử dụng cho phình và bốc tách ĐMC Chậu E-liac. Đầu gần có stent chữ M: giúp chống gập gãy, áp sát thành mạch và hạn chế sự gấp nếp. Có marker hình chữ E. Thiết kế hệ thống bung stent điều khiển bằng 2 tay giúp đặt stent ở đúng vị trí mong muốn và có khoá an toàn giúp giảm rủi ro trong thủ thuật. 4. Tiêu chuẩn chất lượng: ISO, CE | Bộ |  | 6 |  | Bộ stent graft cho phình động mạch Chậu E-liac và phụ kiện | JOTEC GmbH | Đức | JOTEC GmbH/ Đức | "72IB1410L65L44; 72IB1412L65L44; 72IB1414L65L44; 72IB1412L65L56; 72IB1414L65L56; 72IB1610L65L56; 72IB1612L65L56; 72IB1614L65L56; 72IB1812L65L56; 72IB1814L65L56 72IB1410L53L44; 72IB1412L53L44; 72IB1414L53L44; 72IB1410L53L56; 72IB1412L53L56; 72IB1414L53L55" | [13 empty] | 3 | 3 | 0 |  |  | 0 |  |  | 0 | [8 empty] | 0 |  |  | 0
1572 | 23D3.CV246 | Giá đỡ (stent) động mạch ngoại vi (chi, chậu, dưới đòn) tự giãn nở, tương thích dây dẫn 0,035 inch, dài 20-200mm, đường kính 4-12mm | 1. Chất liệu: Nitinol 2. Thông số kỹ thuật: - Chiều dài của stent: 20, 30, 40, 60, 80, 100, 120, 150, 180, 200 (mm). - Đường kính stent: 4, 5, 6, 7, 8, 9, 10, 12 (mm). - Đường kính tối đa dây dẫn đường tương thích: 0,035". - Đường kính trục: 6F. 3. Đặc tính, tính năng kỹ thuật: Khung stent làm từ hợp kim Nitinol (Nikel - Titanium), có 6 dấu cản quang bằng Tantalum (3 dấu cản quang ở mỗi đầu khung stent), được thiết kế với dạng ống có rãnh, 3 kết nối trên mỗi phân đoạn. - Vòng zigzag 8 – 20 đỉnh với thiết kế đóng mở kết hợp. - Độ dày thanh chống 205μm với stent đường kính 4-7mm, 220μm với stent đường kính 8-12mm; độ rộng của thanh chống chính 103μm với stent đường kính 4-7mm, 125μm với đường kính 8mm và 160μm với đường kính 9-12mm; độ rộng của thanh chống kết nối 101μm với stent đường kính 4-7mm, 105μm với đường kính 8mm và 200μm với đường kính 9-12mm. 4. Tiêu chuẩn chất lượng: ISO 13485:2016, ISO 9001:2015, ISO 14001:2015, GMP FDA. | Cái |  | 10 |  | Stent động mạch ngoại vi (chi, chậu, dưới đòn tự giãn nở), DYLANO | USM Healthcare | Việt Nam | USM Healthcare/ Việt Nam | DYL-aabbbcc | 21000000 |  |  | Công Ty Tnhh Xuân Vy | [9 empty] | 10
1573 | 23D1.AV1273 | Giá đỡ (stent) đường mật, đường kính 7Fr, 8,5Fr, 10Fr | 1. Chất liệu: PE 2. Thông số kỹ thuật: Đường kính 7Fr, 8.5Fr, 10Fr, chiều dài stent các cỡ: 3cm, 5cm, 7cm, 9cm, 10cm, 12cm, 15cm, 18cm 3. Đặc tính, tính năng kỹ thuật: Stent màu xanh, mềm dẻo. Loại thẳng hoặc cong 2 đầu. Cản quang rõ dưới tia X. 4. Tiêu chuẩn chất lượng: ISO | Cái |  | 45 |  | Stent nhựa dẫn lưu đường mật thẳng / pigtail các size | Boston Scientific Corporation | Mỹ | Boston Scientific Corporation/ Mỹ | M0053… | [14 empty] | 45 | 0 |  |  | 0 |  |  | 0 | [8 empty] | 0 |  |  | 0
1574 | 23D3.CV364 | Giá đỡ (stent) đường niệu đạo hình tròn 15mm, chiều dài 50, 60, 80mm, Bulbar Urethral Stent System(BUS) hoặc tương đương | 1. Thông số kỹ thuật: - Kích thước: + Đường kính: 15mm + Chiều dài: 50, 60 hoặc 80mm 2. Đặc tính, tính năng kỹ thuật: - Hình dạng: Tròn, không có neo - Lớp phủ polyme độc đáo được thiết kế để ngăn ngừa quá trình tăng trưởng lớp niêm mạc, giảm sự đóng cặn, hỉnh thành sỏi và vôi hóa. - Lực hướng tâm thay đổi dọc theo thân của stent cung cấp cố định stent tuyệt vời và khả năng thích ứng với giải phẫu bệnh nhân. - Vị trí dễ dàng và định vị chính xác được kích hoạt bằng hình ảnh trực tiếp, cũng như marker cản quang ở đầu xa và đầu gần của stent. - Loại bỏ dễ dàng và an toàn bằng cách kéo stent ra ngoài giống như 1 sợi chỉ 3. Tiêu chuẩn chất lượng: ISO | Cái |  | 5 |  | Bulbar Urethral Stent (BUS) System | Allium Medical | Israel | Allium/ Israel | BUSxxxx | 28000000 |  |  | Công ty cổ phần trang thiết bị y tế Đại Dương | [9 empty] | 5
1575 | 23D3.CV365 | Giá đỡ (stent) đường niệu đạo tiền liệt tuyến hình tam giác 15mm, chiều dài 30, 40, 50, 60mm, Triangular Prostatic Urethral stent (TPS) System hoặc tương đương | 1. Thông số kỹ thuật: + Chiều cao hình tam giác: 15mm + Chiều dài: 30, 40, 50, 60mm 2. Đặc tính, tính năng kỹ thuật: - Hình dạng: Hình tam giác, có mỏ neo - Lớp phủ polyme độc đáo được thiết kế để ngăn ngừa quá trình tăng trưởng lớp niêm mạc, giảm sự đóng cặn, hỉnh thành sỏi và vôi hóa. - Lực hướng tâm thay đổi dọc theo thân của stent cung cấp cố định stent tuyệt vời và khả năng thích ứng với giải phẫu bệnh nhân. - Vị trí dễ dàng và định vị chính xác được kích hoạt bằng hình ảnh trực tiếp, cũng như marker cản quang ở đầu xa và đầu gần của stent. - Một mỏ neo đặc biệt được gắn vào thân Stent bằng một dây xuyên cơ vòng làm giảm sự di chuyển của Stent, đồng thời bảo vệ chức năng của cơ thắt - Loại bỏ dễ dàng và an toàn bằng cách kéo stent ra ngoài giống như 1 sợi chỉ 3. Tiêu chuẩn chất lượng: ISO | Cái |  | 5 |  | Triangular Prostatic Urethral stent (TPS) System | Allium Medical | Israel | Allium/ Israel | TPSxxxx | 28000000 |  |  | Công ty cổ phần trang thiết bị y tế Đại Dương | [9 empty] | 5
1576 | 23D3.CV363 | Giá đỡ (stent) đường niệu quản, đường kính 8, 10mm, chiều dài 80, 100, 120mm, Antegrade Ureteral Stent (URS) System hoặc tương đương | 1. Thông số kỹ thuật: - Đường kính stent: 8mm (24Fr), 10mm (30Fr) - Chiều dài stent: 80mm, 100mm, 120mm 2. Đặc tính, tính năng kỹ thuật: - Thiết kế thân stent lực hướng tâm cao và lòng bên trong lớn, thời gian lưu stent lên đến 3 năm - Lớp phủ độc đáo - được bao phủ hoàn toàn bởi một polyme lớp phủ được thiết kế để ngăn ngừa quá trình tăng trưởng lớp niêm mạc, giảm sự đóng cặn, hỉnh thành sỏi và vôi hóa. - Dễ dàng đặt với marker chắn bức xạ ở trên stent cho phép đặt dưới nội soi hoặc huỳnh quang - Loại bỏ dễ dàng và an toàn bằng cách kéo stent ra ngoài giống như 1 sợi chỉ - Thiết kế mỏ neo giảm dịch chuyển - Cho phép đặt qua nội soi (ngược dòng), qua da (xuôi dòng) hoặc kết hợp 3. Tiêu chuẩn chất lượng: ISO | Cái |  | 10 |  | Antegrade Ureteral Stent (URS) System with anchor/ Retrograde Ureteral Stent (URS) System with anchor/ Retrograde Ureteral Stent (URS) System without anchor | Allium Medical | Israel | Allium/ Israel | URSxxxx | 25000000 |  |  | Công ty cổ phần trang thiết bị y tế Đại Dương | [9 empty] | 10
1577 | 23D1.AV1264 | Giá đỡ (stent) lấy huyết khối dạng chuỗi các khung | 1. Thông số kỹ thuật: đường kính từ 3mm đến 6 mm, chiều dài từ 15mm đến 44 mm. 2. Đặc tính, tính năng kỹ thuật: Stent chuyên dụng lấy huyết khối được thiết kế dạng các khung lồng dạng lưới hình cầu, liên kết với nhau nhất quán. Có từ 3 cho đến 5 đoạn khung lồng hình cầu. 3. Tiêu chuẩn chất lượng: ISO | Cái |  | 40 |  | Giá đỡ kéo huyết khối | MicroVention, Inc.; | Mỹ | MicroVention Europe SARL / Pháp | ER17XXXX | [13 empty] | 20 | 20 | 0 |  |  | 0 |  |  | 0 | [8 empty] | 0 |  |  | 0
1578 | 23D2.BV098 | Giá đỡ (stent) mạch máu não | 1. Chất liệu: hợp kim tự bung trong đó có 25% platinum tungsten và 75% cobalt chromium, bề mặt bao phủ kim loại 30-35% 2. Thông số kỹ thuật: đường kính 2.5 đến 5 mm, dài 10, 12, 14, 16, 18, 20, 25, 30, 35 mm . Hệ thống dẫn đường của Stent là một sợi kim loại dài 200 cm bằng thép không dỉ với các vết cắt laze dọc thân 91 cm 3. Đặc tính, tính năng kỹ thuật: Dùng điều trị phình mạch lớn, cổ rộng, các loại túi phình hình thoi bằng cách tái tạo động mạch chủ và khôi phục trạng thái ban đầu của mạch một cách độc lập. 4. Tiêu chuẩn chất lượng: ISO | Cái |  | 8 |  | Giá đỡ mạch máu não Pipeline Flex with Shield | Ev3 | Mỹ | Ev3, Mỹ | PED2-xxx-xx | [13 empty] | 3 | 5 | 0 |  |  | 0 |  |  | 0 | [8 empty] | 0 |  |  | 0
1579 | 23D3.CV638 | Giá đỡ (stent) mạch ngoại biên tự bung, đường kính: 4-12 mm, dài 20-200mm, | 1. Chất liệu: Nitinol 2. Thông số kỹ thuật: - Đường kính: 4-12 mm. Tương thích dây dẫn 0,035"" - Độ dài: 20-200 mm 3. Đặc tính, tính năng kỹ thuật: - Chất liệu bằng Nitinol có 3 thanh chống, có khả năng tự nở, bung chính xác vị trí, không nhảy stent - Đường kính từ 4-8mm có độ linh hoạt cao, độ dày khung 210µm, độ rộng khung 113µm - Đường kính từ 9-12mm, có lực giữ khung stent cao, độ dày khung 230µm, độ rộng khung 210µm - Có 3 marker làm bằng Tantalum trên khung giá đỡ 4. Tiêu chuẩn chất lượng: ISO | Cái |  | 30 |  | Giá đỡ mạch ngoại biên tự bung bằng Nitinol PearlFlowNS | L2MTech GmbH/ | Đức | L2MTech GmbH/ Đức | PFNSxxxxxxxx | 27000000 | 27050000 | 27100000 | Công ty Cổ Phần Thương Mại Cổng Vàng | [10 empty] | 30
1580 | 23D2.AV192 | Giá đỡ (stent) mạch ngoại vi | 1. Chất liệu: nitinol nhớ hình 2. Thông số kỹ thuật: đường kính 5,6,7,8 mm, chiều dài 20-40-60-80-100-120-150mm, chiều dài ống thông có gắn stent 80cm, 120cm và 150cm, sử dụng dây dẫn 0,035” 3. Đặc tính, tính năng kỹ thuật: thiết kế ba trục để tăng độ chính xác cho giá đỡ, Open-cell, marker tantalum tăng cường khả năng hiển thị Sử dụng để mở thông hẹp động mạch ngoại vi (chậu, đùi, dưới đòn…), dễ đẩy, cản quang tốt, độ căng áp sát thành mạch tốt 4. Tiêu chuẩn chất lượng: ISO | Cái | 9021 | 10 |  | Khung giá đỡ mạch ngoại biên Protégé Everflex | EV3 Inc | Mỹ | EV3 Inc/Mỹ | PRP35-xx-xxx-xxx | [14 empty] | 10 | 0 |  |  | 0 |  |  | 0 | [8 empty] | 0 |  |  | 0
1581 | 23D1.AV808 | Giá đỡ (Stent) mạch vành có phủ thuốc các cỡ | 1. Chất liệu: Hợp kim Cobalt-Chromium (Cobalt Crom L-605); Phủ thuốc: Everolimus 100µg/cm2; Có cấu trúc polymer: Fluorinated Copolymer 2. Thông số kỹ thuật: - Độ dày 0.0032" dạng mở, uốn ba cấp độ (3-3-3) - Áp lực vỡ bóng tối đa 18 atm. Đầu vào (Tip): 0.017". Chiều dài ống thông làm việc 145 cm. Tiết diện nong bóng 0.0425 " (3.0x18mm), 0.0439" (3.0 x 48 mm) - Đường kính: 2.25 - 4.0mm, dài 8 - 48mm 3. Đặc tính, tính năng kỹ thuật: Giá đỡ động mạch vành 4. Tiêu chuẩn chất lượng: ISO | Cái |  | 230 |  | Giá đỡ động mạch vành Xience Xpedition | Abbott Vascular | Ireland | Abbott Vascular, Mỹ | 1070xxx-xx | [13 empty] | 100 | 80 | 0 |  |  | 0 |  | 50 | 0 | [8 empty] | 0 |  |  | 0
1582 | 23D2.BV141 | Giá đỡ (Stent) mạch vành phủ thuốc Everolimus, EVENAM | 1. Chất liệu:Sten phủ thuốc Everolimus 1.2µm/mm2, được phủ bởi lớp Polymer sinh học tự tiêu, khung Cobalt Chromium L605. 2. Thông số kỹ thuật: Độ dày khung stent là 65µm, độ dày lớp phủ 3-5µm; -Thiết kế: 6 đỉnh với đường kính từ 2,00- 2,75 mm; 8 đỉnh đối với đường kính 3,00-4,50mm; - Đường kính:Từ 2,00; 2,25; 2.50; 2,75; 3,00; 3,25; 3,50; 4,00;4,50mm; Chiều dài: 08, 09, 13, 15, 18, 23, 28, 33, 38, 40, 44, 48; - Độ rút ngắn chiều dài: ≤ 2%. 3. Đặc tính, tính năng kỹ thuật: 2 dấu cản quang Platinum Iridium (Pt90/Ir10). 4. Tiêu chuẩn chất lượng: ISO | Cái | N06.02.202 | 50 |  | Giá đỡ (Stent) mạch vành phủ thuốc Everolimus, EVENAM | Công ty cổ phần nhà máy TTBYT USM Healthcare | Việt Nam | Công ty cổ phần nhà máy TTBYT USM Healthcare/ Việt Nam | EVN-aaaXbbAP | [14 empty] | 50 | 0 |  |  | 0 |  |  | 0 | [8 empty] | 0 |  |  | 0
1583 | 23D1.AV1272 | Giá đỡ (stent) ngoại vi tự bung, đường kính 5-8mm, chiều dài 20-150mm, tương thích dây dẫn 0.035" | 1. Chất liệu: Nitinol 2. Thông số kỹ thuật: Chiều dài hệ thống: 80,120,150cm. Đường kính stent 5,6,7,8mm. Chiều dài stent 20,40,60,80,100,120,150mm. 3. Đặc tính, tính năng kỹ thuật: Tương thích với guidewire 0.035'', hệ thống can thiệp 5F. Hệ thống thả được thiết kế đặc biệt (One hand) giúp việc thả stent đơn giản, ngoài ra với thiết kế ba trục (Triaxial System) nhằm kiểm soát tối đa mức độ chính xác của vị trí bung stent. 4. Tiêu chuẩn chất lượng: ISO | Cái |  | 20 |  | Khung giá đỡ mạch ngoại biên Everflex Entrust | EV3 Inc | Mỹ | EV3 Inc/Mỹ | EVX35-xx-xxx-xxx | [13 empty] | 10 | 10 | 0 |  |  | 0 |  |  | 0 | [8 empty] | 0 |  |  | 0
1584 | 23D1.AV1609 | Giá đỡ (stent) niệu quản, cỡ 5F-8F, dài 10-30cm | 1. Chất liệu: Polyurethane với lớp phủ Hydroplus 2. Thông số kỹ thuật: cỡ 5F-8F, dài 10-30cm 3. Đặc tính, tính năng kỹ thuật: Có hai vòng giữ bàng quang, 1 đầu màu xanh dương cứng giúp giữ stent đứng, 1 đầu stent màu trắng mềm không gây kích ứng lên bàng quang. Đường kính ngoài của tent nhỏ với lumen bên trong lớn, cải thiện tỷ lệ ID/OD. Vật liệu được thiết kế tương thích với cơ thể lên đến 365 ngày. 4. Tiêu chuẩn chất lượng: ISO | Cái |  | 30 |  | Polaris™ Loop Ureteral Stents | Boston Scientific Corporation - Costa Rica | Costa Rica | Boston Scientific Corporation - Mỹ | M0061552XXX | [13 empty] | 30 |  | 0 |  |  | 0 |  |  | 0 | [8 empty] | 0 |  |  | 0
1585 | 23D1.AV1608 | Giá đỡ (stent) niệu quản, cỡ 6F-7F | 1. Chất liệu:Polyurethane với lớp phủ Hydroplus 2. Thông số kỹ thuật: cỡ 6F-7F, dài 22-24 cm 3. Đặc tính, tính năng kỹ thuật: Vật liệu chắc chắn, bề mặt trơn giúp dễ dàng điều hướng. Có 3 mốc đánh dấu vòng tròn, mỗi mốc cách nhau 5cm dọc theo thân stent. Stent được thiết kế với tỷ lệ ID / OD cao và với lumen bên trong lớn hơn để tạo điều kiện thoát nước và làm sạch. Vật liệu được thiết kế tương thích với cơ thể lên đến 365 ngày. 4. Tiêu chuẩn chất lượng: ISO | Cái |  | 300 |  | Percuﬂex™ Plus Ureteral Stents | Boston Scientific Corporation - Costa Rica | Costa Rica | Boston Scientific Corporation - Mỹ | M006175XXXX | [13 empty] | 300 |  | 0 |  |  | 0 |  |  | 0 | [8 empty] | 0 |  |  | 0
1586 | 23D1.AV1280 | Giá đỡ (stent) tĩnh mạch chậu đường kính 10-20 mm | 1. Chất liệu: hợp kim Elgiloy, lõi Platinum 2. Thông số kỹ thuật: Chiều dài trục thân 80cm, 120cm, tương thích dây dẫn 0.035".Đường kính Stent 5 - 24 mm. Chiều dài Cover Stent 33 - 160 mm. 3. Đặc tính, tính năng kỹ thuật: Stent tĩnh mạch được thiết kế để điều trị tĩnh mạch chậu đùi không huyết khối và sau huyết khối. Được thiết kế để sử dụng trong tắc nghẽn tĩnh mạch chậu. Kết cấu mở (Open-Cell), thiết kế linh hoạt để phù hợp với độ cong của mạch trong khi duy trì đường kính. 4. Tiêu chuẩn chất lượng: ISO | Cái |  | 30 |  | Khung giá đỡ (Stent) can thiệp mạch máu ngoại biên WALLSTENT-Uni Endoprosthesis Self-Expanding Stent | Boston Scientific Limited | Ireland | Boston Scientific Corporation, Mỹ | M001731XXX | [13 empty] | 10 | 20 | 0 |  |  | 0 |  |  | 0 | [8 empty] | 0 |  |  | 0
1587 | 23D2.BV186 | Giá đỡ can thiêp động mạch chậu | 1. Chất liệu: Cobalt Chromium. 2. Thông số kỹ thuật: Độ dày thân stent: 110µm (đường kính 5mm-7mm), 140µm (đường kính 8mm-10mm). - Đường kính: 5mm, 6mm, 7mm, 8mm, 9mm, 10mm. - Chiều dài: 18mm, 28mm, 38mm, 58mm, 78mm. - Chiều dài hệ thống: 90cm, 130cm, 170cm. - Hệ thống dây dẫn: 0,035". - Sheath tương thích: 6F (toàn bộ kích cỡ). 3. Đặc tính, tính năng kỹ thuật: Thiết kế stent: "Double Helix" giúp tạo nên tính tương thích và linh hoạt của stent. - Lớp phủ: proBIO (Amorphous Silicone Carbide). - Thiết kế hệ thống: Over the Wire. - Marker: 2 marker rập khuôn (bóng). 4. Tiêu chuẩn chất lượng: ISO | Cái |  | 20 |  | Dynetic-35 | Biotronik AG | Thụy Sĩ | Biotronik AG- Thụy Sĩ | 428690; 428694; 428700; 428706; 428691; 428695; 428701; 428707; 428692; 428696; 428702; 428708; 428712; 448939; 448942; 448945; 448948; 448951; 448943; 448946; 448949; 448952; 448944; 448947; 448950; 448953; 428716; 428720; 428726; 428732; 428717; 428721; 428727; 428733; 428718; 428722; 428728; 428734; 428738; 448954; 448957; 448960; 448963; 448966; 448958;448961; 448964; 448967; 448959; 448962; 448965; 448968; 428752; 428747; 428753; 428759; 428748; 428754; 428760; 428764; 448972; 448975; 448978; 448981; 448973; 448976; 448979; 448977. | [13 empty] | 15 | 5 | 0 |  |  | 0 |  |  | 0 | [8 empty] | 0 |  |  | 0
1588 | 23D2.BV187 | Gía đỡ can thiệp mạch máu | 1. Chất liệu: Nitino 2. Thông số kỹ thuật: - Đường kính: 7mm-10mm. - Chiều dài: 30mm-80mm. - Chiều dài hệ thống: 70cm, 120cm. - Hệ thống dây dẫn: 0,035". 3. Đặc tính, tính năng kỹ thuật: giá đỡ tự bung, nhớ hình bằng sheath. - Thiết kế stent: "Peak-to-Valley" và "S-articulations" giúp tạo nên tính tương thích và linh hoạt của stent. - Thiết kế hệ thống: Over The Wire. - Marker: 4 marker bằng vàng ở mỗi cuối giá đỡ, tăng khả năng nhìn thấy. 4. Tiêu chuẩn chất lượng: ISO | Cái | 9021 | 3 |  | Astron | Biotronik AG | Thụy Sĩ | Biotronik AG- Thụy Sĩ | 343773; 343774; 343775; 343776; 343777; 343778; 343779; 343780; 343781; 343782; 343783; 343784; 343785; 343786; 343787; 343788; 343789; 343790; 343791; 343792; 343793; 343794; 343795; 343796; 349214; 349215; 349216. | [13 empty] | 3 |  | 0 |  |  | 0 |  |  | 0 | [8 empty] | 0 |  |  | 0
1589 | 23D1.AV130 | Giá đỡ can thiệp mạch vành | 1. Chất liệu: vỏ bao làm bằng chất liệu Polyurethane không dệt, khung giá đỡ làm bằng Cobalt chromium (L-605) với lớp áo phủ proBIO (Amorphous Silicon Carbide) 2. Thông số kỹ thuật: Crossing profile: 1.25mm Đường kính: 2.5; 3.0; 3.5; 4.0; 4.5; 5.0 mm Chiều dài: 15, 20, 26 mm 3. Đặc tính, tính năng kỹ thuật: Khung giá đỡ điều trị biến chứng thủng mạch vành cấp 4. Tiêu chuẩn chất lượng: ISO | Cái |  | 20 |  | Khung giá đỡ mạch vành có màng bọc (Cover stent) dùng trong các trường hợp cấp cứu (PK Papyrus) | Biotronik AG | Thụy Sĩ | Biotronik AG/ Thụy Sĩ | 369380; 369381; 369382; 369383; 369384; 369385; 369386; 369387; 369388; 369389; 369390; 369391; 369392; 369393; 381789; 381790; 381791 | [13 empty] | 10 | 5 | 0 |  |  | 0 |  | 5 | 0 | [8 empty] | 0 |  |  | 0
1590 | 23D1.AV825 | Giá đỡ can thiệp mạch vành phủ thuốc Sirolimus profile 0.017", đường kính: 2.25-4.0mm; chiều dài: 9-40 mm | 1. Chất liệu: stent làm bằng Cobalt chromium 2. Thông số kỹ thuật: đường kính: 2.25-4.0mm; chiều dài: 9-40 mm - Guiding tương thích nhỏ nhất 5F (I.D. ≥ 0.056"). Dây dẫn tương thích 0.014" - Đường kính ống thông đầu gần 2.0F, đầu xa 2.6F đối với cỡ ø 2.25- 3.5 mm, đầu xa 2.8F đối với cỡ ø 4.0 3. Đặc tính, tính năng kỹ thuật: Giá đỡ mạch vành hybrid phủ thuốc Sirolimus: - Giá đỡ công nghệ Hydrid (tác động kép): Biolute và ProBio - Vật liệu stent làm trên nền stent Pro-Kinetic Energy, có lớp phủ bị động là lớp hợp chất Silicon Carbide siêu mỏng (PROBIO) có tính tương thích sinh học cao, có tác dụng như một lớp phủ ngăn chặn không cho ion kim loại khuếch tán ra lòng mạch theo thời gian, giảm các triệu chứng như huyết khối trong stent, tái hẹp trong stent, - Có lớp phủ chủ động (BIOLUTE) là bao gồm thuốc Sirolimus, liều lượng 1.4µg/mm2, tẩm trên trên lớp polymer tự tiêu chất liệu Poly-L-Lactic Acid (PLLA), phân hủy trong thời gian < 2 năm. Lớp chủ động này giúp kiểm soát phóng thích thuốc hoàn toàn và tối ưu trong vòng 100 ngày. - Chiều dài Catheter stent 140 cm, loại Rapid exchange - Stent bung bằng bóng, làm trên nền bóng chất liệu semi-crystalline co-polymer (nền bóng Pantera) - Profile: 0.017", thanh stent mỏng (60µm ~ 0.0024") đường kính từ 2.25 - 3.0mm ngoại trừ đường kính 3.5, 4.0 mm (80µm ~ 0.0031"), cho phép stent di chuyển linh hoạt và đi vào được các mạch máu nhỏ. - Đáp ứng tiêu chí hàng đầu theo nghiên cứu BIOFLOW-II RCT, tỷ lệ mất muộn trong stent sau 9 tháng (p< 0.001). - An toàn và hiệu quả được chứng minh lâm sàng: Có số lượng bệnh nhân đã tuyển chọn >32,500, tổng bệnh nhân đã và có kế hoạch tuyển chọn >50,500,- có phân tích gộp nghiên cứu BIOFLOW II, IV và V (tổng 2,208 bệnh nhân): tỷ lệ thất bại sang thương đích TLF sau 12 tháng ưu thế hơn so với Xience Abbott; - có nghiên cứu sổ bộ dài hạn SCAAR (2007 -2017) chứng minh sản phẩm có kết quả tái hẹp trong stent thấp nhất 3.8% sau 5 năm. 4. Tiêu chuẩn chất lượng: ISO | Cái |  | 40 |  | ORSIRO | Biotronik AG | Thụy Sĩ | Biotronik AG/ Thụy Sĩ | 364469; 364470; 364471; 364472; 364473; 364474; 364475; 364476; 364477; 364478; 364479; 364480; 364481; 364482; 364483; 364484; 364485; 364486; 364487; 364488; 364489; 364490; 364491; 364492; 364499; 364500; 364501; 364502; 364503; 364504; 364505; 364506; 364507; 364508; 364509; 364510; 364511; 364512; 364513; 364514; 364515; 364516; 391234; 391235; 391236; 391237; 391018; 391019; 391238; 391239; 391240; 391241; 391020; 391021 | [15 empty] | 0 |  |  | 0 |  | 40 | 0 | [8 empty] | 0 |  |  | 0
1591 | 23D1.AV811 | Giá đỡ động mạch cảnh | 1. Chất liệu: Nitinol nhớ hình 2. Thông số kỹ thuật: đường kính 6-10mm, chiều dài 20-60mm, chiều dài ống thông có gắn stent 135cm 6F, sử dụng dây dẫn 0.014 3. Đặc tính, tính năng kỹ thuật: Là loại stent Động mạch cảnh tự bung, marker Tantalum, thiết kế 2 đỉnh sóng in-line. Ống thông RX cổng 28cm, chữ Y. Sử dụng để mở thông động mạch cảnh ngoài sọ, dễ đẩy, cản quang tốt, có loại thẳng và thuôn để lựa chọn, độ căng áp sáp thành mạch tốt 4. Tiêu chuẩn chất lượng: ISO | Cái |  | 25 |  | Khung giá đỡ mạch cảnh Protégé RX | EV3 Inc | Mỹ | EV3 Inc/Mỹ | SEPX-x-xx-xxx | [13 empty] | 10 | 15 | 0 |  |  | 0 |  |  | 0 | [8 empty] | 0 |  |  | 0
1592 | 23D1.AV813 | Giá đỡ động mạch tự bung | 1. Chất liệu: Bao phủ bởi lớp PTFE kép 2. Thông số kỹ thuật: Đường kính Cover Stent : 6 - 10 mm - Chiều dài Cover Stent: 30 - 100 mm - Chiều dài Catheter: 80 / 120 cm 3. Đặc tính, tính năng kỹ thuật: Giá đỡ động mạch có lớp bao PTFE, tự bung - Đa dạng về đường kính và độ dài để điều trị trong tổn thương hẹp nội - ngoại vi ở bệnh nhân ghép AV và AV rò rỉ - Các điểm đánh dấu chắn bức xạ hỗ trợ độ chính xác vị trí tuyệt vời - Bao phủ bởi lớp PTFE kép đã chứng minh giảm tỷ lệ tái hẹp trong Stent so với PTA - Lớp carbon hoạt tính sinh học được thiết kế để giảm kết tập tiểu cầu ở giai đoạn đầu 4. Tiêu chuẩn chất lượng: ISO | Cái |  | 10 |  | Covera | Angiomed GmbH & Co. Medizintechnik KG | Germany | Angiomed GmbH & Co. Medizintechnik KG . Germany | AASME06030; AASxxxxxxx ........ AVFxxxxxxx; AVFLE10100 | [13 empty] | 5 | 5 | 0 |  |  | 0 |  |  | 0 | [8 empty] | 0 |  |  | 0
1593 | 23D1.AV814 | Giá đỡ động mạch tự bung | 1. Chất liệu: Giá đỡ động mạch có lớp bao PTFE, tự bung (Stent Graft); Làm bằng hợp kim nitinol (nickel, titanium) và được bao phủ bởi hai lớp ePTFE 2. Thông số kỹ thuật: -Đường kính Stent graft: 5 - 13.5 mm - Chiều dài Stent graft: 20 - 120 mm - Chiều dài catheter : 80 / 117 cm. 3. Đặc tính, tính năng kỹ thuật: Công nghệ độc quyền bề mặt bên trong tẩm carbon được thiết kế để giảm kết tập tiểu cầu trong giai đoạn cấp tính sau khi cấy ghép; - Thiết kế đặc biệt 4 marker bằng Tantalum ở mỗi đầu stent giúp dễ dàng quan sát khi thao tác; - Lớp ePTFE dạng vi xốp cải tiến giúp hạn chế sự tăng sinh của tầng sinh lớp nội mạc của mạnh máu, từ đó giảm tỉ lệ tái hẹp 4. Tiêu chuẩn chất lượng: ISO | Cái |  | 5 |  | Fluency Plus | Angiomed GmbH & Co. Medizintechnik KG | Germany | Angiomed GmbH & Co. Medizintechnik KG | FVM06040; FVMxxxxx; ...…….. ; FVLxxxxx; FVL14120 | [13 empty] | 5 |  | 0 |  |  | 0 |  |  | 0 | [8 empty] | 0 |  |  | 0
1594 | 23D1.AV827 | Giá đỡ động mạch vành phủ thuốc các cỡ | 1. Chất liệu: Cobalt Chromium (Cobalt Crom L-605); Phủ thuốc Everolimus, cấu trúc polymer: Fluorinated Copolymer. Bóng trong stent bằng Pebax 72D 2. Thông số kỹ thuật: - Tiết diện nong bóng 0.039" (3.0x18mm). Tiết diện đầu tip 0.017" (3.0x18mm), chiều dài làm việc của ống thông 145 cm, áp lực định danh 9 atm - 12 atm, áp lực vỡ bóng tối đa: 16 atm - Đường kính: 2.0 - 4.0mm, dài: 8 - 38mm. Mức giãn nở tối đa: từ size 2.0 - 3.25mm lên đến 3.75 mm; từ size 3,5 - 4mm lên đến 5.5mm 3. Đặc tính, tính năng kỹ thuật: - Dạng mở, uốn ba cấp độ (3-3-3), liên kết không tuyến tính. - Điểm đánh dấu (marker) Tungsten, phần đầu bóng mỏng và thuôn nhỏ tạo sự linh hoạt tối đa và làm giảm nếp gấp bóng 4. Tiêu chuẩn chất lượng: ISO | Cái |  | 200 |  | Giá đỡ động mạch vành Xience Sierra | Abbott Vascular | Ireland | Abbott Vascular, Mỹ | 1500xxx-xx | [13 empty] | 80 | 60 | 0 |  |  | 0 |  | 60 | 0 | [8 empty] | 0 |  |  | 0
1595 | 23D1.AV2364 | Giá đỡ động mạch vành phủ thuốc Everolimus | 1. Chất liệu: Giá đỡ nong mạch vành chất liệu Platinum Chromium (PtCr) có tẩm thuốc Everolimus và PVDF-HFP Polymer 2. Thông số kỹ thuật: thời gian phóng thích thuốc hoàn toàn là 90 ngày 3. Đặc tính, tính năng kỹ thuật: có hệ thống bóng dual layer PEBAX, hệ thống mang stent Bi-Segment, có 4-5 kết nối giữa các segment ở đầu gần của giá đỡ. 4. Tiêu chuẩn chất lượng: ISO | Cái |  | 140 |  | Promus ELITE MONORAIL Everolimus Eluting Platinum Chromium Coronary Stent System | Boston Scientific Limited | Ireland | Boston Scientific Corporation/ USA | H7493941328350; H7493941328400; H7493941332220; H7493941332250; H7493941332270; H7493941332300; H7493941332350; H7493941332400; ;H7493941338250; H7493941338270; H7493941338300; H7493941338350; H7493941338400; H7493941316350; H7493941316400; H7493941320220; H7493941320250; H7493941320270; H7493941320300; H7493941320350; H7493941320400; H7493941324220; H7493941324250; H7493941324270; H7493941324300; H7493941324350; H7493941324400; H7493941328220; H7493941328250; H7493941328270; H7493941328300; H7493941308220; H7493941308250; H7493941308270; H7493941308300; H7493941308350; H7493941308400; H7493941312220; H7493941312250; H7493941312270; H7493941312300; H7493941312350; H7493941312400; H7493941316220; H7493941316250; H7493941316270; H7493941316300. | [13 empty] | 30 | 50 | 0 |  |  | 0 |  | 60 | 0 | [8 empty] | 0 |  |  | 0
1596 | 23D1.AV2365 | Giá đỡ động mạch vành phủ thuốc Everolimus | 1. Chất liệu: Giá đỡ nong mạch vành chất liệu Platinum Chromium (PtCr) có tẩm thuốc Everolimus 2. Thông số kỹ thuật: đường kính: 2.25-4.0mm, chiều dài 8-48mm 3. Đặc tính, tính năng kỹ thuật: có Polymer (PLGA) (độ dày chỉ 4µm), khung stent mỏng, có bề dày 0.0029" (74µm). Có hệ thống bóng dual layer PEBAX, hệ thống mang stent Bi-Segment. 4. Tiêu chuẩn chất lượng: ISO | Cái |  | 180 |  | SYNERGY MONORAIL Everolimus-Eluting Platinum Chromium Coronary Stent System | Boston Scientific Limited | Ireland | Boston Scientific Corporation/ USA | H7493926208220; H7493926208250; H7493926208270; H7493926208300; H7493926208350; H7493926208400; H7493926212220; H7493926212250; H7493926212270; H7493926212300; H7493926212350; H7493926212400; H7493926212450; H7493926212500; H7493926216220; H7493926216250; H7493926216270; H7493926216300; H7493926216350; H7493926216400; H7493926216450; H7493926216500; H7493926220220; H7493926220250; H7493926220270; H7493926220300; H7493926220350; H7493926220400; H7493926220450; H7493926220500; H7493926224220; H7493926224250; H7493926224270; H7493926224300; H7493926224350; H7493926224400; H7493926224450; H7493926224500; H7493926228220; H7493926228250; H7493926228270; H7493926228300; H7493926228350; H7493926228400; H7493926228450; H7493926228500; H7493926232220; H7493926232250; H7493926232270; H7493926232300; H7493926232350; H7493926232400; H7493926232450; H7493926232500; H7493926238220; H7493926238250; H7493926238270; H7493926238300; H7493926238350; H7493926238400; H7493926248250; H7493926248270; H7493926248300; H7493926248350; H7493926248400; | [13 empty] | 100 | 80 | 0 |  |  | 0 |  |  | 0 | [8 empty] | 0 |  |  | 0
1597 | 23D3.CV566 | Giá đỡ động mạch vành phủ thuốc Everolimus | 1. Chất liệu: Hợp kim y tế Cobalt Chromium L605 2. Thông số kỹ thuật: - Chiều dài stent: 8, 12, 16, 20, 24, 28, 32, 36, 40, 44, 48, 50, 52 mm - Đường kính stent: 2.00, 2.25, 2.50, 2.75, 3.00, 3.50, 3.75, 4.00, 4.50 mm - Model: + Thiết kế 6 đỉnh và 3 kết nối: 2.00, 2.25, 2.50, 2.75, 3.00 mm + Thiết kế 8 đỉnh và 4 kết nối: 3.50, 3.75, 4.00, 4.50 mm 3. Đặc tính, tính năng kỹ thuật: - Thiết kế: dạng hình sin đồng nhất - Độ dày: 65µm - Phủ thuốc Everolimus liều lượng 1.20 µg/mm2 tự tiêu, lớp phủ Hydrophylic trên đầu gần và đầu xa ống thông. - Độ dày lớp phủ: 3µm - Guiding catheter tương thích: Tối thiểu 5 Fr (0,056”) (1.4mm) - Độ co rút chiều dài gần như bằng không, tỷ lệ recoil thấp hơn 4% 4. Tiêu chuẩn chất lượng: ISO | Cái |  | 30 |  | Hệ thống khung giá đỡ động mạch vành phủ thuốc Everolimus Evermax™ | Nano Therapeutics PVT LTD | Ấn Độ | Nano Therapeutics PVT LTD, Ấn Độ |  | 30000000 |  |  | Công ty Cổ phần Công nghệ Mediexpress Việt Nam | [10 empty] | 30
1598 | 23D1.AV816 | Giá đỡ mạch máu ngoại biên tự bung | 1. Chất liệu: Giá đỡ làm bằng hợp kim nickel - titanium 2. Thông số kỹ thuật: Đường kính Stent: 7 - 10 mm; - Chiều dài Stent: 20 - 100 mm. - Chiều dài catheter: 80 / 135 cm; 3. Đặc tính, tính năng kỹ thuật: Giá đỡ mạch máu ngoại biên tự bung sử dụng dây dẫn 0.035"". - Thiết kế đặc biệt 8 marker bằng Tantalum ở đầu xa và gần của stent giúp dễ dàng quan sát khi thao tác; - Hệ thống tối ưu “Pin-and-Pull” giúp thao tác trở nên đơn giản, đạt độ chính xác cao 4. Tiêu chuẩn chất lượng: ISO | Cái |  | 15 |  | LifeStar | Angiomed GmbH & Co. Medizintechnik KG | Germany | Angiomed GmbH & Co. Medizintechnik KG . Germany | VIES07020; VIESxxxxx; ……..; VIELxxxxx;.....VIEL10100. | [13 empty] | 5 | 10 | 0 |  |  | 0 |  |  | 0 | [8 empty] | 0 |  |  | 0
1599 | 23D2.AV190 | Giá đỡ mạch máu ngoại biên tự bung sử dụng dây dẫn 0,035", thiết kế dạng lưới xoắn ốc, được chỉ định sử dụng cho mạch khoeo | 1. Chất liệu: Hợp kim nitinol. 2. Thông số kỹ thuật: Đường kính Stent: 5 -7 mm. - Chiều dài Stent: 20 - 200 mm - Chiều dài catheter: 80 / 100 / 130 / 135 cm 3. Đặc tính, tính năng kỹ thuật: Giá đỡ mạch máu ngoại biên tư bung sử dụng dây dẫn 0.035", với thiết kế dạng lưới xoắn ốc tạo khả năng linh động. - Thiết kế đặc biệt 12 marker bằng Tantalum ở đầu xa và gần của stent giúp dễ dàng quan sát khi thao tác. 4. Tiêu chuẩn chất lượng: ISO | Cái | 90219000 | 30 |  | LifeStent | Angiomed GmbH & Co. Medizintechnik KG | Germany | Angiomed GmbH & Co. Medizintechnik KG . Germany | EX050201C; EXxxxxxxx;…….. ;EX072003L | [13 empty] | 20 | 10 | 0 |  |  | 0 |  |  | 0 | [8 empty] | 0 |  |  | 0
1600 | 23D1.AV817 | Giá đỡ mạch não | 1. Chất liệu: nitinol 2. Thông số kỹ thuật: Kích thước 4x20mm, 4x40mm, 6x20mm dùng cho mạch đường kính 2-4mm, 3-5.5mm. Đường kính trong nhỏ nhất của vi ống thông 0.021", 0.027" 3. Đặc tính, tính năng kỹ thuật: số marker đầu xa 3,4, số marker đầu gần 1. Thiết kế theo dạng parametric. Được sử dụng để lấy huyết khối trong điều trị đột quỵ. 4. Tiêu chuẩn chất lượng: ISO | Cái |  | 190 |  | Giá đỡ mạch thần kinh Solitaire X | Ev3 | Mỹ | Ev3, Mỹ | SFR4-4-20-10 SFR4-4-40-10 SFR4-6-20-10 SFR4-6-40-10 SFR4-x-xx-xx | [13 empty] | 160 | 30 | 0 |  |  | 0 |  |  | 0 | [8 empty] | 0 |  |  | 0
1601 | 23D1.AV818 | Giá đỡ mạch ngoại biên bung bằng bóng đường kính stent 5-10mm; Chiều dài stent: 12,17,27,37,57mm. | 1. Chất liệu: 316L Stainless Steel 2. Thông số kỹ thuật: Chiều dài hệ thống: 80cm và 135cm. Tương thích với sheat 6F và 7F. Đường kính stent: 5,6,7,8,9,10mm. Chiều dài stent: 12,17,27,37,57mm. Chiều dài bóng: 15,20,30,40,60mm. Áp suất tối đa: 14 atm. 3. Đặc tính, tính năng kỹ thuật: Stent ngoại vi nở bằng bóng. Stent bung bằng bóng có cấu trúc Tandem Architecture với hai phần micro, macro giúp tạo nên tính cứng chắc cũng như mềm dẻo của stent 4. Tiêu chuẩn chất lượng: ISO | Cái |  | 35 |  | Khung giá đỡ can thiệp mạch máu ngoại biên Express LD Vascular Stent System | Boston Scientific Limited | Ireland | Boston Scientific Corporation, Mỹ | H74938162XXXXXX | [13 empty] | 20 | 15 | 0 |  |  | 0 |  |  | 0 | [8 empty] | 0 |  |  | 0
1602 | 23D2.AV191 | Giá đỡ mạch ngoại biên tự bung | 1. Chất liệu: Tantalum 2. Thông số kỹ thuật :Đường kính: 9,10,12,14mm - Chiều dài 20-30-40-60-80mm, - Chiều dài hệ thống: 80 và 135cm 3. Đặc tính, tính năng kỹ thuật: Là loại stent ngoại biên tự bung, sử dụng dây dẫn 0.035”, marker Tantalum tăng cường khả năng hiển thị. 4. Tiêu chuẩn chất lượng: ISO | Cái | 9021.90.00 | 5 |  | Khung giá đỡ mạch ngoại biên Protégé GPS | EV3 Inc | Mỹ | EV3 Inc/Mỹ | " SERP65-xx-xx-xxx" | [14 empty] | 5 | 0 |  |  | 0 |  |  | 0 | [8 empty] | 0 |  |  | 0
1603 | 23D1.AV822 | Giá đỡ mạch vành khung cobalt phủ thuốc sirolimus các loại | 1. Chất liệu: Giá đỡ mạch vành có phủ Sirolimus, liều 1.4 µg/mm2.polymer tự tiêu, chất liệu stent Cobalt Chromium,độ dày khung stent 0.065mm 2. Thông số kỹ thuật: Đường kính từ 2.25-4.0mm, chiều dài 8-38mm. 3. Đặc tính, tính năng kỹ thuật: Thiết kế dạng Double Helix, dạng sóng Sin liên kết 3-3-3. Tiết diện dọc: 0.9-1.2mm, recoil <5%, shortening <2%. Bóng mang stent làm bằng Polyamid, 3 nếp gấp, tiết diện tại đoạn đầu (tip profile) 0.43mm, áp lực bung bóng 8atm, áp lực vỡ bóng 14-16atm. 4. Tiêu chuẩn chất lượng: FDA, ISO | Cái |  | 150 |  | AFFINITY Mini Strut | Umbra Medical Products, Inc | Mỹ | Umbra Medical Products, Inc/ Mỹ | …MS (các cỡ) | [13 empty] | 100 | 40 | 0 |  |  | 0 |  | 10 | 0 | [8 empty] | 0 |  |  | 0
1604 | 23D1.AV823 | Giá đỡ mạch vành phủ thuốc | 1. Chất liệu: Vật liệu khung giá đỡ: L605 Hợp kim Cobalt Chromium, điểm đánh dấu bằng vật liệu Platinum 2. Thông số kỹ thuật: - Độ dầy khung giá đỡ = 70 - 80µm - Đường kính: 2.25; 2.5; 2.75; 3.0; 3.5; 4.0; 4.5mm - Chiều dài: 9, 13, 16, 20, 26, 33, 40, 46" 3. Đặc tính, tính năng kỹ thuật: - Không polymer - Phóng thích thuốc thông qua hồ chứa thuốc thẩm thấu - Lớp phủ bề mặt thanh giá đỡ: Bề mặt cảm biến sinh học BIS - 2 điểm đánh dấu trên đoạn đầu (cuối) của khung giá đỡ - Khung giá đỡ không bị thu ngắn trong suốt quá trình nong - Công thức thuốc Amphilimus: Sirolimus + Axit béo 4. Tiêu chuẩn chất lượng: ISO | Cái |  | 130 |  | Stent động mạch vành phủ thuốc Amphilimus - CRE8 EVO | CID S.p.A. | Ý | CID S.p.A. Ý | ICLX2516 / ICLX2520 / ICLX2526 / ICLX2533 / ICLX2540 / ICLX2546 / ICLX27516 / ICLX27520 / ICLX27526 / ICLX27533 / ICLX27540 / ICLX27546 / ICLX3016 / ICLX3020 / ICLX3026 / ICLX3033 / ICLX3040 / ICLX3046 / ICLX3516 / ICLX3520 / ICLX3526 / ICLX3533 / ICLX3540 / ICLX3546 | [13 empty] | 30 | 50 | 0 |  |  | 0 |  | 50 | 0 | [8 empty] | 0 |  |  | 0
1605 | 23D1.AV2360 | Giá đỡ mạch vành phủ thuốc các cỡ | 1. Chất liệu: Cobalt Chromium L605. Loại Durable polymer, phủ thuốc Novolimus, loại DESyneX2. Độ dày mắt cáo 81 µm. Lớp phủ thuốc và polymer mỏng 3µm. Liều thuốc: 5microgram/mm độ dài stent. 2. Thông số kỹ thuật: Đường kính: 2.25; 2.5; 2.75;3.0;3.5;4.0mm. Độ dài: 14,18,23,28,32,38,43,46,48mm 3. Đặc tính, tính năng kỹ thuật: Dùng điều trị cho bệnh nhân hẹp hoặc tắc động mạch vành. Tiêu chuẩn đóng gói: Hộp 1 cái , tiệt trùng bằng EO 4. Tiêu chuẩn chất lượng: ISO, CE | Cái |  | 80 |  | Stent (Giá đỡ) mạch vành phủ thuốc Novolimus DESyne X2 các cỡ | Elixir Medical Corporation | Mỹ | Elixir Medical Corporation / Mỹ | SZRxxxx | [13 empty] | 30 | 50 | 0 |  |  | 0 |  |  | 0 | [8 empty] | 0 |  |  | 0
1606 | 23D3.CV632 | Giá đỡ nhớ hình tự bung nong mạch máu ngoại biên (chậu); đường kính: 7mm-10mm; chiều dài: 30mm-80mm; chất liệu: Nitinol; lớp phủ: proBIO (Amorphous Silicone Carbide); hệ thống dây dẫn: 0.035". | Astron là giá đỡ tự bung, nhớ hình bằng sheath. Thiết kế stent: "Peak-to-Valley" và "S-articulations" giúp tạo nên tính tương thích và linh hoạt của stent. Thiết kế hệ thống: Over The Wire. Chất liệu: Nitinol. Lớp phủ: proBIO (Amorphous Silicone Carbide). Đường kính: 7mm-10mm. Chiều dài: 30mm-80mm. Chiều dài hệ thống: 70cm, 120cm. Marker: 4 marker bằng vàng ở mỗi cuối giá đỡ, tăng khả năng nhìn thấy. Hệ thống dây dẫn: 0.035". Đạt chứng nhận: CFS, ISO. | Cái |  | 15 |  | Giá đỡ can thiệp mạch máu Astron | Biotronik AG | Thụy Sĩ | Biotronik AG/Thụy Sĩ | 343773; 343774; 343775; 343776; 343777; 343778; 343779; 343780; 343781; 343782; 343783; 343784; 343785; 343786; 343787; 343788; 343789; 343790; 343791; 343792; 343793; 343794; 343795; 343796; 349214; 349215; 349216. | 25200000 | 25956000 | 26460000 | Công ty TNHH Dược Phẩm và TTBYT Hoàng Đức | Công ty TNHH Dược Phẩm và Trang Thiết Bị Y Tế HD | Công ty TNHH GSDP | [8 empty] | 15
1607 | 23D1.AV826 | Giá đỡ nhớ hình tự bung nong mạch máu ngoại biên, ây dẫn: 0.035" | 1. Chất liệu: Nitinol, Lớp phủ: proBIO (Amorphous Silicone Carbide). 2. Thông số kỹ thuật: - Độ dày thân stent: 140µm. - Chiều rộng thân stent: 85µm. - Đường kính: 5mm-7mm. - Chiều dài: 30mm-170mm. - Chiều dài hệ thống: 90cm, 135cm. - Dây dẫn: 0.035". 3. Đặc tính, tính năng kỹ thuật: Pulsar-35 là stent tự bung, nhớ hình bằng sheath. Thiết kế stent: "Peak-to-Valley" và "S-articulations" giúp tạo nên tính tương thích và linh hoạt của stent. Thiết kế hệ thống: OTW. Marker: 6 marker bằng vàng ở mỗi cuối stent, tăng khả năng nhìn thấy. 4. Tiêu chuẩn chất lượng: ISO | Cái |  | 20 |  | Pulsar-35 | Biotronik AG | Thụy Sĩ | Biotronik AG/Thụy Sĩ | 379878; 379879; 379880; 379881; 379883; 379884; 379885; 379886; 379888; 379889; 379890; 379891; 379898; 379899; 379900; 379901; 379903; 379904; 379905; 379906; 379908; 379909; 379910; 379911; 379917; 379918; 379919; 379920; 379921; 379922; 379923; 379924; 379925; 379926; 379927; 379928; 379929; 379930; 379931; 379937; 379938; 379939; 379940; 379941; 379942; 379943; 379944; 379945; 379946; 379947; 379948; 379949; 379950; 379951. | [13 empty] | 5 | 15 | 0 |  |  | 0 |  |  | 0 | [8 empty] | 0 |  |  | 0
1608 | 23D1.AV2362 | Giá đỡ nhớ hình tự bung nong mạch máu ngoại biên, đường kính 5mm-14mm, chiều dài 20mm-120mm | 1. Chất liệu: Nitinol 2. Thông số kỹ thuật: Đường kính: 5mm-14mm. Chiều dài: 20mm-120mm. Chiều dài trục thân: 75cm, 120cm. Dây dẫn tương thích: 0.035" 3. Đặc tính, tính năng kỹ thuật: Epic stent tự bung nhớ hình bằng sheath, có cấu trúc Tandem Architecture với ba phần micro, medium và macro giúp tạo nên tính cứng chắc cũng như mềm dẽo của stent. Thiết kế stent: Tandem, lai giữa open-cell và closed-cell giúp tăng khả năng chống đỡ và chống gãy 4. Tiêu chuẩn chất lượng: ISO | Cái |  | 45 |  | Khung Giá đỡ (Stent) can thiệp mạch máu ngoại biên Epic Self-Expanding Stent System | Boston Scientific Limited | Ireland | Boston Scientific Corporation, Mỹ | H74939054XXXXXX | [13 empty] | 15 | 30 | 0 |  |  | 0 |  |  | 0 | [8 empty] | 0 |  |  | 0
1609 | 23D1.AV340 | Giá đỡ nội mạch (Stent) thay đổi dòng chảy mạch não 2 lớp | 1. Chất liệu: Chất liệu từ sợi Nitinol 2. Thông số kỹ thuật: Ở trạng thái tự do stent có đường kính từ 3.5mm đến 5.5mm 3. Đặc tính, tính năng kỹ thuật: Là Stent kép 2 lớp fred. Chỉ định dùng nắn dòng chảy cho nòng mạch đường kính từ 3.0mm đến 5.5mm. Có 8 điểm cản quang ở 2 đầu dụng cụ và có 02 sợi cản quang trong suốt chiều dài thân. Có thể kéo Stent vào lại Microcatheter nếu Stent bị bung ra chưa quá 50%. Tương thích với microcatheter Headway 27. 4. Tiêu chuẩn chất lượng: ISO | Cái |  | 8 |  | Stent nội mạch làm thay đổi hướng dòng chảy mạch máu não | MicroVention, Inc.; Microvention Costa Rica S.R.L. | Mỹ, Costa Rica | MicroVention Europe SARL / Pháp | FREDxxxx | [13 empty] | 3 | 5 | 0 |  |  | 0 |  |  | 0 | [8 empty] | 0 |  |  | 0
1610 | 23D1.AV828 | Giá đỡ nong mạch máu ngoại biên bung bằng bóng (chậu), dây dẫn: 0.035" | 1. Chất liệu: Stainless Steel. Lớp phủ: proBIO (Amorphous Silicone Carbide). 2. Thông số kỹ thuật: Độ dày thân stent: 160µm (đường kính 5mm-8mm), 180µm (đường kính 9mm-10mm). Đường kính: 5mm, 6mm, 7mm, 8mm, 9mm, 10mm. Chiều dài: 15mm, 25mm, 38mm, 56mm. Chiều dài hệ thống: 80cm, 130cm. Hệ thống dây dẫn: 0.035". 3. Đặc tính, tính năng kỹ thuật: Dynamic là giá đỡ bung bằng bóng. Thiết kế stent: "Peak-to-Valley" giúp tạo nên tính tương thích và linh hoạt của stent. Thiết kế hệ thống: Over the Wire. Marker: 2 marker rập khuôn (bóng). 4. Tiêu chuẩn chất lượng: ISO | Cái |  | 15 |  | Giá đỡ can thiệp mạch máu Dynamic | Biotronik AG | Thụy Sĩ | Biotronik AG/Thụy Sĩ | 350110; 350111; 350112; 350113; 350114; 350115; 350116; 350117; 350118; 350119; 350120; 350121; 350122; 350123; 350124; 350125; 350126; 350127; 350128; 350129; 350130; 350131; 350132; 350133; 350134; 350135; 350136; 350137; 350138; 350139; 350140; 350141; 350142; 350143; 350144; 350145; 350146; 350147. | [13 empty] | 5 | 10 | 0 |  |  | 0 |  |  | 0 | [8 empty] | 0 |  |  | 0
1611 | 23D1.AV829 | Giá đỡ nong mạch máu ngoại biên bung bằng bóng (thận), dây dẫn: 0.014" | 1. Chất liệu: Cobalt Chromium (L605). Lớp phủ: proBIO (Amorphous Silicone Carbide). 2. Thông số kỹ thuật: Độ dày thân stent: 120µm (đường kính 4.5mm-5mm), 140µm (đường kính 6mm-7mm). Đường kính: 4.5mm, 5mm, 6mm, 7mm. Chiều dài: 12mm, 15mm, 19mm. Chiều dài hệ thống: 140cm. Hệ thống dây dẫn: 0.014" 3. Đặc tính, tính năng kỹ thuật: Dynamic Renal là giá đỡ bung bằng bóng. Thiết kế stent: Double helix đảm bảo tính linh hoạt cao, độ phủ thành mạch đồng nhất và tính tương thích tuyệt vời. Thiết kế hệ thống: Rapid exchange (Rx). Marker: 2 marker rập khuôn (bóng), bằng vàng ở đầu gần (giá đỡ). 4. Tiêu chuẩn chất lượng: ISO | Cái |  | 15 |  | Dynamic Renal | Biotronik AG | Thụy Sĩ | Biotronik AG/Thụy Sĩ | 358574; 358575; 358576; 358577; 368707; 368708; 368709; 368710; 358578; 358579; 358580; 358581; 358582; 358583; 358584; 358585; 368711; 368712; 368713; 368714; 358586; 358587; 358588; 358589. | [13 empty] | 10 | 5 | 0 |  |  | 0 |  |  | 0 | [8 empty] | 0 |  |  | 0
1612 | 23D2.AV193 | Giá đỡ tĩnh mạch ngoại biên tự bung sử dụng dây dẫn 0.035" | 1. Thông số kỹ thuật: Đường kính Stent : 10 - 20 mm. - Chiều dài Cover Stent: 40 - 160 mm, chiều dài catheter: 80 / 120 cm. 2. Đặc tính, tính năng kỹ thuật: - Stent tĩnh mạch được thiết kế để điều trị tĩnh mạch chậu đùi không huyết khối và sau huyết khối. - Đầu loe 3 mm độc đáo được thiết kế để giảm di chuyển stent và tối đa hóa vị trí áp sát thành mạch. - Được thiết kế để sử dụng trong tắc nghẽn tĩnh mạch chậu. - Kết cấu mở, thiết kế linh hoạt để phù hợp với độ cong của mạch trong khi duy trì đường kính. 3. Tiêu chuẩn chất lượng: ISO | Cái | 90219000 | 5 |  | Venovo | Angiomed GmbH & Co. Medizintechnik KG | Germany | Angiomed GmbH & Co. Medizintechnik KG . Germany | VENUM10040; VENUMxxxxx …. VENULxxxxx; VENUL20160 | [13 empty] | 5 |  | 0 |  |  | 0 |  |  | 0 | [8 empty] | 0 |  |  | 0
1613 | 23D1.AV2366 | Giá đỡ vừa tán vừa hút dùng trong phẫu thuật lấy sỏi qua da | 1. Chất liệu: 2. Thông số kỹ thuật: Kích thước: các cỡ, thông dụng size 18Fr x 13cm. 3. Đặc tính, tính năng kỹ thuật: Có khả năng hút sỏi. Ưu điểm: - Giảm áp lực thận - Ngăn chặn việc sót sỏi - Tăng khả năng trường nhìn, cải thiện tầm quan sát - Giảm sử dụng các vật tư khác 4. Tiêu chuẩn chất lượng: ISO | Cái |  | 10 |  | Giá đỡ vừa tán vừa hút dùng trong phẫu thuật lấy sỏi qua da | Well Lead Medical Co., Ltd | Trung Quốc | Well Lead Medical Co., Ltd / Trung Quốc | 9012xxxx | [13 empty] | 10 |  | 0 |  |  | 0 |  |  | 0 | [8 empty] | 0 |  |  | 0
1614 | 23D1.AV2367 | Giá đỡ vừa tán vừa hút dùng trong phẫu thuật ống soi mềm | 1. Chất liệu: 2. Thông số kỹ thuật: Kích thước: các cỡ 3. Đặc tính, tính năng kỹ thuật: Có khả năng hút sỏi. Ưu điểm: - Giảm áp lực thận - Ngăn chặn việc sót sỏi - Tăng khả năng trường nhìn, cải thiện tầm quan sát - Giảm sử dụng các vật tư khác 4. Tiêu chuẩn chất lượng: ISO | Cái |  | 20 |  | Giá đỡ vừa tán vừa hút dùng trong phẫu thuật ống soi mềm | Well Lead Medical Co., Ltd | Trung Quốc | Well Lead Medical Co., Ltd / Trung Quốc | 9011xxxx | [13 empty] | 20 |  | 0 |  |  | 0 |  |  | 0 | [8 empty] | 0 |  |  | 0
1615 | 23D1.AV2368 | Giá đỡ vừa tán vừa hút dùng trong phẫu thuật tán sỏi bàng quang | 1. Chất liệu: 2. Thông số kỹ thuật: Kích cỡ: các cỡ 3. Đặc tính, tính năng kỹ thuật: Có khả năng hút sỏi. Ưu điểm: + Giảm áp lực + Ngăn chặn việc sót sỏi + Tăng khả năng trường nhìn, cải thiện tầm quan sát + Giảm sử dụng các vật tư khác 4. Tiêu chuẩn chất lượng: ISO | Cái |  | 10 |  | Giá đỡ vừa tán vừa hút dùng trong phẫu thuật tán sỏi bàng quang | Well Lead Medical Co., Ltd | Trung Quốc | Well Lead Medical Co., Ltd / Trung Quốc | 9013xxxx | [13 empty] | 10 |  | 0 |  |  | 0 |  |  | 0 | [8 empty] | 0 |  |  | 0
1616 | 23D3.CV918 | Giá treo Buret chuẩn độ |  | Cái |  | 1 | [36 empty] | 1
1617 | 23D3.CV853 | Giác hút hỗ trợ sanh Silicone đường kính 50mm | 1. Chất liệu: Silicone y tế 2. Thông số kỹ thuật: đường kính 50mm, kèm dây nối 1,5m 3. Đặc tính, tính năng kỹ thuật: Bề mặt ngoài nhẵn, có rãnh hướng trục giúp nhân viên y tế quan sát được hướng xoay. Mặt trong của giác hút có gai cho phép không khí khuếch tán đều, đảm bảo áp lực giữa giác hút và đầu của trẻ sơ sinh Tiệt trùng: Hấp tiệt trùng được ở nhiệt độ cao 134 độ C 4. Tiêu chuẩn chất lượng: ISO, CE | Cái |  | 10 |  | Giác hút hố trợ sanh silicone đường kính 50mm | Medela/Thụy Sĩ | Thụy Điển | Medela AG/Thuỵ Sỹ | 077.0761 | [14 empty] | 10
1618 | 23D3.CV854 | Giác hút hỗ trợ sanh Silicone đường kính 60mm | 1. Chất liệu: Silicone y tế 2. Thông số kỹ thuật: đường kính 60mm, kèm dây nối 1,5m 3. Đặc tính, tính năng kỹ thuật: Bề mặt ngoài nhẵn, có rãnh hướng trục giúp nhân viên y tế quan sát được hướng xoay. Mặt trong của giác hút có gai cho phép không khí khuếch tán đều, đảm bảo áp lực giữa giác hút và đầu của trẻ sơ sinh Tiệt trùng: Hấp tiệt trùng được ở nhiệt độ cao 134 độ C 4. Tiêu chuẩn chất lượng: ISO, CE | Cái |  | 10 |  | Giác hút hỗ trỡ sanh silicone, đường kính 60mm | Medela/Thụy Sĩ | Thụy Điển | Medela AG/Thuỵ Sỹ | 077.0762 | [14 empty] | 10
1619 | 23D1.AV2370 | Giấy điện tim 3 cần 63x30 | 1. Chất liệu: 2. Thông số kỹ thuật: 63mm x 30m 3. Đặc tính, tính năng kỹ thuật: Giấy điện tim 3 cần 63x30 4. Tiêu chuẩn chất lượng: ISO | Cuộn |  | 18690 |  | Giấy điện tim 3 cần 63x30 | Tianjin | Trung Quốc | Tianjin/ Trung Quốc | ECG Paper | [13 empty] | 6000 | 1800 | 0 | 60 |  | 10 | 3600 | 2000 | 1000 | 130 | 40 |  | 400 | 3000 | 500 | 50 | 100 | 0 |  |  | 0
1620 | 23D1.AV2375 | Giấy điện tim 3 cần 80mm x 20m | 1. Chất liệu: Chất liệu giấy tốt 2. Thông số kỹ thuật: Giấy điện tim 3 cần 80mm x 20m 3. Đặc tính, tính năng kỹ thuật: Sử dụng trên các máy đo điện tim, máy đo điện tim gắng sức, dùng để in kết quả sau đo 4. Tiêu chuẩn chất lượng: ISO | Cuộn |  | 3280 |  | Giấy điện tim 3 cần 80mm x 20m | Tianjin | Trung Quốc | Tianjin, Trung Quốc | TIANJIN | [15 empty] | 0 |  |  | 0 |  |  | 2000 | 300 |  | 100 |  |  | 100 |  | 100 | 0 | 80 | 200 | 400
1621 | 23D1.AV2371 | Giấy điện tim 50mm x 30m | 1. Chất liệu: Chất liệu giấy tốt 2. Thông số kỹ thuật: Kích thước 50mmx30m 3. Đặc tính, tính năng kỹ thuật: Có sọc, độ nhạy cao cho kết quả sắc nét, dễ dàng đọc khi chẩn đoán. 4. Tiêu chuẩn chất lượng: ISO | Cuộn |  | 1610 |  | Giấy điện tim 1 cần 50mm x 30m | Tianjin | Trung Quốc | Tianjin, Trung Quốc | TIANJIN | [15 empty] | 0 | 10 |  | 0 |  |  | 1000 |  |  |  |  | 500 |  |  | 100 | 0 |  |  | 0
1622 | 23D1.AV2373 | Giấy điện tim 6 cần 110mm x 140m -143 tờ | 1. Chất liệu: Chất liệu giấy tốt 2. Thông số kỹ thuật: Kich thước 110mmx140mm x143 tờ 3. Đặc tính, tính năng kỹ thuật: Độ nhạy cao cho kết quả sắc nét, dễ dàng đọc khi chẩn đoán. Giấy trắng không sọc 4. Tiêu chuẩn chất lượng: ISO | Xấp |  | 6070 |  | Giấy điện tim 6 cân | Tianjin | Trung Quốc | Tianjin/ Trung Quốc | ECG PAPER | [14 empty] | 50 | 0 | 50 | 100 | 0 |  | 3000 | 0 |  |  | 100 | 500 |  | 100 | 120 | 2000 | 0 |  |  | 50
1623 | 23D1.AV2374 | Giấy điện tim 6 cần máy Nihon Koden 110 x 140 x 200 | 1. Chất liệu: Chất liệu giấy tốt 2. Thông số kỹ thuật: Giấy điện tim kích thước 110*140*200 3. Đặc tính, tính năng kỹ thuật: Độ nhạy cao cho kết quả sắc nét, dễ dàng đọc khi chẩn đoán. Giấy trắng không sọc 4. Tiêu chuẩn chất lượng: ISO | Xấp |  | 6860 |  | Giấy điện tim 6 cần | Tianjin | Trung Quốc | Tianjin/ Trung Quốc | ECG PAPER | [13 empty] | 1500 | 150 | 0 | 150 | 100 | 10 |  | 500 | 1000 |  | 400 | 200 | 200 | 200 |  | 200 | 2000 | 200 |  |  | 50
1624 | 23D3.CV452 | Giấy in barcode | Giấy in barcode | Tờ |  | 5000 |  | Barcode Label Paper | Beckman Coulter, Inc., Mỹ | Mỹ | Beckman Coulter, Inc., Mỹ | B1018-129 | [14 empty] | 5000
1625 | 23D3.CV496 | Giấy in dùng cho máy tiệt khuẩn bằng khí EO | 1. Đặc tính, tính năng kỹ thuật: Giấy in thông số vận hành của máy Steri-Vac™. In các thông tin, dữ liệu vận hành của máy 2. Tiêu chuẩn chất lượng: ISO | Cuộn |  | 18 |  | Giấy in thông số vận hành của máy Steri-Vac, 79mm x 30m | GE Healthcare Finland Oy | Phần Lan | 3M, Mỹ | 1217 | 450000 | 475000 | 465000 | Công ty TNHH Xây dựng, thương mại và dịch vụ y tế Hà Nội | Công ty TNHH thiết bị y tế Nguyệt Cát | Công Ty Cổ Phần Thiết Bị Y Tế Thái Phú | [8 empty] | 18
1626 | 23D1.AV2376 | Giấy in nhiệt | 1. Chất liệu: 2. Thông số kỹ thuật: Giấy in nhiệt 57mm x 20m 3. Đặc tính, tính năng kỹ thuật: dạng cuộn, không sọc lưới 4. Tiêu chuẩn chất lượng: ISO | Cuộn |  | 3210 |  | Giấy in nhiệt 57mm x 20m | TianJin Grand | Trung Quốc | TianJin Grand, Trung Quốc | Không áp dụng | [13 empty] | 200 | 20 | 0 | 250 | 100 | 10 | 600 |  | 0 |  | 200 | 100 | 100 | 300 |  | 1000 | 120 | 0 | 60 | 100 | 50
1627 | 23D3.CV941 | Giấy in nhiệt 57mm x 25m | 1. Chất liệu: giấy cảm nhiệt 2. Thông số kỹ thuật: 57mm, 10 cuộn/ bịch. 3. Tính năng kỹ thuật: Sử dung cho máy nước tiểu AUR -100, Mission U500, CombiScan 500 và máy huyết học ABX Micros ES 60. 4. Tiêu chuẩn chất lượng: ISO | Cuộn |  | 650 |  | Giấy in nhiệt 57mm x 25m | Tianjin Grand Paper Industry Co., Ltd | Trung Quốc | Tianjin Grand Paper Industry Co., Ltd;Trung Quốc | 5725TRN12 | [30 empty] | 650
1628 | 23D1.AV2380 | Giấy in siêu âm 110mm x 20m | 1. Chất liệu: 2. Thông số kỹ thuật: Kích thước 110mm x 20m 3. Đặc tính, tính năng kỹ thuật: Giấy in ảnh kết quả siêu âm được tráng UV, bề mặt có độ bóng cao, độ kháng nước hoàn hảo và mật độ quang học cao 4. Tiêu chuẩn chất lượng: ISO | Cuộn |  | 6650 |  | Giấy siêu âm | Tianjin Grand Paper Industry Co., Ltd | Trung Quốc | Tianjin Grand Paper Industry Co., Ltd/ Trung Quốc | Ký mã hiệu: UPP-110S Nhãn mác sản phẩm: Thermal Recofding Paper | [13 empty] | 4000 |  | 0 | 1300 | 100 | 0 |  |  | 200 |  | 500 | 300 |  |  |  |  | 100 | 0 |  | 50 | 100
1629 | 23D1.AV833 | Giấy in siêu âm đen trắng cỡ 110mm x 20m | 1. Thông số kỹ thuật: kích thước 110mm x 20m 2. Đặc tính, tính năng kỹ thuật: Giấy in ảnh kết quả siêu âm được tráng UV, bề mặt có độ bóng cao, độ kháng nước hoàn hảo và mật độ quang học cao. Dùng cho các dòng máy in của hãng Sony 3. Tiêu chuẩn chất lượng: ISO 9001 | Cuộn |  | 10546 |  | Giấy in dùng cho máy siêu âm | Zeit | Hàn Quốc | Zeit/ Hàn Quốc | USP-110S | [13 empty] | 2000 | 1500 | 0 | 0 | 50 | 0 | 14 | 1200 | 300 | 200 | 500 |  | 500 | 3000 | 840 | 100 | 80 | 100 | 62 | 50 | 50
1630 | 23D3.CV934 | Giấy lọc hình tròn dùng 1 lần, đường kính 185mm | 1. Chất liệu: 2. Thông số kỹ thuật: hình tròn, đường kính 185mm 3. Đặc tính, tính năng kỹ thuật: sử dụng 1 lần, hộp 100 cái 4. Tiêu chuẩn chất lượng: ISO | Cái |  | 200 |  | Giấy lọc hình tròn, loại sử dụng 1 lần, đường kính 185mm (hộp 100 cái) | Landanger/ Delacroix Chevalier | Pháp | Landanger/ Delacroix Chevalier;Pháp | [31 empty] | 200
1631 | 23D3.CV978 | Giấy lọc hóa chất | 1. Chất liệu: Giấy lọc 2. Thông số kỹ thuật: chiều dài 230mm, hộp 100 chiếc 3. Đặc tính, tính năng kỹ thuật: 4. Tiêu chuẩn chất lượng: ISO | Cái |  | 600 |  | Giấy lọc (FILTER PAPER F/CONTAINER) | AESCULAP AG, Am Aesculap-Platz, 78532 Tuttlingen, Germany | Đức | AESCULAP AG;Đức | JF481 | [30 empty] | 600
1632 | 23D3.CV933 | Giấy lọc thường đường kính 190mm | 1. Chất liệu: cellulose 2. Thông số kỹ thuật: đường kính 190mm 3. Đặc tính, tính năng kỹ thuật: hộp 100 cái 4. Tiêu chuẩn chất lượng: ISO | Cái |  | 200 |  | Giấy lọc (SINGLE USE PAPER FILTER WITH INDICATOR) | AESCULAP AG | Đức | AESCULAP AG;Đức | JK095 | [30 empty] | 200
1633 | 23D1.AV2382 | Giấy monitor FQW50mm*100mm*300 | 1. Chất liệu: 2. Thông số kỹ thuật: Kích thước 50mm*100mm*300 tờ 3. Đặc tính, tính năng kỹ thuật: Giấy trắng không sọc 4. Tiêu chuẩn chất lượng: ISO | Xấp |  | 345 |  | Giấy điện tim 1 cần Nihon Koden FQW 50-3-100 (giấy trắng không sọc) | Tianjin | Trung Quốc | Tianjin/Trung Quốc | không có | [14 empty] | 40 | 0 | 10 |  | 0 | 20 | 50 | 200 | [6 empty] | 20 |  | 0 |  |  | 5
1634 | 23D1.AV2385 | Giấy monitor sản khoa 152mm x 150mm x 200 tờ | 1. Chất liệu: Chất liệu giấy tốt 2. Thông số kỹ thuật: Kích thước 152mmx150mm x 200tờ 3. Đặc tính, tính năng kỹ thuật: Độ nhạy cao cho kết quả sắc nét, dễ dàng đọc khi chẩn đoán 4. Tiêu chuẩn chất lượng: ISO | Xấp |  | 4375 |  | Giấy monitor sản khoa | Tianjin | Trung Quốc | Tianjin/ Trung Quốc | CTG Paper | [13 empty] | 2000 | 300 | 0 |  |  | 0 | 300 | 1000 | 200 |  | 100 | 100 |  | 100 | 100 | 50 | 120 | 0 |  |  | 5
1635 | 23D3.CV970 | Giấy nhôm Diamond |  | Cuộn |  | 120 | [36 empty] | 120
1636 | 23D3.CV1052 | Giấy siêu âm UPP-110S hoặc tương đương | Giấy in ảnh kết quả siêu âm được tráng UV, bề mặt có độ bóng cao, độ kháng nước hoàn hảo và mật độ quang học cao, kích thước 110mm x 20m | Cuộn |  | 1300 |  | Giấy siêu âm | Sony Corpration | Nhật Bản | Sony Storage Media Manufacturing Corporation Tagajo Site, Nhật Bản | UPP-110S | 160000 | 151305 |  | Công ty TNHH Contex Việt Nam | Công ty TNHH Trang Thiết bị y tế Đức Ân | [11 empty] | 1300
1637 | 23D1.AV208 | Giấy tẩm chất thử (chỉ thị hóa học) dùng cho máy tiệt khuẩn dụng cụ y tế bằng hơi nước | 1. Đặc tính, tính năng kỹ thuật: Được dùng trong quá trình tiệt khuẩn bằng hơi nước. Kiểm tra sự rò rỉ, khả năng loại bỏ không khí, sự thẩm thấu hơi nước. 2. Tiêu chuẩn chất lượng: ISO, CE | Miếng |  | 73500 |  | Giấy tẩm chất thử (chỉ thị hóa học) dùng cho máy tiệt khuẩn dụng cụ y tế bằng hơi nước | 3M Company | Mỹ | 3M Company- Mỹ | 1243A | [13 empty] | 12500 |  | 0 | 13000 |  | 0 | 7000 | 30000 | 7000 | 1000 | 2000 |  | 500 |  |  | 500 |  | 0 |  |  | 0
1638 | 23D1.AV1822 | Giày thông dụng tiệt trùng | 1. Chất liệu: Vải PP không dệt 2. Thông số kỹ thuật: 3. Đặc tính, tính năng kỹ thuật: Đặc điểm: Dây thun cổ giày chắc chắn, co giãn tốt. Tiệt trùng bằng khí EO. Đóng gói: 1 đôi/gói 4. Tiêu chuẩn chất lượng: ISO 13485, ISO 9001.Hồ sơ công bố tiêu chuẩn áp dụng của trang thiết bị y tế thuộc loại A. Tiêu chuẩn cơ sở | Đôi |  | 431000 |  | Bao giày | Thời Thanh Bình | Việt Nam | Thời Thanh Bình / Việt Nam | TP08 | [13 empty] | 400000 |  | 0 | 5000 |  | 0 |  | 20000 | 6000 | [8 empty] | 0 |  |  | 0
1639 | 23D3.CV976 | Giấy xúc Y tế |  | Gói |  | 260 | [33 empty] | 200 |  |  | 60
1640 | 23D2.BV225 | Giấy y tế 40cm x 50cm | 1. Chất liệu: Giấy y tế 2. Thông số kỹ thuật: Kích thước 40cm x 50cm. 3. Đặc tính, tính năng kỹ thuật: Dùng để thắm lót và vệ sinh cá nhân, lau chùi trong phòng siêu âm. 4. Tiêu chuẩn chất lượng: ISO | kg |  | 39250 |  | Giấy y tế 40cm x 50cm | Linh Xuân | Việt Nam | Linh Xuân, Việt Nam | G.LX | [13 empty] | 30000 | 2000 | 60 |  | 100 | 600 | 200 |  | 300 | 300 | 500 | 100 | 600 | 2500 | 150 | 200 | 800 | 590 |  | 150 | 100
1641 | 23D3.CV988 | Gối kê tay khám bệnh, lấy máu xét nghiệm |  | Cái |  | 4 | [36 empty] | 4
1642 | 23D1.AV2015 | Gói khăn nội soi khớp gối | 1. Chất liệu: vải không dệt 5 lớp SMMMS 45gsm, chống cháy, chống thấm nước, chống thấm cồn, chống tĩnh điện. Tiêu chuẩn AAMI mức độ 3. Khăn trãi bàn: từ lớp plastic màu được gia cố vải không dệt không hút nước ở vùng trung tâm. Bao phủ chi làm từ vải bán thấm Semi-Hydrophylic với khả năng chống thấm. 2. Thông số kỹ thuật: - Khăn trải bàn, 140 x 200 cm: 1 cái - Khăn nội soi khớp gối 240 x 310 cm: 1 cái - Khăn lau thấm hút 30 x 40 cm: 2 cái - Băng keo OP 10 x 50 cm: 2 cái - Bao phủ chi: 28 x 85 cm: 1 cái 3. Đặc tính, tính năng kỹ thuật: Khăn nội soi khớp gối được làm từ vải không dệt 5 lớp SMMMS 45 gsm, khăn hình chữ T, vùng phẫu trường có màng TPE co giãn, đàn hồi tốt với lỗ tròn đường kính 6cm, có túi chứa dịch với co nối để xả dịch lỏng, 4. Tiêu chuẩn chất lượng: CE, TCVN ISO 13485:2016, ISO 9001:2015 | Bộ |  | 75 |  | Gói khăn nội soi khớp gối | Danameco | Việt Nam | Danameco - Việt Nam | GCH05KG004A12BE | [14 empty] | 75 | 0 |  |  | 0 |  |  | 0 | [8 empty] | 0 |  |  | 0
1643 | 23D1.AV1823 | Gói thay băng lớn | 1. Chất liệu: 100% bông xơ tự nhiên 2. Thông số kỹ thuật: Bông gạc đắp vết thương 15*20cm và Bông hút nước 3*3cm 3. Đặc tính, tính năng kỹ thuật: Gói thay băng 4. Tiêu chuẩn chất lượng: ISO | Gói |  | 161500 |  | Gói thay băng lớn TT,M1 | Bông Bạch Tuyết | Việt Nam | Bông Bạch Tuyết-Việt Nam | 12051 | [13 empty] | 160000 |  | 0 |  |  | 0 |  |  | 1000 |  | 500 | [6 empty] | 0 |  |  | 0
1644 | 23D3.CV951 | Gòn viên y tế |  | Kg |  | 25 | [36 empty] | 25
1645 | 23D1.AV2387 | Gọng mũi cho máy Humidoflo 5mm | 1. Chất liệu: PVC y tế 2. Thông số kỹ thuật: Có 3 cỡ: S, M, L được mã hóa màu, tuỳ chọn phụ kiện kèm theo tuỳ mã 3. Đặc tính, tính năng kỹ thuật: - Loại Veoflo dùng trong liệu trình oxy dòng cao, đường mũi hoặc đường mở khí quản (tuỳ mã), vô trùng - Ống mềm mại giảm thiểu ma sát, tì đè. - Gọng mũi mềm, thiết kế phù hợp với định dạng giải phẫu học của mũi tạo sự thoải mái khi sử dụng. - Lòng ống rộng cho phép dòng chảy cao lên 60l/p không gặp trở ngại. - Vị trí ống có thể điều chỉnh, nắp cuối có thể tháo rời từ cầu nhánh nên ống có thể lắp tại vị trí trái hay phải. - Móc treo đàn hồi dễ dàng điều chỉnh, khớp quay được tích hợp ống thở giúp chống rối. - Dây cố định quanh đầu dễ dàng điều chỉnh. - Kết nối mở khí quản lý tưởng cho bệnh nhân thở tự nhiên cai máy thở (tuỳ mã). 4. Tiêu chuẩn chất lượng: ISO, EC | Chiếc |  | 300 |  | Dây thở oxy dòng cao Veoflo (Gọng mũi thở oxy dòng cao) | Flexicare Medical Limited | Anh | Flexicare Medical Limited / Anh | 032-10-1xx | [15 empty] | 0 |  |  | 0 |  |  | 300 | [8 empty] | 0 |  |  | 0
1646 | 23D1.AV2390 | Gọng mũi cho máy NF5, size M | 1. Chất liệu: Chất liệu silicone 2. Thông số kỹ thuật: Đường kính trong 4.5 mm 3. Đặc tính, tính năng kỹ thuật: Có khớp xoay 360 độ Phù hợp với bệnh nhân từ 50 70 kg Trở kháng ở lưu lượng 60 lít/phút: 11 cmH2O 4. Tiêu chuẩn chất lượng: ISO | Chiếc |  | 300 |  | Dây oxy gọng mũi | Hunan Beyond Medical Technology Co., Ltd | Trung Quốc | Hunan Beyond Medical Technology Co., Ltd/ Trung Quốc | Ký mã hiệu: Không Nhãn mác sản phẩm: Nasal Cannula | [15 empty] | 0 |  |  | 0 |  |  | 300 | [8 empty] | 0 |  |  | 0
1647 | 23D3.CV907 | Gray/Gray Pump Tubing |  | Cái |  | 1 | [36 empty] | 1
1648 | 23D1.AV839 | Hạt nhựa tải thuốc điều trị ung thư gan kích thước hạt 40; 75; 100 micromet | 1. Chất liệu: Vật liệu: hạt vi cầu hydrogel, phủ polymer Polyzene® - F 2. Thông số kỹ thuật: Kích thước hạt: 40 ± 10 µm; 75 ± 15 µm; 100 ± 25 µm 3. Đặc tính, tính năng kỹ thuật: Tương thích sinh học, không tan trong dung môi. Khả năng mang thuốc doxorubicin-HCl và irinotecan-HCl lên đến 50mg/1 ml hạt Tandem (hấp thụ đến 100mg thuốc với 2ml hạt, hấp thụ đến 150mg thuốc với 3ml hạt). Thời gian hấp thụ nhanh: thuốc doxorubicin - 60 phút; thuốc irinotecan - 30 phút. 4. Tiêu chuẩn chất lượng: ISO | Ống |  | 80 |  | Vật liệu nút mạch Embozene Tandem Microspheres điều trị ung thư gan, 2ml | Boston Scientific Limited | Ireland | Varian Medical Systems Inc/ Mỹ | XXX20-TS0 | [13 empty] | 50 | 30 | 0 |  |  | 0 |  |  | 0 | [8 empty] | 0 |  |  | 0
1649 | 23D1.AV2391 | Hạt Nút Mạch | 1. Chất liệu: làm từ gelatin 2. Thông số kỹ thuật: Kích thước từ 50-4000 µm và được hiệu chuẩn chính xác 3. Đặc tính, tính năng kỹ thuật: Vật liệu nút mạch tạm thời, trong điều trị sẽ thúc đẩy sự hình thành huyết khối trong động mạch hoặc tĩnh mạch bằng cơ chế nhân tạo để ngăn chặn hoặc làm chậm dòng máu. - Có tính tương thích sinh học, ưa nước và hấp thụ trong mạch máu. - Thể tích: 20ml/lọ. Mỗi lọ chứa khoảng 100mg vật liệu nút mạch trong điều kiện vô trùng. - Hoặc tương đương loại EGgel S PLUS 4. Tiêu chuẩn chất lượng: ISO | Lọ |  | 230 |  | Hạt Nút mạch EGgel S Plus | Engain Co., Ltd | Hàn Quốc | Engain Co., Ltd, Hàn Quốc | "1117100, 1117101, 1117102, 1117103, 1117104, 1117105, 1117106, 1317100, 1317101, 1317102, 1317103, 1317104, 1317105, 1317106" | [13 empty] | 200 | 30 | 0 |  |  | 0 |  |  | 0 | [8 empty] | 0 |  |  | 0
1650 | 23D1.AV840 | Hạt vi cầu nút mạch tải thuốc | 1. Chất liệu: Công thức mới: PEG (Polyethylene Glycol) 2. Thông số kỹ thuật: Kích cỡ hạt được hiệu chuẩn chặt chẽ và được đánh dấu nhãn màu giúp dễ nhận diện: 100 ± 25 μm (đen), 200 ± 50 μm (vàng), 400 ± 50 μm (xanh), trình bày dạng ống tiêm nạp sẵn. 3. Đặc tính, tính năng kỹ thuật: Hạt vi cầu LifePearl được chỉ định cho kỹ thuật nút mạch can thiệp khối u gan tăng sinh nguyên phát hoặc di căn. Tương thích sinh học, ái nước, độ nén và đàn hồi cao. - Thể tích hạt nút mạch 2ml, đóng gói trong 4ml dung dịch nước muối sinh lý đệm vô trùng (PBS). Mỗi 1ml hạt Lifepearl có thể ngậm 37.5mg Doxorubixin - Được bổ sung thêm các Sulfonate liên kết để giữ và phóng thích thuốc có kiểm soát trong gan - Vật liệu PEG giúp giảm thời gian tạo thể hỗn dịch nhằm tối đa hóa thời gian tồn tại ở trạng thái hỗn dịch (trên 2 phút) - Khả năng tải các loại thuốc: Doxorubicin, Idarubicin, Epirubicin, Irinotecan Tương thích ống thông đường kính 0.019" 4. Tiêu chuẩn chất lượng: ISO | Ống |  | 25 |  | LifePearl | Microvention, Inc. | Mỹ | Microvention Europe SARL/ Pháp | 8LP2S100; 8LP2S200; 8LP2S400 | [13 empty] | 20 | 5 | 0 |  |  | 0 |  |  | 0 | [8 empty] | 0 |  |  | 0
1651 | 23D1.AV841 | Hạt vi cầu tắc mạch tải thuốc điều trị ung thư gan, kích thước 100-700µm | 1. Chất liệu: Hydrogel 2. Thông số kỹ thuật: Hạt vi cầu kích thước 100-700µm 3. Đặc tính, tính năng kỹ thuật: Vật liệu nút mạch điều trị ung thư gan tải thuốc - Có khả năng tắc mạch máu trong khối u ác tính và truyền hóa chất Doxorubicin, Irrinotecan điều trị ung thư biểu mô tế bào gan nguyên phát hoặc thứ phát do khối u đại trực tràng di căn gan - Hạt vi cầu tắc mạch tải hóa chất PVA (Polyvinylalcohol) được nhuộm xanh để hỗ trợ trực quan trong quá trình chuẩn bị và tải thuốc - Kích thước hạt khi ngậm thuốc được kiểm soát, thời gian tải thuốc trong khoảng 30-90 phút tùy kích thước hạt khi tải với Doxorubicin 25mg/ml đảm bảo tải ≥ 98% lượng thuốc tương ứng. Kiểm soát việc phóng thích thuốc trong quá trình điều trị. - Hạt sau khi tải doxorubicin bảo quản trong nhiệt độ 2-8 độ C có thể giữ được tới 14 ngày hoặc 7 ngày nếu đã trộn cản quang - Khả năng ngậm thuốc doxorubicin lên đến 37.5mg/ml hạt. 4. Tiêu chuẩn chất lượng: ISO, CE Hoặc tương đương loại DC BEAD M1 DC BEAD | Lọ |  | 170 |  | Hạt nút mạch DC-Bead | Biocompatibles UK Ltd | Anh Quốc | Biocompatibles UK Ltd, Anh Quốc | "DC2V001, DC2V103, DC2V305, DC2V507" | [13 empty] | 150 | 20 | 0 |  |  | 0 |  |  | 0 | [8 empty] | 0 |  |  | 0
1652 | 23D3.CV343 | Hệ stent mạch vành phủ thuốc Biolimus A9 | 1. Chất liệu: Cobalt Chromium (CoCr). 2. Thông số kỹ thuật : Giá đỡ mạch vành có phủ thuốc Biolimus A9 không phủ lớp polymer. Hàm lượng thuốc: 15.6µg/mm chiều dài. - Đường kính từ 2.25mm đến 4.0mm , chiều dài từ 9mm đến 36mm. - Bề dày thanh giá đỡ ≤ 88µm ( thiết kế 9 vành), ≤ 84µm (thiết kế 6 vành). - Độ rút ngắn: ≤ 2.29%. - Độ co lại đàn hồi: ≤ 3.87%. - Đường kính mắt cáo ≥ 1.58mm. - Tương thích dây dẫn 0.014" và ống thông 5F. - Tính chịu lực xuyên tâm > 0.67bar hay 500mmHg. 3. Đặc tính, tính năng kỹ thuật: Công nghệ phủ thuốc trực tiếp trên bề mặt thanh giá đỡ. Đoạn nối S và đoạn nối thẳng. 4. Tiêu chuẩn chất lượng: ISO + CE | Cái |  | 50 |  | Hệ stent mạch vành phủ thuốc Biofreedom Ultra | Biosensors Interventional Technologies Pte. Ltd. | Singapore | Biosensors Europe SA - Thụy Sỹ | BFC1-xxxx | 42000000 | 42200000 | 42400000 | Công ty TNHH TM DP Đan Thanh | Công ty TNHH Happyway | Công ty Cổ phần Jadovie | [7 empty] | 50
1653 | 23D1.AV555 | Hệ thống cảm biến đo oxy tại Não/Mô (rSO2) dùng một lần cho trẻ em- loại không dính | 1. Đặc tính, tính năng kỹ thuật: Phương pháp đo không xâm lấn an toàn cho bệnh nhân, kỹ thuật phân tích tín hiệu và dò tìm tín hiệu cho kết quả chính xác sử dụng ≥ 2 đầu phát và ≥ 2 đầu thu đảm bảo kết quả thu nhận chính xác, ngay khi có sự thay đổi về sự tưới máu, cảm biến sẽ thu nhận được nhanh chóng ≤ 1,5 giây, độ chính xác so với phương pháp xâm lấn ≥ 5,4% hoặc tương đương 2. Tiêu chuẩn chất lượng: ISO, CE | Cái |  | 25 |  | Cảm biến đo oxy tại Não/Mô (rSO2) | Nonin Medical, Inc | Mỹ | Nonin Medical, Inc/ Mỹ | 8004CB-NA | [14 empty] | 20 | 0 | 5 |  | 0 |  |  | 0 | [8 empty] | 0 |  |  | 0
1654 | 23D3.CV260 | Hệ thống kim sinh thiết tự động Achieve dùng trong thủ thuật sinh thiết mô mềm như thận, gan, tuyến tiền liệt, lá lách, hệ bạch huyết và các khối mô mềm khác. Nhiều kích cỡ. | Hệ thống kim sinh thiết tự động Achieve dùng trong thủ thuật sinh thiết mô mềm như thận, gan, tuyến tiền liệt, lá lách, hệ bạch huyết và các khối mô mềm khác. Ba chế độ lấy mẫu: Tự động, Bán tự động, Thủ công. Trọng lượng nhẹ. Thiết kế dùng 1 tay dễ dàng. Kích cỡ kim sinh thiết: + Độ dài của kim: 6cm, 9cm, 11cm, 15cm, 20cm + Độ lớn của kim: 14G, 16G, 18G, 20G. Đạt chứng nhận: ISO, CFS. | Cái |  | 25 |  | Kim sinh thiết Achieve Programmable Automatic Biopsy System | Merit Maquiladora Mexico, S. DE R.L. DE C.V. | Mexico | Merit Medical Systems, Inc./ Hoa Kỳ | A206, A209, A2011, A2015, A2020, A186, A189, A1811, A1815, A1820, A166, A169, A1611, A1615, A1620, A146, A149, A1411, A1415, A1420 | 1080000 | 1134000 | 1188000 | Công ty TNHH Dược Phẩm và TTBYT Hoàng Đức | Công ty TNHH Dược Phẩm và Trang Thiết Bị Y Tế HD | Công ty TNHH GSDP | [7 empty] | 10 | 15
1655 | 23D3.CV896 | Hệ thống làm khô khí nén |  | Cái |  | 1 | [36 empty] | 1
1656 | 23D1.AV970 | Hệ thống vít, nẹp ghim, lưới vá sọ và xương nhân tạo cho hàm mặt, sọ não cỡ 90x90mm | 1. Chất liệu: Titanium 2. Thông số kỹ thuật: kích thước 90x90mm. Bề dày bản 0.7mm 3. Đặc tính, tính năng kỹ thuật: Miếng vá khuyết sọ loại osteomed nhiều mắt xích hình hoa liền nhau dạng ma trận, tương thích vít 1.6mm 4. Tiêu chuẩn chất lượng: FDA và CE | Cái |  | 20 |  | Miếng vá khuyết sọ 90mm x 90mm | Osteomed | Mỹ | Osteomed-Mỹ | 218-2004 | [13 empty] | 20 |  | 0 |  |  | 0 |  |  | 0 | [8 empty] | 0 |  |  | 0
1657 | 23D1.AV971 | Hệ thống vít, nẹp ghim, lưới vá sọ và xương nhân tạo cho hàm mặt, sọ não kích thước 203x203mm | 1. Chất liệu: Titanium 2. Thông số kỹ thuật: kích thước 203x203mm. Bề dày bản 0.6mm 3. Đặc tính, tính năng kỹ thuật: Miếng vá khuyết sọ loại osteomed, tương thích vít 1.6mm 4. Tiêu chuẩn chất lượng: FDA và CE | Cái |  | 30 |  | Miếng vá khuyết sọ 203 x 203mm | Osteomed | Mỹ | Osteomed-Mỹ | 213-1621 | [13 empty] | 30 |  | 0 |  |  | 0 |  |  | 0 | [8 empty] | 0 |  |  | 0
1658 | 23D1.AV2396 | Hộp an toàn đựng bơm kim tiêm | 1. Chất liệu: Giây Duplex cán màng PE chống thấm nước và kháng thủng 2. Thông số kỹ thuật: Kích thước: 150 x 120 x 270 3. Đặc tính, tính năng kỹ thuật: Màu sắc: Màu vàng 4. Tiêu chuẩn chất lượng: Tiêu chuẩn cơ sở | Cái |  | 17830 |  | Hộp giấy an toàn đựng bơm kim tiêm | Nhật Minh | Việt Nam | Nhật Minh - Việt Nam | NM92 | [15 empty] | 240 | 200 | 200 | 0 |  | 5000 | 1000 | 4500 | [6 empty] | 3000 | 440 | 1050 | 1200 | 1000
1659 | 23D3.CV406 | Hộp an toàn đựng bơm kim tiêm 5L | 1. Chất liệu: Giây Duplex cán màng PE chống thấm nước và kháng thủng 2. Thông số kỹ thuật: Kích thước: 150 x 120 x 270 3. Đặc tính, tính năng kỹ thuật: Màu vàng. Dung tích 5 lít 4. Tiêu chuẩn chất lượng: ISO | Cái |  | 4500 |  | Hộp an toàn đựng bơm kim tiêm | Tổng Công ty thiết bị y tế Việt Nam - CTCP | Việt Nam | Tổng Công ty thiết bị y tế Việt Nam - CTCP, Việt Nam | HAT5L | 14500 | 15000 | 16000 | Công ty TNHH thiết bị y tế Hoàng Phúc | Công ty TNHH kỹ thuật và Thiết bị y tế Huy Phát | Công ty TNHH thiết bị kỹ thuật Y Sinh | [15 empty] | 1000 |  |  |  | 500 |  | 3000
1660 | 23D2.BV933 | Hộp đựng vật sắc nhọn y tế loại 1,5 lít | Thông số kỹ thuật: Loại 1,5 lít | Cái |  | 39730 |  | Hộp đựng vật sắc nhọn y tế loại 1,5 lít | Công Ty TNHH Tương Lai - Việt Nam |  | Công Ty TNHH Tương Lai - Việt Nam | [15 empty] | 900 | 20 | 6500 | 100 | 1750 |  | 20000 | 1000 | 1000 | 1000 |  |  | 1000 | 3000 |  | 3000 | 160 |  | 100 | 200
1661 | 23D2.BV934 | Hộp đựng vật sắc nhọn y tế loại 6,8 lít | Thông số kỹ thuật: Loại 6,8 lít | Cái |  | 10990 |  | Hộp đựng vật sắc nhọn y tế loại 6,8 lít | Công Ty TNHH Tương Lai - Việt Nam |  | Công Ty TNHH Tương Lai - Việt Nam | [14 empty] | 10 | 900 | 300 | 3500 | 100 | 660 |  |  | 1000 |  |  |  |  | 800 | 2000 |  | 500 | 1020 |  | 100 | 100
1662 | 23D3.CV953 | Hộp Inox đựng bông cồn | 1. Chất liệu: Inox 304 hoặc tương đương 2. Thông số kỹ thuật: 3. Đặc tính, tính năng kỹ thuật: có thể hấp tiệt trùng. 4. Tiêu chuẩn chất lượng: ISO | Cái |  | 19 |  | Hộp Inox đựng bông cồn | Prime Tech;Pakistan | Prime Tech;Pakistan | Prime Tech;Pakistan | 19-148 | [30 empty] | 19
1663 | 23D3.CV952 | Hộp inox đựng gòn (đường kính 7.5cm, cao 6.5cm) |  | Cái |  | 47 | [33 empty] | 30 |  |  | 17
1664 | 23D3.CV957 | Hộp lưu mẫu 100 vị trí cho ống 1.5ml | 1. Chất liệu: Chất liệu nhựa PP 2. Thông số kỹ thuật: 3. Đặc tính, tính năng kỹ thuật: - Có 100 vị trí lưu mẫu - Có 5 màu - Hộp có nắp cài , đảm bảo không bị bung nắp khi đậy, có in chữ cái và số để xác định vị trí - Chất liệu nhựa Polypropylene, sử dụng được trong điều kiện nhiệt độ khoảng từ -70 đến +140 °C 4. Tiêu chuẩn chất lượng: ISO | Cái |  | 20 |  | Hộp lưu mẫu 100 vị trí cho ống 1.5ml | SPL | Hàn Quốc | SPL;Hàn Quốc | 81100 | [30 empty] | 20
1665 | 23D2.AV374 | Hộp phân liều thuốc | 1. Chất liệu: Chất liệu nhựa PPC nguyên chất 2. Thông số kỹ thuật: Kích thước 6,5cm x 23,5cm. Kích thước ngăn đựng thuốc: (43x48x12)mm, chia làm 3 ngăn. 3. Đặc tính, tính năng kỹ thuật: Dùng phân liều thuốc uống trong ngày. 4. Tiêu chuẩn chất lượng: ISO 13485:2016. | Cái |  | 9150 |  | Hộp phân liều thuốc 3 ngăn | Nhật Minh | Việt Nam | Nhật Minh - Việt Nam | NM09 | [15 empty] | 0 |  | 100 | 0 | 7000 |  | 0 |  |  |  |  | 2000 |  | 50 |  | 0 |  |  | 0
1666 | 23D1.AV2406 | Huyết áp kế cơ có đồng hồ, không ống nghe (8,5cmx30cm) dùng cho trẻ em | 1. Chất liệu: 2. Thông số kỹ thuật: Bao gồm : *Đồng hồ chuẩn có vạch chia từ 20 ~300mmHg Độ chính xác ± 3mmHg Hệ thống ống dẫn khí, bao gồm: -Bao vải 8,5cm x 30cm túi hơi 7x20cm -Quả bóp có van 3. Đặc tính, tính năng kỹ thuật: Huyết áp kế cơ có đồng hồ, không ống nghe dùng cho trẻ em 4. Tiêu chuẩn chất lượng: ISO | Cái |  | 325 |  | Huyết áp kế trẻ em--Dụng cụ kiểm tra huyết áp | Tanaka | Nhật | Tanaka/Nhật | 500C4 | [15 empty] | 0 |  |  | 0 | 40 | 5 | 10 | 30 | 30 |  |  | 100 | 20 | 10 | 20 | 0 |  |  | 60
1667 | 23D3.CV899 | Hyper Skimmer Cone |  | Cái |  | 1 | [36 empty] | 1
1668 | 23D3.CV901 | Hyper Skimmer O-Ring |  | Cái |  | 1 | [36 empty] | 1
1669 | 23D3.CV902 | ICP-MS Chiller Coolant Mix |  | Chai |  | 8 | [36 empty] | 8
1670 | 23D3.CV571 | Inspiron destiny | Khung giá đỡ động mạch vành các cỡ phủ thuốc có phủ lớp polymer sinh học tự tiêu Khung giá đỡ: khung cobalt-crom (CoCr L605) Lớp polymers tự tiêu: PLLA& PLGA. Polymers tự tiêu hoàn toàn trong khoảng từ 120 ngày đến 270 ngày. - bề rộng nhánh stent: 80 micromet - tip profile: 0.44mm - chiều dài stent: 38, 48, 58mm - bề dầy nhánh liên kết S: 65 micromet - áp suất nổ bóng: 18atm -lớp phủ: 5 micromet | Cái |  | 20 |  | Inspiron destiny | Scitech Produtos Medicos SA | Brazil | Scitech Produtos Medicos SA/Brazil | 1xxxxx | [14 empty] | 20
1671 | 23D3.CV304 | Kềm gắp dị vật dạng lưới, đường kính 2.3mm, dài 2300 mm | 1. Chất liệu: 2. Thông số kỹ thuật: - Đường kính 2.3mm, thích hợp kênh ống soi đường kính >=2.8mm, có vỏ nhựa, chiều dài hoạt động 230cm. 3. Đặc tính, tính năng kỹ thuật: Kềm gắp dị vật dạ dày, đại tràng dạng lưới, sử dụng một lần. 4. Tiêu chuẩn chất lượng: ISO | Cái |  | 5 |  | Kềm gắp dị vật dạng lưới, đường kính 2.3mm, dài 2300 mm. | Jiangsu Vedkang Medical Science & Technology Co., Ltd. | Trung Quốc | Jiangsu Vedkang Medical Science & Technology Co., Ltd./Trung Quốc | VDK-FG-25-230-C2 | 600000 |  |  | C TY MINH LONG | [9 empty] | 5
1672 | 23D1.AV847 | Kềm gắp dị vật khí phế quản | 1. Chất liệu: 2. Thông số kỹ thuật: Đường kính 1.8 - 2.3mm. Chiều dài 180cm 3. Đặc tính, tính năng kỹ thuật: Kềm gắp dị vật khí phế quản. Thân kềm có phủ tím Ngoàm cá sấu, răng chuột, cá sấu dài 4. Tiêu chuẩn chất lượng: CE, ISO 13485 | Cái |  | 25 |  | Kềm gắp dị vật khí phế quản | Endo-Flex GmbH | Đức | Endo-Flex GmbH/ Đức | NEX1422-C | [14 empty] | 5 | 0 |  |  | 0 |  | 20 | 0 | [8 empty] | 0 |  |  | 0
1673 | 23D3.CV303 | Kềm gắp dị vật răng chuột có hàm cá sấu đường kính 2,3mm, dài 2300mm | 1. Đặc tính, tính năng kỹ thuật: Kềm gắp dị vật dạ dày, đại tràng răng chuột kết hợp cá sấu, sử dụng một lần. - Đường kính 2,3mm, thích hợp kênh ống soi đường kính >=2.8mm, có vỏ nhựa, chiều dài hoạt động 230cm. 2. Tiêu chuẩn chất lượng: ISO | Cái |  | 5 |  | Kềm gắp dị vật răng chuột và răng cá sấu, đường kính 2.3mm, dài 2300 mm. | Jiangsu Vedkang Medical Science & Technology Co., Ltd. | Trung Quốc | Jiangsu Vedkang Medical Science & Technology Co., Ltd./Trung Quốc | VDK-FG-23-230-A3 | 600000 |  |  | C TY MINH LONG | [9 empty] | 5
1674 | 23D1.AV2408 | Kềm sinh thiết cỡ 1,7mm, 160cm | 1. Chất liệu: 2. Thông số kỹ thuật: Đường kính 1,7mm dài 160cm 3. Đặc tính, tính năng kỹ thuật: Kềm sinh thiết dạ dày 4. Tiêu chuẩn chất lượng: ISO | Cái |  | 200 |  | Kềm sinh thiết dành cho dạ dày | Endovision Co., Ltd | Hàn Quốc | Endovision Co., Ltd/ Hàn Quốc | EMDF-11-17-17 | [13 empty] | 100 |  | 0 |  |  | 0 |  | 100 | 0 | [8 empty] | 0 |  |  | 0
1675 | 23D1.AV846 | Kềm sinh thiết cỡ 1.8mm, 280cm | 1. Chất liệu: 2. Thông số kỹ thuật: 1.8mm, 280cm 3. Đặc tính, tính năng kỹ thuật: Kềm Clotest có lỗ giải áp, tay cầm Ergo Có răng hoặc không răng, có hoặc không có vỏ bọc tìm Có kim hoặc không kim 4. Tiêu chuẩn chất lượng: ISO | Cái |  | 215 |  | Kềm clotest 1.8mm, 280cm, có lỗ giải áp, tay cầm ergo | Endo-Flex GmbH | Đức | Endo-Flex GmbH/ Đức | "NE1618-C; NE1618-M" | [13 empty] | 100 | 15 | 0 |  |  | 0 |  | 100 | 0 | [8 empty] | 0 |  |  | 0
1676 | 23D1.AV2409 | Kềm sinh thiết cỡ 2,3mm, 160cm | 1. Chất liệu: 2. Thông số kỹ thuật: Đường kính 2.3mm dài 160cm 3. Đặc tính, tính năng kỹ thuật: Kềm sinh thiết dạ dày 4. Tiêu chuẩn chất lượng: ISO | Cái |  | 100 |  | Kềm sinh thiết dùng cho dạ dày | Endovision Co., Ltd | Hàn Quốc | Endovision Co., Ltd/ Hàn Quốc | EMDF-21-23-20 | [13 empty] | 100 |  | 0 |  |  | 0 |  |  | 0 | [8 empty] | 0 |  |  | 0
1677 | 23D1.AV849 | Keo sinh học đóng tĩnh mạch | 1. Chất liệu: Vật liệu đóng mạch ngoại biên: cấu trúc độc quyền của keo dính y khoa cao cấp trên nền cyanoacrylate 2. Thông số kỹ thuật: + Keo Cyanoacrylate: 5cc + Sử dụng Catheter 5Fr chiều dài làm việc 91cm, tương thích với wire 0.035. + Dây dẫn đầu J dài 180 cm 3. Đặc tính, tính năng kỹ thuật: Hệ thống VenaSeal Closure: dùng để điều trị bệnh trào ngược tĩnh mạch bằng keo sinh học. + Hệ thống không sinh nhiệt, không sưng phù, không xơ hóa + Súng bơm keo độc quyền, được thiết kế để cung cấp keo chính xác điều khiển 0.10cc mỗi lần bắn Nghiên cứu đánh giá tỷ lệ khép mạch trong 1 năm: lên tới 98% 4. Tiêu chuẩn chất lượng: ISO | Lọ |  | 10 |  | Keo đóng tĩnh mạch Venaseal | Medtronic Ireland | Ireland | Medtronic Inc/Mỹ | SP-101 | [13 empty] | 5 | 5 | 0 |  |  | 0 |  |  | 0 | [8 empty] | 0 |  |  | 0
1678 | 23D1.AV133 | Keo sinh học sử dụng trong điều trị các loại | 1. Chất liệu: Là loại protein hydrogel chứa BSA và 65% nước, được tạo thành từ huyết thanh Albumin bò (BSA) (45%) và glutaraldehyde (10%). Glutaraldehyde được hấp thụ hoàn toàn trong quá trình polymer hóa 2. Thông số kỹ thuật: Thể tích: 2ml 3. Đặc tính, tính năng kỹ thuật: - Công dụng: Bịt kín kẽ hở, dính bề mặt và gia cố các mô mềm. - Chịu được áp lực hơn 450mgHg. Keo có độ bền và độ bám dính tối ưu. - Thiết kế xylanh hai nòng và vòi bơm dạng xoắn - Chỉ định với mô tại tim, mạch máu, phổi, sinh dục, màng cứng, tiêu hóa (thực quản, tiêu hóa, đại trực tràng), và các bộ phận khác trong ổ bụng (tuyến tụy, lá lách, gan và mật) - Hộp bao gồm 1 tuýp 2ml keo và 4 đầu bơm keo tiêu chuẩn 4. Tiêu chuẩn chất lượng: ISO | Tuýp |  | 5 |  | Keo sinh học vá mạch máu và màng não BioGlue 2ml | Cryolife Inc. | Mỹ | Cryolife Inc. - Mỹ | BG3502-5-G | [13 empty] | 5 |  | 0 |  |  | 0 |  |  | 0 | [8 empty] | 0 |  |  | 0
1679 | 23D1.AV134 | Keo sinh học vá mạch máu và màng não 5ml | 1. Chất liệu: Là loại protein hydrogel chứa BSA và 65% nước, được tạo thành từ huyết thanh Albumin bò (BSA) (45%) và glutaraldehyde (10%). 2. Thông số kỹ thuật: Thể tích: 5ml 3. Đặc tính, tính năng kỹ thuật: Chức năng/ công dụng: - Bịt kín kẽ hở, dính bề mặt và gia cố các mô mềm - Chỉ định với mô tại tim, mạch máu, phổi, sinh dục, màng cứng, đường tiêu hóa (thực quản, dạ dày - ruột non, đại trực tràng), các bộ phận khác trong ổ bụng (tuyến tụy, lá lách, gan và mật) và trong định hình miếng phẫu thuật trong sửa chữa thoát vị Tiêu chuẩn đóng gói: được cung cấp tiệt trung bao gồm 1 tuýp 5ml keo và 4 đầu bơm keo tiêu chuẩn Đặc điểm kỹ thuật - Chịu được áp lực hơn 450mmHg - Thiết kế xylanh hai nòng và vòi bơm dạng xoắn - Có độ bền và độ bám dính tối ưu 4. Tiêu chuẩn chất lượng: ISO | Tuýp |  | 5 |  | Keo sinh học vá mạch máu và màng não BioGlue 5ml | Cryolife Inc. | Mỹ | Cryolife Inc. - Mỹ | BG3515-5-G | [13 empty] | 5 |  | 0 |  |  | 0 |  |  | 0 | [8 empty] | 0 |  |  | 0
1680 | 23D3.CV299 | Kẹp cầm máu clip sử dụng 1 lần, độ mở clip 9-16mm, dài 2300mm | 1. Chất liệu: 2. Thông số kỹ thuật: độ mở clip 9-16mm, dài 2300mm 3. Đặc tính, tính năng kỹ thuật: Kẹp clip không vỏ sử dụng 1 lần. Clip gắn sẵn với tay cầm. - Độ mở clip 9-16mm. - Xoay được 360 độ. - Clip có thể đóng mở nhiều lần. - Đường kính dụng cụ 2,5mm hạn chế ma sát, tốt hơn cho kênh sinh thiết, dài 230cm. - Dùng được cho dạ dày và đại tràng 4. Tiêu chuẩn chất lượng: ISO | Cái |  | 200 |  | Kẹp cầm máu clip, sử dụng 1 lần | Jiangsu Vedkang Medical Science & Technology Co., Ltd. | Trung Quốc | Jiangsu Vedkang Medical Science & Technology Co., Ltd./Trung Quốc | VDK-CD-xx-230-O | 565000 |  |  | C TY MINH LONG | [9 empty] | 200
1681 | 23D1.AV2187 | Kẹp cầm máu xoay 360 độ, loại đóng mở nhiều lần, dài 195cm | 1. Chất liệu: Tay cầm bằng nhựa y tế có xỏ ngón, Vỏ bọc kim loại và nhựa bên ngoài 2. Thông số kỹ thuật: Độ mở 11 -17 mm, góc hàm :90-135 độ 3. Đặc tính, tính năng kỹ thuật: Sử dụng can thiệp trong nội soi ống mềm, tương thích kênh làm việc : 2,8mm, dùng trong cầm máu dạ dày và đại tràng, có thể xoay được 360 độ , đóng mở nhiều lần, tay cầm lắp sẵn, hàm Clip to chắc khoẻ, có khả năng định vị cố định vào vị trí dự định trước khi bắn 4. Tiêu chuẩn chất lượng: ISO | Cái |  | 920 |  | Clip cầm máu, tay cầm lắp sẵn, xoay được, loại đóng mở nhiều lần (10 cái/ hộp) | Endovision Co., Ltd | Hàn Quốc | Endovision Co., Ltd/ Hàn Quốc | GP-CL-210-15 | [13 empty] | 400 | 250 | 0 | 10 |  | 0 | 240 | 20 | 0 | [8 empty] | 0 |  |  | 0
1682 | 23D1.AV850 | Kẹp catheter | 1. Chất liệu: Polypropylene 2. Thông số kỹ thuật: 3. Đặc tính, tính năng kỹ thuật: Dùng để kẹp ống thông khi thay bộ chuyển tiếp. Vô khuẩn. 4. Tiêu chuẩn chất lượng: ISO | Cái |  | 76 |  | PD Catheter Clamp | Baxter Healthcare S.A | Ireland | Baxter Healthcare SA, Thụy Sỹ | RPC4171 | [13 empty] | 40 | 36 | 0 |  |  | 0 |  |  | 0 | [8 empty] | 0 |  |  | 0
1683 | 23D3.CV298 | Kẹp đốt cầm máu | 1. Thông số kỹ thuật: Đường kính 2,4mm, chiều dài 2300mm. 2. Đặc tính, tính năng kỹ thuật: Dùng để cầm máu xuất huyết đường tiêu hóa. Ngàm kẹp có răng cưa - cấu trúc chống trượt độc đáo giúp cho phép nắm bắt các điểm chảy máu một cách an toàn để nhanh hơn và cầm máu đáng tin cậy hơn 3. Tiêu chuẩn chất lượng: ISO 13485, CE | Cái |  | 5 |  | Kẹp đốt cầm máu | Anrei Medical (Hangzhou) Co., Ltd. | Trung Quốc | Anrei Medical (Hangzhou) Co., Ltd./ Trung Quốc | AMH-EF-G…. | 600000 |  |  | cty THIẾT BỊ Y TẾ ETC | [9 empty] | 5
1684 | 23D3.CV858 | Kẹp hàn mạch máu BiClamp, tip cong 23 độ,trơn nhẵn, phủ ceramic, dài 150 mm | 1. Chất liệu: 2. Thông số kỹ thuật: 3. Đặc tính, tính năng kỹ thuật: 4. Tiêu chuẩn chất lượng: ISO | Cái |  | 2 |  | Kẹp hàn mạch máu BiClamp, tip cong 23 độ,trơn nhẵn, phủ ceramic, dài 150 mm, sử dụng nhiều lần | ERBE Elektromedizin GmbH | Đức | ERBE Elektromedizin GmbH - Đức | 21195-221 | [14 empty] | 2
1685 | 23D3.CV862 | Kẹp hàn mạch máu nội soi , đk 5 mm, tip không dính, có cửa sổ, dài 340 mm | 1. Chất liệu: 2. Thông số kỹ thuật: 3. Đặc tính, tính năng kỹ thuật: 4. Tiêu chuẩn chất lượng: ISO | Cái |  | 10 |  | Kẹp hàn mạch máu nội soi , đk 5 mm, tip không dính, có cửa sổ, dài 340 mm,sử dụng nhiều lần | ERBE Elektromedizin GmbH | Đức | ERBE Elektromedizin GmbH - Đức | 21195-136 | [14 empty] | 10
1686 | 23D3.CV860 | Kẹp hàn mạch máu nội soi, Maryland , đk 5 mm, tip không dính, dài 340 mm | 1. Chất liệu: 2. Thông số kỹ thuật: 3. Đặc tính, tính năng kỹ thuật: 4. Tiêu chuẩn chất lượng: ISO | Cái |  | 2 |  | Kẹp hàn mạch máu nội soi, Maryland , đk 5 mm, tip không dính, dài 340 mm,sử dụng nhiều lần | ERBE Elektromedizin GmbH | Đức | ERBE Elektromedizin GmbH - Đức | 21195-134 | [14 empty] | 2
1687 | 23D1.AV680 | Kẹp mạch máu chất liệu Polymer cỡ ML; L; XL | 1. Chất liệu: Polymer không tiêu 2. Thông số kỹ thuật: Kẹp được mạch máu cỡ 3 mm đến 10 mm, Chiều dài chân clip ngoài: 9,5mm, Độ dày chân clip: 0,83mm, đường kính phần lồi của Clip khi đóng: 1,1mm, khi mở: 7,5mm 3. Đặc tính, tính năng kỹ thuật: Clip thiết kế hình cung giúp giữ được nhiều mô hơn, Có khóa đóng nhanh, hiệu quả, an toàn tạo phản hồi xúc giác cho phẫu thuật viên khi đóng clip, Bản lề động, Có răng tích hợp giúp clip không bị trượt trên mô, Hạn chế tối đa nhiễu khi chụp CT, không cản quang trong chụp X-quang và sự an toàn tuyệt vời không gây nhiễu ảnh trong kết quả MRI 4. Tiêu chuẩn chất lượng: ISO | Cái |  | 8880 |  | Clip Polymer kẹp mạch máu các cỡ ML; L; XL | Grena Ltd. | Anh Quốc | Grena Ltd. - Anh Quốc | 0301-03ML; 0301-03L; 0301-03XL | [13 empty] | 5500 | 1820 | 0 |  |  | 0 | 560 | 1000 | 0 | [8 empty] | 0 |  |  | 0
1688 | 23D1.AV2189 | Kẹp mạch máu chất liệu Titanium cỡ L | 1. Chất liệu: Titanium 2. Thông số kỹ thuật: Kẹp được mạch máu cỡ 3,5 mm đến 7,5 mm, Clip khi mở dài 11,9mm, rộng 5,4mm, Clip khi đóng dài 12,3mm 3. Đặc tính, tính năng kỹ thuật: Hình chữ V, Tương thích với kìm kẹp clip cỡ 1,26mm - 1,42mm, Các vỉ clip được mã hóa màu sắc tương ứng với Kìm kẹp clip 4. Tiêu chuẩn chất lượng: ISO | Cái |  | 2170 |  | Clip Titan kẹp mạch máu cỡ L | Grena Ltd. | Anh Quốc | Grena Ltd. - Anh Quốc | 0301-01L | [13 empty] | 1500 | 620 | 0 |  |  | 0 |  |  | 0 |  | 50 | [6 empty] | 0 |  |  | 0
1689 | 23D1.AV684 | Kẹp mạch máu chất liệu Titanium cỡ ML | 1. Chất liệu: Titanium 2. Thông số kỹ thuật: Kẹp được mạch máu cỡ 2,5 mm đến 4 mm, Clip khi mở dài 8,0mm, rộng 5,2mm. Clip khi đóng dài: 9,0mm 3. Đặc tính, tính năng kỹ thuật: Hình chữ V. Tương thích với kìm kẹp clip cỡ 1,16mm - 1,32mm, Các vỉ clip được mã hóa màu sắc tương ứng với Kìm kẹp clip 4. Tiêu chuẩn chất lượng: ISO | Cái |  | 1620 |  | Clip Titan kẹp mạch máu cỡ ML | Grena Ltd. | Anh Quốc | Grena Ltd. - Anh Quốc | 0301-01ML | [13 empty] | 700 | 920 | 0 |  |  | 0 |  |  | 0 | [8 empty] | 0 |  |  | 0
1690 | 23D1.AV678 | Kẹp mạch máu chất liệu titanium cỡ nhỏ (S) | 1. Chất liệu: titanium nguyên chất 2. Thông số kỹ thuật: Chiều cao clip mở 3,0mm. Chiều cao clip đóng 3,6mm 3. Đặc tính, tính năng kỹ thuật: thân hình chữ V, mặt trong được cắt thành những hình thoi (diamond) xếp chồng hình kim tự tháp, có cấu trúc răng khóa giúp clip không trượt trên mạch máu, thân clip có tiết diện tam giác giúp bám chặt vào ngàm kìm mang 4. Tiêu chuẩn chất lượng: FDA | Cái |  | 70 |  | Clip kẹp mạch máu SLS-Clip Vitalitec cỡ nhỏ | Peters Surgical | Pháp | Peters Surgical / Pháp | J1180-1 | [14 empty] | 20 | 0 |  |  | 0 |  |  | 0 |  | 50 | [6 empty] | 0 |  |  | 0
1691 | 23D1.AV2188 | Kẹp mạch máu chất liệu titanium cỡ trung bình lớn (M,L) | 1. Chất liệu: Titanium 2. Đặc tính, tính năng kỹ thuật: Trên mỗi clip tại vị trí kẹp mạch máu có các rãnh nhỏ; Các cỡ S , M , ML , L, XL 3. Tiêu chuẩn chất lượng: ISO | Cái |  | 440 |  | Clip kẹp mạch máu chất liệu Titanium cỡ ML | Locamed Limited | Anh | Locamed Limited/ Anh | Ký mã hiệu: LMLT300 Nhãn mác sản phẩm: Clip Titanium | [14 empty] | 20 | 0 |  |  | 0 | 420 |  | 0 | [8 empty] | 0 |  |  | 0
1692 | 23D2.BV227 | Kẹp rốn | 1. Chất liệu: nhựa PP nguyên sinh 2. Thông số kỹ thuật: 3. Đặc tính, tính năng kỹ thuật: độ trơn láng cao. 4. Tiêu chuẩn chất lượng: ISO 9001:2015, EN ISO 13485:2016 | Cái | 3926 | 68400 |  | Kẹp rốn MPV | Công ty cổ phần Nhựa y tế Việt Nam | Việt Nam | Công ty cổ phần Nhựa y tế Việt Nam, Việt Nam | [14 empty] | 60000 |  | 0 |  |  | 0 | 1000 | 1000 | 2000 |  | 100 |  |  | 200 | 100 | 1000 | 3000 | 0 |  |  | 0
1693 | 23D2.BV004 | Kẹp titan túi phình mạch máu não dạng gập góc/ cong loại standard các cỡ | 1. Chất liệu: titanium 2. Thông số kỹ thuật: Độ dài hàm kẹp 5; 7; 9; 11 mm. - Độ mở rộng hàm 4,9 và 5,5 mm - Lực kẹp tối thiểu 150 gms - Loại có lỗ tròn đường kính 5,0 mm - Hàm kẹp cong nhẹ/ cong mạnh/ gập góc 90 độ 3. Đặc tính, tính năng kỹ thuật: Có chốt chống kẹt mạch máu vào góc hàm clip, bề mặt clip có rãng chéo tăng ma sát 4. Tiêu chuẩn chất lượng: ISO | Cái | 9021 | 20 |  | Kẹp titan túi phình mạch máu não dạng gập góc/ cong loại standard các cỡ Anton Hipp | Anton Hipp GmbH | Đức | Anton Hipp GmbH - Đức | 20.656.44T 20.657.44T 20.656.54T 20.657.44T 20.657.52T 20.657.54T 20.657.64T | [13 empty] | 10 | 5 | 0 |  |  | 0 |  | 5 | 0 | [8 empty] | 0 |  |  | 0
1694 | 23D2.BV003 | Kẹp titan túi phình mạch máu não dạng thẳng loại standard các cỡ | 1. Chất liệu: titanium 2. Thông số kỹ thuật: Độ dài hàm kẹp 3; 4; 5; 7; 9; 12 mm - Độ mở rộng hàm tối thiểu 6,2 mm - Lực kẹp tối thiểu 150 gms - Hàm kẹp thẳng - Loại có lỗ tròn đường kính 5,0 mm 3. Đặc tính, tính năng kỹ thuật: Có chốt chống kẹt mạch máu vào góc hàm clip, bề mặt clip có rãng chéo tăng ma sát. 4. Tiêu chuẩn chất lượng: ISO | Cái | 9021 | 25 |  | Kẹp titan túi phình mạch máu não dạng thẳng loại standard các cỡ Anton Hipp | Anton Hipp GmbH | Đức | Anton Hipp GmbH - Đức | 20.656.37T/ 20.656.39T/ 20.656.40T/ 20.656.50T/ 20.657.40T/ 20.657.50T/ 20.657.60T | [13 empty] | 10 | 5 | 0 |  |  | 0 |  | 10 | 0 | [8 empty] | 0 |  |  | 0
1695 | 23D2.BV005 | Kẹp titan túi phình mạch máu não hình lưỡi lê standard các cỡ | 1. Chất liệu: Titanium 2. Thông số kỹ thuật: Hàm kẹp dài từ 7,0 mm. - Độ mở rộng hàm từ 7,9 mm - Lực kẹp 200 gms 3. Đặc tính, tính năng kỹ thuật: Hàm kẹp loại lưỡi lê. Có chốt chống kẹt mạch máu vào góc hàm clip, bề mặt clip có rãng chéo tăng ma sát 4. Tiêu chuẩn chất lượng: ISO | Cái | 9021 | 20 |  | Kẹp titan túi phình mạch máu não hình lưỡi lê (bayonet) standard các cỡ Anton Hipp | Anton Hipp GmbH | Đức | Anton Hipp GmbH - Đức | 20.657.48T 20.657.58T 20.657.59T | [13 empty] | 10 | 5 | 0 |  |  | 0 |  | 5 | 0 | [8 empty] | 0 |  |  | 0
1696 | 23D1.AV854 | Kẹp xanh (kẹp dây túi dịch khi thay dịch dùng trong thẩm phân màng bụng) | 1. Chất liệu: Polyoxymethylene 2. Thông số kỹ thuật: 3. Đặc tính, tính năng kỹ thuật: Kẹp dây dẫn dịch thẩm phân phúc mạc. Dụng cụ hỗ trợ thẩm phân phúc mạc 4. Tiêu chuẩn chất lượng: ISO | Cái |  | 100 |  | Clamp for Outlet Port of PD Bags | Baxter Healthcare S.A. | Ireland | Baxter Healthcare S.A., Thụy Sỹ | SPC4527 | [13 empty] | 40 | 60 | 0 |  |  | 0 |  |  | 0 | [8 empty] | 0 |  |  | 0
1697 | 23D3.CV500 | Khăn lau khử khuẩn bề mặt trang thiết bị y tế mức độ trung bình, WIP'ANIOS EXCEL hoặc tương đương | 1. Thành phần: didecyldimethylammonium chloride, chất hoạt động bề mặt và thành phần khác. 2. Nồng độ: 3mg/g didecyldimethylammonium chloride 3. Đặc tính, thông số kỹ thuật: Khăn lau khử khuẩn bề mặt trang thiết bị y tế và ống nội soi, chất liệu 100% sợi viscose phân hủy sinh học, dung dịch không tẩm màu, không mùi an toàn cho người sử dụng, phổ diệt khuẩn rộng, hiệu quả khử khuẩn trong thời gian 2 phút, tương thích tốt với trang thiết bị y tế. 4. Tiêu chuẩn chất lượng: EN 16615, EN 13727, EN 13624, EN 14476 | Gói |  | 560 |  | WIP'ANIOS EXCEL | Laboratoires Anios | Pháp | Laboratoires Anios/Pháp |  | 283500 | 313500 | 338500 | Tổng Cty Thiết Bị Y Tế Việt Nam-Ctcp | Công ty TNHH Thiết Bị Y Tế Hoàng Tiên | Công ty TNHH Đầu Tư TMDV XNK Bảo Anh | [8 empty] | 500 | [12 empty] | 60
1698 | 23D1.AV2868 | Khăn lót sản 0,4mx0,6m chưa tiệt trùng | 1. Chất liệu: lớp dưới là nylon PE chống thấm tuyệt đối, lớp giữa là hạt thấm Giấy tẩm hạt gel siêu thấm , lớp trên là vải không dệt cho nước đi qua 2. Thông số kỹ thuật: kích thước 40 x 60cm 3. Đặc tính, tính năng kỹ thuật: Giấy tẩm Hạt gel siêu thấm, siêu mỏng Định lượng 125g/m2, lượng hạt gel thấm trong 1 tấm là 6 gram – khả năng hút chất lỏng > 800 ml 4. Tiêu chuẩn chất lượng: ISO | Cái |  | 17100 |  | Khăn lót thấm (Underpad) (40x60K) | Thời Thanh Bình | Việt Nam | Thời Thanh Bình / Việt Nam | KH15-40x60K | [13 empty] | 10000 |  | 0 |  |  | 0 |  |  | 0 |  |  |  | 1000 |  | 1000 | 100 | 5000 | 0 |  |  | 0
1699 | 23D1.AV1890 | Khăn tiệt trùng 100cm x 100cm | 1. Chất liệu: 100% Polypropyle 2. Thông số kỹ thuật: Kích thước 100 x 100 cm 3. Đặc tính, tính năng kỹ thuật: Màu xanh dương, không mùi, vô khuẩn dùng trong phẫu thuật 4. Tiêu chuẩn chất lượng: ISO | Cái |  | 2100 |  | Khăn đắp Phẫu thuật 100 x 100cm, 40g/m2 (Blue), VT | Danameco | Việt Nam | Danameco - Việt Nam | KDP10BV001 | [13 empty] | 1500 |  | 0 | 100 |  | 0 |  |  | 500 | [8 empty] | 0 |  |  | 0
1700 | 23D1.AV1891 | Khăn tiệt trùng 60cm x 60cm | 1. Chất liệu: 100% Olefin hoặc Polypropylen 2. Thông số kỹ thuật: kích thước 60x60cm 3. Đặc tính, tính năng kỹ thuật:Màu xanh dương, không mùi, vô khuẩn, dùng trong phẫu thuật 4. Tiêu chuẩn chất lượng: ISO | Cái |  | 2200 |  | Khăn đắp phẫu thuật 60x60cm VT | Memco | Việt Nam | Memco, Việt Nam | Không áp dụng | [15 empty] | 0 |  |  | 0 |  |  | 500 | 200 | 1000 |  | 500 |  |  |  |  | 0 |  |  | 0
1701 | 23D1.AV1892 | Khăn tiệt trùng 80cm x 80cm | 1. Chất liệu: 100% Olefin hoặc Polypropylen 2. Thông số kỹ thuật: kích thước 80cm x 80cm 3. Đặc tính, tính năng kỹ thuật:Màu xanh dương, không mùi, vô khuẩn, dùng trong phẫu thuật 4. Tiêu chuẩn chất lượng: ISO | Cái |  | 9100 |  | Săng mổ 80cm x 80cm (vải không dệt, tiệt trùng) | Châu Ngọc Thạch | Việt Nam | Châu Ngọc Thạch/ Việt Nam | 387PA | [13 empty] | 1500 |  | 500 | 100 |  | 0 |  | 6000 | 500 |  | 500 | [6 empty] | 0 |  |  | 0
1702 | 23D1.AV1828 | Khẩu trang 3 lớp chưa tiệt trùng | 1. Chất liệu: Thành phần của khẩu trang gồm: 2 lớp ngoài bằng vải không dệt (mặt ngoài và mặt trong khẩu trang) là vải không dệt không thấm nước: 100% Polypropylene; 1 lớp giữa là giấy lọc: màng vi lọc 2. Thông số kỹ thuật: Khẩu trang 3 lớp 3. Đặc tính, tính năng kỹ thuật: Dây đeo: làm bằng thun: kích thước 18cm, gọng nhựa. Hiệu suất lọc không nhỏ hơn 90%, Trở lực hô hấp không lớn hơn 9 mmH2O; Chưa tiệt trùng, đóng gói: Hộp/50 cái. 4. Tiêu chuẩn chất lượng: ISO | Cái |  | 276666.6667 |  | Khẩu trang y tế VD 3 lớp | Công ty TNHH SX TBYT Vinh Đức | Việt Nam | Vinh Đức, Việt Nam | KT3 | [15 empty] | 0 |  |  | 0 | 66666.6667 |  | 100000 | 80000 |  | 30000 | [5 empty] | 0 |  |  | 0
1703 | 23D1.AV1829 | Khẩu trang 3 lớp kháng khuẩn | 1. Chất liệu: Chất liệu: vải PP không dệt. Không độc tố, không gây kích ứng. * Lớp 1: Vải không dệt PP Spunbond trắng, thấm nước. * Lớp 2: Vải không dệt PP Spunbond, xanh, không thấm nước * Lớp giữa: Giấy lọc - Thanh tựa mũi: bằng nhựa PP định hình (không dùng lõi kim loại bọc nhựa), an toàn khi sử dụng. Dây thun mềm, đàn hồi tốt. 2. Thông số kỹ thuật: Kích thước: 17,5 x 9cm ( ± 5mm) 3. Đặc tính, tính năng kỹ thuật: - Hiệu suất lọc khuẩn (Bacterial Filtration Efficiency - BFE): kết quả thử nghiệm của Nelson Lab Hoa Kỳ (ASTM 2101) >95%. - Thoáng khí (độ chênh áp suất Delta P ≤ 5 mmH­2O/ cm2, kết quả thử nghiệm của Nelson Lab Hoa Kỳ) , mềm mại, thoải mái. - Không gây kích ứng. Bảo đảm an toàn cho người sử dụng. 4. Tiêu chuẩn chất lượng: ISO 13485, ISO 9001, Tiêu chuẩn cơ sở, Hồ sơ công bố tiêu chuẩn áp dụng của trang thiết bị y tế loại A, có giấy Kết quả thử nghiệm của Nelson, TCVN 8389-1 | Cái |  | 278600 |  | Khẩu trang y tế ERIKA thun đeo tai 3 lớp | Thời Thanh Bình | Việt Nam | Thời Thanh Bình / Việt Nam | 101501 | [15 empty] | 3600 |  |  | 0 |  |  | 60000 |  |  |  |  | 100000 |  |  | 80000 | 35000 |  |  | 0
1704 | 23D1.AV1832 | Khẩu trang 3 lớp tiệt trùng | 1. Chất liệu: Thành phần của khẩu trang gồm: 2 lớp ngoài bằng vải không dệt (mặt ngoài và mặt trong khẩu trang) là vải không dệt không thấm nước: 100% Olefin hoặc Polypropylene; 1 lớp giữa là giấy lọc: màng vi lọc 2. Thông số kỹ thuật: 3 lớp 3. Đặc tính, tính năng kỹ thuật: Dây đeo: làm bằng thun: kích thước 17cm -> 18cm, gọng nhựa. Hiệu suất lọc không nhỏ hơn 90%, Trở lực hô hấp không lớn hơn 9 mmH2O; Được tiệt trùng bằng khí EO. 4. Tiêu chuẩn chất lượng: ISO 9001:2015, ISO 13485:2017, TCVN 8389-1:2010 | Cái |  | 1003000 |  | Khẩu trang 3 lớp | Công ty CP Dược Phẩm và TBYT An Phú | Việt Nam | Công ty CP Dược Phẩm và TBYT An Phú - Việt Nam | 3 lớp | [13 empty] | 800000 |  | 0 |  |  | 0 | 63000 |  | 70000 |  |  |  | 50000 |  |  |  |  | 0 |  |  | 20000
1705 | 23D1.AV1831 | Khẩu trang 3 lớp tiệt trùng | 1. Chất liệu: Thành phần của khẩu trang gồm: 2 lớp ngoài bằng vải không dệt (mặt ngoài và mặt trong khẩu trang) là vải không dệt không thấm nước: 100% Polypropylene; 1 lớp giữa là giấy lọc: màng vi lọc 2. Thông số kỹ thuật: Khẩu trang 3 lớp 3. Đặc tính, tính năng kỹ thuật: Dây đeo: làm bằng thun: kích thước 17cm -> 18cm, gọng nhựa. Hiệu suất lọc không nhỏ hơn 90%, Trở lực hô hấp không lớn hơn 9 mmH2O; Được tiệt trùng bằng khí EO 4. Tiêu chuẩn chất lượng: Tiêu chuẩn EN ISO 13485:2016-TUV; ISO 9001 :2015, TCVN 8389-1:2010, EN 14683, FDA. | Cái |  | 592000 |  | Khẩu trang y tế 3 lớp MPV | MPV | Việt Nam | MPV/ Việt Nam | KT-02 | [15 empty] | 0 |  | 80000 | 0 |  |  | 70000 |  |  |  |  | 200000 | 242000 |  |  | 0 |  |  | 0
1706 | 23D1.AV855 | Khẩu trang 3 lớp tiệt trùng (Gói/1 cái) | 1. Chất liệu: -Lớp ngoài: vải không dệt. -Lớp giữa: Meltblown (98%) -Lớp trong: vải không dệt PP. -Dây đeo: dây thun Thanh nẹp mũi: nhựa 2. Thông số kỹ thuật: 3 lớp 3. Đặc tính, tính năng kỹ thuật: Tiệt trùng: Ethylene Oxide 4. Tiêu chuẩn chất lượng: ISO 13485, ISO 9001, GMP FDA, CFS, FDA | Cái |  | 1423000 |  | Khẩu trang y tế UCHIKO, (3 lớp, người lớn, đóng gói đơn, tiệt trùng, màu xanh) | USM Healthcare | Việt Nam | USM Healthcare/ Việt Nam | UCK-03200000 | [13 empty] | 350000 |  | 0 | 40000 |  | 0 |  | 800000 | 0 |  | 3000 |  | 200000 |  |  | 10000 |  | 0 |  |  | 20000
1707 | 23D3.CV884 | Khẩu trang 3M 1870 hoặc tương đương | 1. Đặc tính, tính năng kỹ thuật: Khẩu trang lọc bụi và Phẫu thuật Aura 1870+ được thiết kế giúp bảo vệ hô hấp cho người đeo. Khẩu trang này có mức hiệu suất lọc ít nhất 95% các hạt/sol khí không chứa dầu. Khẩu trang giúp ngăn dịch lỏng và đạt hiệu quả lọc vi khuẩn ( BFE) >99%. Khẩu trang dùng một lần và đeo khi phẫu thuật. Khẩu trang có thể vừa vặn với nhiều kích cỡ khuôn mặt 2. Tiêu chuẩn chất lượng: ISO | Cái |  | 180 | [20 empty] | 180
1708 | 23D1.AV1833 | Khẩu trang 4 lớp kháng khuẩn | 1. Chất liệu: vải PP không dệt 2. Thông số kỹ thuật: Khẩu trang 4 lớp 3. Đặc tính, tính năng kỹ thuật: Khẩu trang y tế 4 lớp kháng khuẩn có gọng mũi, thun đeo tai 4. Tiêu chuẩn chất lượng: 4 lớp Đạt tiêu chuẩn khẩu trang y tế (theo TCVN 8389-1:2010). | Cái |  | 1372848 |  | Khẩu trang y tế VD 4 lớp | Công ty TNHH SX TBYT Vinh Đức | Việt Nam | Vinh Đức, Việt Nam | KT4 | [14 empty] | 550000 | 53000 |  |  | 100000 | 60000 |  | 60000 | 20000 | 50000 |  |  | 100000 |  | 10000 | 280000 | 848 | 9000 | 60000 | 20000
1709 | 23D2.AV199 | Khẩu trang N95 | 1. Chất liệu: 03 lớp: Vải Spunbond + Vải lọc Meltblown + Vải không dệt PET (Needle Punching) 2. Thông số kỹ thuật: Chiều dài dây thun: Trên: 340mm (±10) Dưới: 280mm (±10) - Mút xốp mũi: 95mm - Chiều dài thanh nẹp mũi: 90mm - Hiệu quả lọc bụi: ≥ 94% đối với bụi, sương mù, khói, ... - Hiệu quả lọc muối (Nacl) ≥ 98,45% - Hiệu quả lọc sương dầu (Paraffin oil) ≥ 98,65% 3. Đặc tính, tính năng kỹ thuật: Được dùng cho kỹ thuật viên xét nghiệm, nhân viên y tế, người tiếp xúc trực tiếp để khám, điều trị, chăm sóc người bệnh Covid-19 (Quyết định số 1444/QĐ-BYT ngày 29/03/2020 của Bộ Y tế về Hướng dẫn lựa chọn và sử dụng khẩu trang trong phòng chống dịch Covid-19)) 4. Tiêu chuẩn chất lượng: ISO 9001:2015, ISO 13485, EC | Cái | 6307 | 4750 |  | Khẩu trang y tế VN95 (Anysafe) | Công ty TNHH NTI VINA | Việt Nam | Công ty TNHH NTI VINA/Việt Nam | SG9010V (Không van) | [15 empty] | 0 |  |  | 2750 |  |  | 800 | [8 empty] | 0 | 1000 | 0 | 200
1710 | 23D1.AV1834 | Khẩu trang sử dụng một lần 3 lớp màu xanh | 1. Chất liệu: 1 lớp vải không dệt, 1 lớp giấy lọc kháng khuẩn Melblown 99%, 1 lớp vải không dệt siêu mịn 2. Thông số kỹ thuật: Kích thước: 95 x 180mm màu xanh 3. Đặc tính, tính năng kỹ thuật: Thun đeo co giãn (17cm), có thanh nẹp mũi cố định. - Hiệu quả lọc vi khuẩn BFE: > 99% TCVN 8389-2:2010 - Hiệu suất lọc đối với sương dầu không nhỏ hơn 90% - Trở lực hô hấp (DP) không lớn hơn 6mmH₂O EN 14683 - Hiệu suất lọc bụi PFE > 95% ASTM F2299 4. Tiêu chuẩn chất lượng: ISO | Cái |  | 875000 |  | Khẩu trang sử dụng một lần 3 lớp màu xanh | Công ty CP Dược Phẩm và TBYT An Phú | Việt Nam | Công ty CP Dược Phẩm và TBYT An Phú - Việt Nam | 3 lớp màu xanh | [13 empty] | 700000 | 5000 | 0 |  |  | 100000 |  |  | 70000 | [8 empty] | 0 |  |  | 0
1711 | 23D3.CV950 | Khẩu trang than họat tính 4 lớp | 1. Chất liệu: 4 lớp: lớp 1: Vải không dệt PP spunbond màu trắng thấm nước , lớp 2: Vải lọc cao cấp , lớp 3: Vải than hoạt tính, lớp 4: vải trắng PP spunbond màu trắng không thấm nước 2. Thông số kỹ thuật: thanh tựa mũi, dây thun đeo tai hai bên có độ co giản tốt , mềm mại, cỡ 18x 9 cm 3. Đặc tính, tính năng kỹ thuật: 4. Tiêu chuẩn chất lượng: ISO | Cái |  | 6400 |  | Khẩu trang than họat tính | Công ty TNHH Trang Thiết Bị Y Tế Đồng Hợp Tiến | Việt Nam | Công ty TNHH Trang Thiết Bị Y Tế Đồng Hợp Tiến;Việt Nam | KTTHT | [30 empty] | 6400
1712 | 23D1.AV2413 | Khẩu trang y tế (N95) | 1. Chất liệu: - Lớp ngoài cùng là lớp ái nước (hydrophilic) hấp thụ giọt bắn, có phủ lớp acid nhẹ tạo môi trường pH thấp giúp phá huỷ bề mặt virus - Lớp thứ 2 công nghệ Virax có chất liệu rayon không dệt được xử lý bằng các nhóm chức năng hoạt động bắt chước bề mặt của các tế bào vật chủ sống, có chứa acid sialic. Virus gắn với thụ thể axit sialic bị giữ lại tại lớp này và bị tiêu diệt bởi ion đồng và kẽm. - Lớp thứ 3 và 4 là hai lớp lọc chất liệu vải không dệt. 2. Thông số kỹ thuật: N95 3. Đặc tính, tính năng kỹ thuật: Khẩu trang N95 tiêu diệt virus và mầm bệnh - Cấu tạo 4 lớp với công nghệ Virax đặc biệt - Thiết kế khẩu trang N95 dạng lồi (convex) cho phép định vị tốt, vừa vặn với khuôn mặt. Nếp gấp phẳng mang đến cảm giác thoải mái - Tiêu diệt 99,99% virus họ corona và sởi trong 1 phút - Tiêu diệt 99,99% 15 loại virus cúm khác nhau trong 5 phút 4. Tiêu chuẩn chất lượng: - FDA chứng nhận cho mã ONT - Đăng ký thị trường Mỹ 510(k): K122702 - Đăng ký thị trường Úc ARTG, 297583 - NIOSH chấp thuận TC-84A-7796 với hiệu quả lọc trên 95% các giọt bắn dạng lỏng, rắn, không chứa dầu. | Cái |  | 15200 |  | ResporKare N95 Respirator Plus | InnonixTechnologies(Shenzen) Co.,Ltd., Trung Quốc | Trung Quốc | Innonix Technologies Limited, Hồng Kông | RK-200-3040A-308, RK-200-3041A-308, RK-200-3042A-308 | [15 empty] | 0 |  | 5000 | 0 | 7000 | 2000 | 0 | [6 empty] | 1000 |  | 0 |  | 200 | 0
1713 | 23D1.AV1836 | Khẩu trang y tế (N95) | 1. Chất liệu: Vải không dệ 2. Thông số kỹ thuật: 95N 3. Đặc tính, tính năng kỹ thuật: Khẩu trang gồm 5 lớp: 1. Vải không dệt 50G màu trắng 2. Màng lọc kháng khuẩn 25G, hiệu quả lọc khuẩn BFE >95% 3. Tâm lọc không dệt 50G, tăng cường hiệu quả lọc 4. Màng lọc kháng khuẩn 25G, hiệu quả lọc khuẩn BFE >95% 5. Vải không dệt 25G màu trắng - Dây đeo đàn hồi - Thanh nẹp mũi: lõi thép mạ kẽm bọc nhựa giúp định hình sản phẩm, giúp sản phẩm áp sát da mặt vùng sống mũi Quy cách đóng gói: 1pcs/1 túi, 20pcs/1 hộp, 1.000pcs/1 thùng 4. Tiêu chuẩn chất lượng: EN 149:2001+A1:2009; Số CE: 210140T/NB. ISO 13485: 2016 ISO 9001: 2015 | Cái |  | 78500 |  | Khẩu trang Y tế (Medical Masks) | CÔNG TY CỔ PHẦN THƯƠNG MẠI QUỐC TẾ THỊNH LONG | Việt nam | CÔNG TY CỔ PHẦN THƯƠNG MẠI QUỐC TẾ THỊNH LONG/ Việt Nam | Filtering half mask Promask | [15 empty] | 0 | 5000 | 20000 | 0 | 25000 |  | 10000 |  |  |  | 10000 | 2000 |  |  | 6000 | 0 |  | 500 | 0
1714 | 23D1.AV857 | Khẩu trang y tế 3 lớp | 1. Chất liệu: - nẹp mũi nhựa Polyetylen mềm mại dễ uốn nắn - Lớp ngoài: lớp vải không dệt không hút nước. - Lớp trong cùng: Lớp vải không dệt không hút nước. - Thanh nẹp mũi bằng nhựa 100% PE, mềm mại, dễ uốn nắn. 2. Thông số kỹ thuật: Kích thước: Dài 17,5 cm x Rộng 9 cm (+/-0,5 cm) (Độ bung 16,5 cm) 3. Đặc tính, tính năng kỹ thuật: Cấu tạo khẩu trang gồm: 3 lớp, có dây thun móc tai và nẹp mũi nhựa. Lớp ngoài. Lớp giữa: Lớp giấy vi lọc, giấy lọc khuẩn chuyên dụng Meltblown, độ lọc (BFE ≥ 95%; PFE ≥ 95%; Delta P < 5 mmH2O/cm2; trở lực hô hấp <= 9mmH2O). Lớp trong cùng. Dây thun móc tai: màu trắng, dây thun tròn/dẹt, co giãn tốt Đóng gói: 50 cái/hộp 4. Tiêu chuẩn chất lượng: ISO | Cái |  | 740000 |  | Khẩu trang 3 lớp, đeo tai KVT | Danameco | Việt Nam | Danameco - Việt Nam | KTY44WK050 | [15 empty] | 0 | 700000 |  | 0 |  |  | 0 |  |  |  | 40000 |  |  |  |  | 0 |  |  | 0
1715 | 23D3.CV949 | Khẩu trang y tế 4 lớp | 1. Chất liệu: được cấu tạo bởi 4 lớp vải: 2 lớp vải không dệt chống thấm nước ở ngoài cùng, lớp vi lọc, và lớp hút ẩm chống mốc ở bên trong. - Lớp ngoài cùng bằng vải không dệt có các nếp gấp giúp chống thấm nước ngăn không cho giọt bắn và các bụi bẩn xâm nhập vào trong - Lớp vải không dệt giúp tăng cường tính chống thấm và bảo vệ hệ hô hấp. - Lớp vi lọc - đây là phần quan trọng nhất của khẩu trang y tế, tạo sự khác biệt so với những chiếc khẩu trang y tế thông thường. Với điểm đặc biệt của lớp vi lọc là thấu khí nhưng không thấm nước, cho chức năng lọc bụi, vi khuẩn. - Lớp cuối cùng là một lớp vải không dệt có khả năng hút ẩm mạnh ngăn dịch mũi, miệng của người đeo khi nói, ho, hắt hơi,... không phát tán ra môi trường xung quanh. - Dây đeo và thanh nẹp mũi giúp cố định khẩu trang ôm sát vào gương mặt, làm tăng hiệu quả bảo vệ của khẩu trang y tế. 2. Thông số kỹ thuật: Cấu tạo 4 lớp 3. Đặc tính, tính năng kỹ thuật: Khẩu trang y tế 4 lớp màu xanh/ trắng bảo vệ hệ hô hấp tránh sự xâm nhập của các tác nhân gây bệnh trong môi trường không khí như vi khuẩn, virus, khói bụi, ô nhiễm môi trường - Bảo vệ hệ hô hấp, chống tia UV, bảo vệ da mặt hạn chế tác hại từ ánh nắng mặt trời Khẩu trang y tế 4 lớp được sản xuất từ nguồn nguyên liệu chất lượng cao - Khẩu trang y tế 4 lớp cho khả năng bảo vệ và lọc vi khuẩn, bụi bẩn vượt trội hơn. - Nguồn nguyên liệu và sản phẩm đạt chuẩn - Quy cách đóng gói tiện lợi và gọn nhẹ, dễ sử dụng có thể mang theo mọi lúc mọi nơi, để trong túi xách, cốp xe hoặc tại nơi làm việc. - Tuyệt đối an toàn cho da, không gây dị ứng - Dây đeo thun có chức năng đàn hồi tốt, không gây đau tai. - Nẹp mũi được thiết kế để khẩu trang ôm vừa vặn với khuôn mặt Quy cách đóng gói Hộp 50 cái 4. Tiêu chuẩn chất lượng: Tiêu chuẩn quốc gia TCVN 8389- 1:2010 | Cái |  | 114500 |  | Khẩu trang y tế 4 lớp | Công ty cổ phần Dược Kim Bảng | Việt Nam | Công ty cổ phần Dược Kim Bảng;Việt Nam | KT-KB2 | [27 empty] | 100000 |  |  | 14500
1716 | 23D3.CV946 | Khay đọc sử dụng cho máy sinh hóa tự động Golbal 240 |  | Bộ |  | 1 | [36 empty] | 1
1717 | 23D3.CV982 | KHAY INOX CÁC LOẠI | 1. Chất liệu: Vật liệu inox 2. Thông số kỹ thuật: 22x32x2 cm 22x32x3 cm 30x40x2 cm 30x40x4 cm 35x50x2 cm 30x50x4 cm (kích thước có thể thay đổi theo nhu cầu sử dụng) 3. Tiêu chuẩn chất lượng: ISO | Cái |  | 11 |  | KHAY INOX CÁC LOẠI | CÔNG TY TNHH THƯƠNG MẠI DỊCH VỤ MEDITECH | Việt Nam | CÔNG TY TNHH THƯƠNG MẠI DỊCH VỤ MEDITECH;Việt Nam | [31 empty] | 11
1718 | 23D1.AV742 | Khay thử xét nghiệm định tính kháng nguyên NS1 | 1. Thông số kỹ thuật: Độ nhạy tương đối của Băng thử nghiệm nhanh sốt xuất huyết NS1 (Toàn bộ máu / huyết thanh / huyết tương) là 95,8% và độ đặc hiệu tương đối là 96,2%, Độ nhạy tương đối: 69/72*100%=95.8% (95%CI*: 88.3%~99.1%); Độ đặc hiệu tương đối: 102/106*100%=96.2% (95%CI*: 90.6%~99.0%); Sự chính xác: (69+102)/(69+3+4+102)*100%=96.1%(95%CI*:92.1%~98.4%) 2. Đặc tính, tính năng kỹ thuật: Mẫu bệnh phẩm: Huyết Tương, Huyết Thanh, Máu Toàn Phần 3. Tiêu chuẩn chất lượng: ISO, EC | Test |  | 15900 |  | Dengue NS1Ag Rapid Test | Biotest | Trung Quốc | Biotest/ Trung Quốc | IDEG-C41 | [15 empty] | 0 |  | 100 | 0 | 2100 |  | 12000 |  |  |  | 1500 |  |  | 200 |  | 0 |  | 0 | 0
1719 | 23D1.AV1317 | Khóa 1 chiều dùng theo dõi huyết động xâm lấn, loại tốc độ 3ml/giờ | 1.Thông số kỹ thuật: áp lực 250 psi, tốc độ 3ml/h. 2. Đặc tính, tính năng kỹ thuật: Đầu nối có van 1` chiều theo dõi huyết động xâm lấn. Đầu male rotate. Khóa vặn OFF 3. Tiêu chuẩn chất lượng: ISO | Cái |  | 400 |  | KIMAL Flush device 3ml/giờ | Kimal plc | Anh | Kimal plc/ Anh | K70/22 | [13 empty] | 300 | 100 | 0 |  |  | 0 |  |  | 0 | [8 empty] | 0 |  |  | 0
1720 | 23D1.AV2416 | Khóa 3 chạc có dây nối 25cm | 1. Chất liệu: 2. Thông số kỹ thuật: - Đường kính trong: 3.0mm, đường kính ngoài: 4.1mm - Chiều dài dây nối: 25cm - Thể tích mồi: 2.27ml 3. Đặc tính, tính năng kỹ thuật: - Các đầu khóa trong suốt - Cho áp suất lên tới 4.5 bar - Xoay 360 độ - Mũi tên trên tay cầm giúp xác định hướng dòng chảy - Các đầu nối vát 6% bảo đảm không rò rỉ - Tem tiệt trùng chỉ thị màu, dán trên từng sản phẩm. 4. Tiêu chuẩn chất lượng: hãng sản xuất đạt tiêu chuẩn tại Việt Nam. | Cái |  | 39500 |  | Khóa 3 chạc có dây nối 25cm | Hubei Fuxin Medical Equipment Co., Ltd | Trung Quốc | Hubei Fuxin Medical Equipment Co., Ltd/ Trung Quốc | Ký mã hiệu: Không có Nhãn mác sản phẩm: 3-Way stopcocks with tube | [14 empty] | 7500 | 0 |  | 200 | 0 | 13500 | 10000 | 5000 |  | 1000 |  |  | 1000 | 300 |  | 1000 | 0 |  |  | 0
1721 | 23D3.CV1074 | Khóa 3 ngã áp lực cao | 1. Chất Liệu : Manifold 2-3 cửa, xoay 360 độ, đầu Luer male giúp kết nối nhanh chính xá. 2. Thông số kỹ thuật : Thiết kế trong suốt đề có thể quan sát được lưu lượng dòng chảy một cách chính xác. Áp lực tối đa 500psi, có van đóng mở. Có các dạng: Block, Half block, Right on handle, Right off handle. 3.Tiêu chuẩn chất lượng : FDA, ISO | Cái |  | 800 |  | CLEARVIEW | Umbra Medical Products, Inc | Mỹ | Umbra Medical Products, Inc/ Mỹ | 14… (các cỡ) | 188000 | 190000 | 195000 | CÔNG TY TNHH TM DỊCH VỤ KỸ THUẬT HỢP NHẤT | CÔNG TYTNHH XUÂN TRƯỜNG | CÔNG TY TNHH TRANG THIẾT BỊ Y TẾ HƯỚNG KHANG | [7 empty] | 200 | 400 | [5 empty] | 200
1722 | 23D1.AV2414 | Khóa 3 ngã có dây 25cm | 1. Chất liệu: Khóa làm bằng nhựa dẻo y tế trong suốt 2. Thông số kỹ thuật: Dây dài 25cm 3. Đặc tính, tính năng kỹ thuật: Không nứt gãy, rò rỉ khi truyền với nhũ dịch hay các loại thuốc. Kết nối dễ dàng và nhanh chóng với kim luồn tĩnh mạch. Khóa nhựa dẻo y tế trong suốt, giúp cho việc quan sát được rõ ràng hơn. Tem tiệt trùng chỉ thị màu, dán trên từng sản phẩm. 4. Tiêu chuẩn chất lượng: hãng sản xuất đạt tiêu chuẩn tại Việt Nam. | Cái |  | 36700 |  | Khóa 3 ngã 25cm | Huaian | Trung quốc | Huaian, Trung quốc | 25cm | [14 empty] | 15000 | 0 |  | 700 | 0 | 13500 |  | 6500 |  | 500 |  |  | 500 |  |  |  | 0 |  |  | 0
1723 | 23D1.AV2415 | Khóa ba chạc (kèm hoặc không kèm dây nối) | 1. Chất liệu: 2. Thông số kỹ thuật: - Cho áp suất lên tới 4.5 bar - Xoay 360 độ 3. Đặc tính, tính năng kỹ thuật: - Các đầu khóa trong suốt - Mũi tên trên tay cầm giúp xác định hướng dòng chảy - Các đầu nối vát 6% bảo đảm không rò rỉ - Tem tiệt trùng chỉ thị màu, dán trên từng sản phẩm. 4. Tiêu chuẩn chất lượng: hãng sản xuất đạt tiêu chuẩn tại Việt Nam. | Cái |  | 9500 |  | Khóa ba chạc | Mediplus (India) Limited | Cộng hòa Ấn Độ | Mediplus (India) Limited, Cộng hòa Ấn Độ | PLUSWAY | [14 empty] | 4000 | 0 | 4500 |  | 0 |  |  | 0 |  | 0 | [5 empty] | 1000 | 0 |  |  | 0
1724 | 23D1.AV858 | Khóa ba chạc chống nứt gãy | 1. Chất liệu: Vật liệu Polyamide 2. Thông số kỹ thuật: - Chịu áp lực dưới 2 bar - Dây nối dài 25 cm - Thể tích mồi 1.6ml - Thời gian sử dụng 96h 3. Đặc tính, tính năng kỹ thuật: - Chống nứt gãy, rò rỉ khi truyền với nhũ dịch béo hay các loại thuốc - Kết nối dễ dàng và nhanh chóng với kim luồn tĩnh mạch ngoại biên hay trung tâm, hay một hệ thống truyền tĩnh mạch - Dây nối không có chất phụ gia DEHP , thay thế bằng DEHT an toàn - Tem tiệt trùng chỉ thị màu, dán trên từng sản phẩm. 4. Tiêu chuẩn chất lượng: hãng sản xuất đạt tiêu chuẩn tại Việt Nam. | Cái |  | 1260 |  | Khóa 3 ngã chống nứt gãy | Hitec | Trung Quốc | Hitec/ Trung Quốc | HKBC02 | [15 empty] | 0 |  |  | 0 | 60 |  | 0 |  |  |  | 200 |  |  |  | 1000 | 0 |  |  | 0
1725 | 23D1.AV2418 | Khóa chạc ba dịch truyền không dây nối | 1. Chất liệu: Làm từ chất liệu Polycarbonate, HDPE, PP 2. Thông số kỹ thuật: thể tích mồi 0.2ml - 0.25ml 3. Đặc tính, tính năng kỹ thuật: đầu nối côn luer 6%, tiệt trùng E.O; kháng lipid và không kháng lipid. Tem tiệt trùng chỉ thị màu, dán trên từng sản phẩm. 4. Tiêu chuẩn chất lượng: hãng sản xuất đạt tiêu chuẩn tại Việt Nam. | Cái |  | 29500 |  | Khóa 3 chạc | Polybond | Ấn Độ | Polybond, Ấn Độ | MODWAY | [13 empty] | 5000 | 3000 | 0 |  |  | 0 |  | 21000 | 500 | [8 empty] | 0 |  |  | 0
1726 | 23D1.AV1650 | Khóa chia 3 | 1. Chất liệu: Polycarbonate, HDPE, PP 2. Thông số kỹ thuật: chiều dài dây 10cm, 25cm 3. Đặc tính, tính năng kỹ thuật: đầu nối côn luer 6%, tiệt trùng E.O; kháng lipid và không kháng lipid; tiệt trùng E.O. Tem tiệt trùng chỉ thị màu, dán trên từng sản phẩm. 4. Tiêu chuẩn chất lượng: hãng sản xuất đạt tiêu chuẩn tại Việt Nam. | Cái |  | 1000 |  | Khóa 3 chạc có dây nối 10cm-100cm | Polybond | Ấn Độ | Polybond, Ấn Độ | MODEXWAY | [15 empty] | 0 |  |  | 0 |  |  | 0 | [7 empty] | 1000 | 0 |  |  | 0
1727 | 23D1.AV1651 | Khóa đi kèm dây dẫn | 1. Thông số kỹ thuật: các cỡ: 10-25-50-100cm. 2. Đặc tính, tính năng kỹ thuật: Khóa chia ba, đi kèm dây dẫn. Tem tiệt trùng chỉ thị màu, dán trên từng sản phẩm. 4. Tiêu chuẩn chất lượng: hãng sản xuất đạt tiêu chuẩn tại Việt Nam. | Sợi |  | 84350 |  | Bộ khóa chia ba (Khóa 3 chia + dây các cỡ) - AP | Công ty CP Dược Phẩm và TBYT An Phú | Việt Nam | Công ty CP Dược Phẩm và TBYT An Phú - Việt Nam | Khóa 3 chia + dây các cỡ | [13 empty] | 80000 |  | 0 |  |  | 0 |  | 300 | 1800 | 50 |  |  | 700 | 700 |  |  | 800 | 0 |  |  | 0
1728 | 23D1.AV285 | Khớp gối toàn phần có xi măng | 1. Chất liệu: - Lồi cầu đùi: Cobalt Chrome(CoCr) - Lớp lót: Polyethylene Crosslink cao phân tử liên kết chéo bổ sung vitamin E (E-XPE) - Mâm chày: hợp kim Titanium Alloy (Ti-6Al-4V), đầu chờ để gắn thêm miếng ghép titanium - Bánh chè: Polyethylene Crosslink cao phân tử (XPE) - Cement xương PMMA 2. Thông số kỹ thuật: - Lồi cầu đùi: độ dày cạnh 9mm, mặt trước nghiêng 5°, độ gập gối tối đa 155°, xoay trong-xoay ngoài 12.5°. Có 13 cỡ mỗi bên trái, phải, bước nhảy 2mm, tương thích tối đa với kích thước xương bệnh nhân châu Á. Độ rộng trong ngoài từ 56mm-80mm và độ rộng trước sau từ 52mm-76mm. - Lớp lót: Lớp lót có độ dốc sau 5° và cạnh trước cao 12.5mm tăng khả năng chống trượt ra trước và sau. Có 5 độ dày 9mm, 11mm, 13mm, 15mm, 18mm. - Mâm chày: độ dầy 3mm , chân mâm chày dài 33mm-42mm. Có 8 cỡ từ 0-7, không phân biệt trái-phải, với độ rộng trong ngoài: 60mm-84mm và độ rộng trước sau: 39.5mm-58.5mm. - Bánh chè: dạng vòm có 3 chân (Peg) cố định. Có 7 cỡ với các đường kính 26mm-44mm ứng với độ dày 7mm, 8mm, 8.5mm, 9mm, 9.5mm, 10mm, 10.5mm. 3. Đặc tính, tính năng kỹ thuật: - Lồi cầu đùi: cứng và nhẵn. Rãnh bánh chè thiết kế phù hợp với khớp gối tự nhiên. Lồi cầu CR giúp không cần đục hộp tại rãnh liên lồi cầu. - Lớp lót: tăng khả năng chịu mài mòn, tăng độ cứng vật liệu và chống Oxi hóa. Lớp lót XUC gờ khóa ngàm với rãnh trượt giúp chống bụi ma sát (Micromotion) - Mâm chày: thiết kế dạng module đặc biệt có đầu chờ bù xương hoặc chuôi nối dài xương chày khi cần - Cement: xương PMMA có độ quánh trung bình 4. Tiêu chuẩn chất lượng: ISO, FDA | Bộ |  | 50 |  | Bộ khớp gối toàn phần có xi măng XUC-vitamin E bảo tồn xương tối đa | United Orthopedic Corporation | Đài Loan | United Orthopedic Corporation/ Đài Loan | 2103-xxxx; 2203-xxxx ; 2303-xxxx ; 2403-xxxx ; 880xxx | [13 empty] | 5 | 35 | 0 |  |  | 0 |  | 10 | 0 | [8 empty] | 0 |  |  | 0
1729 | 23D3.CV90 | Khớp gối toàn phần có xi măng loại di động, TKAPS RP-UC-MB hoặc tương đương | 1. Chất liệu: Lồi cầu đùi, Mâm chày: hợp kim Co-Cr; Lớp đệm: nhựa Polyethylene cao phân tử; Bánh chè: vật liệu Polyethylene cao phân tử 2. Đặc tính, tính năng kỹ thuật: * Lồi cầu đùi: hợp kim Co-Cr (ISO 5832-4), độ gập duỗi tối đa 155°, rãnh trượt xương bánh chè nghiêng 7 độ giảm bớt lực căng của gân bánh chè, bán kính đơn lồi cầu từ -20° đến 90°, có 8 kích cỡ F0 - F7 * Mâm chày: hợp kim Co-Cr (ISO 5832-4), trụ mâm chày đơn khối, tâm xoay lệch trục 1/3 về phía trước, trụ mâm chày nghiêng 5 độ, có 9 kích cỡ T00, T0 - T7 phù hợp lồi cầu đùi * Lớp đệm: nhựa Polyethylene cao phân tử (ISO 5834-1/2), kiểu di động, độ dày tối thiểu 6mm, có thể xoay ±20° quanh trục. Độ đồng dạng cao giữa lồi cầu đùi và lớp đệm làm tăng diện tích tiếp xúc, giảm ứng suất. Lớp đệm được vát phía sau tránh tổn thương mô mềm, mỗi loại có 4 cỡ độ dày H10 - H16 * Bánh chè: vật liệu Polyethylene cao phân tử (cross-linked) (ISO 5834-1/2), dạng hình vòm (dome), có 3 chân, kích cỡ Ø26 - 41mm * Xi măng sinh học Teknimed" 3. Tiêu chuẩn chất lượng: ISO 5832 | Bộ |  | 5 |  | Khớp gối toàn phần có xi măng loại di động TKAPS RP-UC-MB | XNOV/ Teknimed | Thụy Sỹ/ Pháp | X.nov Medical Technology Sa/Thuỵ Sỹ-Teknimed /Pháp | Lồi cầu đùi: PG03-0000 - PG03-0017 Mâm chày: PG03-0600 - PG03-0707 Lớp đệm: PG03-0110 - PG03-1010 Xương bánh chè: PG03-2326 - PG03-2341 Xi măng xương có kháng sinh Teknimed: T040140G, T040340G | 74000000 | 78000000 | 81000000 | Công ty TNHH Khoa Học Kỹ Thuật Minh Khang | Công ty TNHH Trang Thiết Bị Y Tế GMS | Công ty TNHH Thương Mại Khoa Học Kỹ Thuật Nam Thanh | [7 empty] | 5
1730 | 23D2.AV203 | Khớp háng bán phần có xi măng | 1. Chất liệu: - Chuôi có xi măng: thép không gỉ theo tiêu chuẩn ISO 5832-9. - Ổ cối bán phần: bề mặt ngoài bằng thép không gỉ, đánh bóng gương. Bề mặt trong bằng Polyethylen. - Đầu xương đùi (chỏm): thép không gỉ. 2. Thông số kỹ thuật: - Chuôi có xi măng: Góc cổ chuôi: 135độ, hình ê-líp và được đánh bóng gương; Kích cỡ: 9, 10, 11, 12, 13, 14, 15, 16 - Ổ cối bán phần: ĐK 42-58 bước tăng 2 tương ứng chỏm đk 22,2mm; Đk 42-60 bước tăng 2 tương ứng chỏm đk 28mm. - Đầu xương đùi (chỏm): Kích cỡ: 12/14 đk 22.2mm: có các size: 0; +3, 12/14 đk 28mm: có các size: -3,5; 0; +3,5; +7 3. Đặc tính, tính năng kỹ thuật: Ổ cối có cơ chế khóa ràng chống trật khớp. .Nút chặn. Xi măng 4. Tiêu chuẩn chất lượng: ISO | Bộ | 90219000 | 2 |  | Khớp háng bán phần có xi măng UHL - PAVI | Groupe Lepine | Pháp | Groupe Lepine/ Pháp | H015 0208 -> H015 0215; UHL-22-38 -> UHL-28-60; HIT CC422; HIT CC428; HIT CM422; HIT CM428; HIT CL422; HIT CL428; PLUG08 -> PLUG16; FIX1/FIX3 | [14 empty] | 2 | 0 |  |  | 0 |  |  | 0 | [8 empty] | 0 |  |  | 0
1731 | 23D1.AV286 | Khớp háng bán phần không xi măng | 1. Chất liệu: - Chỏm bán phần: mặt ngoài bằng Cobalt Chrome siêu nhẵn; lớp lót PE Crosslink - Chỏm xương đùi: Cobalt Chrome - Chuôi xương đùi: Titanium Alloy (Ti-6Al-4V), phun Titanium Plasma nhám 2. Thông số kỹ thuật: - Chỏm bán phần: Đường kính ngoài từ 38mm đến 56mm, bước tăng 1mm đường kính trong 22.2mm hoặc 28mm. - Chỏm xương đùi: ; kích thước 22.2mm (+0mm, +3mm, +6mm, +9mm), 28mm (-3mm, +0mm, +2,5mm, +5mm, +7.5mm, +10mm) với taper 12/14. - Chuôi xương đùi: Có 16 cỡ/chiều dài tương ứng: #00/114mm; #0/120mm; #1/125mm; #2/128mm; #3/131mm; 4/134mm; #5/137mm; #6/140mm; #7/142mm; #8/144mm;#9/146mm; #1/149mm; #11/152mm; #12/155mm; #13/158mm; #14/161mm, độ rộng bề ngang từ 22.8mm đến 43.5mm.Cỡ chuôi # 00 ( rất nhỏ), phù hợp với bệnh nhân Châu Á có lòng tủy nhỏ. Góc cổ thân 130 độ với đầu taper 12/14 có 2 sự lựa chọn offset thông thường (có 16 cỡ từ #00 - #14 dài từ 114mm -161mm) và offset dài (có 15 cỡ dài từ # 0-14 dài từ 120-161 mm). 3. Đặc tính, tính năng kỹ thuật: - Chỏm bán phần: lớp lót PE Crosslink chống mài mòn đi kèm với vòng khóa trong chống tuột chỏm. - Chuôi xương đùi: Đầu xa chuôi uốn cong: Tạo cho việc đưa chuôi vào lòng tủy dễ dàng. Thân chuôi xẻ rãnh: Giúp máu lưu thông và giảm áp lực lên thân, tránh trường hợp vỡ xương. - Chỏm xương đùi: 4. Tiêu chuẩn chất lượng: ISO, FDA, CE-EU | Bộ |  | 20 |  | Bộ khớp háng bán phần Bipolar II - chuôi không xi măng UTF-reduced, góc cổ chuôi 130 độ | United Orthopedic Corporation | Đài Loan | United Orthopedic Corporation/ Đài Loan | 1503-3xxx ; 1206-1xxx ; 1106-xxxx | [15 empty] | 0 |  |  | 0 |  | 20 | 0 | [8 empty] | 0 |  |  | 0
1732 | 23D1.AV439 | Khớp háng bán phần không xi măng | 1. Chất liệu: Cuống xương đùi (Titanium, vỏ ngoài phủ lớp Calcium phosphate (CaP), độ dày lớp phủ 20µm), đầu xương đùi (Cobalt-Chrome (CoCr)), đầu bán phần (Cobalt-Chrome. Lớp đệm bên trong làm từ Polyethylene cao phân tử (UHMWPE)) 2. Thông số kỹ thuật: Cuống xương đùi có các cỡ chuôi từ 1-11 (bước tăng 1). Góc cổ-thân127°, Taper 12/14. Đầu xương đùi có kích cỡ 22mm(-2;0;+2), 28mm(-5;-3,5;0;+3,5), 26mm Đầu bán phần có đường kính ngoài hõm chén (Shell OD) 38-62 mm (bước chênh 1mm). Đường kính trong hõm chén (Shell ID) 22mm, 26mm, 28mm 3. Đặc tính, tính năng kỹ thuật: Cuống xương đùi tương tự cấu trúc vi thể của xương tăng độ vững của chuôi, mật độ xương. Chuôi được thiết kế thon dần và hơi cong, cấu trúc 3 điểm tì, phần thân trên xòe rộng phù hợp với đầu trên xương đùi, giúp chuôi vững ngay sau phẫu thuật và giảm sự lún của chuôi trong thời gian dài. Chiều dài cổ 32,4 mm cố định với mọi cỡ chuôi, offset (35,5; 36,0...40,8), phù hợp phương pháp phẫu thuật ít xâm lấn. 4. Tiêu chuẩn chất lượng: ISO | Bộ |  | 15 |  | Bộ khớp háng bán phần không xi 2 trục linh động | Corin Ltd | Vương quốc Liên hiệp Anh và Bắc Ireland | Corin Ltd/ Vương quốc Liên hiệp Anh và Bắc Ireland | "694.xxxx 11109xx E321.x2x" | [15 empty] | 0 |  |  | 0 |  | 15 | 0 | [8 empty] | 0 |  |  | 0
1733 | 23D3.CV58 | Khớp háng bán phần không xi măng Aria Stem các cỡ, góc cổ chuôi 132 độ, tapper 12/14 | 1. Chất liệu: Cuống xương đùi (Stem): Hợp kim Titanium (Ti6AL4V). Đầu xương đùi (Femoral Head): Cobalt-Chrome (CoCr) / Stainless Steel. Đầu lưỡng cực (Bipolar): Có hai lớp, lớp ngoài cùng làm bằng vật liệu Stainless Steel, lớp trong làm bằng Polyethylene cao phân tử (UHMWPE) 2. Đặc tính, tính năng kỹ thuật: -Cuống xương đùi (Stem): Vật liệu: Hợp kim Titanium (Ti6AL4V), phủ bên ngoài Titanium-Plasma rỗ tổ ong. Độ dày của lớp phủ 195 - 255 µm. Có 2 loại cuống cổ Standard và Hight Offset, góc cổ chuôi 132°, cho phép chèn dễ dàng trong kỹ thuật xâm lấn tối thiểu phù hợp cho đường mổ nhỏ lối trước. Cổ chuôi (Taper) 12/14mm được đánh bóng gương. Độ di lệch cổ chuôi (Offset): 35,6; 38,7; 40,1; 40,7; 42,1; 42,7; 43,3; 43,9; 46,8; 47,4; 48,0; 49,3; 50,5; Chiều dài cổ chuôi (Standard Offset): 35,7; 38,5; 39,3; 39,4; 40,4; 43,4; 43,6. Có 13 size: từ 0 - 12, chiều dài chuôi từ 128mm, 130mm, 133mm, 136mm, 138mm, 140mm, 143mm, 145mm, 148mm, 151mm, 153mm, 158mm, 163mm, có chuôi nhỏ phù hợp với những ca bệnh lý lồng tủy nhỏ. Độ bền kéo > 22 MPA, độ bền cắt > 22 MPA. Thân khớp hình thon, có rãnh dọc chống xoay. -Đầu xương đùi (Femoral Head): Vật liệu: Cobalt-Chrome (CoCr) / Stainless Steel. Kích cỡ: 22mm, 28mm có các size -3,5; 0; +3,5; +4. Thiết kế: Dạng hình cầu chính xác bề mặt được đánh bóng nhằm làm giảm hệ số ma sát chống lại sự mài mòn vật liệu. -Đầu lưỡng cực (Bipolar): Có hai lớp, lớp ngoài cùng làm bằng vật liệu Stainless Steel, lớp trong làm bằng Polyethylene cao phân tử (UHMWPE) với vòng khóa khép kín. Đường kính trong 22mm & 28mm. Đường kính ngoài từ 38mm - 59mm, mỗi Size tăng 1mm. 3. Tiêu chuẩn chất lượng: ISO | Bộ |  | 2 |  | Khớp háng bán phần không xi măng Aria Stem | Signature | Ireland | Signature/ Ireland | 111-20-60xx 111-152-0xx 111-21-2xxx | 51600000 | 54180000 | 56760000 | Công Ty Cổ Phần Y Tế Thành Ân | Công Ty TNHH Trang Thiết Bị Y Tế B.M.S | Công Ty Cổ Phần Y Tế Perfecta | [7 empty] | 2
1734 | 23D2.BV117 | Khớp háng bán phần không xi măng chuôi dài 182 - 212mm taper 10/12. | 1. Chất liệu: - Cuống xương đùi (Stem): anodized TA6V, phủ 80µm Hydroxyapatite toàn thân (HAP). - Đầu xương đùi (Femoral head): hợp kim M30NW - Chỏm xương đùi: polyethylene UHMWPE 2. Thông số kỹ thuật: - Cuống xương đùi (Stem): có 7 kích cỡ 1-7, chiều dài từ 182mm đến 212mm, bước nhảy 5mm, đường kính đầu xa Ø8 với size 1, 2; Ø10 với size 3,4,5; Ø11 với size 6,7. Thân chuôi hình bầu dục. Thân chuôi có rãnh dọc tăng bề mặt tiếp xúc xương. Góc cổ chuôi (Neck Angle) : 135 độ, taper 10/12. - Đầu xương đùi (Femoral head): kích cỡ 22.2mm, 28mm. - Chỏm xương đùi: kèm khóa chống trật đầu xương, các size: 40mm, 42mm, 44mm, 46mm, 48mm, 50mm, 52mm, 54mm, 56mm, 58mm. 3. Tiêu chuẩn chất lượng: ISO | Bộ | 9021.39.00 | 90 |  | Khớp háng bán phần không xi măng chuôi dài Integrale Revision - Spheric. | Amplitude | Pháp | Amplitude, Pháp | 1-01003…/ 1-0102…/ 1-01011…/ (các kích cỡ) | [13 empty] | 70 | 20 | 0 |  |  | 0 |  |  | 0 | [8 empty] | 0 |  |  | 0
1735 | 23D3.CV718 | Khớp háng bán phần không xi măng chuôi dài các cỡ, cổ 5°42'30'' côn 12/14 | 1. Chất liệu: Cuống khớp titanium, vỏ đầu chỏm thép không gỉ, lót đầu chỏm Polyetylenne cao phân tử (UHMWPE) 2. Đặc tính, tính năng kỹ thuật: -Cuống khớp loại dài có phủ toàn bộ HAP ( hydroxyl apatide) làm tăng khả năng kích thích tạo xương, đồng thời một phần chuôi được phủ lớp siêu tinh thể titan xốp tăng độ bám dính, chất liệu titanium TA6V ELI ISO 5832-3 cổ 5°42'30'' côn 12/14, Có 3 chốt đầu dưới bắt vít chống lún chống xoay. Vai chuôi có hai lỗ bắt chỉ thép ghép xương vững chắc. Có 4 kích cở size và 4 cở chiều dài , cho chân trái và chân phải riêng biệt. Chân trái: các cỡ từ 10,12,14,16. đường kính 10; 12 mm cho chân trái chiều dài từ 190;240;290;340 mm Chân phải : Các cỡ 10;12;14;16 đường kính 10;12 mm chiều dài từ 190;240;290;340 mm -Vỏ đầu chỏm+ Lót đầu chỏm : Vỏ đầu chất liệu thép không gỉ theo tiêu chuẩn iso 5832-1D đường kính từ 38 đến 62 mm + Đường kính ngoài: 25 cỡ từ 38-62 mm với mỗi bước tăng 1mm + Lót đầu chỏm Vật liệu : Polyetylene cao phân tử (UHMWPE). theo tiêu chuẩn iso 5834-1/2 + 1.4441 -Chỏm khớp: có hai loại: Đường kính 22 mm : dùng với vỏ đầu chỏm đường kính 38;39;40 mm, Đường kính chỏm 28 mm: dùng với vỏ đầu chỏm đường kính từ 41 đến 62 mm mỗi bước tăng 1 mm. Chiều dài cổ : - 3,5, -4 ; +0; +3,5; +4, +7 mm 3. Tiêu chuẩn chất lượng: ISO | Bộ |  | 20 |  | Khớp háng bán phần không xi măng chuôi dài TTHR EASY | Biotechni | Pháp | Biotechni; Pháp | REF: - CI60XX, - INXX.0XX - EASY1xxx-yyyy | 56900000 | 58000000 | 59000000 | CÔNG TY TNHH THƯƠNG MẠI DỊCH VỤ THIẾT BỊ Y TẾ CAO MINH | CÔNG TY TNHH THIẾT BỊ Y TẾ KIẾN MINH | CÔNG TY TNHH ĐÀO TẠO PHÁT TRIỂN THÔNG MẪN | [8 empty] | 20
1736 | 23D3.CV86 | Khớp háng bán phần không xi măng loại CINEOS | 1. Chất liệu: Cuống xương đùi: loại H, vật liệu hợp kim Titanium, phủ HA toàn chuôi dày 155µm * Đầu xương đùi: thép không rỉ (ISO 5832-1) được đánh bóng chính xác chống sự mài mòn * Ổ cối lưỡng cực 2 lớp: lớp ngoài thép không gỉ (ISO 5832-1)được đánh bóng chính xác; bên trong nhựa Polyethylene cao phân tử (ISO 5834-2), có cơ chế khóa vòng bằng thép không gỉ giúp lắp chỏm xương đùi đơn giản và ngừa trật khớp. 2. Thông số kỹ thuật: Cuống xương đùi: l thiết kế rãnh ngang chống lún, rãnh dọc chống xoay. Góc cổ chuôi 135°, Neck Taper 12/14, có 10 kích cỡ T09 - T20, chiều dài 130 - 190mm, tiêu chuẩn ISO 5832-3. * Đầu xương đùi: size: Ø22.2; 28mm. * Ổ cối lưỡng cực 2 lớp: Có 25 size: Ø38-62mm. 3. Tiêu chuẩn chất lượng: ISO | Bộ |  | 2 |  | Khớp háng bán phần không xi măng loại CINEOS | XNOV | Thụy Sỹ | X.nov Medical Technology Sa/ Thuỵ Sỹ | Cuống xương đùi: PH11-0009 - PH11-0020 Đầu xương đùi (Inox): PH11-1221 - PH11-1284 Ổ cối lưỡng cực: PH19-2238 - PH19-2856 | 44500000 | 46700000 | 48500000 | Công ty TNHH Khoa Học Kỹ Thuật Minh Khang | Công ty TNHH Trang Thiết Bị Y Tế GMS | Công ty TNHH Thương Mại Khoa Học Kỹ Thuật Nam Thanh | [7 empty] | 2
1737 | 23D3.CV56 | Khớp háng bán phần không xi măng Origin Stem, Góc cổ thân 125º đến 135º | 1. Chất liệu: Chuôi xương đùi titannium, Đầu xương đùi Cobalt-Chrome (CoCr) / Stainless Steel, Đầu lưỡng cực (Bipolar): Có hai lớp, lớp ngoài cùng làm bằng vật liệu Stainless Steel, lớp trong làm bằng Polyethylene cao phân tử (UHMWPE) 2. Đặc tính, tính năng kỹ thuật: -Chuôi xương đùi (Stem): Làm bằng hợp kim Titanium (Ti6AL4V) bên ngoài được phủ lớp Hydroxy apatite (HA) ≥70% , Độ kết dính ≥ 80% độ dày 120-190µm trên nền Titanium lỗ tổ ong. Có 2 loại cổ Standard và Hight Offset, cho phép chèn dễ dàng trong kỹ thuật xâm lấn tối thiểu phù hợp cho đường mổ nhỏ lối trước. Cổ chuôi (Taper) 12/14mm được đánh bóng gương. Độ đi lệch cổ chuôi (Offset): 38,2; 38,5; 39,5; 40,0; 41,0; 41,5; 42.0, 43,0; 43,5; 44,5. Chiều dài cổ chuôi Standard Offset): 38.5. Góc cổ thân 125º đến 135º. Chuôi hình ê-líp tăng biên độ chuyển động, có rãnh ngang chống lún, rãnh dọc chống xoay. Có 11 size với mỗi bước tăng 1 size. chiều dài thân chuôi: 116, 131, 141, 146, 151, 156, 161, 166, 171,181. Độ bền kéo >15MPA, Ca/P1.67 - Đầu xương đùi (Femoral Head): Vật liệu : Cobalt-Chrome (CoCr) / Stainless Steel. Kích cỡ: 22mm, 28mm có các size -3,5; 0; +3,5; +4; +7; +8. Thiết kế: Dạng hình cầu chính xác bề mặt được đánh bóng nhằm làm giảm hệ số ma sát chống lại sự mài mòn vật liệu. - Đầu lưỡng cực (Bipolar): Có hai lớp, lớp ngoài cùng làm bằng vật liệu Stainless Steel, lớp trong làm bằng Polyethylene cao phân tử (UHMWPE) với vòng khóa khép kín. Đường kính trong 22mm & 28mm. Đừơng kính ngoài từ 38mm - 59mm, mỗi Size tăng 1mm. 3. Tiêu chuẩn chất lượng: ISO | Bộ |  | 2 |  | Khớp háng bán phần không xi măng Origin Stem | Signature | Ireland | Signature/ Ireland | 111-18-xx0x 111-152-0xx 111-21-2xxx | 51850000 | 54442500 | 57035000 | Công Ty Cổ Phần Y Tế Thành Ân | Công Ty TNHH Trang Thiết Bị Y Tế B.M.S | Công Ty Cổ Phần Y Tế Perfecta | [7 empty] | 2
1738 | 23D3.CV711 | Khớp háng bán phần không xi măng, góc cổ chuôi 137 độ, tapper 10/12 | 1. Chất liệu: Cuống xương đùi anodized TA6V, đầu xương đùi hợp kim M30NW, Chỏm xương đùi + lớp đệm polyethylene UHMWPE 2. Đặc tính, tính năng kỹ thuật: -Cuống xương đùi (Stem): có 7 kích cỡ 1-7. - Thân chuôi hình bầu dục. - Thân chuôi có rãnh dọc. - Vật liệu: anodized TA6V, phủ 80µm Hydroxyapatite toàn thân (HAP). - Góc cổ chuôi (Neck Angle): 137 độ, taper 10/12. -Đầu xương đùi (Femoral Head): - Chất liệu: hợp kim M30NW kích cỡ 22.2mm, 28mm. - Chỏm xương đùi + lớp đệm polyethylene UHMWPE kèm khóa chống trật đầu xương đùi, với các size: 40mm, 42mm, 44mm, 46mm, 48mm, 50mm, 52mm, 54mm, 56mm, 58mm. 4. Tiêu chuẩn chất lượng: ISO | Bộ |  | 30 |  | Khớp háng bán phần không xi măng Integrale - Spheric | Amplitude | Pháp | Amplitude/Pháp | 1-01001../ 1-0102…/ 1-01011…/ (các kích cỡ) | 44000000 |  |  | Công ty TNHH Trang thiết bị y tế và tư vấn môi trường Tâm Thy | [10 empty] | 30
1739 | 23D1.AV440 | Khớp háng lưỡng cực không xi măng | 1. Chất liệu: - Chuôi khớp háng: hợp kim Titanium alloy (Ti6Al4V) - Chỏm xương đùi: stainless Steel/Cobalt Chrome (CoCr) - Đầu lưỡng cực (Bipolar head): AISI 316L Stainless Steel (ISO5832-1)/High Nitrogen Stainless Steel (ISO 5832-9)/ Chromium cobalt Molybdenum alloy (ASTM F75-92). - Lớp đệm bên trong Polyethylene cao phân tử IMP 2000-4 Grade (ISO 5834-2) và BS 7253 2. Thông số kỹ thuật: - Chuôi khớp háng: toàn bộ bề mặt chuôi được phủ lớp HA OSPROVIT 150µm, góc cổ chuôi 125° và 135°. Cổ chuôi đầu gắn chỏm đường kính Taper 12/14 (góc 5°42'30''). Kích cỡ chuôi: có 9 kích cỡ từ 1-9, chiều dài: 127,137, 142, 147, 152, 157, 162, 167, 177mm. - Chỏm xương đùi: có đường kính 28mm S(-3.5), M(+0), L(+3.5), XL(+7), XXL(+11); 32mm S(-4.0), M(+0), L(+4.0), XL(+7.0). 3. Đầu lưỡng cực (Bipolar head): bằng AISI 316L Stainless Steel (ISO5832-1)/High Nitrogen Stainless Steel (ISO 5832-9)/ Chromium cobalt Molybdenum alloy (ASTM F75-92). Kích thước 40-58mm. - Đầu lưỡng cực (Bipolar head) - Lớp đệm Đường kính trong 28mm và 32mm. Kích cỡ: 40-41mm, 42-44mm, 45-47mm, 48-50mm, 51-54mm, 55-58mm. 3. Đặc tính, tính năng kỹ thuật: - Chuôi khớp háng: chuôi dạng hình nêm có rãnh ngang chống lún và rãnh dọc chống xoay, phần cổ chuôi được đánh bóng gương làm giảm thiểu sự ma sát - Chỏm xương đùi - Đầu lưỡng cực (Bipolar head) - Lớp đệm 4. Tiêu chuẩn chất lượng: ISO | Bộ |  | 65 |  | Khớp háng bán phần không xi măng KORUS - BICENTRIC | Gruppo Bioimpianti S.r.l. | Ý | Gruppo Bioimpianti S.r.l., Ý | 12-04xxxxx; 11-02xxxxx.E; 11-04.xx.xxx; 11-04.50.xxx | [13 empty] | 50 | 15 | 0 |  |  | 0 |  |  | 0 | [8 empty] | 0 |  |  | 0
1740 | 23D3.CV57 | Khớp háng toàn phần không xi măng Aria Ceramic on Poly | 1. Chất liệu: Cuống xương đùi (Stem): Hợp kim Titanium (Ti6AL4V), phủ bên ngoài Titanium-Plasma rỗ tổ ong. Đầu xương đùi (Femoral Head): Ceramic cao cấp. Ổ cối (Acetabular): hợp kim Titanium (Ti6AL4V), phủ ngoài bằng Titanium - Plasma. 2. Đặc tính, tính năng kỹ thuật: - Cuống xương đùi (Stem): Vật liệu: Hợp kim Titanium (Ti6AL4V), phủ bên ngoài Titanium-Plasma rỗ tổ ong. Độ dày của lớp phủ 195 - 255 µm. Có 2 loại cuống cổ Standard và Hight Offset, góc cổ chuôi 132°, cho phép chèn dễ dàng trong kỹ thuật xâm lấn tối thiểu phù hợp cho đường mổ nhỏ lối trước. Cổ chuôi (Taper) 12/14mm được đánh bóng gương. Độ di lệch cổ chuôi (Offset): 35,6; 38,7; 40,1; 40,7; 42,1; 42,7; 43,3; 43,9; 46,8; 47,4; 48,0; 49,3; 50,5. Chiều dài cổ chuôi (Standard Offset): 35,7; 38,5; 39,3; 39,4; 40,4; 43,4; 43,6; Có 13 size: từ 0 - 12, chiều dài chuôi từ 128mm, 130mm, 133mm, 136mm, 138mm, 140mm, 143mm, 145mm, 148mm, 151mm, 153mm, 158mm, 163mm, có chuôi nhỏ phù hợp với những ca bệnh lý lồng tủy nhỏ. Độ bền kéo > 22 MPA, độ bền cắt > 22 MPA. Thân khớp hình thon, có rãnh dọc chống xoay. - Đầu xương đùi (Femoral Head): Vật liệu: Chất liệu Ceramic cao cấp thế hệ mới màu hồng tím, không ăn mòn, không giải phóng Ion kim loại. Thiết kế: Dạng hình cầu chính xác, bề mặt được đánh bóng. Kích cỡ: 28mm, 32mm, 36mm, 40mm phù hợp với đường kính trong Liner, có các size -3,5; 0; +3,5; +4; +7; +8 - Ổ cối (Acetabular): Vật liệu bằng hợp kim Titanium (Ti6AL4V), phủ ngoài bằng Titanium - Plasma liên kết 45-65% lỗ tổ ong, độ dày 100 - 300µm. Độ bền kéo > 35 MPA, Độ bền cắt > 25 MPA. Đường kính: 44-70mm với mỗi bước tăng 2mm. Đường kính ổ cối nhỏ phù hợp với bệnh nhân bị trật khớp bẩm sinh, nghịch sản ổ chảo. Thiết kế hình bán cầu, có 3 hoặc nhiều lỗ bắt vít. Thiết kế 12 gờ tự định vị, tự khóa và chống xoay giữa ổ cối và Liner. Đáy ổ cối có vít chống thấm dịch. - Lớp lót (Polymer Liner): Vật liệu: UHMWPE crosslinked, liên kết chéo chiếu xạ tia Grama ở 7,5, khử trùng ETO. Thiết kế kiểu nghiêng 0°, 10°, 20° để chống trật. Đường kính trong tương ứng 28mm, 32mm, 36mm, 40mm - Vít ổ cối: Vật liệu: Bằng Titanium, tự taro. Đường kính 6,5 mm, chiều dài từ 15-70 mm. 4. Tiêu chuẩn chất lượng: ISO | Bộ |  | 2 |  | Khớp háng toàn phần không xi măng Aria Ceramic on Poly | Signature | Ireland | Signature/ Ireland | 111-20-60xx 111-152-6xx 111-12-xxxx 111-12-6xxx 111-12-91xx | 71000000 | 74550000 | 78100000 | Công Ty Cổ Phần Y Tế Thành Ân | Công Ty TNHH Trang Thiết Bị Y Tế B.M.S | Công Ty Cổ Phần Y Tế Perfecta | [7 empty] | 2
1741 | 23D3.CV1006 | Khớp háng toàn phần không xi măng Ceramic on Ceramic, chuôi làm bằng Titanium Aluminium Niobium (Ti6Al7Nb), phủ 2 lớp 300µm Titanium xốp nguyên chất + 50µm Hydroxyapatite bằng công nghệ phun plasma, góc cổ chuôi 127º và 135º | 1. Cuống khớp (Stem): - Chất liệu: hợp kim Titanium Aluminium Niobium (Ti6Al7Nb) - ISO5832/11 . - Lớp phủ: 2 lớp 300µm Titanium xốp nguyên chất + 50µm Hydroxyapatite bằng công nghệ phun plasma. - Kết cấu: có nhiều rãnh dọc và ngang xung quanh thân cuống khớp - Kích cỡ chuôi: có 12 kích cỡ từ 1/130,5mm - 12/190,4mm. - Góc cổ chuôi: 12/14, 5º42'30''. - Offset: có 2 loại offset Standard (CCD: 135º; 40-46mm); Lateralized (CCD: 127º; 46-53,5mm) - Phương pháp khử trùng bằng tia ß điện tử tăng tốc với lượng 25 kGy, hút chân không. 2. Đầu chỏm xương đùi (Ceramic Ball Head): - Chất liệu: hỗn hợp Alluminium, Zicronia và một số oxydes khác (Al2O3+ZrO2), bề mặt trơn nhẵn, giảm độ mài mòn cao, vật liệu tương thích sinh học. - Đường kính: 28mm (-3,5; 0; +3,5; +7), 32mm ( -4; 0; +4; +8 ), 36mm (-3,5; 0; +3.5; +7 ), 40mm (-4;0; +4: +8) 3. Ổ cối (Shell): - Chất liệu: hợp kim Titanium Aluminium Vanadium (Ti6Al4V) - ISO5832/3. Lớp phủ: 500µm Titanium nguyên chất bằng công nghệ phun Plasma. Công nghệ Ultrafit® phủ xung quanh vành ổ cối để giữ chắc chắn. - Kích cỡ : có 15 kích cỡ từ 42–70mm với mỗi bước tăng 2mm. - Phù hợp với lớp đệm PE và Ceramic. - Kết cấu: có hệ thống khóa giữ chặt lớp đệm, có nút đậy vít có thể tháo rời. 4. Lớp đệm (Ceramic liner): - Chất liệu: hỗn hợp Oxyde Alumina, Zicronia - ISO6474. - Đường kính trong: 28mm, 32mm, 36mm, 40mm. - Ổ cối và lớp đệm được kết hợp theo mã màu (44-46/đen sử dụng head 32, 48-50/vàng sử dụng head 32, 52-54/xám sử dụng head 36, 56-60/xanh dương sử dụng head 36, 62-70/đỏ sử dụng head 36). 5. Vít ổ cối (Screw): Titanium đường kính 6.5mm, chiều dài: 20-50mm (mỗi bước tăng 5mm), 50-60mm (mỗi bước tăng 10mm). - Tiêu chuẩn chất lượng ISO + CE | Bộ |  | 10 |  | Khớp háng toàn phần không xi măng EXACTA HaX-Pore/Ceramic on Ceramic | Permedica | Ý | Permedica - Ý | 352xx + 360xx + 205xx + 119xx + 367xx | 89500000 | 91000000 | 94000000 | Công ty TNHH Thiết Bị Y Tế TVT | Công ty TNHH Thương Mại và Dịch Vụ Travemed | CÔNG TY TNHH TM DV XNK ĐÔNG HẢI | [7 empty] | 10
1742 | 23D3.CV88 | Khớp háng toàn phần không xi măng Ceramic On Ceramic, có lớp phủ Ti độ dày lớn, phủ HA toàn chuôi | 1. Chất liệu: Cuống xương đùi: vật liệu hợp kim Titanium, phủ HA toàn chuôi dày 155µm * Ổ cối : Titanium (Ti6V4 ELI) phun Titanium rỗ tổ ong có độ xốp cao dày 350µm * Lớp đệm: Ceramic thế hệ 4 * Đầu xương đùi: Ceramic cao cấp thế hệ 4 2. Thông số kỹ thuật: Cuống xương đùi: loại H, thiết kế rãnh ngang chống lún, rãnh dọc chống xoay. Góc cổ chuôi 135°, Neck Taper 12/14, có 10 kích cỡ T09 - T20, chiều dài 130 - 190mm, tiêu chuẩn ISO 5832-3. * Ổ cối : loại X.CUP PE/CE, có 03 lỗ bắt vít. Có 10 kích cỡ ổ cối Ø46 – 64mm * Lớp đệm: đường kính trong Ø32, 36mm, đường kích ngoài phù hợp ổ cối. * Đầu xương đùi: dạng hình cầu. Size Ø32-40mm * Vít neo: Titanium, Ø6.0mm, dài 20 – 45mm, 3. Tiêu chuẩn chất lượng: ISO 5832-3 | Bộ |  | 5 |  | Khớp háng toàn phần không xi măng COC CINEOS | XNOV | Thụy Sỹ | X.nov Medical Technology Sa/ Thuỵ Sỹ | Cuống xương đùi: PH11-0009 - PH11-0020 Ổ cối (X): PH14-0146 - PH14-0164 Lớp đệm (Sứ): PH07-0139 - PH07-0552 Đầu xương đùi (Sứ): PH11-2321 - PH11-2403 Vít: PH07-0920 - PH07-0945 | 90000000 | 94500000 | 98000000 | Công ty TNHH Khoa Học Kỹ Thuật Minh Khang | Công ty TNHH Trang Thiết Bị Y Tế GMS | Công ty TNHH Thương Mại Khoa Học Kỹ Thuật Nam Thanh | [7 empty] | 5
1743 | 23D3.CV1005 | Khớp háng toàn phần không xi măng Ceramic on PE, chuôi làm bằng Titanium Aluminium Niobium (Ti6Al7Nb), phủ 2 lớp 300µm Titanium xốp nguyên chất + 50µm Hydroxyapatite bằng công nghệ phun plasma, góc cổ chuôi 127º và 135º | 1. Cuống khớp (Stem): - Chất liệu: hợp kim Titanium Aluminium Niobium (Ti6Al7Nb) - ISO5832/11 . - Lớp phủ: 2 lớp 300µm Titanium xốp nguyên chất + 50µm Hydroxyapatite bằng công nghệ phun plasma. - Kết cấu: có nhiều rãnh dọc và ngang xung quanh thân cuống khớp - Kích cỡ chuôi: có 12 kích cỡ từ 1/130,5mm - 12/190,4mm. - Góc cổ chuôi: 12/14, 5º42'30''. - Có 2 loại offset: Standard (CCD: 135º; 40-46mm); Lateralized (CCD: 127º; 46-53,5mm) - Phương pháp khử trùng bằng tia ß điện tử tăng tốc với lượng 25 kGy, hút chân không. 2. Đầu chỏm xương đùi (Ceramic Ball Head): - Chất liệu: hỗn hợp Alluminium, Zicronia và một số oxydes khác (Al2O3+ZrO2), bề mặt trơn nhẵn, giảm độ mài mòn cao, vật liệu tương thích sinh học. - Đường kính: 28mm (-3,5; 0; +3,5; +7), 32mm ( -4; 0; +4; +8 ), 36mm (-3,5; 0; +3.5; +7 ), 40mm (-4;0; +4: +8) 3. Ổ cối (Shell): - Chất liệu: hợp kim Titanium Aluminium Vanadium (Ti6Al4V) - ISO5832/3. Lớp phủ: 500µm Titanium nguyên chất bằng công nghệ phun Plasma. Công nghệ Ultrafit® phủ xung quanh vành ổ cối để giữ chắc chắn. - Kích cỡ : có 15 kích cỡ từ 42–70mm với mỗi bước tăng 2mm. - Phù hợp với lớp đệm PE và Ceramic. - Kết cấu: có hệ thống khóa giữ chặt lớp đệm, có nút đậy vít có thể tháo rời. 4. Lớp đệm (Liner): - Chất liệu: Polyetylene cao phân tử (Ultra-High-Molecular-Weight Polyethylene (UHMWPE) không Calcium Stearate - ISO5834/1/2, Có gờ chống trật: 0º; 10º; 20º. - Kích thước: 22mm; 28mm; 32mm; 36mm. - Ổ cối và lớp đệm được kết hợp theo mã màu (42/xanh lá, 44-46/đen, 48-50/vàng, 52-54/xám, 56-60/xanh dương, 62-70/đỏ). 5. Vít ổ cối: Titanium đường kính 6.5mm, chiều dài: 20-50mm (mỗi bước tăng 5mm), 50-60mm (mỗi bước tăng 10mm). - Tiêu chuẩn chất lượng ISO + CE | Bộ |  | 10 |  | Khớp háng toàn phần không xi măng EXACTA HaX-Pore/Ceramic on PE | Permedica | Ý | Permedica - Ý | 352xx + 363xx + 205xx + 119xx + 367xx | 81000000 | 83000000 | 85000000 | Công ty TNHH Thiết Bị Y Tế TVT | Công ty TNHH Thương Mại và Dịch Vụ Travemed | CÔNG TY TNHH TM DV XNK ĐÔNG HẢI | [7 empty] | 10
1744 | 23D3.CV51 | Khớp háng toàn phần không xi măng Ceramic on Poly | 1. Chất liệu: Ổ cối: chất liệu Titanium phủ lớp hạt titan - Lớp lót bằng X-Linked Poly (liên kết chéo) - Đầu xương đùi làm bằng Biolox Delta - Cuống xương đùi chất liệu Titanium/ Cobalt Chrome Alloy - Vít bắt ổ cối Titanium 2. Thông số kỹ thuật: Ổ cối: hình cầu bán kính đơn 152° với mái vòm phẳng 14°, độ xốp 30% độ dày 114µm, có lỗ bắt 3 vít , 7 vít, 8 vít, 10 vít tùy thuộc vào kích thước ổ cối, có vòng nhẫn khóa lớp lót, gồm đường kính các cỡ từ 46mm - 68mm và 46-76mm, bước tăng 2mm - Lớp lót có bờ chống trật 0 độ 15 độ. Lớp lót được khóa an toàn bởi hệ thống cố định Rim-Lock. Đường kính 44-68mm - Đầu xương đùi đường kính 28, 32, 36, 40mm. Lõi điều chỉnh được (-5.5mm, -2mm, +0mm, +1.5mm ±3,5mm,±4mm). - Cuống xương đùi Góc cổ Varus cổ điển 8 ° là 127 độ với (Offset): cổ ngắn (37 - 48mm), cổ dài (45 - 57mm) , góc cổ thẳng cổ điển là 135 độ với (Offset): cổ ngắn (34 - 45mm), cổ dài (41 - 53mm). Thân chuôi Titanium Alloy phun lớp Plasma (0.5mm). Kích cỡ: 1-12, chiều dài: 130, 132, 135, 142, 144, 147, 150, 151, 154, 159, 166, 172mm. M/L Width 27.3-39.2mm; A/P Thick 12.8-14.7mm. Cổ côn 12/14 - Vít bắt ổ cối có chiều dài từ 15-50mm. 3. Tiêu chuẩn chất lượng: ISO/CE/FDA | Bộ |  | 2 |  | Khớp háng toàn phần không xi măng Ceramic on Poly | Microport Orthopedics Inc | Mỹ | Microport Orthopedics Inc/ Mỹ | PHA044xx 180803xx PHA06xxx PHA046xx PRxxxxxx | 70000000 | 73500000 | 77000000 | Công Ty TNHH Trang Thiết Bị Y Tế B.M.S | Công Ty Cổ Phần Y Tế Thành Ân | Công Ty Cổ Phần Y Tế Perfecta | [7 empty] | 2
1745 | 23D3.CV89 | Khớp háng toàn phần không xi măng Ceramic on Poly, có lớp phủ Ti độ dày lớn, phủ HA toàn chuôi | 1. Chất liệu: Cuống xương đùi: vật liệu hợp kim Titanium, phủ HA toàn chuôi dày 155µm * Ổ cối : vật liệu Titanium (Ti6V4 ELI), phun Titanium rỗ tổ ong có độ xốp cao dày 350µm * Lớp đệm: vật liệu nhựa Polyethylene cao phân tử * Đầu xương đùi: Ceramic cao cấp thế hệ 4 2. Thông số kỹ thuật: Cuống xương đùi: loại H thiết kế rãnh ngang chống lún, rãnh dọc chống xoay. Góc cổ chuôi 135°, Neck Taper 12/14, có 10 kích cỡ T09 - T20, chiều dài 130 - 190mm. * Ổ cối : loại X.CUP PE/CE, có 03 lỗ bắt vít. Có 10 kích cỡ ổ cối Ø46 – 64mm * Lớp đệm: có bờ chống trật. Đường kính trong Ø28mm, đường kính ngoài phù hợp ổ cối. * Đầu xương đùi: dạng hình cầu. Size Ø28mm * Vít neo: Titanium, Ø6.0mm, dài 20 – 45mm 4. Tiêu chuẩn chất lượng: ISO 5832-3 | Bộ |  | 2 |  | Khớp háng toàn phần không xi măng COP CINEOS | XNOV | Thụy Sỹ | X.nov Medical Technology Sa/ Thuỵ Sỹ | Cuống xương đùi: PH11-0009 - PH11-0020 Ổ cối (X): PH14-0146 - PH14-0164 Lớp đệm (PE): PH14-0539 - PH14-0552 Đầu xương đùi (Sứ): PH11-0281 - PH11-2284 Vít: PH07-0920 - PH07-0945 | 75000000 | 78700000 | 82000000 | Công ty TNHH Khoa Học Kỹ Thuật Minh Khang | Công ty TNHH Trang Thiết Bị Y Tế GMS | Công ty TNHH Thương Mại Khoa Học Kỹ Thuật Nam Thanh | [7 empty] | 2
1746 | 23D3.CV59 | Khớp háng toàn phần không xi măng chuyển động kép Aria Stem | 1. Chất liệu: Cuống xương đùi (Stem): Vật liệu: Hợp kim Titanium (Ti6AL4V), phủ bên ngoài Titanium-Plasma rỗ tổ ong. - Đầu xương đùi (Femoral Head): Vật liệu: Cobalt-Chrome (CoCr) / Stainless Steel. - Ổ cối (Acetabular): Vật liệu bằng hợp kim Titanium (Ti6AL4V), phủ ngoài bằng Titanium - Plasma liên kết 45-65% lỗ tổ ong Lớp lót (Liner trong): Vật liệu: làm bằng hợp kim Titanium (Ti6AL4V) Lớp lót (Liner ngoài): Vật liệu: UHMWPE, liên kết chéo chiếu xạ tia Grama ở 7.5, khử trùng ETO Vít ổ cối: Vật liệu: Bằng Titanium, tự taro 2. Thông số kỹ thuật: 1. Cuống xương đùi (Stem): Độ dày của lớp phủ 195 - 255 µm. Có 2 loại cuống cổ Standard và Hight Offset, góc cổ chuôi 132°, cho phép chèn dễ dàng trong kỹ thuật xâm lấn tối thiểu phù hợp cho đường mổ nhỏ lối trước. Cổ chuôi (Taper) 12/14mm được đánh bóng gương. Độ di lệch cổ chuôi (Offset): 35.6, 38.7, 40.1, 40.7, 42.1, 42.7, 43.3, 43.9, 46.8, 47.4, 48.0, 49.3, 50.5. Chiều dài cổ chuôi (Standard Offset): 35.7, 38.5, 39.3, 39.4, 40.4, 43.4, 43.6. Có 13 size: từ 0 - 12, chiều dài chuôi từ 128mm, 130mm, 133mm, 136mm, 138mm, 140mm, 143mm, 145mm, 148mm, 151mm, 153mm, 158mm, 163mm, có chuôi nhỏ phù hợp với những ca bệnh lý lồng tủy nhỏ. Độ bền kéo > 22 MPA, độ bền cắt > 22 MPA. Thân khớp hình thon, có rãnh dọc chống xoay. 2. Đầu xương đùi (Femoral Head): Kích cỡ: 22mm, 28mm có các size -3,5; 0; +3,5; +4. Thiết kế: Dạng hình cầu chính xác bề mặt được đánh bóng nhằm làm giảm hệ số ma sát chống lại sự mài mòn vật liệu. 3. Ổ cối (Acetabular): liên kết 45-65% lỗ tổ ong, độ dày 100 - 300µm. Độ bền kéo > 35 MPA, Độ bền cắt > 25 MPA. Đường kính: 44-70mm với mỗi bước tăng 2mm. Đường kính ổ cối nhỏ phù hợp cho bệnh nhân bị trật khớp bẩm sinh, nghịch sản ổ chảo. Thiết kế hình bán cầu, có 3 hoặc nhiều lỗ bắt vít. Thiết kế 12 gờ tự định vị, tự khóa và chống xoay giữa ổ cối và Liner. 4. Lớp lót (Liner trong): thiết kế dạng khóa áp lực âm. Đường kính trong được đánh bóng giảm sự ma sát, chống mài mòn vật liệu. Kích cỡ size 36mm - 58mm, sử dụng head 22mm, 28mm. 5. Lớp lót (Liner ngoài): Thiết kế: dạng hình bán cầu, đường kính ngoài phù hợp với liner trong. Đường kính trong dùng cho head 22mm, 28mm. Lớp lót này chuyển động trên đầu head và xoay trong lớp lót trong. 6.Vít ổ cối: Đường kính 6.5 mm, chiều dài từ 15-70 mm. 4. Tiêu chuẩn chất lượng: ISO | Bộ |  | 2 |  | Khớp háng toàn phần không xi măng chuyển động kép Aria Stem | Signature | Ireland | Signature/ Ireland | 111-20-60xx 111-152-0xx 111-12-xxxx 111-27-05xx 111-27-02xx 111-12-91xx | 72600000 | 76230000 | 79860000 | Công Ty Cổ Phần Y Tế Thành Ân | Công Ty TNHH Trang Thiết Bị Y Tế B.M.S | Công Ty Cổ Phần Y Tế Perfecta | [7 empty] | 2
1747 | 23D3.CV87 | Khớp háng toàn phần không xi măng chuyển động kép có lớp phủ Ti độ dày lớn, phủ HA toàn chuôi | 1. Chất liệu: Cuống xương đùi: vật liệu hợp kim Titanium, phủ HA toàn chuôi dày 155µm * Ổ cối: vật liệu thép không rỉ , phủ 02 lớp: HAP 100µm trên nền Titanium 300µm . * Lớp đệm: Polyethylene cao phân tử * Đầu xương đùi: thép không rỉ 2. Thông số kỹ thuật: Cuống xương đùi: loại H,thiết kế rãnh ngang chống lún, rãnh dọc chống xoay. Góc cổ chuôi 135°, Neck Taper 12/14, có 10 kích cỡ T09 - T20, chiều dài 130 - 190mm, tiêu chuẩn ISO 5832-3. * Ổ cối: loại X.CUP MOB. Bề mặt tiếp xúc được đánh bóng làm giảm ma sát đến mức thấp nhất chống mài mòn, có 12 kích cỡ Ø44 – 66mm * Lớp đệm: độ dày lớp PE tối thiểu 8.5mm, đường kính trong phù hợp đầu xương đùi, đường kính ngoài phù hợp ổ cối. * Đầu xương đùi: được đánh bóng chính xác chống sự mài mòn, size: Ø22.2; 28mm. 3. Tiêu chuẩn chất lượng: ISO | Bộ |  | 2 |  | Khớp háng toàn phần không xi măng chuyển động kép CINEOS | XNOV | Thụy Sỹ | X.nov Medical Technology Sa/ Thuỵ Sỹ | Cuống xương đùi: PH11-0009 - PH11-0020 Ổ cối (DM): PH14-0244 - PH14-0266 Lớp đệm (DM): PH06-0144 - PH06-0166 Đầu xương đùi (Inox): PH11-1221 - PH11-1284 | 67000000 | 70500000 | 73500000 | Công ty TNHH Khoa Học Kỹ Thuật Minh Khang | Công ty TNHH Trang Thiết Bị Y Tế GMS | Công ty TNHH Thương Mại Khoa Học Kỹ Thuật Nam Thanh | [7 empty] | 2
1748 | 23D3.CV127 | Khớp vai bán phần có xi măng SMR Hemi | 1. Chất liệu: Chuôi cánh tay có xi măng(Cemented Stems): (Ti6Al4V) L. 80 mm - Vật liệu : (Ti6Al4V) với L 80 mm Đầu cánh tay với khoá (Humeral Bodies with locking screw) : - Vật liệu : hợp kim Ti6AI4V cùng với vít khoá Chỏm: - Cấu tạo bởi chỏm khớp : hợp kim CoCrMo với giá đỡ khoá chất liệu Titan. Xi măng kháng sinh với Gentamicine Cemex 2. Thông số kỹ thuật: Chỏm: ( 0, +2,+4,+8) với đường kính từ 38 - 54mm với bước tăng là 2mm. 3. Tiêu chuẩn chất lượng: ISO | Bộ |  | 2 |  | Khớp vai bán phần có xi măng SMR Hemi | Lima Corporate | Ý | Lima Corporate/Ý Tecres/Ý | 1306.15.xxx 1350.15.xxx 1330.15.xxx 1322.09.xxx 12A2420 | 65000000 |  |  | Công ty IDS | [9 empty] | 2
1749 | 23D3.CV126 | Khớp vai toàn phần không xi măng SMR Reverse | 1. Chất liệu: Chuôi cánh tay không xi măng(Cementless Finned Stems). Vật liệu : (Ti6Al4V) Đầu cánh tay với khoá (Humeral Bodies with locking screw) : - Vật liệu : hợp kim Ti6AI4V cùng với vít kho Ổ chảo : - Cấu tạo bởi chỏm khớp : hợp kim Ti6Al4V + PoroTi phủ HA, bên trong chỏm cấu tạo bởi chất liệu với 2 loại: CoCrMo và Ti6Al4V Vít xương: chất liệu Titan (Ti6AI4V) 2. Thông số kỹ thuật: Chuôi cánh tay không xi măng(Cementless Finned Stems): với L60, L80 mm, đường kính 11 -> 18mm bước tăng 1mm. Ổ chảo : được thiết kế tiêu chuẩn kích thước 36mm (0,+3, +6) Vít xương: đường kính 6.5mm dài 20- 40mm 3. Đặc tính, tính năng kỹ thuật: Sử dụng trong các trường hợp thoái hoá khớp, gãy xương phức tạp và các ca phẫu thuật revision,... 4. Tiêu chuẩn chất lượng: ISO | Bộ |  | 2 |  | Khớp vai toàn phần không xi măng SMR Reverse | Lima Corporate | Ý | Lima Corporate/Ý | 1304.15.xxx 1352.xx.xxx 1360.50.xxx 1374.09.xxx/1376.09.xxx 1375.20.xxx 8420.15.xxx | 133000000 |  |  | Công ty IDS | [9 empty] | 2
1750 | 23D1.AV923 | Khung giá đỡ (stent) điều trị phình mạch máu não cổ rộng | 1. Chất liệu: Nitinol 2. Thông số kỹ thuật: - Chiều dài: 15; 20; 25; 30; 35 mm - Đường kính: 3.0; 3.5; 4.0; 4.5; 5.5; 6.5 mm - Đặc biệt đường kính: 3.0 và 4.0 mm dùng trong điều trị hẹp nội sọ 3. Đặc tính, tính năng kỹ thuật: - Stent tự bung, bóc tách mạch máu não và điều trị hẹp nội sọ - Kết hợp với vi ống thông NeuroSlider DLC có đường kính trong: 0.0165” – 0.021” - Thích hợp với đường kính mạch máu: 1.5 - 6 mm - Thiết kế lỗ mắt lưới bất đối xứng tối ưu hóa - 3 marker cản quang ở hai đầu. - Sử dụng công nghệ s.e.c.u.r.e GP hỗ trợ việc chống nhảy stent - Đầu guidewire hình chữ J mạ vàng. 4. Tiêu chuẩn chất lượng: ISO, CE | Cái |  | 100 |  | Giá đỡ điều trị phình mạch máu não tự bung - Acclino Flex Plus | Acandis GmbH & Co. KG | Đức | Acandis GmbH, Đức | 01-001175, 01-001176, 01-001193, 01-001194, 01-001195, 01-001196, 01-001213, 01-001215, 01-001217, 01-001221, 01-001122, 01-001123, 01-001124, 01-001125, 01-001126, 01-001132, 01-001133, 01-001134, 01-001135, 01-001136, 01-001142, 01-001143, 01-001144, 01-001145, 01-001146, 01-001152, 01-001153, 01-001154, 01-001155, 01-001156, 01-001162, 01-001163, 01-001164, 01-001165, 01-001166, 01-001173, 01-001174 | [15 empty] | 0 |  |  | 0 |  | 100 | 0 | [8 empty] | 0 |  |  | 0
1751 | 23D3.CV272 | Khung giá đỡ (Stent) động mạch ngoại vi có phủ thuốc Paclitaxel | 1. Chất liệu: Nitinol, phủ thuốc Paclitaxel, mật độ phủ khoảng 0.167µg/mm². 2. Thông số kỹ thuật: Đường kính từ 6 đến 7mm, Chiều dài từ 40 đến 150mm. Chiều dài trục thân 75cm; 130cm. Sheath tương thích: 6F. Dây dẫn tương thích: 0.035" 3. Đặc tính, tính năng kỹ thuật: Stent động mạch ngoại vi (đùi nông (SFA), khoeo, chậu...) tự bung nhớ hình bằng sheath 4. Tiêu chuẩn chất lượng: ISO | Cái |  | 5 |  | Khung giá đỡ mạch máu ngoại biên phủ thuốc Paclitaxel Eluvia Drug-Eluting Vascular Stent System | Boston Scientific Limited | Ireland | Boston Scientific Corporation, Mỹ | H74939295xxxxxx | 42000000 |  |  | Công Ty Cổ Phần Novamedic Việt Nam | [9 empty] | 5
1752 | 23D2.AV220 | Khung giá đỡ (stent) hỗ trợ điều trị hẹp mạch nội sọ | 1. Chất liệu: Dây dẫn Nitinol 2. Thông số kỹ thuật: Kết hợp với vi ống thông mang bóng NeuroSpeed có đường kính trong: 0.0165"" - Đầu guidewire hình chữ J mạ vàng. - Thích hợp với đường kính mạch máu: 2.0 - 4.0 mm - Thiết kế lỗ mắt lưới bất đối xứng tối ưu hóa - Sử dụng công nghệ s.e.c.u.r.e GP hổ trợ việc chống nhảy stent - 3 marker cản quang ở mỗi đầu stent hỗ trợ việc đặt stent chính xác - Chiều dài: 15; 20 mm - Đường kính: 3.0; 3.5; 4.0; 4.5 mm 3. Đặc tính, tính năng kỹ thuật: stent cắt laser để điều trị bệnh sơ vữa động mạch nọi sọ (ICAD) 4. Tiêu chuẩn chất lượng: ISO | Cái |  | 50 |  | Khung giá đỡ hẹp mạch nội sọ - Credo | Acandis GmbH & Co. KG | Đức | Acandis GmbH, Đức | 01-000930, 01-000931, 01-000932, 01-000933, 01-000940, 01-000941, 01-000942, 01-000943, 01-000950, 01-000951, 01-000952, 01-000953 | [15 empty] | 0 |  |  | 0 |  | 50 | 0 | [8 empty] | 0 |  |  | 0
1753 | 23D3.CV271 | Khung giá đỡ can thiệp mạch máu ngoại biên các loại, các cỡ | 1. Chất liệu: Nitinol, thiết kế close và open cells 2. Thông số kỹ thuật: Đường kính từ 5mm đến 8mm. Chiều dài từ 20mm đến 200mm. Chiều dài trục thân: 75cm; 130cm. Sheath tương thích: 6F. Dây dẫn tương thích: 0.035 3. Đặc tính, tính năng kỹ thuật: Stent động mạch ngoại vi (đùi nông (SFA), kheo, ...) tự bung nhớ hình bằng sheath 4. Tiêu chuẩn chất lượng: ISO | Cái |  | 5 |  | Khung giá đỡ can thiệp mạch máu ngoại biên Innova OVER-THE-WIRE Self-Expanding Stent System | Boston Scientific Corporation | Mỹ | Boston Scientific Corporation, Mỹ | H74939180xxxxxx; H74939181xxxxxx | 32000000 |  |  | Công Ty Cổ Phần Novamedic Việt Nam | [9 empty] | 5
1754 | 23D1.AV926 | Khung giá đỡ can thiệp mạch vành tự tiêu hợp kim Magnesisum phủ thuốc -Limus | 1. Chất liệu: Giá đỡ mạch vành bằng hợp kim Magnesium tự tiêu sinh học trong vòng 12 tháng, được phủ bên ngoài lớp phủ chủ động BIOlute, là lớp phủ bằng polymer PLLA tự tiêu sinh học tẩm thuốc Limus. - Vật liệu bóng Semi-crystalline polymer. 2. Thông số kỹ thuật: - Liều lượng thuốc 1.4 μg/mm2 - Hai chỉ điểm kép bằng tantalum ở hai đầu giá đỡ - Độ dày / Độ rộng thanh giá đỡ: 150 μm /150 μm - Đường kính nở tối đa: Đường kính chuẩn +0.6 mm - 95% hàm lượng Magnesium tiêu trong 12 tháng - Đường kính giá đỡ 3.0, 3.5mm. Chiều dài giá đỡ 15, 20, 25 mm - Loại ống thông chuyển giao nhanh, 6F (tối thiểu. I.D. 0.070"). Thiết diện qua sang thương 1.5 mm. Đường kính dây dẫn tương ứng 0.014". Chiều dài thân hữu dụng 140 cm - Đường kính thân đoạn gần /đoạn xa: 2.0F/ 2.9F - Áp lực chuẩn (NP) 10 atm. Áp lực tối đa cho phép (RBP) 16 atm 3. Đặc tính, tính năng kỹ thuật: - Tăng khả năng chống đỡ và khả nằng di chuyến, khả năng uốn lượn và lực đẩy khi đi tới sang thương so với các khung giá đỡ tự tiêu bằng polyme - Công nghệ độc đáo đánh bóng điện tử (electropolished) giảm lực kháng trở và giúp giá đỡ dễ dàng di chuyển mượt mà - Nghiên cứu lâm sàng: Tỷ lệ huyết khối khẳng định/huyết khối khả năng là 0% tới 3 năm ở những nghiên cứu BIOSOLVE I, II, III 4. Tiêu chuẩn chất lượng: CE | Cái |  | 15 |  | Khung giá đỡ can thiệp mạch vành tự tiêu hợp kim Magnesium phủ thuốc Sirolimus (Magmaris) | Biotronik AG | Thụy Sĩ | Biotronik AG/ Thụy Sĩ | 412526; 412527; 412528; 412529; 412530; 412531 | [14 empty] | 15 | 0 |  |  | 0 |  |  | 0 | [8 empty] | 0 |  |  | 0
1755 | 23D2.AV189 | Khung giá đỡ động mạch (stent có màng bọc, bung bằng bóng) | 1. Chất liệu: hợp kim CoCr 2. Thông số kỹ thuật: được bao phủ bởi hai lớp ePTFE với độ dày 203+25 µm - Đường kính Cover Stent : 5 - 10 mm - Chiều dài Cover Stent: 16 - 58 mm - Chiều dài Catheter: 75 / 120 cm; - Sử dụng dụng cụ mở đường (Sheath) 6F / 7F 3. Đặc tính, tính năng kỹ thuật: _ Lớp ePTFE dạng vi xốp cải tiến giúp hạn chế sự tăng sinh của tầng sinh lớp nội mạc của mạnh máu; - Thiết kế nón bóng ngắn để giảm thiểu các nguy cơ của ống thông bị rối trong kỉ thuật kissing stent; 4. Tiêu chuẩn chất lượng: ISO | Cái | 90219000 | 21 |  | Stent dùng cho can thiệp tim mạch Begraft Peripheral Stent Graft System | Bentley Innomed GmbH | Đức | Bentley Innomed GmbH/ Đức | BGPxxxx_x | [13 empty] | 15 | 6 | 0 |  |  | 0 |  |  | 0 | [8 empty] | 0 |  |  | 0
1756 | 23D3.CV584 | Khung giá đỡ động mạch cảnh | 1. Chất liệu: Cấu trúc Nitinol thẳng hoặc thuôn 2. Thông số kỹ thuật: Mạch thẳng: Đường kính 7, 8, 9, 10 mm, chiều dài: 20, 30 mm. Mạch hai đầu không bằng nhau: 6-8, 7-9, 8-10 mm, chiều dài: 30, 40 mm. - Đối với mạch thẳng: Mạch cảnh trong 5.5 đến 6.4 mm dùng size 7.0 mm; mạch 6.4 đến 7.3 mm dùng size 8.0 mm; mạch 7.3 đến 8.2 mm dùng size 9.0 mm; mạch 8.2 đến 9.1 mm dùng size 10.0 mm + Đối với mạch hai đầu không bằng nhau (tapered): Mạch đầu gần (Cảnh ngoài) 6.4 đến 7.3 mm và mạch đầu xa 4.8- 5.5 mm dùng size: 8.0-6.0 mm; Mạch đầu gần 7.3 đến 8.2 mm và mạch đầu xa 5.5- 6.4 mm dùng size: 9.0-7.0 mm; Mạch đầu gần 8.2 đến 9.1 mm và mạch đầu xa 6.4- 7.3 mm dùng size: 10.0-8.0 mm; 3. Đặc tính, tính năng kỹ thuật: Tương thích dụng cụ mở đường: 6F hoặc ống thông can thiệp: 8F Dây dẫn tương thích: 0.014ʺ 4. Tiêu chuẩn chất lượng: ISO | Cái |  | 2 |  | Stent động mạch cảnh-X.ACT | Abbott Vascular | Mỹ | Abbott Vascular, Mỹ | XRX0xxxxx | 28000000 | 28050000 | 28100000 | Công ty TNHH Dược Phẩm Thiết Bị Y Tế Ki Ta Pi Da | Công ty TNHH Thiết Bị Y Tế Pha My | Công ty TNHH Thiết Bị Y Tế Phú Thịnh | [8 empty] | 2
1757 | 23D3.CV614 | Khung giá đỡ động mạch ngoại biên loại tự nở, chất liệu Nitinol dạng sợi đan Supera | thiết bị gồm có một Tay cầm (1); một ống stent nitinol tự bung Supera (2) gồm sáu dây nitinol bịt kín đầu đan xen nhau; một Điểm đánh dấu chiều dài ống stent (3) và Điểm đánh dấu vỏ bọc ở phía xa (4) cản tia X khắc trên Vỏ bọc ngoài (5) để hỗ trợ định vị ống stent chính xác; một Thanh trượt cạnh (6) được kết nối bên trong để đẩy Ống stent ra khỏi Vỏ bọc ngoài trong khi Vỏ bọc ngoài di chuyển về phía gần theo hướng tách nhau; một Cổng tráng nước cho vỏ bọc (7) để tráng rửa nòng giữa của dụng cụ; một Khóa thao tác (8) mà khi được kích hoạt sẽ cho phép thực hiện kỳ bung cuối cùng cho ống stent; một Nòng dây dẫn có Đầu ống thông (9) cản tia X nằm trên đầu ở xa của Trục ống thông; một Cổng tráng nước dây dẫn (10), được sử dụng để tráng rửa Nòng dây dẫn; một Bộ dẫn truyền ống stent (11) để bung ống stent ở xa so với Vỏ bọc ngoài; Khóa hệ thống (12) giúp loại bỏ khả năng bung sớm. - Sản phẩm được vô trùng bằng ethylene oxide, không chất gây sốt. '- Đạt mức độ cao nhất cả về độ khỏe và mềm mại - Thiết kế bắt chước làm thay đổi nguyên tắc chuẩn bị và kích cỡ, mang đến lợi ích về cơ học chuyên biệt cho cấu trúc phức tạp. - Được chỉ định cho mạch ngoại biên, chuyên biệt cho động mạch đùi nông và khoeo - Duy trì mạch tròn và lòng mạch luôn mở - Chịu được lực nén đến 9 kg , mức độ bị nén 53% (cho stent 5.0 x 100 mm) - Có nghiên cứu lâm sàng stent không bị gãy tại thời điểm 1 năm qua các nghiên cứu - Được đan từ 6 sợi Nitinol - Tương thích dây dẫn 0.014" hoặc 0.018" - Hệ thống làm việc: 80cm tương thích 6F, 120cm tương thích 6F; Đường kính: 4.5, 5.5, 6.5, 7.5 mm; Chiều dài: 20, 30, 40, 60, 80, 100, 120, 150, 180, 200 mm | Cái |  | 17 |  | Supera | Abbott Vascular | Mỹ | Abbott Vascular, Mỹ | 420xxxxx-xxx | 31000000 | 31050000 | 31100000 | Công ty TNHH Dược Phẩm Thiết Bị Y Tế Ki Ta Pi Da | Công ty TNHH Thiết Bị Y Tế Pha My | Công ty TNHH Thiết Bị Y Tế Phú Thịnh | [8 empty] | 17
1758 | 23D3.CV596 | Khung giá đỡ động mạch ngoại vi dưới gối phủ thuốc Sirolimus | 1. Chất liệu: Khung stent sử dụng chất liệu Co-Cr L605 . Phủ thuốc Sirolimus 1.4µg/mm² bên ngoài bọc lớp polymer: Flourinated acrylate. - Có 2 maker chất liệu Platinum Irradium - Chất liệu bóng Nylon và Pebax 2. Thông số kỹ thuật: Bề dày stent mỏng chỉ từ: 75µm - 85µm Tương thích với dây dẫn 0.014" và ống thông dẫn đường 5F - Kích thước đầu tip: 0.016", kích thước đầu vào san thương từ 0.043" đến 0.051" Đường kính stent: 2mm - 4.5mm - Chiều dài stent: 9, 14, 16, 19, 24, 29, 34, 39 - Tỷ lệ giật stent nhỏ hơn 5%, tỷ lệ co rút stent nhỏ hơn 3%. 3. Tiêu chuẩn chất lượng: ISO | Cái |  | 2 |  | Angiolite BTK | Life Vascular Devices Biotech S.L (iVascular) | Tây Ban Nha | Life Vascular Devices Biotech S.L (iVascular) | SPCDSRxxxxxxxxxxx | 7000000 | 7100000 | 7200000 | Công Ty TNHH Thiết Bị Y Tế Thăng Long | CÔNG TY CỔ PHẦN THƯƠNG MẠI Y TẾ TÂM VIỆT | CÔNG TY TNHH THIẾT BỊ Y TẾ SÁNG TÂM | [8 empty] | 2
1759 | 23D3.CV284 | Khung giá đỡ động mạch ngoại vi tự bung | 1. Chất liệu: nitinol 2. Thông số kỹ thuật: Có 4 điểm đánh dấu cản quang ở mỗi đầu stent và 3 điểm đánh dấu cản quang trên ống thông Kích thước: - Chiều dài catheter (cm): 80, 130 - Đường kính (mm): 5, 6, 7, 8, 9, 10 - Chiều dài (mm): 40, 60, 80, 100, 150, 200 3. Đặc tính, tính năng kỹ thuật: Có thiết kế tay cầm với thanh cuộn giúp kiểm soát quá trình nhả stent - Thiết kế mắt mở với catheter 3 lớp sheath, lớp trong phủ PTFE giúp nhả stent mượt mà - Tương thích với dây dẫn 0.035" - Tương thích với introducer 6F - Ống thông dẫn đường tương thích 8F 4. Tiêu chuẩn chất lượng: ISO | Cái |  | 12 |  | iVolution pro | Life Vascular Devices Biotech S.L (iVascular) | Tây Ban Nha | iVASCULAR (Life Vascular Devices (LVD) Biotech S.L.) - Tây Ban Nha | SPNBC35N080... SPNBC35N130… | 26500000 |  |  | Công ty TNHH Thiết bị Y tế Thăng Long | [9 empty] | 5 | 7
1760 | 23D3.CV580 | Khung giá đỡ động mạch thận RX Herculink Elite hoặc tương đương | 1. Chất liệu: Cobalt Chromium. Chất liệu bóng Nylon/Pebax và đầu chóp mềm dẻo 2. Thông số kỹ thuật: Chạy trên dây dẫn 0.014", tương thích ống thông 6F trên tất cả các kích cỡ - Đường kính stent: 4-7mm; Chiều dài stent: 12, 15, 18mm - Chiều dài sử dụng: 80 và 135 cm 3. Đặc tính, tính năng kỹ thuật: Hai điểm đánh dấu cản quang nằm ngay dưới bóng để xác định vị trí stent và đánh dấu cản quang cho chiều dài làm việc của bóng - Đánh dấu thân đoạn gần giúp để biết vị trí so với ống thông, liên quan đến đầu chóp của ống thông can thiệp trong động mạch dưới đòn, thận và đùi. - Điểm đánh dấu thứ 3 nằm ở vị trí khoảng 30 cm tính từ điểm giữa của bóng để giúp cho xác định vị trí ra của dây dẫn và thực hiện thay đổi hoặc rút ống thông - Stent thiết kế dạng Multi-Link - Áp lực định danh: 11 atm, áp lực tối đa 14 atm 4. Tiêu chuẩn chất lượng: ISO | Cái |  | 8 |  | RX Herculink Elite | Abbott Vascular | Mỹ | Abbott Vascular, Mỹ | 1011xxx-xx | 21000000 | 21050000 | 21100000 | Công ty TNHH Dược Phẩm Thiết Bị Y Tế Ki Ta Pi Da | Công ty TNHH Thiết Bị Y Tế Pha My | Công ty TNHH Thiết Bị Y Tế Phú Thịnh | [8 empty] | 8
1761 | 23D2.BV128 | Khung giá đỡ động mạch vành phủ thuốc Sirolimus và Probucol tỉ lệ 50:50 (các cỡ) | 1. Thông số kỹ thuật: Phủ thuốc Sirolimus và Probucol tỷ lệ 50:50 bằng công nghệ phủ Abluminal (không polymer); Hàm lượng/mm2. Thuốc Probucol thay thế chức năng polymer làm chậm quá trình phóng thích Sirolimus. Stent được thiết kế đầu nối mới hướng tâm, linh hoạt Điểm vết "The Spot". - Độ dày thanh chống stent: Đường kính 2.0 -3.0mm là 55µm, đường kính 3.5 - 4.0mm là 65µm. Chiều dài: 9 mm - 38 mm; - Bề dày lớp phủ 4µm. - Áp lực định danh 10 atm, Áp lực gây vỡ bóng 18atm (đường kính 4.0mm, 15 atm) 2. Tiêu chuẩn chất lượng: CE, ISO 13485 | Cái |  | 100 |  | COROFLEX ISAR NEO (ALL SIZES) | B.Braun | Đức | B.Braun/ Đức | 50289XX | [13 empty] | 100 |  | 0 |  |  | 0 |  |  | 0 | [8 empty] | 0 |  |  | 0
1762 | 23D1.AV1564 | Khung giá đỡ động mạch vành phủ thuốc sirolimus | 1. Chất liệu: Khung giá đỡ: khung cobalt-crom (CoCr L605). Lớp polymers tự tiêu: PLLA& PLGA 2. Thông số kỹ thuật: - Stent Strut thickness: 75μm, Lớp phủ 5μm - Áp lực danh định (NP) 10 atm, áp lực nổ (RBP): 18atm - Đường kính stent: từ 2.25; 2.5; 2.75; 3.0; 3.5; 4.0mm - Độ dài stent: từ 9; 13; 16; 19; 23; 29; 33; 38; 48, 58mm - Đường kính đầu gần 2.1F, đường kính đầu xa 2.8F - Hệ thống catheter: 145cm - Crossing profile: 1.05mm 3. Đặc tính, tính năng kỹ thuật: Khung giá đỡ động mạch vành các cỡ phủ thuốc có phủ lớp polymer sinh học tự tiêu - Polymers tự tiêu hoàn toàn trong khoảng từ 6 đến 9 tháng 4. Tiêu chuẩn chất lượng: CE, ISO | Cái |  | 40 |  | Inspiron | Scitech Produtos Medicos SA | Brazil | Scitech Produtos Medicos SA/Brazil | 1xxxxx | [14 empty] | 40 | 0 |  |  | 0 |  |  | 0 | [8 empty] | 0 |  |  | 0
1763 | 23D1.AV2438 | Khung giá đỡ đường niệu đạo các loại, các cỡ | 1. Chất liệu: phủ polyme 2. Thông số kỹ thuật: + Đường kính: 15mm + Chiều dài: 50, 60 hoặc 80mm 3. Đặc tính, tính năng kỹ thuật: Hình dạng: Tròn, không có neo - Lớp phủ polyme độc đáo được thiết kế để ngăn ngừa quá trình tăng trưởng lớp niêm mạc, giảm sự đóng cặn, hỉnh thành sỏi và vôi hóa. - Lực hướng tâm thay đổi dọc theo thân của stent cung cấp cố định stent tuyệt vời và khả năng thích ứng với giải phẫu bệnh nhân. - Vị trí dễ dàng và định vị chính xác được kích hoạt bằng hình ảnh trực tiếp, cũng như marker cản quang ở đầu xa và đầu gần của stent. - Loại bỏ dễ dàng và an toàn bằng cách kéo stent ra ngoài giống như 1 sợi chỉ 4. Tiêu chuẩn chất lượng: ISO | Cái |  | 5 |  | Khung giá đỡ đường niệu đạo, bằng kim loại phủ polymer toàn bộ, các loại, các cỡ - Bulbar Urethral Stent (BUS) System | Allium Ltd | Israel | Allium Ltd/ Israel | BUS-xx; BUS-x-xx | [13 empty] | 5 |  | 0 |  |  | 0 |  |  | 0 | [8 empty] | 0 |  |  | 0
1764 | 23D1.AV810 | Khung giá đỡ mạch vành phủ thuốc Sirolimus | 1. Chất liệu: Cobalt-Chromium L605. Vật liệu bóng: Nylon 12 2. Thông số kỹ thuật: Độ mở nhánh (cho stent có đường kính 3.5mm): 14.5mm². Độ dày 80 µm. Thông số hệ thống đẩy stent: - Áp lực tham chiếu: 9atm.- Áp lực tối đa: 16atm (với cỡ từ 2.25mm đến 3.0mm); 14atm (với cỡ từ 3.5mm đến 4.0mm).- Entry profile: 0.017''/0.43mm.- Crossing profile: 0.044''(1.12 mm) cho stent 3.0 mm.- Độ dài trục: 144 cm.- Đường kính trục: max size - 2.6Fr ; min size - 2.0Fr. - Lớp phủ: Hydrophilic - đoạn xa; Silicone - đoạn gần.- Kích cỡ stent: đường kính 2.25mm, 2.5mm, 2.75mm, 3.0mm, 3.5mm, 4.0mm. Chiều dài 9mm, 12mm, 15mm, 18mm, 24mm, 28mm, 33mm, 38mm. 3. Đặc tính, tính năng kỹ thuật: Cấu trúc: - Khung giá đỡ động mạch vành phủ thuốc Sirolimus với liều lượng: 3.9 µg/mm chiều dài khung giá đỡ, polymer tự tiêu Poly (DL-lactide-co-caprolactone) phủ mặt áp thành mạch kiểu Abluminal & Gradient. Nghiên cứu lâm sàng trên hơn 37.000 bệnh nhân, tại 378 trung tâm của 50 quốc gia ( MASTER DAPT),Tỷ lệ TLF < 5% và huyết khối trong stent < 1% tại thời điểm 1 năm sau khi đặt stent ở nhánh chia đôi. Thời gian hấp thụ và phân giải thuốc: 3-4 tháng.- Thiết kế mắt cáo sắp xếp theo hình vảy rắn, có khả năng mở nhánh với 2 link liên kết. 4. Tiêu chuẩn chất lượng: ISO | Cái |  | 140 |  | Ultimaster Sirolimus Eluting Coronary Stent System | Ashitaka Factory of Terumo Corporation | Nhật Bản | Terumo Europe N.V./ Bỉ | DE-RD2218KSM; DE-RD2224KSM; DE-RD2228KSM; DE-RD2233KSM; DE-RD2238KSM; DE-RD2509KSM; DE-RD2512KSM; DE-RD2515KSM; DE-RD2518KSM; DE-RD2524KSM; DE-RD2209KSM; DE-RD2212KSM; DE-RD2215KSM; DE-RD2528KSM; DE-RD2533KSM; DE-RD2538KSM; DE-RD2709KSM; DE-RD2712KSM; DE-RD2715KSM; DE-RD2718KSM; DE-RD2724KSM; DE-RD2728KSM; DE-RD2733KSM; DE-RD2738KSM; DE-RD3009KSM; DE-RD3012KSM; DE-RD3015KSM; DE-RD3018KSM; DE-RD3024KSM; DE-RD3028KSM; DE-RD3033KSM; DE-RD3038KSM; DE-RD3509KSM; DE-RD3512KSM; DE-RD3515KSM; DE-RD3518KSM; DE-RD3524KSM; DE-RD3528KSM; DE-RD3533KSM; DE-RD3538KSM; DE-RD4009KSM; DE-RD4012KSM; DE-RD4015KSM; DE-RD4018KSM; DE-RD4024KSM; DE-RD4028KSM; DE-RD4033KSM; DE-RD4038KSM | [13 empty] | 70 |  | 0 |  |  | 0 |  | 70 | 0 | [8 empty] | 0 |  |  | 0
1765 | 23D1.AV1565 | Khung giá đỡ mạch vành phủ thuốc Sirolimus đường kính 2.0-4.5mm (đặc biệt có đường kính 3.25), chiều dài 8-40mm | 1. Chất liệu: Cobalt Chromium L605 phủ Sirolimus trên nền polymer tự tiêu 2. Thông số kỹ thuật: Hàm lượng Sirolimus 1.3mg/mm - Khẩu kính nén stent 0,034", - Đường kính đầu gần nhọn : 1,8F/0.60 mm - Đường kính đầu xa nhọn : 2.5F/0.84 mm - Thành stent 0.07mm - Chiều dài Stent từ 8-40mm, đường kính từ 2.5-4.5 mm ( đặc biết có đường kính 3.25) 3. Đặc tính, tính năng kỹ thuật: Khung giá đỡ mạch vành Alex Plus có thiết kế mắt cáo mở. Lớp phủ polymer tự tiêu trong thời gian 8 tuần. Có hệ thống thả stent cải tiến RX ( Rapid Exchange) 4. Tiêu chuẩn chất lượng: ISO | Cái |  | 60 |  | Khung giá đỡ mạch vành Cobalt Chromium phủ Sirolimus ALEX PLUS các kích cỡ | Balton | Ba Lan | Balton/ Ba Lan | ZSTC…/(các kích cỡ) | [13 empty] | 30 | 30 | 0 |  |  | 0 |  |  | 0 | [8 empty] | 0 |  |  | 0
1766 | 23D1.AV927 | Khung giá đỡ mạch vành phủ thuốc Sirolimus trực tiếp lên khung | 1. Chất liệu: Chất liệu thép không rỉ, phủ thuốc Sirolimus 2,2ug/mm2 phủ trực tiếp lên khung Stent,thông qua các lỗ nhỏ có đường kính 400nm, sâu 150nm, không có lớp polymer mang thuốc 2. Thông số kỹ thuật: Đường kính: 2.25; 2.5; 2.75; 3.0; 3.5, 4.0mm. Chiều dài: 9mm đến 36 mm 3. Đặc tính, tính năng kỹ thuật: Độ dày khung stent 91µm, shortening <2%. Tiết diện dọc: 1.2mm. Bóng mang stent làm bằng Nylon phủ lớp Hydrosurf, 3 nếp gấp, vai bóng ngắn (đầu bóng và cuối bóng) tip profile 0.017", áp lực thông thường 8 atm, áp lực tối đa 2.5-3.5mm:16 atm, 4.0mm: 14atm 4. Tiêu chuẩn chất lượng: FDA, ISO | Cái |  | 260 |  | AFFINITY NP | Umbra Medical Products, Inc | Mỹ | Umbra Medical Products, Inc/ Mỹ | …NP (các cỡ) | [13 empty] | 120 | 40 | 0 |  |  | 0 |  | 100 | 0 | [8 empty] | 0 |  |  | 0
1767 | 23D3.CV516 | Khung giá đỡ mạch vành phủ thuốc Sirolimus, polymer tự tiêu Poly (DL-lactide-co-caprolactone), mắt cáo sắp xếp như hình vảy rắn, đầu vào vật liệu polyamide elastomer, đáp ứng được các tổn thương phức tạp | 1. Chất liệu: Chất liệu Cobalt Chromium L605, polymer tự tiêu Poly (DL-lactide-co-caprolactone) phủ mặt áp thành mạch kiểu Abluminal & Gradient, phủ thuốc Sirolimus liều lượng 3,9µg/mm chiều dài khung giá đỡ. Thời gian hấp thụ polymer và phóng thích thuốc trong 3-4 tháng. Thông số hệ thống đẩy stent: - Thân hệ thống đẩy được gia cố bằng lõi thép không gỉ - Entry profile: 0.018''. Đầu vào vật liệu polyamide elastomer. - Crossing profile: 0.044'' (với cỡ 3.0mm) - Vật liệu bóng nong: Nylon 12 2. Thông số kỹ thuật: Mắt cáo sắp xếp như hình vảy rắn, thiết kế mắt cáo mở với 2 link liên kết. Độ mở nhánh (cho stent có đường kính 3.5mm): 14.5mm². Độ dày 80µm Thông số hệ thống đẩy stent: - Áp lực tham chiếu: 9atm. - Áp lực tối đa: 16atm (với cỡ từ 2.25mm đến 3.0mm); 14atm (với cỡ từ 3.5mm đến 4.0mm) - Đường kính trục đoạn xa: 2.7Fr có lớp phủ ái nước, đoạn gần 1.9Fr - Độ dài trục: 144 cm - Kích cỡ stent: Đường kính 2.25mm, 2.5mm, 2.75mm, 3.0mm, 3.5mm, 4.0mm. Chiều dài: 9mm, 12mm, 15mm, 18mm, 21mm, 24mm, 28mm, 33mm, 38mm 3. Tiêu chuẩn chất lượng: ISO | Cái |  | 90 |  | Ultimaster Tansei | Ashitaka Factory of Terumo Corporation | Nhật Bản | Terumo Europe N.V., - Bỉ | DE-RQxxxxKSM | 36980000 |  |  | Công ty TNHH Thiết Bị Y Tế Khải Vinh | [10 empty] | 90
1768 | 23D2.BV500 | Khuôn đúc bệnh phẩm | 1. Đặc tính, tính năng kỹ thuật: Kiểu lổ nhỏ hình vuông, được sử dụng cho các mẫu sinh thiết Bản lề nắp: có thể đảo ngược 2. Tiêu chuẩn chất lượng: ISO | Cái |  | 60000 |  | Khuôn đúc bệnh phẩm | Richard - Allan Scientific Trung Quốc | Trung Quốc | Epredia holdings (Thermo Fisher Scientific) - Anh/Mỹ | B851090WH B851080WH | [13 empty] | 60000 |  | 0 |  |  | 0 |  |  | 0 | [8 empty] | 0 |  |  | 0
1769 | 23D1.AV928 | Kiềm sinh thiết (dạ dày) | 1. Chất liệu: 2. Thông số kỹ thuật: Đường kính kiềm 2.3mm, dài 180cm 3. Đặc tính, tính năng kỹ thuật: Kềm sinh thiết ngàm loại dùng 1 lần 4. Tiêu chuẩn chất lượng: ISO | Cái |  | 125 |  | Kiềm sinh thiết (dạ dày) | Endo-Flex GmbH | Đức | Endo-Flex GmbH/ Đức | "NE0222-C; NE0222-B" | [14 empty] | 75 | 0 |  |  | 0 |  | 50 | 0 | [8 empty] | 0 |  |  | 0
1770 | 23D1.AV929 | Kiềm sinh thiết (đại tràng) | 1. Chất liệu: 2. Thông số kỹ thuật: Đường kính kiềm 2.3mm, dài 230cm 3. Đặc tính, tính năng kỹ thuật: Kềm sinh thiết ngàm loại dùng 1 lần 4. Tiêu chuẩn chất lượng: ISO | Cái |  | 50 |  | Kiềm sinh thiết (đại tràng) | Endo-Flex GmbH | Đức | Endo-Flex GmbH/ Đức | NE0222-G | [14 empty] | 30 | 0 |  |  | 0 |  | 20 | 0 | [8 empty] | 0 |  |  | 0
1771 | 23D1.AV2440 | Kim bướm Thận nhân tạo 17G dài 25mm | 1. Chất liệu: Kim được phủ silicone 2. Thông số kỹ thuật: 1 kim 17G dài 25mm 3. Đặc tính, tính năng kỹ thuật: Gồm có: -1 kim có thành siêu mỏng, được phủ silicone để ngăn chặn máu đông tụ. -1 cánh mã màu giúp phân biệt kích thước kim, loại cánh xoay. -1 kẹp khóa -1 đầu nối phù hợp với mọi bộ dây chạy thận -1 ống dây dài 30cm -1 khe hở (backeye) ngay đầu kim, ngăn chặn bất ổn và tổn thương mô, có điểm đánh dấu mặt vát kim. - Tiệt trùng bằng khí Ethylene oxide 4. Tiêu chuẩn chất lượng: ISO | Cái |  | 629000 |  | Disposable AV Fistula Needle Sets | Vital Healthcare SDN. BHD | Malaysia | Vital Healthcare SDN. BHD/ Malaysia | AVF2517LR01E | [13 empty] | 80000 | 260000 | 0 |  |  | 0 | 57000 | 100000 | 32000 |  | 20000 |  |  |  | 20000 |  | 60000 | 0 |  |  | 0
1772 | 23D1.AV2441 | Kim cánh bướm 23G | 1. Chất liệu: Kim làm bằng thép không rỉ, Ống dây làm từ Chất liệu từ nhựa PVC nguyên sinh + Silicon 2. Thông số kỹ thuật: 23G, Chiều dài 30 cm 3. Đặc tính, tính năng kỹ thuật: Mũi kim phải sắc nét, Có khóa Luer. Tiệt trùng EO 4. Tiêu chuẩn chất lượng: ISO | Cái |  | 11760 |  | Kim cánh bướm (SCALP VEIN SET) | Anhui Hongyu Wuzhou Medical | Trung Quốc | Anhui Hongyu Wuzhou Medical - Trung Quốc | HD-102 | [14 empty] | 2000 | 0 |  |  | 0 | 60 | 1000 | 8000 | 500 |  |  |  | 200 |  |  |  | 0 |  |  | 0
1773 | 23D2.BV356 | Kim cánh bướm các cỡ | 1. Chất liệu: Thép không gỉ, dây được làm từ nhựa PVC. 2. Thông số kỹ thuật: các cỡ 21G, 23G, 24G, 25G, 26G 3. Đặc tính, tính năng kỹ thuật: Kim truyền tĩnh mạch sử dụng một lần. 4. Tiêu chuẩn chất lượng: ISO. | Cái |  | 103700 |  | Kim truyền tĩnh mạch sử dụng một lần VINAHANKOOK | Vinahankook | Việt Nam | Vinahankook; Việt Nam | [16 empty] | 0 | 100000 |  | 0 |  |  | 3000 |  |  |  |  | 500 |  | 200 |  | 0 |  |  | 0
1774 | 23D1.AV1837 | Kim cánh bướm cỡ 23G | 1. Chất liệu: Chất liệu làm dây truyền tĩnh mạch : nhựa PVC 2. Thông số kỹ thuật: 23G 3. Đặc tính, tính năng kỹ thuật: Khử trùng bằng khí EO 4. Tiêu chuẩn chất lượng: ISO | Cái |  | 9000 |  | Kim cánh bướm 23G - AP | Công ty CP Dược Phẩm và TBYT An Phú | Việt Nam | Công ty CP Dược Phẩm và TBYT An Phú - Việt Nam | 23G - AP | [15 empty] | 0 |  |  | 0 |  |  | 8000 | [5 empty] | 1000 |  |  | 0 |  |  | 0
1775 | 23D1.AV930 | Kìm cắt vòng xoắn kim loại bít phình túi mạch | 1. Chất liệu: 2. Thông số kỹ thuật: 3. Đặc tính, tính năng kỹ thuật: Kìm cắt tách vòng xoắn kim loại bằng xung điện. Dễ thao tác, nhanh và chính xác. Đã được tích điện sẵn. Tương thích với coil MicroVention. 4. Tiêu chuẩn chất lượng: ISO | Cái |  | 20 |  | Kìm cắt vòng xoắn kim loại bít túi phình mạch | MicroVention, Inc. | Mỹ | MicroVention, Inc./ Mỹ | VG501 | [13 empty] | 20 |  | 0 |  |  | 0 |  |  | 0 | [8 empty] | 0 |  |  | 0
1776 | 23D1.AV2442 | Kim châm cứu các loại, các cỡ | 1. Chất liệu: - Cán kim (đốc kim): được cuốn bằng sợi thép không gỉ. - Thân kim châm cứu được chế tạo bằng sợi thép không gỉ. 2. Thông số kỹ thuật: Kích cỡ: + Đường kính thân kim: 0.16 mm ~ 45 mm. + Độ dài thân kim : 13 mm ~ 75 mm. 3. Đặc tính, tính năng kỹ thuật: độ cứng thân kim 460 HV 0.2 kg. Bề mặt thân kim nhẵn bóng không có những khuyết điểm như xước, vạch và đường vân rõ ràng, giá trị Ra (tham số độ thô ráp) ≤ 0.63 μm. - Mũi kim: tròn, cân, không dẹt, không có gờ ráp, và các khuyết điểm như cong vẹo ...đáp ứng quy định về lực và sức ép độ cứng tiếp xúc với đầu mũi kim lực ép đầu mũi kim 0,5 N, lực châm 0,8 N. Sự liên kết giữa thân kim và đốc kim phải cố định chắc chắn, lực kéo 14N - Kim châm cứu dùng một lần là sản phẩm vô trùng 4. Tiêu chuẩn chất lượng: EC và ISO 13485 | Cái |  | 3690000 |  | Kim châm cứu | Suzhou Medical | Trung Quốc | Suzhou Medical/ Trung Quốc | Acupuncture | [13 empty] | 400000 |  | 0 |  |  | 900000 | 110000 | 600000 | 300000 |  | 590000 | 200000 | 60000 |  |  | 30000 | 200000 | 0 |  |  | 300000
1777 | 23D1.AV2443 | Kim châm cứu các size 0,3x25mm | 1. Chất liệu: Kim sử dụng dây thép không gỉ 304 (06Cr19Ni10) 2. Thông số kỹ thuật: Size 0,3x25mm 3. Đặc tính, tính năng kỹ thuật: Kim châm cứu vô trùng loại dùng 1 lần. 4. Tiêu chuẩn chất lượng: EC và ISO 13485 | Cái |  | 1400000 |  | Kim châm cứu | Suzhou Medical | Trung Quốc | Suzhou Medical/ Trung Quốc | Acupuncture | [14 empty] | 360000 | 0 |  |  | 200000 |  | 600000 | 0 |  |  |  | 40000 |  |  |  |  | 0 |  |  | 200000
1778 | 23D1.AV2444 | Kim châm cứu các size 0,3x40mm. | 1. Chất liệu: Kim sử dụng dây thép không gỉ 304 (06Cr19Ni10) 2. Thông số kỹ thuật: Size 0,3x40mm 3. Đặc tính, tính năng kỹ thuật: Kim châm cứu vô trùng loại dùng 1 lần. 4. Tiêu chuẩn chất lượng: EC và ISO 13485 | Cái |  | 330000 |  | Kim châm cứu | Suzhou Medical | Trung Quốc | Suzhou Medical/ Trung Quốc | Acupunture | [14 empty] | 140000 | 0 |  |  | 0 |  |  | 0 |  |  |  | 50000 | 80000 |  |  |  | 0 |  |  | 60000
1779 | 23D1.AV2445 | Kim châm cứu các size 1.2.3.4.5.6.7. | 1. Chất liệu: Kim sử dụng dây thép không gỉ 304 (06Cr19Ni10) 2. Thông số kỹ thuật: Kim châm cứu các size 1.2.3.4.5.6.7 3. Đặc tính, tính năng kỹ thuật: Kim châm cứu vô trùng loại dùng 1 lần. 4. Tiêu chuẩn chất lượng: EC và ISO 13485 | Cái |  | 1985000 |  | Kim châm cứu | Suzhou Medical | Trung Quốc | Suzhou Medical/ Trung Quốc | Acupunture | [13 empty] | 300000 |  | 0 |  |  | 900000 | 110000 |  | 100000 |  |  |  | 75000 | 100000 |  | 100000 | 100000 | 0 |  |  | 200000
1780 | 23D2.BV935 | Kim châm cứu tiệt trùng sử dụng một lần (dạng vỉ) | 1,Chất liệu:: Thép không gỉ 2.Thông số kỹ thuật: - Đường kính: 0.18mm, 0.25mm, 0.30mm - Độ dài lưỡi kim: 15mm, 18mm, 25mm, 30mm, 40mm, 50mm, và 75mm. 3.Tiêu chuẩn chất lượng: ISO | Cây |  | 100000 |  | Kim châm cứu tiệt trùng sử dụng một lần - KIM VIỆT (Dạng vỉ) | Tianjin Empecs Medical Device Co. Ltd. - Trung Quốc |  | Tianjin Empecs Medical Device Co. Ltd. - Trung Quốc | [16 empty] | 0 |  |  | 0 |  |  | 0 | [6 empty] | 100000 |  | 0 |  |  | 0
1781 | 23D1.AV2446 | Kim châm cứu tiệt trùng sử dụng một lần các số | 1. Chất liệu: - Cán kim (đốc kim): được cuốn bằng sợi thép không gỉ. - Thân kim châm cứu được chế tạo bằng sợi thép không gỉ. 2. Thông số kỹ thuật: Thông số kỹ thuật: + Đường kính thân kim: 0.25 mm + Độ dài thân kim : 25 mm ~ 75 mm. - Kim CC số 2: ∅ 0.25mm x 25mm - Kim CC số 3: ∅ 0.25mm x 30mm - Kim CC số 4: ∅ 0.25mm x 40mm - Kim CC số 6: ∅ 0.25mm x 75mm 3. Đặc tính, tính năng kỹ thuật: - Bề mặt thân kim nhẵn bóng không có những khuyết điểm như xước, vạch và đường vân rõ ràng - Mũi kim: tròn, cân, không dẹt, không có ráp, cong vẹo. - Sự liên kết giữa thân kim và đốc kim phải chắc chắn. 4. Tiêu chuẩn chất lượng: ISO, CE, Giấy chứng nhận chất lượng FDA, có thể tra cứu thông tin trên trang web của FDA. | Cái |  | 1410000 |  | Kim châm cứu dạng túi tay cầm bằng thép không gỉ các cỡ | Suzhou Medical Appliance Factory | Trung Quốc | Suzhou Medical Appliance Factory, Trung Quốc | TONY | [15 empty] | 0 |  |  | 0 | 220000 | 150000 | 300000 | 20000 |  | 100000 |  | 500000 |  | 20000 | 100000 | 0 |  |  | 0
1782 | 23D2.BV654 | Kim châm cứu vô trùng dùng 01 lần | 1. Chất liệu: Sợi đồng không gỉ 2. Thông số kỹ thuật: Đường kính thân kim 0,14mm- 0,50mm, độ dài thân kim từ 7mm-150mm. 3. Đặc tính, tính năng kỹ thuật: Kim có độ cứng : 460 HV 0,2 ~ 650 HV0. Bề mặt thân kim nhẵn và sạch giá trị Ra(tham số độ thô ráp) ≤ 0,63 μm. - Mũi kim: tròn, cân, không có các khuyết điểm như dẹt, không có gờ ráp, cong vẹo.…Lực ép đầu mũi kim 0,5 N, lực châm 0,8 N - Sự liên kết cố định giữa thân kim và đốc kim: lực kéo 15N - Kim châm cứu dùng một lần là sản phẩm vô trùng 4. Tiêu chuẩn chất lượng: ISO 13485:2016; CE; CFS. Phiếu kiểm nghiệm chất lượng kim của nhà sản xuất. Giấy chứng nhận đăng ký nhãn hiệu số 308156 tại Việt Nam. | Cây | 90183200 | 1550000 |  | Kim châm cứu vô trùng dùng 01 lần | ChangChun AIK Medical Devices Co., Ltd | Trung Quốc | ChangChun AIK Medical Devices Co., Ltd - Trung Quốc | Khánh Phong | [15 empty] | 0 |  |  | 0 |  |  | 300000 |  | 300000 |  |  |  | 400000 | 50000 | 200000 | 0 |  |  | 300000
1783 | 23D1.AV2450 | Kim chạy thận nhân tạo cỡ 16G, 17G | 1. Chất liệu: Kim làm bằng thép không gỉ. Thành phần chính của sản phẩm được làm từ PVC, PP, PE và một số các vật liệu đại phân tử tiêu chuẩn y tế khác. Không chứa Latex 2. Thông số kỹ thuật: Kích thước 16G, 17G. Chiều dài kim: 25±2mm; 32±2mm Đường kính ID Ø3.2-OD Ø: 5.0 3. Đặc tính, tính năng kỹ thuật: Cánh có thể xoay hoặc cố định. Thành ống mảnh và mượt, giúp đâm xuyên dễ dàng, không gây tổn thương và đau đớn. Ống mềm trong suốt, trơn, và không bị gập, 2 cánh có độ cứng vừa phải, khóa kẹp đóng mở đơn giản, dễ sử dụng. Tiệt trùng hoàn toàn bằng khí Ethylene Oxide, vô trùng không gây sốt. 4. Tiêu chuẩn chất lượng: ISO | Cái |  | 226000 |  | Kim chạy thận nhân tạo | Bain Medical Equipment (Guangzhou) Co.,Ltd | Trung Quốc | Bain Medical Equipment (Guangzhou) Co.,Ltd - Trung Quốc | BAIN-A.V.F-002 BAIN-A.V.F-006 | [13 empty] | 80000 |  | 0 |  |  | 0 | 26000 | 50000 | 10000 |  | 30000 |  |  |  | 20000 |  | 10000 | 0 |  |  | 0
1784 | 23D1.AV931 | Kim chích cầm máu đại tràng, dạ dày | 1. Chất liệu: Đầu kim loại 2. Thông số kỹ thuật: Đường kính 2,3mm Chiều dài: 230cm Dài kim: 4mm. Đường kính kim: 0,7mm 3. Đặc tính, tính năng kỹ thuật: Kim chích cầm máu NET vỏ ngoài trong suốt Đầu kim loại bám kim chắc, tiếp xúc an toàn. 4. Tiêu chuẩn chất lượng: ISO | Cái |  | 145 |  | Kim chích cầm máu đại tràng, dạ dày net2522g4 | Endo-Flex GmbH | Đức | Endo-Flex GmbH/ Đức | NET2522-G4 | [13 empty] | 100 | 45 | 0 |  |  | 0 |  |  | 0 | [8 empty] | 0 |  |  | 0
1785 | 23D1.AV932 | Kim chích cầm máu, chích xơ 22G, sử dụng 1 lần | 1. Chất liệu: Kim đầu kim loại. Dây dẫn dài chất liệu nhựa Teflon 2. Thông số kỹ thuật: Kim dài 5mm, đầu vát, đường kính 0.7mm= 22G . Dây dẫn đường kính 2,3mm dài 180 & 230cm 3. Đặc tính, tính năng kỹ thuật: Dùng chích cầm máu, chích xơ qua NS. Tiêu chuẩn sử dụng 1 lần/ 1 bệnh nhân 4. Tiêu chuẩn chất lượng: CE, ISO 13485:2016 | Cái |  | 80 |  | Kim chích cầm máu, chích xơ nội soi | Prince Medical | Pháp | MTW - Endoskopie W.Haag KG/ Đức | 09 10 71 82 12; 09 10 72 32 12 | [13 empty] | 30 |  | 0 |  |  | 0 |  | 50 | 0 | [8 empty] | 0 |  |  | 0
1786 | 23D3.CV975 | Kim chích lấy máu đo đường huyết Lancet | 1. Chất liệu: 2. Thông số kỹ thuật: 3. Đặc tính, tính năng kỹ thuật: Dải huyết học: 30% – 55% ( Glucose, Acid Uric và Cholesterol toàn phần ) - Điều kiện bảo quản que: 14°C – 40°C ( 57°F – 104°F ) - Nhiệt độ vận hành: -10°C – 60°C ( 14°F – 104°F ) Hộp 50 cái 4. Tiêu chuẩn chất lượng: ISO | Cái |  | 13000 |  | Lancet | Bioptik Technology,Inc | Đài Loan | Bioptik Technology,Inc;Đài Loan | [28 empty] | 10000 |  |  | 3000
1787 | 23D3.CV296 | Kim chích xơ, cầm máu nội soi, sử dụng 1 lần | 1. Chất liệu: Teflon 2. Thông số kỹ thuật: Kim đầu kim loại dài 3-5mm, đường kính 0.5- 0.7mm Đường kính dụng cụ 2,35mm dài 180-230cm. 3. Đặc tính, tính năng kỹ thuật: Dùng chích cầm máu, chích xơ , Sử dụng 1 lần. 4. Tiêu chuẩn chất lượng: CE, ISO 13485 | Cái |  | 30 |  | Kim chích xơ, cầm máu nội soi, sử dụng 1 lần | Prince Medical | Pháp | MTW - Endoskopie W.Haag KG/ Đức | 09 10 71 82 12; 09 10 52 31 12 | 600000 |  |  | cty THIẾT BỊ Y TẾ ETC | [9 empty] | 30
1788 | 23D1.AV154 | Kim chọc dò cuống sống cột sống thắt lưng | 1. Chất liệu: Thép không gỉ và polymer (nhựa y tế) 2. Thông số kỹ thuật: - Chiều dài 150mm - Gồm hai phần: phần kim bên ngoài với đường kính 4.191mm và nòng bên trong với đường kính 3.175mm 3. Đặc tính, tính năng kỹ thuật: - Kim được thiết kế với 2 đường kính: phía mũi đường kính nhỏ và phía sau đường kính lớn hơn, giúp dễ dàng đưa kim vào thân đốt sống qua cuống sống. - Tây cầm có khóa có thể tháo rời, có vạch chia trên thân dụng cụ - Đóng gói 02 cái/gói. Bao gồm 01 kim mũi vát, 01 kim mũi trocar - Hàng đóng gói đã tiệt trùng. 4. Tiêu chuẩn chất lượng: ISO | Cái |  | 80 |  | Kim chọc dò cuống sống | Lacey manufacturing Co.,LLC | Mỹ | Lacey manufacturing Co.,LLC_Mỹ | PK1003 | [14 empty] | 80 | 0 |  |  | 0 |  |  | 0 | [8 empty] | 0 |  |  | 0
1789 | 23D1.AV2452 | Kim chọc dò cuống sống, dùng cho bộ bơm xi măng qua da có bóng (HT43) | 1. Chất liệu: 2. Thông số kỹ thuật: kim nong đốt sống đk 4.3mm dài 166.1mm, chiều dài làm việc 135mm; kim mở rộng đk 3.8mm dài 184.9mm, chiều dài 160.7mm 3. Đặc tính, tính năng kỹ thuật: gồm 1 kim nong và mở rộng 4. Tiêu chuẩn chất lượng: ISO | Bộ |  | 10 |  | Bộ kim chọc dò và bơm xi măng vào thân đốt sống Tracker | GS Medical | Hàn Quốc | GS Medical/ Hàn Quốc | GCD-1.5KIT-E | [15 empty] | 0 |  |  | 0 |  | 10 | 0 | [8 empty] | 0 |  |  | 0
1790 | 23D1.AV933 | Kim chọc dò đẩy xi măng vào thân vít rỗng nòng | 1. Chất liệu: Hợp kim y tế Medi 2. Thông số kỹ thuật: chiều dài 175mm 3. Đặc tính, tính năng kỹ thuật: Kim đẩy xi măng Bone Cement Cannula CTS-5.5 MIS - Kim chọc dò vào thân vít rỗng nòng rỗng và có 1 cây lõi bên trong để đẩy xi măng. - Kim được cố định với vít rỗng và có một lỗ nhỏ để tăng áp xuất cho việc bơm xi măng và thân vít rỗng, có thể kéo dài nòng bơm gấp đôi. - Nòng rỗng của kim có thể chứa 1,2ml hỗn hợp xi măng cho 1 lần bơm xi măng. - Dùng để nhồi xi măng vào vít bơm xi măng, tránh xi măng trào ngược - Kim được dùng chung với xi măng và vít rỗng lòng hoặc vít rỗng lòng qua da. 4. Tiêu chuẩn chất lượng: ISO | Cái |  | 100 |  | Kim chọc dò đẩy xi măng vào thân vít rỗng (Bone Cement Cannula) | Mediox Orvosi Műszergyártó Kft | Hungary | Mediox Orvosi Műszergyártó Kft, Hungary | S12001050 | [13 empty] | 100 |  | 0 |  |  | 0 |  |  | 0 | [8 empty] | 0 |  |  | 0
1791 | 23D2.BV565 | Kim chọc dò tạo đường dẫn xi măng, tương thích bộ dụng cụ bơm xi măng tạo hình thân đốt sống qua da | 1. Chất liệu: Tay cầm bằng nhựa. 2. Thông số kỹ thuật: đầu kim vát, các cỡ : 9, 11, 13, 15 Gauge, độ dài 120, 150mm 3. Tiêu chuẩn chất lượng: ISO | Cái | 9021 | 150 |  | Kim chọc dò tạo đường dẫn xi măng các cỡ Needle | Tecres S.p.A | Ý | Tecres S.p.A/Ý | ASBxxxx | [14 empty] | 150 | 0 |  |  | 0 |  |  | 0 | [8 empty] | 0 |  |  | 0
1792 | 23D1.AV1567 | Kim chọc dò tủy sống G18-G27 | 1. Chất liệu: 2. Thông số kỹ thuật: G18-G27 3. Đặc tính, tính năng kỹ thuật: Đã tiệt khuẩn, sử dụng 1 lần, các số. Không giòn, đảm bảo độ cong, vát và độ sắc của mũi kim 4. Tiêu chuẩn chất lượng: EC | Cái |  | 10335 |  | Kim chọc dò tủy sống đầu bút chì Sprotte an toàn, thân trơn dễ luồn, các số 25-27G | Pajunk | Đức | Pajunk Medizintechnologie GmbH/ Đức | 121151-27A; 021151-29A | [13 empty] | 700 | 7000 | 0 | 35 |  | 0 |  | 1500 | 1000 | [6 empty] | 100 |  | 0 |  |  | 0
1793 | 23D2.AV222 | Kim chọc dò tủy sống G29 X 3 1/2" | 1. Thông số kỹ thuật: Đầu kim 3 mặt vát dài 3 1/2"" G29, Chuôi kim trong suốt, có phản quang, giúp phát hiện nhanh dịch não tủy chảy ra 2. Tiêu chuẩn chất lượng: ISO | Cái | 9018 | 200 |  | 4501900-13SPINOCAN 29GX31/2"(88MM) | B.Braun | Nhật | B.Braun, Đức | 4501900-13 | [14 empty] | 200 | 0 |  |  | 0 |  |  | 0 | [8 empty] | 0 |  |  | 0
1794 | 23D1.AV938 | Kim chọc dò, gây tê tủy sống các loại, các cỡ | 1. Chất liệu: Đốc kim Polypropylene (PP) 2. Thông số kỹ thuật: Đường kính ngoài của kim ngoài 1.25mm - 0.41mm, thành kim mỏng cho dòng chảy tốt, Chiều dài mặt vát từ 3.41-4.39 mm - 1.23-1.68 mm - Đường kính ngoài của kim thông nòng 0.9mm - 0.22mm 3. Đặc tính, tính năng kỹ thuật: - Đầu kim 3 mặt vát, bén, giảm nguy cơ tụ máu dưới màng cứng - Đốc kim trong suốt dễ quan sát dịch não tủy, có nhiều rãnh ngang giúp cầm chắc chắn - Có khoang trống giữa que thông nòng và thành kim, đốc kim trong suốt giúp phát hiện nhanh dịch não tủy chảy ra - Tiệt trùng EO - Công nghệ thép sản xuất tại Nhật Bản - Mã code theo màu sắc dễ chọn lựa 4. Tiêu chuẩn chất lượng: ISO 13485, EC | Cái |  | 29710 |  | Kim chọc dò, gây tê tủy sống 18G - 27G (NIPRO SPINAL NEEDLE 18G - 27G) | Nipro Medical Industries Ltd. | Nhật Bản | Nipro Corporation / Nhật Bản | 0403000804; 0403001604; 0403002004; 0403002404; 0403004804; 0403005004; | [13 empty] | 20000 | 900 | 0 | 1000 | 10 | 0 | 4000 | 2000 | 1000 |  |  |  | 500 |  |  | 100 | 200 | 0 |  |  | 0
1795 | 23D2.AV223 | Kim chọc động tĩnh mạch, 18G, dài 70mm | 1. Chất liệu: thép không gỉ. 2. Thông số kỹ thuật: Đường kính 18G (1.3 mm), dài 70 mm. Dây dẫn có đường kính 0,035” (0,089 mm). 3. Đặc tính, tính năng kỹ thuật: Thiết kế đầu chọc thon nhọn, giúp dễ dàng luồn vào lòng kim. 4. Tiêu chuẩn chất lượng: ISO, CE | Cái |  | 800 |  | INTRADYN PUNCTURE NEEDLE 18G 1.3 X 70MM | Aesculap Chifa Sp.z o.o. | Ba Lan | B.Braun Melsungen AG - Đức | 5208505 | [13 empty] | 300 | 500 | 0 |  |  | 0 |  |  | 0 | [8 empty] | 0 |  |  | 0
1796 | 23D2.BV357 | Kim chọc mạch đùi | 1. Chất liệu: thép không gỉ 2. Thông số kỹ thuật: Đường kính: 18G, 19G; Chiều dài : 40mm,50mm,70mm,90mm 3. Đặc tính, tính năng kỹ thuật: thiết kế với tay cầm tối ưu và đầu kim bén để dễ dàng thao tác 4. Tiêu chuẩn chất lượng: ISO | Cái | 90183990 | 320 |  | Merit Advance (Femoral) | Merit Medical System, Inc | Mỹ | Merit Medical Systems, Inc - Mỹ | AD18T71W; AD1xxxxW; AD1xxxxWX; AD1xxxxW-X | [13 empty] | 120 | 200 | 0 |  |  | 0 |  |  | 0 | [8 empty] | 0 |  |  | 0
1797 | 23D1.AV443 | Kim chọc mạch siêu nhỏ | 1. Chất liệu: Chọc siêu âm: thép không rỉ. Các điểm cản quang bằng Palladium hay Platinum. Dây dẫn làm bằng chất liệu thép không rỉ hoặc nitinol mềm dẻo, đầu tip bọc vàng. 2. Thông số kỹ thuật: Kích cỡ kim: 21 gage. Chiều dài kim: 7cm, 4cm. Sheath có kích cở: 4.0Fr, 5.0Fr, dài 7cm hoặc 10cm và Guide Wire có đường kính 0.018 inch và chiều dài 40cm. 3. Đặc tính, tính năng kỹ thuật: Kim có kích cỡ nhỏ có thể mở đường vào các động mạch như động mạch đùi, động mạch quay, động mạch khoeo, động mạch mu bàn chân cũng như các động mạch kích cỡ nhỏ khác dễ dàng. Chọc siêu âm giúp bác sĩ dễ thao tác và chắc chắn, bền bỉ Ống thông nòng có cấu tạo mềm, mảnh do đó không gây phản ứng co mạch khi tiến hành chọc mạch máu để mở đường 4. Tiêu chuẩn chất lượng: ISO | Bộ |  | 40 |  | Bộ kim chọc mạch siêu nhỏ gồm kim mở đường 21 gage, dây dẫn đường kính 0.018 inch và ống thông mở đường loại Fluent | Galt | Mỹ | Galt/ Mỹ | KIT-038-... KIT-039-... | [13 empty] | 40 |  | 0 |  |  | 0 |  |  | 0 | [8 empty] | 0 |  |  | 0
1798 | 23D2.BV071 | Kim chọc nối bơm xi măng tương thích với vít rỗng nòng bơm xi măng | 1. Chất liệu: titanium. 2. Thông số kỹ thuật: Đường kính đầu dưới kim bơm xi măng là 3,2±0.3mm, đường kính ống rỗng nòng bơm xi măng là 1,68±0.3mm, chiều dài kim bơm xi măng 100mm/ 200mm. 3. Tiêu chuẩn chất lượng: ISO | Cái | 90213900 | 20 |  | Kim chọc nối bơm xi măng tương thích với vít rỗng nòng bơm xi măng uCentum | ulrich GmbH & Co.,KG | Đức | ulrich GmbH & Co.,KG Đức | CS 3850-xx | [13 empty] | 20 |  | 0 |  |  | 0 |  |  | 0 | [8 empty] | 0 |  |  | 0
1799 | 23D1.AV444 | Kim chọc siêu nhỏ dùng cho các thủ thuật X quang can thiệp | 1. Chất liệu: Dây dẫn bằng chất liệu Nitinol hoặc thép không rỉ (Stainless Steel): bọc vàng hoặc platiunm. 2. Thông số kỹ thuật: ống thông nòng 4Fr, Sheath 6Fr, dây dẫn 0.018'' hoặc 0.038'' Kích cỡ kim : 21 , 22G. Chiều dài kim: 15cm, 20cm Dây dẫn: kích cỡ 0.018''(dài 60cm), 0.038'' (dài 145cm), bọc vàng hoặc platiunm. Có các phụ kiện như: Cannula cứng, ống thông nòng cỡ 4.0 Fr (dài 20cm) và sheath kích cỡ 6.0 Fr (dài 20cm hoặc 18cm) có có cản quang trên đầu mút. 3. Đặc tính, tính năng kỹ thuật: Bộ sản phẩm bao gồm đầy đủ các phụ kiện cần thiết để thực hiện thủ thuật mở đường qua da để hỗ trợ dẫn lưu đường mật và trong thủ thuật tắc tĩnh mạch cửa, bao gồm kim trọc Trocar hoặc kim Chiba, stylet cứng, ống thông. Lớp phủ ái nước hoặc lớp phủ silicone trên sản phẩm giúp luồn vào mạch máu dễ dàng. 4. Tiêu chuẩn chất lượng: ISO | Bộ |  | 30 |  | Bộ kim chọc siêu nhỏ dùng cho các thủ thuật X quang can thiệp, loại Galtstick | Galt | Mỹ | Galt/ Mỹ | KIT-030-... KIT-036-... KIT-037-... | [13 empty] | 30 |  | 0 |  |  | 0 |  |  | 0 | [8 empty] | 0 |  |  | 0
1800 | 23D3.CV509 | Kim chọc vách liên nhĩ, dài 71 cm - 98 cm, bằng thép không gỉ | 1. Chất liệu: làm bằng thép không gỉ, 2. Thông số kỹ thuật: Kim chọc vách dài 71 - 98 cm 3. Đặc tính, tính năng kỹ thuật: mũi tên trên lá chắn kim cho thấy hướng của đường cong kim, ngăn chặn kim chọc vách tiến quá xa (khoảng 3 mm), tương thích với ống thông dẫn đường xuyên vách Swartz 4. Tiêu chuẩn chất lượng: ISO | Cái |  | 3 |  | BRK Transseptal Needle (dài 71cm, 89cm, 98cm) | St. Jude Medical/ St. Jude Medical Costa Rica Ltda | Mỹ/ Costa Rica | St.Jude Medical - Mỹ | 407200 | 9000000 |  |  | Công ty TNHH Thiết Bị Y Tế Khải Vinh | [10 empty] | 3
1801 | 23D3.CV258 | Kim dẫn đồng trục với thiết kế thành mỏng giúp tạo một đường dẫn thông thoáng giúp thực hiện việc lấy sinh thiết nhiều lần tại một vị trí dễ dàng hơn. Thiết bị phù hợp với bất kỳ kim sinh thiết Achieve hoặc Temno và với các loại kim nhỏ chọt hút (FNA). Nhiều kích cỡ. | 1. Chất liệu: 2. Thông số kỹ thuật: Kích cỡ kim dẫn: + Độ dài của kim: 6cm, 10cm, 15cm. + Độ lớn của kim: 20G, 19G, 17G, 15G, 13.5G. 3. Đặc tính, tính năng kỹ thuật: Kim dẫn đồng trục với thiết kế thành mỏng giúp tạo một đường dẫn thông thoáng giúp thực hiện việc lấy sinh thiết nhiều lần tại một vị trí dễ dàng hơn. Khóa vị trí tiếp cận giúp kiểm soát quá trình di chuyển sinh thiết. Điểm đặt trocar xuyên qua mô một cách dễ dàng giúp việc sinh thiết mượt mà. Ống thông có đầu cùn hỗ trợ việc mẫu nhiều lần từ một vết chọc qua da với tổn thương tối thiểu cho mô xung quanh. Các cột mốc độ sâu theo từng centimet và phản xạ vị trí giúp tạo điều kiện thuận lợi lấy sinh thiết dưới siêu âm hướng dẫn. Khóa kết nối Luer giúp tăng khả năng hiển thị. 4. Tiêu chuẩn chất lượng: ISO | Cái |  | 60 |  | Kim dẫn đồng trục (Coaxial Introducer (Temno Coaxial Introducer)) | Merit Maquiladora Mexico, S. DE R.L. DE C.V.;Mexico | Mexico | Merit Medical Systems, Inc.;Hoa Kỳ | PP206, PP2010, PP2015, PP196, PP1910, PP1915, PP176, PP1710, PP1715, PP156, PP1510A, PP1515A, PP1356, PP13510 | 410000 | 430500 | 451000 | Công ty TNHH Dược Phẩm và TTBYT Hoàng Đức | Công ty TNHH Dược Phẩm và Trang Thiết Bị Y Tế HD | Công ty TNHH GSDP | [7 empty] | 60
1802 | 23D1.AV2453 | Kim đẩy chỉ vô trùng dùng một lần | 1. Chất liệu: Thân kim được làm bằng sợi thép y tế không gỉ, có khả năng chống ăn mòn tốt 2. Thông số kỹ thuật: Kích cỡ: 0.30*33mm; 0.35*45mm 3. Đặc tính, tính năng kỹ thuật: Kim đẩy chỉ gồm phần đẩy chỉ đầu bằng và phần cán. Kim châm cứu dùng một lần là sản phẩm vô trùng. Được cung cấp cho điều trị cấy chỉ do bác sĩ chuyên nghành sử dụng. 4. Tiêu chuẩn chất lượng: Chứng chỉ chất lượng của nhà sản xuất: ISO, CE, CFS; Giấy chứng nhận đăng ký nhãn hiệu số 308156 tại Việt Nam | Cái |  | 501500 |  | Kim đẩy chỉ | Wujiang | Trung Quốc | Wujiang - Trung Quốc | 3033 | [13 empty] | 500000 |  | 0 |  |  | 0 |  |  | 1500 | [8 empty] | 0 |  |  | 0
1803 | 23D2.BV577 | Kim đẩy xi măng dùng cho vít nắn trượt, bơm xi măng và bắt vít qua da | 1. Chất liệu: Titanium 2. Đặc tính, tính năng kỹ thuật: đóng gói tiệt trùng sẵn. Sử dụng tương thích với kim đẩy xi măng dùng cho vít nắn trượt, bơm xi măng, bắt vít qua da DIPLOMAT . 3. Tiêu chuẩn chất lượng: ISO, CE | Cái | 9021 | 320 |  | Kim đẩy xi măng dùng cho vít nắn trượt, bơm xi măng và bắt vít qua da DIPLOMAT | Signus Medizintechnik GMBH | Germany | Signus Medizintechnik GMBH / Germany | SM-SF0927 | [13 empty] | 20 | 300 | 0 |  |  | 0 |  |  | 0 | [8 empty] | 0 |  |  | 0
1804 | 23D2.BV235 | Kim điện cơ đồng tâm dùng 1 lần | 1. Chất liệu: Thép không rỉ, cảm biến: Ag, chất cách điện: Epoxy. Chuôi kim bằng: Copolymer of Acrylonitrile, Butadiene, and Styrene (ABS). Đầu nối bằng đồng/ mạ vàng, loại kết nối: 0.9 Pin 2. Thông số kỹ thuật: kim: dài 25 - 75mm, đường kính kim 0,30 - 0,65mm, chuẩn 30G - 23G, diện tích ghi 0,02 - 0,07 mm². Đầu nối kết nối: 0,9 Pin. 3. Đặc tính, tính năng kỹ thuật: Tiệt trùng bằng phương pháp E -bean. 4. Tiêu chuẩn chất lượng: ISO, FSC, FDA | Cây | 9018 | 300 |  | Kim điện cơ đồng tâm dùng 1 lần | Ambu Sdn.Bhd | Malaysia | Ambu A/S - Đan Mạch | 74038-45/25 | [13 empty] | 300 |  | 0 |  |  | 0 |  |  | 0 | [8 empty] | 0 |  |  | 0
1805 | 23D3.CV729 | Kim đinh nội tuỷ, đường kính 3 - 5,0mm, dài 200 - 350mm, Đinh Steinman hoặc tương đương | 1. Chất liệu: thép y khoa 2. Thông số kỹ thuật: đường kính từ 3,0mm đến 5,0mm, dài từ 200mm đến 350mm. 3. Đặc tính, tính năng kỹ thuật: Chất liệu thép y khoa, loại không ren, một đầu nhọn 4. Tiêu chuẩn chất lượng: ISO | Cái |  | 300 |  | Đinh Steinman (các cỡ) | Jiangsu Ideal Medical Science & Technology Co.,Ltd | Trung Quốc | Jiangsu Ideal Medical Science & Technology Co.,Ltd/ Trung Quốc | Elastic intramedullary pin for children | [14 empty] | 300
1806 | 23D2.BV574 | Kim định vị và dùi cuống cung dùng trong phẩu thuật cột sống can thiệp tối thiếu. | 1. Thông số kỹ thuật: Đầu kim dạng hình kim cương và đầu vát. Độ sâu của kim tối đa 35mm. 2. Đặc tính, tính năng kỹ thuật: Tay nắm dạng chữ T, dễ dàng cầm nắm và xoay vặn. Đầu có ren khóa Luer Lock, có vạch chia độ sâu, Vỏ cách điện cung cấp sự bảo vệ khỏi mạch điện song song trong quá trình kích thích EMG. Hộp tiệt trùng sẵn, gồm 2 kim, mũi vát và mũi nhọn hình kim cương Tương thích với hệ thông theo dõi chức năng thần kinh tủy sống (NVM5). 3. Tiêu chuẩn chất lượng: ISO | Cái | 9021 | 20 |  | I - PAS Kim định vị và dùi cuống cung dùng trong phẫu thuật cột sống can thiệp tối thiểu, mũi kim hình vát | Nuvasive.Inc | Mỹ | Nuvasive.Inc / Mỹ | 201002x | [14 empty] | 20 | 0 |  |  | 0 |  |  | 0 | [8 empty] | 0 |  |  | 0
1807 | 23D1.AV944 | Kim đốt sóng cao tần | 1. Chất liệu: 2. Thông số kỹ thuật: Thân kim dài 10cm, 14.4cm, 15cm, 20cm, 25cm. Chiều dài đầu điện cực 0.7cm, 1cm, 2cm, 3cm 3. Đặc tính, tính năng kỹ thuật: Kim đốt đầu lạnh RFA đơn cực thế hệ mới E series tương thích với máy đốt cao tần RFA Cooltip, đầu kim thẳng và nhọn. Làm mát bằng hệ thống nước lạnh tuần hoàn trong thân kim. 4. Tiêu chuẩn chất lượng: ISO | Cái |  | 42 |  | Kim đốt sóng cao tần | Covidien LLC | Mỹ | Covidien LLC, Mỹ | RFA1507/RFA1510/RFA2020/RFA2030 | [13 empty] | 42 |  | 0 |  |  | 0 |  |  | 0 | [8 empty] | 0 |  |  | 0
1808 | 23D2.BV903 | Kim đốt sóng cao tần (bộ đốt nhiệt) điều trị khối u gồm kim đốt nhiệt, dây nối | 1. Thông số kỹ thuật: Đường kính kim đốt: 18G - Chiều dài kim đốt: 70->300mm - Chiều dài đoạn sinh nhiệt: 5mm, 7mm, 10mm 2. Đặc tính, tính năng kỹ thuật: Kim đốt sóng cao tần (Bộ đốt nhiệt) điều trị khối u. Bộ phận đi kèm: dây dẫn tín hiệu, cảm biến nhiệt độ và bộ phận làm mát kim đốt bằng nước. Tương thích máy CoATherm AK-F200 3. Tiêu chuẩn chất lượng: ISO | Bộ |  | 10 |  | Kim đốt sóng cao tần (bộ đốt nhiệt) điều trị khối u gồm kim đốt nhiệt, dây nối | APRO KOREA | Hàn Quốc | APRO KOREA / HÀN QUỐC | I18xxxx | [13 empty] | 10 |  | 0 |  |  | 0 |  |  | 0 | [8 empty] | 0 |  |  | 0
1809 | 23D1.AV946 | Kim gây tê đám rối thần kinh | 1. Chất liệu: Lớp phủ với công nghệ mới nhất NanoLine trên thân kim tạo độ nhẵn, trơn trượt tuyệt vời, lực đâm kim nhẹ nhàng hơn. 2. Thông số kỹ thuật: Cỡ: 22Gx50mm; có dây nối đi kèm. (001156-74) 3. Đặc tính, tính năng kỹ thuật: Lớp phủ NanoLine cho khả năng hiển thị rất cao dưới máy siêu âm, hình ảnh đậm nét cho phép xác định chính xác vị trí và góc chính xác khi đâm kim. - Lớp polymer mỏng có khả năng cách điện hoàn hảo, kích thích được thực hiện thông qua đầu kim nhỏ không phủ NanoLine nên kích thích chính xác vị trí dây thần kinh. - Mũi kim đầu vát. Vạch chia độ dài trên kim màu đen dày đậm. 4. Tiêu chuẩn chất lượng: CE, ISO. | Cái |  | 1200 |  | Kim gây tê đám rối liên tục với kim phủ lớp NanoLine thế hệ mới giúp độ hiển thị cao, cỡ 22G x 50mm, G7 | Pajunk | Đức | Pajunk Medizintechnologie GmbH/ Đức | 001156-74 | [13 empty] | 500 | 500 | 0 |  |  | 0 |  | 200 | 0 | [8 empty] | 0 |  |  | 0
1810 | 23D1.AV947 | Kim gây tê đám rối thần kinh 30, 22G X 2, 0.70 X 50 | 1. Chất liệu: 2. Thông số kỹ thuật: Kim G22 dài 50mm 3. Đặc tính, tính năng kỹ thuật: Cách điện, thân kim có chia vạch Chuôi kim trong suốt, có nhiều rãnh dễ cầm khi chích, có dây nối để bơm thuốc Dùng được với máy kích thích thần kinh Stimuplex 4. Tiêu chuẩn chất lượng: ISO | Cái |  | 2100 |  | STIMUPLEX NEEDLE A50 G 22 X 2" | Hakko Co., Ltd. | Nhật Bản | B.Braun/ Đức | 4894502 | [13 empty] | 2000 |  | 0 |  |  | 0 |  | 100 | 0 | [8 empty] | 0 |  |  | 0
1811 | 23D3.CV1093 | Kim gây tê tuỷ sống có các cỡ size 18G,20G,22G,25G,27G | 1. Chất liệu: 2. Thông số kỹ thuật: các cỡ size Size / Ext. Dia. x Length mm: 18G 1,27 x 89, 20G 0,9 x 89, 22G 0,7 x 89, 25G 0,5 x 89 ,27G 0,4 x 89 3. Đặc tính, tính năng kỹ thuật: Đầu kim Quinke 3 mặt vát dài sắc bé. Mũi kim cắt vát hình kim cương Chuôi kim trong suốt, có lăng kính phản quang, giúp phát hiện nhanh dịch não tủy chảy ra. 4. Tiêu chuẩn chất lượng: ISO | Cái | 9018 | 100 |  | Kim chọc dò gây tê tủy sống các cỡ | Meditop Corporation | Malaysia | TOP Coporation/ Nhật Bản |  | 21000 |  |  | Nam Giao | [9 empty] | 100
1812 | 23D2.BV358 | Kim gây tê tuỷ sống có lăng kính phản quang có các cỡ size 18G,20G,22G,25G,27G | 1. Chất liệu: 2. Thông số kỹ thuật: các cỡ size 18G,20G,22G,25G,27G 3. Đặc tính, tính năng kỹ thuật: Đầu kim Quinke 3 mặt vát dài sắc bén Chuôi kim trong suốt, có lăng kính phản quang, giúp phát hiện nhanh dịch não tủy chảy ra. 4. Tiêu chuẩn chất lượng: ISO | Cái | 90183990 | 9400 |  | SPINOCAN 18GX3 1/2(88MM) SPINOCAN 20GX3 1/2(88MM) SPINOCAN 22GX3 1/2(88MM) SPINOCAN G25 X 3 1/2" SPINOCAN G27 X 3 1/2" | B.Braun | Nhật | B.Braun Melsungen AG, Germany | 4501390-10 4509900-10 4507908-10 4505905-10 4503902-10 | [15 empty] | 0 |  |  | 0 |  | 8000 | 1000 | [7 empty] | 400 | 0 |  |  | 0
1813 | 23D1.AV2455 | Kim gây tê tủy sống đầu tù (bút chì) có cánh cầm khi chọc các số 25, 27G | 1. Chất liệu: Kim làm từ nguyên liệu thép không gỉ SUS 304 2. Thông số kỹ thuật: các cỡ 25G-90mm, 27G-90mm. 3. Đặc tính, tính năng kỹ thuật: - Kim đầu bút chì sắc bén đâm nhẹ nhàng và trơn trượt, đầu bút chì chỉ xẻ dọc mà không đâm thủng mô, hạn chế tổn thương. - Chuôi kim có nhiều rãnh chắc chắn, trong suốt dễ quan sát dịch chảy ra và thuốc tiêm vào, có vạch đánh dấu chiều dài, thiết kế định hướng thuận tiện xác định hướng của kim. - Có cánh cầm tiện lợi khi chọc, đặc biệt là khi bơm thuốc. Mã hóa màu theo từng kích cỡ 4. Tiêu chuẩn chất lượng: CE, ISO, CFS. | Cái |  | 13150 |  | Kim gây tê tủy sống đầu bút chì Tae Chang các cỡ | Tae Chang | Hàn Quốc | Tae Chang Industrial Co.,Ltd/ Hàn Quốc | SPPP | [15 empty] | 0 |  |  | 0 |  | 12000 | 500 |  | 50 |  |  |  | 100 | 100 | 400 | 0 |  |  | 0
1814 | 23D3.CV174 | Kim hai thân khâu sụn chêm | 1. Chất liệu: thép không rỉ và Fiberwire 2. Thông số kỹ thuật: kim dài kèm chỉ dẹt bản 0.9mm, dài 38 inchs 3. Đặc tính, tính năng kỹ thuật: Sử dụng cho kỹ thuật khâu sụn chêm từ trong ra ngoài 4. Tiêu chuẩn chất lượng: ISO | Bộ |  | 7 |  | Kim hai thân khâu sụn chêm | Arthrex, Inc. | Mỹ/Châu Âu | Arthrex, Inc. | AR-7523 | 5100000 |  |  | Tổng Công Ty Thiết Bị Y Tế Việt Nam - CTCP | [9 empty] | 2 | 5
1815 | 23D1.AV2456 | Kìm kẹp clip Polymer nội soi các cỡ ML, L, XL | 1. Chất liệu: làm từ thép không gỉ chất lượng cao 2. Thông số kỹ thuật: Dài 33cm, đường kính từ 0,5cm - 1cm 3. Đặc tính, tính năng kỹ thuật: Được mã hóa theo màu sắc phù hợp với clip, cán xoay 360 độ 4. Tiêu chuẩn chất lượng: ISO | Cái |  | 1004 |  | Kìm kẹp clip Polymer nội soi các cỡ ML, L, XL | Grena Ltd. | Anh Quốc | Grena Ltd. - Anh Quốc | 0301-04MLE; 0301-04LE; 0301-04XLE | [14 empty] | 2 | 0 |  |  | 0 | 200 | 800 | 0 | [7 empty] | 2 | 0 |  |  | 0
1816 | 23D1.AV2457 | Kim khâu tam giác 7x17 ; 9x24 | 1. Chất liệu: Thép Cacbon 2. Thông số kỹ thuật: 7x17 ; 9x24 3. Đặc tính, tính năng kỹ thuật: Được sản xuất với công nghệ sản xuất hiện đại cho đầu kim nhẵn, sắt nhọn 4. Tiêu chuẩn chất lượng: ISO | Cái |  | 6000 |  | Kim khâu tam giác (7x17/27mm ; 9x24/38mm) | Greetmed | Trung Quốc | Greetmed/Trung Quốc | GT044-001 | [15 empty] | 0 |  |  | 0 |  | 2000 | 3000 |  |  |  |  | 500 |  |  |  | 0 |  |  | 500
1817 | 23D1.AV2458 | Kim khâu tròn 7x17; 9x24 | 1. Chất liệu: Thép Cacbon 2. Thông số kỹ thuật: 7x17 ; 9x24 3. Đặc tính, tính năng kỹ thuật: Được sản xuất với công nghệ sản xuất hiện đại cho đầu kim nhẵn, sắt nhọn 4. Tiêu chuẩn chất lượng: ISO | Cái |  | 6000 |  | Kim khâu tròn(7x17/27mm ; 9x24/38mm) | Greetmed | Trung Quốc | Greetmed/Trung Quốc | GT044-001 | [15 empty] | 0 |  |  | 0 |  | 2000 | 3000 |  |  |  |  | 500 |  |  |  | 0 |  |  | 500
1818 | 23D1.AV2460 | Kim lấy máu | 1. Chất liệu: kim bằng kim loại không gỉ 2. Thông số kỹ thuật: 3. Đặc tính, tính năng kỹ thuật: Công dụng: đâm lấy mẫu máu làm xét nghiệm. Sắc bén và không gây kích ứng 4. Tiêu chuẩn chất lượng: ISO | Cây |  | 370650 |  | Kim lấy máu (h/200c) | Ningbo Greatcare | Trung Quốc | Ningbo Greatcare/Trung Quốc | 0 | [13 empty] | 50000 | 3000 | 20000 | 250 | 200 | 0 | 110000 | 40000 | 15000 |  | 25000 | 20000 | 30000 | 12000 | 2200 | 5000 | 30000 | 0 |  | 8000 | 0
1819 | 23D1.AV2459 | Kim lấy máu | 1. Chất liệu: Thành phần : Thép không rỉ, đầu nhọn sắc bén 2. Thông số kỹ thuật: 3. Đặc tính, tính năng kỹ thuật: Kim chích lấy máu bệnh nhân 4. Tiêu chuẩn chất lượng: ISO | Cây |  | 159400 |  | STERILE LANCETS (Kim lấy máu Blood Lancet) | HANGZHOU SEJOYELECTRONICS &INSTRUMENTS CO., LTD, | china | HANGZHOU SEJOY ELECTRONICS & INSTRUMENTS CO., LTD, CHINA / Nhà phân phối: NINGBO MFLAB MEDICAL INSTRUMENTS CO., LTD, CHINA | FY0905 | [15 empty] | 200 | 48000 |  | 0 | 35000 | 4000 | 20000 | 3000 |  |  | 2000 | 6000 | 2200 | 2000 | 30000 | 0 |  | 7000 | 0
1820 | 23D3.CV1091 | Kim lấy máu, lấy thuốc | Vành có ngạnh khóa , kim làm bằng thép không rỉ, đầu kim cắt vát 11±2°C, Chuôi làm bằng nhựa Polypropyle, tiệt trùng EtO, không độc, không gây sốt, kim phủ silicone, Các số 18Gx1,5”; 19Gx1,5”; 20G x1,5”; 21Gx1,5”; 22Gx1,25”; 23Gx1,25”; 24Gx1”; 25Gx5/8”; 26Gx1/2”; 27Gx3/4” ISO13485, EC, FSC từ tối thiều 1 nước từ các nước thuộc G7, EU, Úc | Cái | 9018 | 100 |  | Kim lấy máu, lấy thuốc Romed | Van Oostveen Medical B.V | Hà Lan | Van Oostveen Medical B.V/Hà Lan | NLD-‘size’ | 525 |  |  | Nam Giao | [9 empty] | 100
1821 | 23D1.AV2461 | Kim luồn an toàn các cỡ 18-20-22 | 1. Chất liệu: - Cannula chất liệu PTFE có cản quan ngầm; đầu thon đôi; thân cannula có phủ dịch thuốc - Kim 3 mặt vát được silic hóa, sắc, nhọn, chất liệu thép không rỉ; - Đầu bảo vệ an toàn bằng nhựa; 2. Thông số kỹ thuật: - Kim 18G dài 45mm, đường kính ngoài 1.30mm, tốc độ dòng chảy 90ml/ phút; - Kim 20G dài 32mm, đường kính ngoài 1.10mm, tốc độ dòng chảy 60ml/ phút; - Kim 22G dài 25mm, đường kính ngoài 0.92mm, tốc độ dòng chảy 36ml/ phút; 3. Đặc tính, tính năng kỹ thuật: Kim luồn tĩnh mạch an toàn 18G, 20G, 22G 3 mặt vát, có cánh có cổng tiêm thuốc, đầu kim được silic hóa; - Tương thích với MRI; - Có mã màu giúp phân biệt các cỡ kim luồn; 4. Tiêu chuẩn chất lượng: - Sản phẩm đạt tiêu chuẩn CE và ISO 13485. | Cái |  | 55000 |  | Provein Safe 18G, 20G, 22G(Chất liệu Cannula PTFE) | Lars Medicare Pvt. Ltd | Ấn Độ | Lars Medicare Pvt. Ltd, Ấn Độ | 1302.18; 1302.20; 1302.22; 1302.24 | [15 empty] | 0 |  |  | 0 |  |  | 30000 |  |  |  | 5000 |  |  |  | 20000 | 0 |  |  | 0
1822 | 23D2.AV6 | Kim luồn an toàn có cánh có cửa tiêm thuốc cỡ: G18 | 1. Chất liệu: Buồng chứa máu làm từ polycarbonate. Catheter bằng Polyurethane 2. Thông số kỹ thuật: 18G x 2 ; Đường kính ngoài: 0,62- 1,64mm, đường kính trong: 0,42- 1,27mm 10. Vận tốc dòng chảy: ≥ 81ml/ min 3. Đặc tính, tính năng kỹ thuật: Đầu kim 3 mặt vát, phủ silicone, giảm lực xuyên da. Nòng kim có mấu gắn chặt với catheter. Cái gờ ở mặt trên của đốc kim, giúp xác định mặt vát kim đang quay lên. Tiếng tách xác định cơ chế an toàn đã kích hoạt. Ba đường cản quang giúp tầm soát catheter nếu catheter bị đứt và trôi trong mạch máu. Cơ chế an toàn thụ động không đảo chiều nhờ hai lớp kim loại và nhựa bảo vệ đầu kim. Không DEHP, LATEX, PVC. Tiệt trùng EO (artwork). 4. Tiêu chuẩn chất lượng: ISO, EC | Cái | 90183990 | 1400 |  | NIPRO SAFETOUCH CATH™ Winged with Injection port IV CANNULA WITH INJECTION PORT AND SAFETY DEVICE 18G/20G/22G | Nipro (Thailand) Corporation Limited / Thái Lan | Thái lan | Nipro Corporation, Japan | C-SWCP-1850-ECE C-SWCP-1832-ECE C-SWCP-2050-ECE C-SWCP-2032-ECE C-SWCP-2232-ECE C-SWCP-2225-ECE C-SWCP-2425-ECE C-SWCP-2419-ECE | [15 empty] | 0 |  |  | 0 |  |  | 1200 | [8 empty] | 0 |  |  | 200
1823 | 23D2.BV162 | Kim luồn an toàn có cánh, có cửa tiêm thuốc cỡ: G18, G20, G22 | 1. Chất liệu: Cathether: FEP-Teflon. 2. Thông số kỹ thuật: Độ dài Trim Length < 1mm 3. Đặc tính, tính năng kỹ thuật: Có đầu bảo vệ bằng kim loại dạng lò xo gồm 2 cánh tay đòn bắt chéo nhau. Đầu kim 3 mặt vát. Tạo độ bén tối đa. Cathether có 4 đường cản quang ngầm. Màng kị nước chống máu tràn ra khi thiết lập đường truyền. Độ dài Trim Length đảm bảo lực tác động và giảm đau cho người bệnh. Kim luồn có cánh, có cửa. 4. Tiêu chuẩn chất lượng: ISO | Cái | 9018 | 65000 |  | VASOFIX SAFETY FEP 18G,1.75 IN.,1.3X45MM VASOFIX SAFETY FEP 20G,1.25 IN.,1.1X33MM-AP VASOFIX SAFETY FEP 22G,1 IN.,0.9X25MM | B. Braun Medical Industries Sdn. Bhd. | Malaysia | B.Braun | 4268130S-03 4268113S-03 4268091S-03 | [13 empty] | 30000 | 18000 | 0 |  |  | 0 |  |  | 5000 |  |  |  |  | 5000 | 7000 |  |  | 0 |  |  | 0
1824 | 23D1.AV1569 | Kim luồn an toàn có cánh, có cửa tiêm thuốc cỡ: G18, G20, G22 | 1. Chất liệu: ống cannula bằng PTFE/FEP, thân kim bằng thép không gỉ 2. Thông số kỹ thuật: G18, G20, G22 3. Đặc tính, tính năng kỹ thuật: Đầu kim 3 mặt vát, có miếng kim loại che đầu kim tự kích hoạt sau khi rút kim ra khỏi bệnh nhân, cannula có 4 đường cản quang ngầm, màng lọc kỵ nước, có cánh cố định, có cổng bơm thuốc, OD/ID (mm) & tốc độ theo size 18G: 1.3/1mm-95ml/ph, 1.1/0.8mm - 65ml/ph, 0.9/0.65mm - 36ml/ph Đóng gói: 1c/gói tiệt trùng. 4. Tiêu chuẩn chất lượng: ISO, CE | Cái |  | 65700 |  | Kim luồn an toàn Polysafe Adva có cánh có cổng nắp bật, đầu bảo vệ kim loại, cỡ G18 ~ G22 | Poly Medicure | Ấn Độ | Poly Medicure/Ấn Độ | PolySafety Adva | [14 empty] | 18000 | 0 | 200 | 4000 | 0 | 13500 |  | 30000 | [8 empty] | 0 |  |  | 0
1825 | 23D2.AV387 | Kim luồn lase nội mạch | 1. Thông số kỹ thuật: 22G*1 2. Đặc tính, tính năng kỹ thuật: dùng trong thủ thuật Laser nội mạch, có thể dùng cho máy DoctorHome DH18 và Wonder MF5-08 3. Tiêu chuẩn chất lượng: ISO | Cái |  | 9700 |  | Kim quang laser nội mạch | Guilin | Trung quốc | Guilin, Trung quốc | 22G | [15 empty] | 0 |  |  | 1200 | 500 |  | 5000 | [7 empty] | 3000 | 0 |  |  | 0
1826 | 23D1.AV1570 | Kim luồn tĩnh mạch an toàn cỡ 20G, 1.1X32MM-AP | 1. Chất liệu: Cathether nhựa Có 4 đường cản quang ngầm. vật liệu FEP-Teflon 2. Thông số kỹ thuật: Cỡ 20G. Đường kính và độ dài catheter: 1.1mm x 32mm 3. Đặc tính, tính năng kỹ thuật: - Có đầu bảo vệ bằng kim loại dạng lò xo gồm 2 cánh tay đòn bắt chéo nhau - Đầu kim 3 mặt vát. Tạo độ bén tối đa - Màng kị nước chống máu tràn ra khi thiết lập đường truyền - Kim luồn có cánh, không cửa, tốc độ chảy 60ml/phút, 3600ml/giờ 4. Tiêu chuẩn chất lượng: EN ISO 13485:2016 - Chứng nhận EC - ISO 10555-5 - Bằng sáng chế : 1-0016123 (Cục Sở hữu trí tuệ Việt Nam) - Chứng nhận 510k của FDA" | Cái |  | 18000 |  | INTROCAN SAFETY-W FEP 20G, 1.1X32MM-AP | B.Braun | Malaysia | B.Braun/ Đức | 4254538-03 | [13 empty] | 5000 | 7000 | 0 | 2000 |  | 0 |  |  | 4000 | [8 empty] | 0 |  |  | 0
1827 | 23D1.AV1571 | Kim luồn tĩnh mạch an toàn cỡ 22G, 0.9X25MM-AP | 1. Chất liệu: Cathether nhựa Có 4 đường cản quang ngầm. vật liệu FEP-Teflon 2. Thông số kỹ thuật: Cỡ 22G. Đường kính và độ dài catheter: 0.9mm x 25mm 3. Đặc tính, tính năng kỹ thuật: - Có đầu bảo vệ bằng kim loại dạng lò xo gồm 2 cánh tay đòn bắt chéo nhau - Đầu kim 3 mặt vát. Tạo độ bén tối đa - Màng kị nước chống máu tràn ra khi thiết lập đường truyền - Kim luồn có cánh, không cửa, tốc độ chảy 35ml/phút, 2100ml/giờ 4. Tiêu chuẩn chất lượng: EN ISO 13485:2016 - Chứng nhận EC - ISO 10555-5 - Bằng sáng chế : 1-0016123 (Cục Sở hữu trí tuệ Việt Nam) - Chứng nhận 510k của FDA" | Cái |  | 48000 |  | INTROCAN SAFETY-W FEP 22G, 0.9X25MM-AP | B.Braun | Malaysia | B.Braun/ Đức | 4254511-03 | [15 empty] | 0 | 22000 |  | 0 |  | 1000 | 25000 | [8 empty] | 0 |  |  | 0
1828 | 23D1.AV1572 | Kim luồn tĩnh mạch an toàn cỡ 24G, 0.7X19MM-AP | 1. Chất liệu: Cathether nhựa Có 4 đường cản quang ngầm. vật liệu FEP-Teflon 2. Thông số kỹ thuật: Cỡ 24G. Đường kính và độ dài catheter: 0.7mm x 19mm 3. Đặc tính, tính năng kỹ thuật: - Có đầu bảo vệ bằng kim loại dạng lò xo gồm 2 cánh tay đòn bắt chéo nhau - Đầu kim 3 mặt vát. Tạo độ bén tối đa - Màng kị nước chống máu tràn ra khi thiết lập đường truyền - Kim luồn có cánh, không cửa, tốc độ chảy 22ml/phút, Tốc độ chảy 1320 ml/giờ 4. Tiêu chuẩn chất lượng: EN ISO 13485:2016 - Chứng nhận EC - ISO 10555-5 - Bằng sáng chế : 1-0016123 (Cục Sở hữu trí tuệ Việt Nam) - Chứng nhận 510k của FDA" | Cái |  | 113000 |  | INTROCAN SAFETY-W FEP 24G, 0.7X19MM-AP | B.Braun | Malaysia | B.Braun/ Đức | 4254503-03 | [15 empty] | 0 | 70000 |  | 0 | 20000 | 15000 | 7000 |  |  |  | 1000 |  |  |  |  | 0 |  |  | 0
1829 | 23D3.CV1087 | Kim luồn tĩnh mạch an toàn có cánh (không cổng) G24 | Kim an toàn có đầu bịt bằng hộp nhựa kín ôm kín đầu kim và máu khi rút ra, có cánh (KHÔNG cổng bơm thuốc), chất liệu FEP, Lưu kim tới 96h. 3 vạch cản quang ở thân catheter. Có thể sử dụng khi chụp MRI. Có tấm xốp vi lọc cuối chuôi kim. Tiệt trùng EO. Công nghệ không keo. Cỡ kim 24G x 3/4” (O.D: 0.74 x 19 mm, 29ml/min): màu vàng; ISO13485, EC, FSC từ tối thiều 2 nước từ các nước thuộc G7, EU, Úc | Cái | 9018 | 100 |  | Kim luồn tĩnh mạch an toàn có cánh Delta Selfsafe | Deltamed S.P.A | Italy | Deltamed S.P.A/ Italy | Delta Self Safe 1 | 14700 |  |  | Nam Giao | [9 empty] | 100
1830 | 23D3.CV1086 | Kim luồn tĩnh mạch an toàn có cổng có cánh các số G18, G20, G22 | Kim an toàn có đầu bịt bằng hộp nhựa kín ôm kín đầu kim và máu khi rút ra, có cánh có cổng bơm thuốc, chất liệu FEP, Lưu kim tới 96h. 3 vạch cản quang ở thân catheter. Có thể sử dụng khi chụp MRI. Có tấm xốp vi lọc cuối chuôi kim. Tiệt trùng EO. Công nghệ không keo. Cỡ kim 24G x 3/4” (O.D: 0.74 x 19 mm, 29ml/min): màu vàng; 22G x 1” (O.D: 0.9 x 25 mm, 42ml/min): màu xanh nước biển; 20G x 1- ¼” (O.D: 1,0 x 32 mm, 59ml/min): màu hồng; 18G x 1-¾” (O.D: 1,3 x 45 mm, 96ml/min): màu xanh lá cây; 16G x 1-¾” (O.D: 1.75 x 45 mm, 225ml/min): màu xám; 14G x 1-¾” (O.D: 2.0 x 45 mm, 290ml/min): Màu cam; ISO13485, EC, FSC từ tối thiều 2 nước từ các nước thuộc G7, EU, Úc | Cái | 9018 | 100 |  | Kim luồn tĩnh mạch an toàn có cửa có cánh Delta SelfSafe | Deltamed S.P.A | Italy | Deltamed S.P.A/ Italy | Delta SelfSafe 2 | 15500 |  |  | Nam Giao | [9 empty] | 100
1831 | 23D2.BV359 | Kim luồn tĩnh mạch các số | 1. Chất liệu: Kim làm bằng thép không gỉ. Ống catheter làm từ chất liệu PTFE nhựa y tế. 2. Thông số kỹ thuật: Cỡ/ Kích thước (đường kính x chiều dài mm)/ tốc độ dòng: - 18G; Ø (1,3 x 45) mm; Flow/ Rate 85ml/ min. - 20G; Ø (1,1 x 33) mm; Flow/ Rate 55ml/ min. - 22G; Ø (0,9 x 25) mm; Flow/ Rate 33ml/ min. - 24G; Ø (0,7 x 19) mm; Flow/ Rate 18ml/ min. 3. Đặc tính, tính năng kỹ thuật: đầu kim có 3 mặt vát. Ống catheter có tính đàn hồi, chống xoắn-gập. Đầu ống catheter hình vát nón ôm sát kim. Kim có cổng bơm thuốc bổ xung, nắp đây bật rễ dàng. Khoang báo máu thiết kế trong suốt. Khử trùng bằng khí EO. Thời gian lưu kim 96 giờ. 4. Tiêu chuẩn chất lượng: ISO | Cái | 9018 | 331000 |  | Kim luồn tĩnh mạch các số | HARSORIA | Ấn Độ | HARSORIA/ Ấn Độ | 0118011071 0120011071 0122011071 0124011071 | [13 empty] | 250000 |  | 0 |  |  | 0 |  |  | 30000 | 1000 | 20000 | 20000 |  |  |  |  | 10000 | 0 |  |  | 0
1832 | 23D1.AV1566 | Kim luồn tĩnh mạch cỡ 14G, 16G | 1. Chất liệu: atheter bằng chất liệu ETFE (Ethylene Tetrafluorethylene) 2. Thông số kỹ thuật: Size: 14G x 2" (51mm); 16G x 2" (51mm) 3. Đặc tính, tính năng kỹ thuật: Kim luồn loại không cánh không cửa. Đầu kim sắc bén do cắt vát 2 lần. Catheter thuôn mượt ôm sát thân kim, thành mỏng lòng rộng cho lưu lượng dòng chảy cao. Khoang chứa máu trong suốt giúp người sử dụng dễ dàng phát hiện khi kim đã ở vị trí thích hợp. Thời gian lưu kim 72h. - Tiệt trùng bằng phương pháp điện tử (R - Radura). Có cản quang. 4. Tiêu chuẩn chất lượng: ISO | Cây |  | 5000 |  | Kim luồn tĩnh mạch không cánh, không cửa các cỡ (SURFLO I.V.Catheter) | Terumo (Philippines) Corporation | Phillipines | Terumo (Philippines) Corporation/ Phillipines | SR+OX1451C; SR+OX1651C | [13 empty] | 2000 | 1000 | 0 |  | 1000 | 0 |  | 400 | 300 |  |  |  | 300 |  |  |  |  | 0 |  |  | 0
1833 | 23D1.AV940 | Kim luồn tĩnh mạch cỡ 18G, 20G | 1. Chất liệu: catheter bằng chất liệu ETFE (Ethylene Tetrafluorethylene) 2. Thông số kỹ thuật: Size: 18G x 2" (51mm); 20G x 1 1/4" (32mm) 3. Đặc tính, tính năng kỹ thuật: Kim luồn loại không cánh không cửa. Đầu kim sắc bén do cắt vát 2 lần. Catheter thuôn mượt ôm sát thân kim, thành mỏng lòng rộng cho lưu lượng dòng chảy cao. Khoang chứa máu trong suốt giúp người sử dụng dễ dàng phát hiện khi kim đã ở vị trí thích hợp. Thời gian lưu kim 72h. - Tiệt trùng bằng phương pháp điện tử (R - Radura). Có cản quang. 4. Tiêu chuẩn chất lượng: ISO | Cây |  | 38700 |  | Kim luồn tĩnh mạch không cánh, không cửa các cỡ (SURFLO I.V.Catheter) | Terumo (Philippines) Corporation | Phillipines | Terumo (Philippines) Corporation/ Phillipines | SR+OX1851C; SR+OX2032C | [13 empty] | 1000 | 2000 | 0 |  |  | 400 |  | 300 | 35000 | [8 empty] | 0 |  |  | 0
1834 | 23D1.AV2470 | Kim luồn tĩnh mạch có cánh sô 18, 20, 22, 24 PU | 1. Chất liệu: - Cannula chất liệu PUR có cản quan ngầm; đầu thon đôi; thân cannula có phủ dịch thuốc - Kim 3 mặt vát được silic hóa, sắc, nhọn, chất liệu thép không rỉ; 2. Thông số kỹ thuật: - Kim 16G dài 45mm, đường kính ngoài 1.80mm, tốc độ dòng chảy 200ml/ phút - Kim 18G dài 45mm, đường kính ngoài 1.30mm, tốc độ dòng chảy 90ml/ phút; - Kim 20G dài 32mm, đường kính ngoài 1.10mm, tốc độ dòng chảy 60ml/ phút; - Kim 22G dài 25mm, đường kính ngoài 0.92mm, tốc độ dòng chảy 36ml/ phút; - Kim 24G dài 19mm, đường kính ngoài 0.72mm, tốc độ dòng chảy 20ml/ phút; 3. Đặc tính, tính năng kỹ thuật: Kim luồn tĩnh mạch 18G, 20G, 22G, 24G 3 mặt vát, có cánh có cổng tiêm thuốc, đầu kim được silic hóa; - Thời gian lưu 72h - Tương thích với MRI; - Có mã màu giúp phân biệt các cỡ kim luồn; 4. Tiêu chuẩn chất lượng: CE và ISO 13485 | Cái |  | 110000 |  | PROVEINROVEIN 18G - 24G(Cannula chất liệu PUR) | Lars Medicare Pvt. Ltd | Ấn Độ | Lars Medicare Pvt. Ltd., Ấn Độ | 1053.18 ; 1053.20 ; 1053.22 ; 1053.24 | [14 empty] | 60000 | 0 |  |  | 0 |  |  | 30000 |  | 10000 | [5 empty] | 10000 | 0 |  |  | 0
1835 | 23D1.AV2471 | Kim luồn tĩnh mạch có cánh số 24G | 1. Chất liệu: Ống thông làm từ chất liệu PTFE/ FEP, Có 3 đường cản quang; Kim làm bằng thép không gỉ, đầu kim có 3 mặt vát, sắc bén. 2. Thông số kỹ thuật: Kim luồn 24G (màu vàng) I.D ống 0.5mm - O.D ống 0.7mm; Chiều dài ống 19mm; Tốc độ dòng chảy 20 ml/ phút. 3. Đặc tính, tính năng kỹ thuật: Kim luồn tĩnh mạch: - Có cánh, có cổng bơm thuốc, Đầu khóa Leur Lock. - Thời gian lưu kim tối đa 10 ngày. - Khử trùng bằng khí Ethylene Oxide. 4. Tiêu chuẩn chất lượng: ISO, CE, CFS được hợp thức hóa lãnh sự | Cái |  | 36000 |  | KIM LUỒN TĨNH MẠCH 24G | La-med Healthcare Pvt.,Ltd | Ấn Độ | La-med Healthcare Pvt.,Ltd, Ấn Độ | IV FLON | [15 empty] | 0 |  |  | 0 |  |  | 10000 |  | 5000 |  |  | 12000 | 5000 | 4000 |  | 0 |  |  | 0
1836 | 23D2.AV307 | Kim luồn tĩnh mạch có cánh, có cổng bơm thuốc các cỡ 14G, 16G, 17G, 18G, 20G, 22G, 24G | 1. Chất liệu: FEP 2. Thông số kỹ thuật: Thông số kĩ thuật: Size kim - lưu lượng chảy - 10701: 16G: 1.7x45mm - 200ml/min - 10703: 18G: 1.3x45mm - 90ml/min - 10705: 20G: 1,1x32mm - 56ml/min - 10706: 22G: 0,9x25mm - 36ml/min - 10707: 24G: 0,7x19mm - 23ml/min 3. Đặc tính, tính năng kỹ thuật: Kim luồn tĩnh mạch, có cánh, có cửa - Có 4 đường cản quang - Catheter kháng xoắn ống, chắn bức xạ đặc biệt để dễ truyền với lưu lượng tối ưu. - Kim bén với ba mặt vát - Catheter sản xuất từ nguyên liệu sinh học tương thích cao giúp thời gian lưu kim dài hơn, đến 72h - Catheter ôm sát thân kim tránh tè và đùn khi đi xuyên qua da - Bơm thuốc, có van một chiều chất lượng cao tránh xì rỉ dịch,máu. Tiệt trùng bằng khí EO. 4. Tiêu chuẩn chất lượng: ISO | Cây | 9018.3990 | 52000 |  | "Kim luồn tĩnh mạch - Polyflon (4 strips)" | Poly Medicure Limited | Ấn Độ | Poly Medicure Limited/Ấn Độ | 10701 10703 10705 10706 10707 | [14 empty] | 16000 | 0 |  |  | 0 |  |  | 32000 | [6 empty] | 4000 |  | 0 |  |  | 0
1837 | 23D2.BV211 | Kim luồn tĩnh mạch có cánh, có cổng và công nghệ báo máu sớm | 1. Chất liệu: - Catheter: PTFE. - Cổng tiêm, đốc kim, buồng báo máu làm bằng chất liệu Polypropylene; - Nòng kim làm bằng thép không rỉ. - Van làm bằng Methyl vinyl polysiloxane 2. Thông số kỹ thuật: Đường kính và tốc độ dòng chảy của kim các cỡ kim: - 22G: dài 25mm, tốc độ dòng chảy: 31 ml/phút; - 20G: dài 32mm, tốc độ dòng chảy: 54 ml/phút - 18G: dài 45mm, tốc độ dòng chảy: 80 ml/phút 3. Đặc tính, tính năng kỹ thuật: Phương pháp tiệt khuẩn: Ethylen oxide 4. Tiêu chuẩn chất lượng: ISO | Cây | 9018 | 12000 |  | BD Venflon I IV cannula | Becton Dickinson India PVt. Ltd. | India | Becton Dickinson Infusion Therapy AB/Thụy Điển | 391891 391892 391893 | [13 empty] | 5000 |  | 0 |  | 2000 | 0 |  |  | 5000 | [8 empty] | 0 |  |  | 0
1838 | 23D1.AV2475 | Kim luồn tĩnh mạch có cánh, có cửa 24G | 1. Chất liệu: PTFE / FEP, Kim làm bằng thép không gỉ 2. Thông số kỹ thuật: 24G 3. Đặc tính, tính năng kỹ thuật: Kim luồn có cánh, có cửa; Sử dụng một lần; Tiệt trùng EO 4. Tiêu chuẩn chất lượng: ISO | Cái |  | 65000 |  | Kim luồn tĩnh mạch có cánh, có cửa | Mediplus (India) Limited | Cộng hòa Ấn Độ | Mediplus (India) Limited, Cộng hòa Ấn Độ | PLUSFLEX | [15 empty] | 0 |  |  | 0 |  | 25000 | 0 |  |  |  |  | 6000 |  | 4000 | 30000 | 0 |  |  | 0
1839 | 23D1.AV2472 | Kim luồn tĩnh mạch có cánh, có cửa bơm thuốc các số 18G-22G | 1. Chất liệu: Ống thông làm từ chất liệu PTFE/ FEP, Có 3 đường cản quang; Kim làm bằng thép không gỉ, đầu kim có 3 mặt vát, sắc bén. 2. Thông số kỹ thuật: - Kim luồn 18G (màu xanh lá) I.D ống 0.9mm - O.D ống 1.3mm; Chiều dài ống 45mm; Tốc độ dòng chảy 90 ml/ phút. - Kim luồn 20G (màu hồng) I.D ống 0.8mm - O.D ống 1.1mm; Chiều dài ống 32mm; Tốc độ dòng chảy 60 ml/ phút. - Kim luồn 22G (màu xanh da trời) I.D ống 0.6mm - O.D ống 0.9mm; Chiều dài ống 25mm; Tốc độ dòng chảy 33 ml/ phút. 3. Đặc tính, tính năng kỹ thuật: Kim luồn tĩnh mạch: - Có cánh, có cổng bơm thuốc, Đầu khóa Leur Lock. - Thời gian lưu kim tối đa 10 ngày. - Khử trùng bằng khí Ethylene Oxide. 4. Tiêu chuẩn chất lượng: ISO, CE | Cây |  | 206000 |  | KIM LUỒN TĨNH MẠCH 18G, 20G, 22G | La-med Healthcare Pvt.,Ltd | Ấn Độ | La-med Healthcare Pvt.,Ltd, Ấn Độ | IV FLON | [15 empty] | 0 |  | 1000 | 0 | 20000 | 150000 | 0 | [5 empty] | 15000 |  | 20000 | 0 |  |  | 0
1840 | 23D1.AV2473 | Kim luồn tĩnh mạch có cánh, không cổng tiêm thuốc số 24 | 1. Chất liệu: Làm từ chất liệu FEP/PUR/PTFE/ETFE 2. Thông số kỹ thuật: chiều dài ống thông: 18G (45mm+/-0.5mm); 20G (32mm+/-0.5mm); 22G (25mm+/-0.5mm), 24G (19mm+/-0.5mm); đường kính ngoài 18G (1.3+/-0.5mm); 20G (1.1+/-0.05mm), 22G (0.9+/-0.04mm), 24G (0.72+/-0.03mm) 3. Đặc tính, tính năng kỹ thuật: côn luer 6%, Lưu lượng dòng 15 - 270ml/phút, thời gian lưu kim tối đa 72h, 3 đường ngầm cản quang 4. Tiêu chuẩn chất lượng: ISO 13485, CE. | Cái |  | 1000 |  | Kim luồn tĩnh mạch có cánh không cổng, ống thông cản quang làm bằng vật liệu FEP (Tiệt trùng). 24G | Polybond | Ấn Độ | Polybond, Ấn Độ | ETHISAFE W | [15 empty] | 0 |  | 1000 | 0 |  |  | 0 | [8 empty] | 0 |  |  | 0
1841 | 23D1.AV2474 | Kim luồn tĩnh mạch có cánh, không cổng tiêm thuốc số 26 | 1. Chất liệu: Làm từ chất liệu FEP/PUR/PTFE/ETFE 2. Thông số kỹ thuật: chiều dài ống thông: 26G (19mm+/-0.5mm); đường kính ngoài 26G (0.6+/-0.03mm) 3. Đặc tính, tính năng kỹ thuật: côn luer 6%. Lưu lượng dòng 15 - 270ml/phút, thời gian lưu kim tối đa 72h, 3 đường ngầm cản quang 4. Tiêu chuẩn chất lượng: ISO 13485, CE. | Cái |  | 25000 |  | Kim luồn tĩnh mạch có cánh không cổng, ống thông cản quang làm bằng vật liệu FEP (Tiệt trùng). 26G | Polybond | Ấn Độ | Polybond, Ấn Độ | ETHISAFE W | [13 empty] | 3000 |  | 0 |  |  | 0 |  |  | 10000 |  |  | 10000 |  | 2000 |  |  |  | 0 |  |  | 0
1842 | 23D2.BV869 | Kim luồn tĩnh mạch có cánh, không cửa số 24 | 1. Chất liệu: Catheter được sản xuất từ vật liệu tương hợp sinh học cao (PTFE/FEP/PUR). 2. Thông số kỹ thuật: Catheter đường kính nhỏ 0,65mm-0.75mm ( 23ml/min) 3. Đặc tính, tính năng kỹ thuật: Kim sắc bén, 3 mặt vát, có rãnh gần đầu kim với thiết kế phần lõm đặc biệt của công nghệ mới Adva Tech nâng cao khả năng thành công trong lần chích kim đầu tiên, phản hồi nhanh ngay lập tức xác nhận lấy máu tĩnh mạch thành công (Máu chảy ra tức thời khi chích vào đúng tĩnh mạch). Xác nhận tức thì lưu lượng máu dọc theo Catheter tiếp cận thành công tĩnh mạch. Lực đâm tổng thể của kim thấp khi đâm. phù hợp và an toàn với tĩnh mạch nhũ nhi. Ống Catheter kháng xoắn, ôm sát thân kim vừa đủ chống tè đầu Catheter và rò rỉ dịch, đồng thời giúp thao tác rút kim dễ dàng bằng 1 tay, Catheter có 2 hoặc 3 đường cản quang ngầm. 4. Tiêu chuẩn chất lượng: ISO | Cái | 90183200 | 54000 |  | Polyneo Adva G24 | Poly Medicure Limited | Ấn Độ | Ấn Độ | 12240 | [15 empty] | 0 | 50000 | 4000 | 0 |  |  | 0 | [8 empty] | 0 |  |  | 0
1843 | 23D2.BV870 | Kim luồn tĩnh mạch có cánh, không cửa số 26 | 1. Chất liệu: Catheter được sản xuất từ vật liệu tương hợp sinh học cao (PTFE/FEP/PUR) 2. Thông số kỹ thuật: Catheter đường kính nhỏ 0,55mm-0,65mm ( 17ml/min) 3. Đặc tính, tính năng kỹ thuật: Kim sắc bén, 3 mặt vát, có rãnh gần đầu kim với thiết kế phần lõm đặc biệt của công nghệ mới Adva Tech nâng cao khả năng thành công trong lần chích kim đầu tiên, phản hồi nhanh ngay lập tức xác nhận lấy máu tĩnh mạch thành công (Máu chảy ra tức thời khi chích vào đúng tĩnh mạch). Xác nhận tức thì lưu lượng máu dọc theo Catheter tiếp cận thành công tĩnh mạch. Lực đâm tổng thể của kim thấp khi đâm. phù hợp và an toàn với tĩnh mạch nhũ nhi. Ống Catheter kháng xoắn, ôm sát thân kim vừa đủ chống tè đầu Catheter và rò rỉ dịch, đồng thời giúp thao tác rút kim dễ dàng bằng 1 tay. Catheter có 2 hoặc 3 đường cản quang ngầm. 4. Tiêu chuẩn chất lượng: ISO | Cái | 90183200 | 165500 |  | Neonovo Adva G26 | Poly Medicure Limited | Ấn Độ | Ấn Độ | 12243 | [15 empty] | 0 | 165000 |  | 0 |  |  | 500 | [8 empty] | 0 |  |  | 0
1844 | 23D2.AV388 | Kim luồn tĩnh mạch có cổng và có cánh 18G-22G | 1. Chất liệu: FEP/PUR/PTFE/ETFE 2. Thông số kỹ thuật: côn luer 6%; chiều dài ống thông: 18G (45mm+/-0.5mm);đường kính ngoài: 18G (1,3+/-0,5mm); 20G (32mm+/-0,5mm); đường kính ngoài 20G (1,1+/-0,05mm); 22G (25mm+/-0,5mm); đường kính ngoài 22G (0,9+/-0.04mm) Lưu lượng dòng 15 - 270ml/phút, thời gian lưu kim tối đa 72h 3. Đặc tính, tính năng kỹ thuật: 3 đường ngầm cản quang 4. Tiêu chuẩn chất lượng: ISO | Cái | 9018 | 2000 |  | Kim luồn tĩnh mạch có cánh có cổng, ống thông cản quang làm bằng vật liệu FEP (Tiệt trùng). 24G | Polybond | Ấn Độ | Polybond, Ấn Độ | ETHISAFE | [15 empty] | 0 |  | 2000 | 0 |  |  | 0 | [8 empty] | 0 |  |  | 0
1845 | 23D2.AV389 | Kim luồn tĩnh mạch có cổng và có cánh 24G | 1. Chất liệu: FEP/PUR/PTFE/ETFE 2. Thông số kỹ thuật: côn luer 6%; chiều dài ống thông: 24G (19mm+/-0,5mm); đường kính ngoài 24G (0,72+/-0,03mm) Lưu lượng dòng 15 - 270ml/phút, thời gian lưu kim tối đa 72h 3. Đặc tính, tính năng kỹ thuật: 3 đường ngầm cản quang 4. Tiêu chuẩn chất lượng: ISO | Cái | 9018 | 3000 |  | Kim luồn tĩnh mạch có cánh có cổng, ống thông cản quang làm bằng vật liệu FEP (Tiệt trùng). 18G-22G | Polybond | Ấn Độ | Polybond, Ấn Độ | ETHISAFE | [15 empty] | 0 |  | 3000 | 0 |  |  | 0 | [8 empty] | 0 |  |  | 0
1846 | 23D2.AV308 | Kim luồn tĩnh mạch có cửa bơm thuốc các số | 1. Chất liệu: FEP/PUR/PTFE/ETFE 2. Thông số kỹ thuật: côn luer 6%; chiều dài ống thông: 14G,16G,17G,18G (45mm+/-0,5mm); 20G (32mm+/-0,5mm); 22G (25mm+/-0,5mm), 24G và 26G (19mm+/-0,5mm); đường kính ngoài 14G (2.1+/-0,5mm), 16G (1.8+/-0,5mm), 17G (1.5+/-0,5mm), 18G (1.3+/-0,5mm); 20G (1,1+/-0,05mm), 22G (0,9+/-0,04mm), 24G (0,72+/-0,03mm), 26G (0,6+/-0,03mm) Lưu lượng dòng 15 - 270ml/phút, thời gian lưu kim tối đa 72h 3. Đặc tính, tính năng kỹ thuật: 3 đường ngầm cản quang. 4. Tiêu chuẩn chất lượng: ISO | Cây | 90183990 | 33000 |  | Kim luồn tĩnh mạch có cánh có cổng, ống thông cản quang làm bằng vật liệu FEP (Tiệt trùng) kim các số | Polybond | Ấn Độ | Polybond, Ấn Độ | ETHISAFE | [15 empty] | 0 |  |  | 0 |  |  | 33000 | [8 empty] | 0 |  |  | 0
1847 | 23D3.CV1088 | Kim luồn tĩnh mạch có cửa có cánh các số G14-G24 | Kim có cánh có cổng bơm thuốc, chất liệu FEP, Lưu kim tới 96h. 3 vạch cản quang ở thân catheter. Có thể sử dụng khi chụp MRI. Công nghệ không keo. Có tấm xốp vi lọc cuối chuôi kim. Tiệt trùng EO. Công nghệ không keo. Số 24G x 3/4” (O.D: 0.74 x 19 mm, 29ml/min): màu vàng; 22G x 1” (O.D: 0.9 x 25 mm, 42ml/min): màu xanh nước biển; 20G x 1- ¼” (O.D: 1,0 x 32 mm, 59ml/min): màu hồng; 18G x 1-¾” (O.D: 1,3 x 45 mm, 96ml/min): màu xanh lá cây; 16G x 1-¾” (O.D: 1.75 x 45 mm, 225ml/min): màu xám; 14G x 1-¾” (O.D: 2.0 x 45 mm, 290ml/min): Màu cam; ISO13485, EC, FSC từ tối thiều 2 nước từ các nước thuộc G7, EU, Úc | Cái | 9018 | 100 |  | Kim luồn tĩnh mạch có cửa có cánh Delta Ven | Deltamed S.P.A | Italy | Deltamed S.P.A/ Italy | Delta ven 2 | 14500 |  |  | Nam Giao | [9 empty] | 100
1848 | 23D3.CV1090 | Kim luồn tĩnh mạch dạng bút ( Không cổng, không cánh các số G14-G26 | Kim có cánh dạng bút không cổng không cánh, chất liệu FEP, Lưu kim tới 96h. 3 vạch cản quang ở thân catheter. Có thể sử dụng khi chụp MRI. Công nghệ không keo. Có tấm xốp vi lọc cuối chuôi kim. Tiệt trùng EO. Công nghệ không keo. Số 24G x 3/4” (O.D: 0.74 x 19 mm, 29ml/min): màu vàng; 22G x 1” (O.D: 0.9 x 25 mm, 42ml/min): màu xanh nước biển; 20G x 1- ¼” (O.D: 1,0 x 32 mm, 59ml/min): màu hồng; 18G x 1-¾” (O.D: 1,3 x 45 mm, 96ml/min): màu xanh lá cây; 16G x 1-¾” (O.D: 1.75 x 45 mm, 225ml/min): màu xám; 14G x 1-¾” (O.D: 2.0 x 45 mm, 290ml/min): Màu cam; ISO13485, EC, FSC từ tối thiều 2 nước từ các nước thuộc G7, EU, Úc | Cái | 9018 | 100 |  | Kim luồn tĩnh mạch dạng bút Delta Ven | Deltamed S.P.A | Italy | Deltamed S.P.A/ Italy | Deltaven T | 9500 |  |  | Nam Giao | [9 empty] | 100
1849 | 23D1.AV1841 | Kim luồn tĩnh mạch ngoại biên, có cánh, có cửa, size 14G, 16G, 17G, 18G, 20G, 22G, 24G | 1. Chất liệu: ống thông: vật liệu Polyurethane, màng lọc PTFE 2. Thông số kỹ thuật: 14G, 16G, 17G, 18G, 20G, 22G, 24G 3. Đặc tính, tính năng kỹ thuật: Kim luồn tĩnh mạch ngoại biên, có cánh, có cửa. Có 4 đường cản quang. Tiệt trùng bằng Ethylene Oxide. 4. Tiêu chuẩn chất lượng: ISO | Cây |  | 172000 |  | Kim luồn tĩnh mạch ngoại biên FAVOCATH | USM Healthcare | Việt Nam | USM Healthcare Việt Nam | IVC-xxGxxxxx | [14 empty] | 100000 | 0 |  |  | 0 | 29000 |  | 30000 |  |  |  | 5000 | 8000 |  |  |  | 0 |  |  | 0
1850 | 23D3.CV1089 | Kim luồn tĩnh mạch nhi, sơ sinh (Có cánh, không cổng) G24, G26 | Kim có cánh (Không cổng bơm thuốc), chất liệu FEP, Lưu kim tới 96h. 3 vạch cản quang ở thân catheter. Có thể sử dụng khi chụp MRI. Công nghệ không keo. Có tấm xốp vi lọc cuối chuôi kim. Tiệt trùng EO. Công nghệ không keo. Số 26G x 3/4” (O.D: 0.64 x 19 mm, 19 ml/phút; 24G x 3/4” (O.D: 0.74 x 19 mm, 29ml/min): màu vàng;; Tiêu chuẩn CE; DIN EN ISO 13485:2016. | Cái | 9018 | 100 |  | Kim luồn tĩnh mạch có cánh Deltaven | Deltamed S.P.A | Italy | Deltamed S.P.A/ Italy | Deltaven 1 | 14200 |  |  | Nam Giao | [9 empty] | 100
1851 | 23D2.AV390 | Kim luồn tĩnh mạch số: 18G, 20G, 22G | 1. Chất liệu: PTFE / FEP 2. Thông số kỹ thuật: 18G, 20G, 22G, Kim luồn có cánh, có cửa. 3. Đặc tính, tính năng kỹ thuật: Sử dụng một lần; Tiệt trùng EO 4. Tiêu chuẩn chất lượng: ISO | Cái | 9018 | 33000 |  | Kim luồn tĩnh mạch có cánh, có cửa | Mediplus (India) Limited | Cộng hòa Ấn Độ | Mediplus (India) Limited, Cộng hòa Ấn Độ | PLUSFLEX | [15 empty] | 0 |  |  | 0 |  |  | 33000 | [8 empty] | 0 |  |  | 0
1852 | 23D1.AV2467 | Kim luồn tĩnh mạch, có cánh các số: 16G, 18G, 20G, 22G, 24G | 1. Chất liệu: Ống thông làm từ chất liệu PTFE/ FEP, Có 3 đường cản quang; Kim làm bằng thép không gỉ, đầu kim có 3 mặt vát, sắc bén. 2. Thông số kỹ thuật: - Kim luồn 18G (màu xanh lá) I.D ống 0.9mm - O.D ống 1.3mm; Chiều dài ống 45mm; Tốc độ dòng chảy 90 ml/ phút. - Kim luồn 20G (màu hồng) I.D ống 0.8mm - O.D ống 1.1mm; Chiều dài ống 32mm; Tốc độ dòng chảy 60 ml/ phút. - Kim luồn 22G (màu xanh da trời) I.D ống 0.6mm - O.D ống 0.9mm; Chiều dài ống 25mm; Tốc độ dòng chảy 33 ml/ phút. - Kim luồn 24G (màu vàng) I.D ống 0.5mm - O.D ống 0.7mm; Chiều dài ống 19mm; Tốc độ dòng chảy 20 ml/ phút. 3. Đặc tính, tính năng kỹ thuật: Kim luồn tĩnh mạch: - Có cánh, có cổng bơm thuốc, Đầu khóa Leur Lock. - Thời gian lưu kim tối đa 10 ngày. - Khử trùng bằng khí Ethylene Oxide. 4. Tiêu chuẩn chất lượng: ISO, CE | Cái |  | 451700 |  | KIM LUỒN TĨNH MẠCH 18G, 20G, 22G, 24G | La-med Healthcare Pvt.,Ltd | Ấn Độ | La-med Healthcare Pvt.,Ltd, Ấn Độ | IV FLON | [13 empty] | 80000 |  | 200 |  |  | 0 | 25000 | 250000 | 33000 | 1500 | 30000 | 10000 | 5000 | 15000 |  | 2000 |  | 0 |  |  | 0
1853 | 23D1.AV950 | Kim nha dài, ngắn 27G | 1. Chất liệu: Kim làm bằng thép không gỉ SUS 304 2. Thông số kỹ thuật: 27G - Đường kính ngoài của kim 0.4-0.42 mm. Đường kính trong của kim 0.184 mm. Chiều dài mặt vát 1.8-2.2 mm 3. Đặc tính, tính năng kỹ thuật: - Kim 3 mặt vát, thành mỏng, bén nhưng vẫn chắc chắn giúp xuyên mượt mà không gây tổn thương. - Kháng lực xuyên da ≤ 55gf - Có ký hiệu trên đốc kim giúp định hướng mặt vát - Mã màu sắc dễ chọn lựa - Răng khóa được thiết kế chắc chắn khi vặn kim vào - Tiệt trùng EO/ EOG 4. Tiêu chuẩn chất lượng: ISO 13485, CE | Cái |  | 53800 |  | Kim nha khoa G27 dài 30mm (Dental Needle 27G x 30mm); Kim nha khoa G27 dài 21mm (Dental Needle 27G x 21mm) | Nipro Medical Industries Ltd. | Nhật Bản | Nipro Corporation / Nhật Bản | 0402001104; 0402001304 | [13 empty] | 5000 | 3500 | 0 | 16000 |  | 0 | 2200 |  | 12000 | 1500 | 2000 |  | 3000 | 3000 | 3000 | 500 | 2000 | 0 |  |  | 100
1854 | 23D1.AV2479 | Kim nha ngắn 27G | 1. Chất liệu: 2. Thông số kỹ thuật: 27G 3. Đặc tính, tính năng kỹ thuật: Kim nha ngắn 27G x 13/16" (0,40 x 21mm) 4. Tiêu chuẩn chất lượng: ISO, EC | Cây |  | 64600 |  | Kim Nha khoa ngắn 27G x 13/16 | Terrumo | Nhật | Terrumo/Nhật | DN*2721 | [13 empty] | 5000 | 1800 | 0 | 16000 |  | 0 | 1200 | 16000 | 5000 |  | 3500 | 10000 | 1000 | 2000 |  | 500 | 2500 | 0 |  |  | 100
1855 | 23D2.BV936 | Kim rút thuốc | Thông số kỹ thuật: 18G, 20G, 21G, 22G, 23G, 24G, 25G, 26G | Cái |  | 744000 |  | Kim rút thuốc 22G | Công ty Cổ phần Thiết bị Y tế Vinahankook - Việt Nam |  | Công ty Cổ phần Thiết bị Y tế Vinahankook - Việt Nam | [14 empty] | 500000 | 60000 | 0 |  |  | 30000 |  |  | 70000 |  |  |  |  | 50000 | 6000 | 20000 |  | 0 |  | 8000 | 0
1856 | 23D3.CV274 | Kim sinh thiết bán tự động có kim dẫn đường Ultimate Set, các cỡ | 1. Thông số kỹ thuật: Mã hóa màu theo các kích cỡ kim 14G (Ꝋ=2.1mm), 16G(Ꝋ=1.6mm), 18G (Ꝋ=1.27mm), 20G (Ꝋ=0.9mm) tương ứng với các cỡ chiều dài 7-25cm 2. Đặc tính, tính năng kỹ thuật: Hệ thống sinh thiết tru-cut bán tự động, cơ chế an toàn với hai độ sâu thâm nhập 10-20mm. *Stylet đầu tip trocar sắc nhọn, ống cannula whistle sắc sảo. * Trên thân ống có vạch chia độ rõ ràng cách nhau 1cm, có nút đánh dấu độ sâu. Có đánh dấu echogenic tăng khả năng hiển thị dưới siêu âm Có kim dẫn đường có hub luer lock tương thích các cỡ kim 3. Tiêu chuẩn chất lượng: ISO | Cái |  | 20 |  | Kim sinh thiết bán tự động có kim dẫn đường Ultimate Set, các cỡ | Zamar | Croatia | Zamar D.O.O. Limited Liability Company/ Croatia | PXxx-xx | 499800 |  |  | CÔNG TY CỔ PHẦN TRANG THIẾT BỊ Y TẾ TRỌNG TÍN | [9 empty] | 20
1857 | 23D2.AV196 | Kim sinh thiết khí phế quản | 1. Thông số kỹ thuật: Đường kính 1.8mm. Chiều dài 120cm. 2. Đặc tính, tính năng kỹ thuật: Ngoàm oval không phủ 3. Tiêu chuẩn chất lượng: ISO | Cái | 9018.90.90 | 150 |  | Kiềm sinh thiết | G-Flex Europe SPRL | Bỉ | G-Flex Europe SPRL, Bỉ | U120C | [13 empty] | 150 |  | 0 |  |  | 0 |  |  | 0 | [8 empty] | 0 |  |  | 0
1858 | 23D3.CV259 | Kim sinh thiết mô mềm bán tự động Temno dùng trong thủ thuật sinh thiết vú, gan, phổi, thận, tuyến giáp. Nhiều kích cỡ. | 1. Thông số kỹ thuật: + Độ dài của kim: 6cm, 9cm, 11cm, 15cm, 20cm. + Độ lớn của kim: 22G, 20G, 18G, 16G, 14G. 2. Đặc tính, tính năng kỹ thuật: Kim sinh thiết mô mềm bán tự động Temno dùng trong thủ thuật sinh thiết vú, gan, phổi, thận, tuyến giáp. Thiết kế nhỏ gọn, nhẹ. Rãnh lấy mẫu 20mm. Những điểm đánh dấu theo centimet. Điểm phản xạ trên ống thông và kim cắt cung cấp khả năng hiển thị dưới máy siêu âm. Đầu tip kim vát xiên sắc nhọn. 3. Tiêu chuẩn chất lượng: ISO | Cái |  | 50 |  | Kim sinh thiết Temno | Merit Maquiladora Mexico, S. DE R.L. DE C.V. | Mexico | Merit Medical Systems, Inc./ Hoa Kỳ | T226, T229, T2215, T206, T209, T2011, T2015, T2020, T186, T189, T1811, T1815, T1820, T166, T169, T1611, T1615, T1620, T146, T149, T1411, T1415, T1420 | 620000 | 651000 | 682000 | Công ty TNHH Dược Phẩm và TTBYT Hoàng Đức | Công ty TNHH Dược Phẩm và Trang Thiết Bị Y Tế HD | Công ty TNHH GSDP | [7 empty] | 50
1859 | 23D3.CV636 | Kim sinh thiết mô mềm bán tự động Temno Evolution dùng trong thủ thuật sinh thiết vú, gan, phổi, thận, tuyến giáp. Nhiều kích cỡ. | 1. Thông số kỹ thuật: Kích cỡ kim sinh thiết: + Độ dài của kim: 11cm, 15cm, 20cm. + Độ lớn của kim: 20G, 18G, 16G, 14G. 2. Đặc tính, tính năng kỹ thuật: Kim sinh thiết mô mềm bán tự động Temno Evolution dùng trong thủ thuật sinh thiết vú, gan, phổi, thận, tuyến giáp. Thiết kế nhỏ gọn, nhẹ cho phép thao tác bằng 1 tay dễ dàng. Hai kích thước rãnh 10mm hay 20mm cung cấp khả năng lấy mẫu chính xác. Những điểm đánh dấu theo centimet. Điểm phản xạ trên ống thông và kim cắt cung cấp khả năng hiển thị dưới máy siêu âm. Đầu tip vát 4 cạnh sắc bén giúp tiếp cận mô dễ dàng, nhanh chóng. Kích cỡ kim sinh thiết: 3. Tiêu chuẩn chất lượng: ISO | Cái |  | 15 |  | Temno Evolution | Merit Maquiladora Mexico, S. DE R.L. DE C.V. | Mexico | Merit Medical Systems, Inc./ Hoa Kỳ | TT206, TT2011, TT2015, TT2020, TT186, TT1811, TT1815, TT1820, TT166, TT1611, TT1615, TT1620, TT146, TT1411, TT1415, TT1420 | 865000 | 890950 | 908250 | Công ty TNHH Dược Phẩm và TTBYT Hoàng Đức | Công ty TNHH Dược Phẩm và Trang Thiết Bị Y Tế HD | Công ty TNHH GSDP | [8 empty] | 15
1860 | 23D3.CV606 | Kim sinh thiết tự động kèm kim đồng trục | 1. Thông số kỹ thuật: Đường kính kim sinh thiết: từ 20G đến 14G - Chiều dài hoạt động của kim sinh thiết: từ 100mm đến 250mm, tùy thuộc vào các kích thước kim khác nhau - Đầu lấy mẫu: 11mm và 22mm - Đường kính kim đồng trục: từ 19G đến 13G tùy thuộc vào kích cỡ của từng loại kim sinh thiết - Chiều dài kim đồng trục: từ 48mm đến 178mm tùy thuộc vào kích cỡ của từng loại kim sinh thiết. 2. Đặc tính, tính năng kỹ thuật: Kim sinh thiết được thiết kế với 2 vị trí bấm, phù hợp với các trường hợp lâm sàng khác nhau - Có thiết kế khóa an toàn, tránh sự cố - Kim sinh thiết được thiết kế với lực đẩy mạnh, đường cắt sắc bén Cấu hình gồm: 01 kim sinh thiết tự động và 01 kim đồng trục 3. Tiêu chuẩn chất lượng: ISO | Cái |  | 10 |  | Kim sinh thiết tự động kèm kim đồng trục | Canyon Medical Inc. | Trung Quốc | Canyon Medical Inc. - Trung Quốc | BN-1/xxyy11-1, BN-1/xxyy22-1 | [14 empty] | 10
1861 | 23D1.AV1843 | Kim tiêm lấy thuốc các số | 1. Chất liệu: thép không gỉ 2. Thông số kỹ thuật: cỡ kim 18Gx1 1/2"; 20Gx1 1/2"; 22Gx 1 1/2"; 23Gx1"; 25Gx1"; 25Gx5/8"; 26Gx1/2 3. Đặc tính, tính năng kỹ thuật: Sử dụng một lần, kim sắc nhọn làm bằng thép không gỉ, vát 3 cạnh có nắp đậy; đốc kim và vỉ đựng kim có chỉ thị màu phân biệt các cỡ kim. Sản phẩm đóng gói riêng đảm bảo vô trùng, không có độc tố DEHP, không chất gây sốt. Tiệt trùng bằng khí E.O 4. Tiêu chuẩn chất lượng: ISO 9001:2015; ISO 13485:2016/ EN ISO 13485:2016. | Cái |  | 1413100 |  | Kim tiêm vô trùng sử dụng một lần, kim các cỡ, VIKIMCO | Công ty Cổ phần Dược phẩm Cửu Long | Việt Nam | Công ty Cổ phần Dược phẩm Cửu Long, Việt Nam | KT.VKC.02.18G; KT.VKC.02.20G; KT.VKC.02.21G; KT.VKC.02.22G; KT.VKC.02.23G; KT.VKC.02.25G; KT.VKC.02.26G; KT.VKC.02.27G; KT.VKC.02.30G | [15 empty] | 3100 | 560000 | 20000 | 0 | 30000 | 400000 | 150000 |  | 50000 | 20000 |  |  |  |  | 180000 | 0 |  |  | 0
1862 | 23D1.AV2482 | Kim tiêm số 18G, 20G, 23G, 25G, 26G | 1. Chất liệu: không gỉ sét 2. Thông số kỹ thuật: 18G, 20G, 23G, 25G, 26G 3. Đặc tính, tính năng kỹ thuật: Dùng lấy thuốc và máu độ dài kim từ 36 đến 39mm, độ vát mũi kim góc khoảng 12°. Chất liệu tốt trơn láng không gây kích ứng, không gây tổng thương mô. Các cỡ kim được phân biệt bởi màu sắc vỉ đựng kim. Không chứa độc tố DEHP. 4. Tiêu chuẩn chất lượng: ISO | Cái |  | 2765350 |  | Kim tiêm các số (18G, 20G, 23G, 25G, 26G) | Anhui Easyway | Trung Quốc | Anhui Easyway, Trung Quốc | 18G, 20G, 23G, 25G, 26G/KT | [13 empty] | 1400000 | 550000 | 3050 |  |  | 17800 | 135500 | 100000 | 150000 | 10000 | 70000 | 10000 | 50000 | 60000 | 12000 | 10000 | 180000 | 0 |  | 7000 | 0
1863 | 23D3.CV1092 | kim truyền cánh bướm các số | Kim cắt vát, thành mỏng, phủ silicon, Ống dây nối 30cm nhựa y tế, tiệt trùng EO, Dòng chảy ≥ 1000 mL trong vòng 10 phút (Dịch NaCl 0,9% tại áp suất tĩnh 1 mét), Không dò rỉ nước với 27,5 N áp lực trục dọc bên trong ống dây trong vòng 5s và lực xoắn ít hơn 0,1 N.m, góc 90 dưới áp suất thủy lực 300 Kpa, Không dò khí với áp suất khí 50 Kpa trong ống dây trong vòng 15s . Không bị bong tách mối nối ở Áp suất tĩnh 15N, 'Kích thước: 18G 1,2 x19 mm, 20G 0,9 x19 mm, 21G 0,8 x19 mm, 22G 0,7 x19 mm,23G 0,6 x19 mm, 24G 0,55 x19 mm, 25G 0,5 x19 mm, 26G 0,45 x19 mm, 27G 0,4 x19 mm, ISO13485, EC, FSC từ tối thiều 1 nước từ các nước thuộc G7, EU, Úc | Cái | 9018 | 100 |  | kim truyền cánh bướm Romed | Van Oostveen Medical B.V | Hà Lan | Van Oostveen Medical B.V/Hà Lan | 18G/19G/20G/21G/22G/23G/24G/25G | 2205 |  |  | Nam Giao | [9 empty] | 100
1864 | 23D3.CV4 | Kim y tế cỡ 34G x4mm | 1. Chất liệu: Kim được làm từ thép không gỉ 304 2. Thông số kỹ thuật: Kích cỡ kim 34G. - Đường kính trong 0,10 mm - Đường kính ngoài 0,20 mm - Chiều dài kim 4mm. 3. Tiêu chuẩn chất lượng: ISO | Cây |  | 3000 |  | Kim tiêm JBP Nanoneedle | Feel-tech Co., Ltd | Hàn Quốc | Feel-tech Co., Ltd | AN0201-04; AND0201-04 | 24500 | 29000 | 31500 | Công ty TNHH HNH Medical | Công ty TNHH Thương mại Hùng Vượng | Công ty Cổ phần kinh doanh TMDV Mỹ Anh | [9 empty] | 3000
1865 | 23D3.CV962 | Kính bảo hộ | 1. Chất liệu: 2. Thông số kỹ thuật: 3. Đặc tính, tính năng kỹ thuật: Kính bảo hộ dùng trong môi trường bảo vệ tia bức xạ Tác dụng ngăn ngừa bụi bẩn, tia bức xạ. 4. Tiêu chuẩn chất lượng: ISO | Cái |  | 56 |  | KÍNH BẢO HỘ | Shenzhen Eaststar Technology Co., Ltd | Trung Quốc | Công ty TNHH Sản Xuất Thương Mại Hạnh Minh;Việt Nam | EST02097 | [27 empty] | 50 |  |  | 6
1866 | 23D2.BV361 | Lam kính 7102 | 1. Chất liệu: Vật liệu cấu thành kính 2. Thông số kỹ thuật: Độ dày 1,0-1,2mm, size: 25,4 x 76,2mm 3. Đặc tính, tính năng kỹ thuật: Lam lấy mẫu loại trơn. 4. Tiêu chuẩn chất lượng: ISO | Cái | 70179000 | 88226 |  | Lam kính 7102 | Ningbo Greetmed Medical Instruments Co., Ltd. | Trung Quốc | Ningbo Greetmed Medical Instruments Co., Ltd. Trung Quốc | [14 empty] | 200 | 700 | 12024 | 670 | 300 | 100 | 120 | 600 | 4000 | 3000 | 3000 |  | 2592 | 7200 | 15200 | 2000 | 7200 | 22320 |  | 7000 | 0
1867 | 23D3.CV453 | Lam kính 7105, lam nhám | 1. Chất liệu: thủy tinh trong 2. Thông số kỹ thuật: kích thước 25,4 x 76x2mm ; dầy 1-1,2mm 3. Đặc tính, tính năng kỹ thuật: 1 đầu nhám dùng để ghi chú 4. Tiêu chuẩn chất lượng: ISO | Hộp |  | 600 |  | Lam kính 7105 , lam nhám | NINGBO GREETMED MEDICAL INSTRUMENTS CO., LTD;Trung Quốc | Trung Quốc | NINGBO GREETMED MEDICAL INSTRUMENTS CO., LTD;Trung Quốc | GT201 -7105-3 | [14 empty] | 500 | [12 empty] | 100
1868 | 23D2.BV256 | Lam nhuộm hóa mô miễn dịch | 1. Chất liệu: Thủy tinh theo tiêu chuẩn chất lượng cao 2. Thông số kỹ thuật: 25x75x1mm 3. Đặc tính, tính năng kỹ thuật: Bề mặt được tích điện để tăng cường sự bám dính của tế bào. 4. Tiêu chuẩn chất lượng: ISO 13485 | Cái |  | 13602 |  | Lam nhuộm hóa mô miễn dịch (SupperFrost plus slide) | New Erie Scientific LLC | Mỹ/TQ | Epredia - Mỹ | J1800AMNZ | [13 empty] | 5000 | 2000 | 0 | 10 |  | 0 |  |  | 4000 |  |  |  | 2592 |  |  |  |  | 0 |  |  | 0
1869 | 23D2.BV497 | Lam tích điện dương | 1. Thông số kỹ thuật: Phần kính mờ trên sản phẩm là 20 mm. 2. Tiêu chuẩn chất lượng: ISO | Hộp |  | 50 |  | TOMO IHC Adhesive Glass Slide, TOM-11 | Matsunami Glass Ind., Ltd., Japan | Japan | Matsunami Glass Ind., Ltd., Japan | 08082286001 | [15 empty] | 0 |  |  | 0 |  |  | 50 | [8 empty] | 0 |  |  | 0
1870 | 23D3.CV977 | Lamell 22*22mm | 1. Chất liệu: thủy tinh borosilicate 2. Thông số kỹ thuật: Kích thước: 22 x 22mm - Độ dày: 0.13 - 0.16 mm 3. Đặc tính, tính năng kỹ thuật: Đóng gói: Hộp/100 cái 4. Tiêu chuẩn chất lượng: ISO | Cái |  | 2000 |  | Phiến kính 22x22mm | Glaswarenfabrik Karl Hecht GmbH & Co KG | Đức | Glaswarenfabrik Karl Hecht GmbH & Co KG;Đức | 40990115 | [30 empty] | 2000
1871 | 23D1.AV2486 | Lamell 22x50mm (Tấm phủ tiêu bản bằng thủy tinh) | 1. Chất liệu: Làm bằng thủy tinh chất lượng cao 2. Thông số kỹ thuật: - Kích thước: 22x50mm - Độ dày: 0,13 - 0,16mm 3. Đặc tính, tính năng kỹ thuật: trong suốt, không màu 4. Tiêu chuẩn chất lượng: ISO | Cái |  | 4300 |  | Lamelle 22x50mm (Tấm phủ tiêu bản bằng thủy tinh) | New Erie Scientific LLC (Gerhard Menzel GmbH) | Đức/ Trung Quốc | New Erie Scientific LLC (Epredia)/ Mỹ | BB02200500A113MNZ0 | [14 empty] | 2000 | 0 |  |  | 100 |  |  | 200 |  | 2000 | [6 empty] | 0 |  |  | 0
1872 | 23D1.AV2869 | Lamelle (tấm phủ lam kính) 24x50 | 1. Chất liệu: Thủy tinh chất lượng cao 2. Thông số kỹ thuật: kích thước 24x50mm, độ dày 0,13 - 0,19mm 3. Đặc tính, tính năng kỹ thuật: dùng để phủ tiêu bản, không bị bọt bóng khi dán 4. Tiêu chuẩn chất lượng: ISO | Cái |  | 66340 |  | Lamelle 24x50mm (Tấm phủ tiêu bản bằng thủy tinh) | New Erie Scientific LLC (Gerhard Menzel GmbH) | Đức/ Trung Quốc | New Erie Scientific LLC (Epredia)/ Mỹ | BB02400500SC13MNZ0/ BB02400500A113MNZ0 | [13 empty] | 60000 |  | 0 |  |  | 100 | 40 |  | 200 |  | 0 |  |  | 1000 |  | 1000 | 4000 | 0 |  |  | 0
1873 | 23D2.BV937 | Lammen xét nghiệm 22mm x 22mm | 1. Chất liệu: Tất cả các lammen được làm bằng chất liệu đặc biệt của Hydrolytical mà không có bât kỳ sai sót, mặt cắt chính xác. 2. Thông số kỹ thuật: Kích thước: 22mm x 22mm | Hộp |  | 14965 |  | Lammen xét nghiệm 22*22 | Ningbo Greetmed Medical Instruments Co., Ltd. - Trung Quốc |  | Ningbo Greetmed Medical Instruments Co., Ltd. - Trung Quốc | [14 empty] | 12000 | 700 | 0 | 160 |  | 0 | 20 | 5 | 50 |  |  |  | 1000 | 10 | 20 | 1000 |  | 0 |  |  | 0
1874 | 23D2.AV392 | Lentulo số 25-30 dài 21mm,25mm, 29mm | 1. Thông số kỹ thuật: Dài 21,25,29mm, nhiều size có màu đặc trưng riêng : Số 25: màu đỏ/ Số 30: màu xanh biển/ Số 35: màu xanh lá/ Số 40: màu đen 2. Tiêu chuẩn chất lượng: ISO | Cây |  | 339 |  | Lentulo(PASTE CARRIERS) | Mani | Việt Nam | Mani, Nhật bản | 21-25mm | [15 empty] | 0 | 5 |  | 0 |  | 100 | 200 | 24 | [5 empty] | 10 |  | 0 |  |  | 0
1875 | 23D2.BV440 | Lọ đựng mẫu 50ml nắp vàng, có nhãn, có chất bảo quản. | 1. Chất liệu: Nhựa PS trắng trong 2. Thông số kỹ thuật: Dung tích 50ml. 3. Đặc tính, tính năng kỹ thuật: Sử dung nhựa y tế trung tính, tinh khiết 100%, nắp màu vàng, có nhãn, có thìa lấy mẫu. Có chất F2AM trong lọ giúp bảo quản mẫu phân 4. Tiêu chuẩn chất lượng: ISO 13485:2016. | Lọ |  | 101000 |  | Lọ nhựa đựng phân có chất bảo quản 50ml HTM nắp vàng, có nhãn | Hồng Thiện Mỹ | Việt Nam | Hồng Thiện Mỹ-Việt Nam | LON_350MNON2P8N1 | [13 empty] | 10000 | 5000 | 0 | 23000 |  | 0 |  | 5000 | 18000 |  |  | 10000 |  |  |  |  | 20000 | 0 |  |  | 10000
1876 | 23D2.AV310 | Lọ đựng mẫu 50ml, nắp đỏ, có nhãn, tiệt trùng. | 1. Chất liệu: Nhựa PS trắng trong 2. Thông số kỹ thuật: Chiều cao 65mm, đường kính 34mm, dung tích 50ml. 3. Đặc tính, tính năng kỹ thuật: Sử dung nhựa y tế trung tính, tinh khiết 100%, nắp màu đỏ, có nhãn. Tiệt trùng bằng tia Gamma 4. Tiêu chuẩn chất lượng: ISO 13485:2016. | Lọ | 3926.90.39 | 114000 |  | Lọ đựng mẫu bệnh phẩm tiệt trùng TMX | Công ty Cổ phần Thảo Mộc Xanh Long An | Việt Nam | Công ty Cổ phần Thảo Mộc Xanh Long An, Việt Nam | TMX03 | [14 empty] | 8000 | 0 |  |  | 0 |  |  | 50000 | 6000 | [6 empty] | 40000 | 0 |  |  | 10000
1877 | 23D1.AV2490 | Lọ lấy đàm(Mucus extrator) | 1. Chất liệu: Ống dẫn PVC mềm, mờ và chống xoắn 2. Thông số kỹ thuật: Bình chứa 25ml có nắp đậy, dây dài 40cm, 50cm 3. Đặc tính, tính năng kỹ thuật: dây thông với còi miệng hoặc kết nối van điều khiển. Được tiệt trùng bằng khí EO 4. Tiêu chuẩn chất lượng: ISO | Cái |  | 10400 |  | INFANT MUCUS EXTRACTOR | Suru International PVT. LTD. | Ấn Độ | Suru International PVT. LTD./ Ấn Độ | 3003 | [13 empty] | 6000 | 1100 | 0 | 3300 |  | 0 |  |  | 0 | [8 empty] | 0 |  |  | 0
1878 | 23D2.BV938 | Lọ nhựa đựng mẫu 55ml, nắp trắng, có nhãn | Lọ nhựa PS trong suốt, dung tích 55ml, nắp nhựa màu trắng, có nhãn Đạt tiêu chuẩn ISO 13485:2016. | Cái |  | 211500 |  | Lọ nhựa đựng mẫu PS 55ml HTM nắp trắng, có nhãn | Công ty CP Vật Tư Y Tế Hồng Thiện Mỹ - Việt Nam |  | Công ty CP Vật Tư Y Tế Hồng Thiện Mỹ - Việt Nam | LON_355MNON3P7N1 | [14 empty] | 1000 | 0 |  |  | 500 |  | 100000 | 20000 |  |  | 10000 |  | 30000 |  |  | 30000 | 0 |  | 20000 | 0
1879 | 23D2.BV438 | Lọ nhựa đựng mẫu PS 55ml HTM nắp đỏ, có nhãn | 1. Chất liệu: Nhựa y tế trung tính, tinh khiết 100% 2. Thông số kỹ thuật: Chiều cao 60mm, đường kính 35mm. 3. Đặc tính, tính năng kỹ thuật: Lọ nhựa PS trắng trong, có nhãn màu trắng, nắp màu đỏ, dung tích 55ml. 4. Tiêu chuẩn chất lượng: ISO 13485:2016 | Lọ | 3822 | 642200 |  | Lọ nhựa đựng mẫu PS 55ml HTM nắp đỏ, có nhãn | Công ty CP Vật Tư Y Tế Hồng Thiện Mỹ/ Việt Nam | Việt Nam | Hồng Thiện Mỹ-Việt Nam | LON_355MNON3P3N1 | [13 empty] | 120000 | 35000 | 200 |  | 5000 | 0 | 80000 | 7000 | 30000 |  | 60000 | 10000 |  | 150000 | 15000 |  | 30000 | 65000 |  | 25000 | 10000
1880 | 23D3.CV341 | Lọ nhựa đựng mẫu PS 55ml nắp đỏ, không nhãn | 1. Chất liệu: Lọ nhựa PS trắng trong 2. Thông số kỹ thuật: dung tích 55 ml. 3. Đặc tính, tính năng kỹ thuật: Độ pH trung tính, có độ trơn láng cao, nắp màu đỏ, không nhãn, 4. Tiêu chuẩn chất lượng: ISO 13485: 2016 | Lọ |  | 388000 |  | Lọ nhựa đựng mẫu PS 55ml HTM nắp đỏ, không nhãn | Công ty CP Vật Tư Y Tế Hồng Thiện Mỹ | Việt Nam | Công ty CP Vật Tư Y Tế Hồng Thiện Mỹ | LON_355MNON3P3N0 | 837 |  |  | Công ty Hồng Thiện Mỹ | [9 empty] | 280000 |  |  | 28000 | [6 empty] | 60000 |  |  |  | 20000
1881 | 23D2.BV230 | Lọ nhựa đựng mẫu PS tiệt trùng 50ml HTM nắp đỏ, có nhãn | 1. Chất liệu: Nhựa y tế trung tính, tinh khiết 100%. 2. Đặc tính, tính năng kỹ thuật: Lọ nhựa PS trắng trong, có nhãn màu trắng, nắp màu đỏ, dung tích 50ml. Tiệt trùng bằng tia Gamma. 3. Tiêu chuẩn chất lượng: ISO 13485:2003 | Lọ | 3822 | 249000 |  | Lọ nhựa đựng mẫu PS tiệt trùng 50ml HTM nắp đỏ, có nhãn | Công ty CP Vật Tư Y Tế Hồng Thiện Mỹ/ Việt Nam | Việt Nam | Công ty CP Vật Tư Y Tế Hồng Thiện Mỹ/ Việt Nam | [14 empty] | 40000 | 15000 | 0 | 28000 | 10000 | 0 | 3000 | 8000 | 50000 |  | 50000 |  |  |  | 15000 |  | 20000 | 0 |  |  | 10000
1882 | 23D3.CV342 | Lọ nhựa đựng phân không có chất bảo quản 50 ml nắp vàng có nhãn | 1. Chất liệu: Lọ nhựa PS trắng trong 2. Thông số kỹ thuật: dung tích 50 ml 3. Đặc tính, tính năng kỹ thuật: Có nhãn màu trắng, nắp nhựa có gắn muỗng, không có chất bảo quản. 4. Tiêu chuẩn chất lượng: ISO 13485: 2016 | Lọ |  | 33000 |  | Lọ nhựa đựng phân không có chất bảo quản 50 ml HTM nắp vàng có nhãn | Công ty CP Vật Tư Y Tế Hồng Thiện Mỹ | Việt Nam | Công ty CP Vật Tư Y Tế Hồng Thiện Mỹ | LON_350MNON1P8N1 | 2935 |  |  | Công ty Hồng Thiện Mỹ | [9 empty] | 10000 |  |  | 23000
1883 | 23D2.BV231 | Lọ nhựa PP đựng mẫu 100ml nắp trắng không nhãn | 1. Chất liệu: Nhựa PP 2. Đặc tính, tính năng kỹ thuật: Lọ nhựa PS trắng trong, nắp màu trắng, dung tích 100ml. Sử dụng nhựa y tế trung tính, tinh khiết 100% không phản ứng với hóa chất, bệnh phẩm bên trong. 3. Tiêu chuẩn chất lượng: ISO 13485:2003. | Lọ |  | 113000 |  | Lọ nhựa đựng mẫu PP trong 100ml HTM nắp trắng không nhãn | Công ty CP Vật Tư Y Tế Hồng Thiện Mỹ/ Việt Nam | Việt Nam | Công ty CP Vật Tư Y Tế Hồng Thiện Mỹ/ Việt Nam | [14 empty] | 3000 |  | 0 |  |  | 0 |  | 100000 | 0 |  |  | 10000 | [5 empty] | 0 |  |  | 0
1884 | 23D3.CV871 | Lọc đo chức năng hô hấp | 1. Chất liệu: vỏ lọc: Polypropylen 2. Thông số kỹ thuật: - Hiệu quả lọc: - Lọc vi khuẩn (BVF) <99.9995%* lên tới 0,027 μm - Lọc vi rút VFE <99.9994%* lên tới 0,027 μm. 3. Đặc tính kỹ thuật:- Phương pháp lọc: Tĩnh điện - Sợi lọc: Sợi tổng hợp tĩnh điện - Lọc có đầu kết nối với máy hình tròn. Một đầu bệnh nhân ngậm hình oval, tiện lợi khi sử dụng. 4. Tiêu chuẩn: ISO, CE | Cái |  | 1000 |  | Lọc đo chức năng hô hấp | GVS Technology (Suzhou) Co., Ltd | Trung Quốc | GVS Filter Technology UK Ltd.- Anh | 2800/** | [14 empty] | 1000
1885 | 23D3.CV895 | Lọc khí nén |  | Cái |  | 1 | [36 empty] | 1
1886 | 23D1.AV2492 | Lọc khuẩn (lọc giữ ẩm cho ống mở khí quản/ nội khí quản) | 1. Chất liệu: Màng lọc bằng giấy 2. Thông số kỹ thuật: Có thể xoay 360 độ 3. Đặc tính, tính năng kỹ thuật: - Làm ấm, làm ẩm và làm sạch không khí. - Lọc hình chữ T. - Sử dụng với bất kỳ ống mở khí quản với đầu nối - Có cổng nối oxy hỗ trợ ( có thể thao rời đầu kết nối). 4. Tiêu chuẩn chất lượng: ISO | Cái |  | 3700 |  | Lọc khuẩn | Create Biotech | Đài Loan | Create Biotech, Đài Loan | 003-009-001 | [15 empty] | 0 |  | 3600 | 0 |  |  | 100 | [8 empty] | 0 |  |  | 0
1887 | 23D3.CV838 | Lọc khuẩn 3 chức năng HMEF | 1. Chất liệu: Foam PU tĩnh điện tổng hợp 2. Thông số kỹ thuật: Hiệu suất lọc vi khuẩn: > 99.9995% - Hiệu suất lọc vi rút: > 99.9995% - Hiệu suất lọc đối với hạt muối kích thước 0.3µm ở tốc độ dòng 30 L/p ≥ 98.98% - Khoảng chết: < 51 ml - Pyrogenicity < 0.25 Eu/ml - Độ ẩm của khí ở ngõ ra (với VT =500ml) ≥ 33mg/L 3. Đặc tính kỹ thuật: Có giấy kiểm định hiệu quả lọc của Nelson – Hoa Kỳ 4. Tiêu chuẩn: ISO, CE | Cái |  | 12000 |  | Lọc khuẩn 3 chức năng HMEF | GVS Filter Technology UK Ltd. | Trung Quốc | GVS Filter Technology UK Ltd.- Anh | 4333/761BSSA | [14 empty] | 12000
1888 | 23D1.AV2491 | Lọc khuẩn Hepa | 1. Chất liệu: Vật liệu lọc Polypropylene 2. Thông số kỹ thuật: Hiệu quả lọc vi khuẩnBFE 99.99998% Hiệu quả lọc vi rút VFE 99.99985% Trở kháng @ 30L/min: 156 Pa Trở kháng @ 60L/min: 326 Pa Trở kháng @ 90L/min: 508 Pa Thể tích lưu thông: 27.34 cm2 Hiệu quả vùng lọc: 99.971% Khoảng chết :≤ 52 ml Cổng kết nối : 22M/15F - 22F/15M Pyrogenicity <0.25 Eu/ml Khối lượng ≤40 g 3. Đặc tính, tính năng kỹ thuật: Phương pháp lọc HEPA cơ học Cổng trích khí : Có Cổng trích khí kiểm tra có khóa: Có 4. Tiêu chuẩn chất lượng: ISO | Cái |  | 6200 |  | Lọc khuẩn Hepa | GVS Filter Technology UK Limited | Trung Quốc | GVS Filter Technology UK Limited/ Anh | 4244/701BSSA | [13 empty] | 3000 | 2000 | 0 | 200 |  | 0 |  |  | 0 | [8 empty] | 0 |  |  | 1000
1889 | 23D2.BV248 | Lọng cắt Polyp ống tiêu hóa, tay cầm lắp sẵn. | 1.Thông số kỹ thuật: Độ mở loop từ 15mm đến 40mm, chiều dài dây dẫn 2300mm. Đường kính dây dẫn 2,1mm , tương thích với đường kính kênh sinh thiết ống soi tối thiểu 2,8mm. 2. Đặc tính, tính năng kỹ thuật: Được sử dụng để điều trị nội soi thủng đường tiêu hóa, hỗ trợ ESD/EMR, kiểm soát chảy máu và thắt polyp. Lọng thắt Polyp tay cầm lắp sẵn. 3. Tiêu chuẩn chất lượng: ISO 13485, CE | Cái | 9018.90.90 | 112 |  | Lọng thắt cuống polyp endoloop (tay cầm lắp sẵn) | Leo Medical | Trung Quốc | Leo Medical/ Trung Quốc | Loop….. | [13 empty] | 100 | 12 | 0 |  |  | 0 |  |  | 0 | [8 empty] | 0 |  |  | 0
1890 | 23D1.AV955 | Lồng titan thay thân đốt sống cổ | 1. Chất liệu: Titanium - Medi 2. Thông số kỹ thuật: Hình trụ, 10-13mm x 8-99mm 3. Đặc tính, tính năng kỹ thuật: Lồng titan thay thân đốt sống cổ các cỡ - Vặn lực vít để xiết chặt - Liên kết các lồng bằng các hình tam giác - Dùng kìm để cắt điều chỉnh kích thước - Tự cắt theo chiều dài thân sống, dễ dàng hơn trong phẫu thuật cắt thân sống - Khung rỗng, dạng lưới hình tam giác, giúp kích thích mọc xương nhanh. - Phù hợp trong phẫu thuật thay thân cột sống cổ lối trước và lối sau. 4. Tiêu chuẩn chất lượng: ISO | Cái |  | 5 |  | Lồng titan thay thân đốt sống cổ các cỡ Coales Cage MSM-Mesh Pyramesh | Mediox Orvosi Műszergyártó Kft | Hungary | Mediox Orvosi Műszergyártó Kft, Hungary | 51571008; 51571009; 51571010; 51571011; 51571012; 51571013; 51571014; 51571015; 51571030; 51571050; 51571070; 51571099; 51571308; 51571310; 51571330; 51571350; 51571370; 51571399 | [13 empty] | 5 |  | 0 |  |  | 0 |  |  | 0 | [8 empty] | 0 |  |  | 0
1891 | 23D1.AV956 | Lồng titan thay thân đốt sống cổ có tăng đơ các cở | 1. Chất liệu: Titanium - Medi 2. Thông số kỹ thuật: Hình ô van, size: S,M,L ; Cao: 13mm x 23-60mm 3. Đặc tính, tính năng kỹ thuật: Lồng titan thay thân đốt sống cổ có tăng đơ các cỡ - Tự tăng đơ theo chiều dài thân sống, dễ dàng hơn trong phẫu thuật cắt thân sống - Vặn lực để xiết chặt lồng thân sống. - Vặn lực để xiết chặt khi điều chỉnh đủ chiều dài với thân sống - Thiết kế đơn giản, đẹp, khung rỗng để nhồi xương giúp kích thích mọc xương nhanh. - Phù hợp trong phẫu thuật thay thân cột sống cổ lối trước và lối sau. 4. Tiêu chuẩn chất lượng: ISO | Cái |  | 5 |  | Lồng titan thay thân đốt sống cổ có tăng đơ các cỡ MSCTC Telescopic Corpectomy System all size | Mediox Orvosi Műszergyártó Kft | Hungary | Mediox Orvosi Műszergyártó Kft, Hungary | 51601301; 51601302; 51601303 | [13 empty] | 5 |  | 0 |  |  | 0 |  |  | 0 | [8 empty] | 0 |  |  | 0
1892 | 23D2.BV026 | Lồng xương ECO (hoặc tương đương) | 1. Chất liệu: Titanium Alloy Ti-6Al-4V ELI theo tiêu chuẩn ASTM F136. 2. Thông số kỹ thuật: Đường kính: 12 mm, 14mm, độ dài: từ 20mm đến 50 mm. 3. Đặc tính, tính năng kỹ thuật: Thiết kế hình trụ tròn dạng lưới giúp tăng độ bám và phục hồi của xương. Chiều dài có thể thay đổi tùy theo kích thước của thân đốt sống cần thay thế. - Phần trung tâm rỗng tạo khoảng trống để chứa xương ghép vào trong dễ dàng. - Thành ngoài có các khoảng hở, tạo mặt tiếp xúc để xương ghép kết dính với xương xung quanh. - Đã tiệt trùng sẵn, đóng gói riêng lẻ theo hộp, hạn sử dụng lâu dài (5 năm). - Dùng tương thích với bộ trợ cụ hãng. 4. Tiêu chuẩn chất lượng: ISO 13485:2016 | Cái |  | 20 |  | Lồng xương ECO (Đường kính 12mm, 14mm) | Công ty CP IQ-LIFE | Việt Nam | Công ty CP IQ-LIFE/ Việt Nam | IQ 115-XXXX | 12260000 | 12505200 | 13486000 | CÔNG TY CỔ PHẦN IQ-LIFE | CÔNG TY CỔ PHẦN DƯỢC PHẨM LIVIAT | CÔNG TY CỔ PHẦN DƯỢC PHẨM MEDBOLIDE | [7 empty] | 10 | 10 | 0 |  |  | 0 |  |  | 0 | [8 empty] | 0 |  |  | 0
1893 | 23D2.BV032 | Lồng xương tăng đơ điều chỉnh độ dài (Đk 18mm) cột sống lưng | 1. Chất liệu: Titanium Alloy Ti-6Al-4V ELI theo tiêu chuẩn ASTM F136. 2. Thông số kỹ thuật: Đường kính: 18mm. - Độ dài: từ 20mm đến 42,5 mm. - Góc ưỡn từ -10 độ đến 10 độ. Biên độ tăng chỉnh chiều cao mỗi size từ 0 đến 20mm. - Kèm theo Vít có đường kính 4.0mm, giúp cố định đốt sống nhân tạo vào cột sống. 3. Đặc tính, tính năng kỹ thuật:Hai đầu của đốt sống nhân tạo có nẹp với 4 lỗ để bắt vít vào thân đốt sống trên - dưới. - Phân thân hình trụ có khoang rỗng ghép xương và điều chỉnh được chiều dài tùy theo kích thước thân đốt sống cần thay thế. - Trên thân có từ 2 đến 3 ốc khóa để cố định khi điều chỉnh đủ chiều dài cần thiết. - Đã tiệt trùng sẵn, đóng gói riêng lẻ theo hộp, hạn sử dụng lâu dài (5 năm). - Dùng tương thích với bộ trợ cụ hãng. 4. Tiêu chuẩn chất lượng: ISO 13485:2016. | Cái |  | 10 |  | Lồng xương Expandable (Đường kính 18mm) | Công ty CP IQ-LIFE | Việt Nam | Công ty CP IQ-LIFE/ Việt Nam | IQ 115-XXXX | [14 empty] | 10 | 0 |  |  | 0 |  |  | 0 | [8 empty] | 0 |  |  | 0
1894 | 23D3.CV751 | Lót chống thấm nước Neal NUP-3100 dùng băng bó bột cố định tay dài | 1. Chất liệu: vải PP kết hợp sợi chỉ bạc Ag 2. Thông số kỹ thuật: Kích thước: 7,5 cm x 120 cm 3. Đặc tính, tính năng kỹ thuật: Chống ngứa, kháng khuẩn tốt và có thể tắm được và tự khô bằng thân nhiệt Không bị ảnh hưởng khi chụp Xquang 4. Tiêu chuẩn chất lượng: CE, FDA, ISO 13485 | Gói |  | 500 |  | Lót chống thấm nước Neal NUP-3100 dùng băng bó bột cố định tay dài | BL-TECH CO., Ltd | Hàn Quốc | BL-TECH CO., Ltd, Hàn Quốc | NUP-3100-LA120 | [14 empty] | 500
1895 | 23D3.CV750 | Lót chống thấm nước Neal NUP-3100 dùng băng bó bột cố định tay ngắn | 1. Chất liệu: vải PP kết hợp sợi chỉ bạc Ag 2. Thông số kỹ thuật: Kích thước: 7,5 cm x 80 cm 3. Đặc tính, tính năng kỹ thuật: Chống ngứa, kháng khuẩn tốt và có thể tắm được và tự khô bằng thân nhiệt Không bị ảnh hưởng khi chụp Xquang 4. Tiêu chuẩn chất lượng: CE, FDA, ISO 13485 | Gói |  | 500 |  | Lót chống thấm nước Neal NUP-3100 dùng băng bó bột cố định tay ngắn | BL-TECH CO., Ltd | Hàn Quốc | BL-TECH CO., Ltd, Hàn Quốc | NUP-3100-SA80 | [14 empty] | 500
1896 | 23D3.CV753 | Lót chống thấm nước Neal NUP-4100 dùng băng bó bột cố định chân dài | 1. Chất liệu: vải PP kết hợp sợi chỉ bạc Ag 2. Thông số kỹ thuật: Kích thước: 10 cm x 200 cm 3. Đặc tính, tính năng kỹ thuật: Chống ngứa, kháng khuẩn tốt và có thể tắm được và tự khô bằng thân nhiệt Không bị ảnh hưởng khi chụp Xquang 4. Tiêu chuẩn chất lượng: CE, FDA, ISO 13485 | Gói |  | 500 |  | Lót chống thấm nước Neal NUP-4100 dùng băng bó bột cố định chân dài | BL-TECH CO., Ltd | Hàn Quốc | BL-TECH CO., Ltd, Hàn Quốc | NUP-4100-LL200 | [14 empty] | 500
1897 | 23D3.CV752 | Lót chống thấm nước Neal NUP-4100 dùng băng bó bột cố định chân ngắn | 1. Chất liệu: vải PP kết hợp sợi chỉ bạc Ag 2. Thông số kỹ thuật: Kích thước: 10 cm x 120 cm 3. Đặc tính, tính năng kỹ thuật: Chống ngứa, kháng khuẩn tốt và có thể tắm được và tự khô bằng thân nhiệt Không bị ảnh hưởng khi chụp Xquang 4. Tiêu chuẩn chất lượng: CE, FDA, ISO 13485 | Gói |  | 600 |  | Lót chống thấm nước Neal NUP-4100 dùng băng bó bột cố định chân ngắn | BL-TECH CO., Ltd | Hàn Quốc | BL-TECH CO., Ltd, Hàn Quốc | NUP-4100-SL120 | [14 empty] | 600
1898 | 23D2.AV398 | Lưỡi bào dùng cho nội soi khớp | 1. Chất liệu: Thép không gỉ 2. Thông số kỹ thuật: Đường kính: 3,0mm; 4,0mm; 4,5mm; 5,0mm; 5,5mm 3. Đặc tính, tính năng kỹ thuật: Lưỡi mài dùng cho phẫu thuật nội soi khớp vai & gối 4. Tiêu chuẩn chất lượng: ISO | Cái | 9021 | 70 |  | Lưỡi mài xương dùng trong nội soi khớp | Arthrex Inc. | Mỹ | Arthrex Inc., Mỹ | AR-8xx0OBx | [13 empty] | 20 | 50 | 0 |  |  | 0 |  |  | 0 | [8 empty] | 0 |  |  | 0
1899 | 23D3.CV60 | Lưỡi bào dùng cho nội soi khớp | 1. Thông số kỹ thuật: Có chiều dài 130mm, các đường kính là 3mm, 4mm và 5mm. 2. Đặc tính, tính năng kỹ thuật: Lưỡi bào khớp sử dụng công nghệ cửa sổ 3 lớp kết hợp vừa cắt xương, vừa cắt bỏ mô. Dùng 1 lần, bào cắt lọc mô xơ, thiết kế rỗng nòng để hút được các mô vụn đẩy ra ngoài, giúp trường phẫu thuật trong suốt. 3. Tiêu chuẩn chất lượng: ISO/CE/CF | Cái |  | 80 |  | Lưỡi bào dùng cho nội soi khớp | Reger medizintechnik GmbH | Đức | Reger medizintechnik GmbH/ Đức | 82x-xxx-xxxx | 4700000 | 4935000 | 5170000 | Công Ty Cổ Phần Y Tế Thành Ân | Công Ty TNHH Trang Thiết Bị Y Tế B.M.S | Công Ty Cổ Phần Y Tế Perfecta | [7 empty] | 30 | 50
1900 | 23D2.BV542 | Lưỡi bào dùng trong nội soi khớp đường kính 2,0 mm, 3,0 mm, 4,0 mm, 5,0 mm, 5,5mm, 7,0mm. | 1. Thông số kỹ thuật: - Đường kính 2,0mm: dài 85mm, - Đường kính 3,0mm: dài 85mm, 130mm. - Đường kính 4,0mm: dài 130mm, 155mm, 174mm. - Đường kính 5,0mm: dài 130mm, 155 mm, 174mm. - Đường kính 5,5mm: dài 130mm, 174mm. - Đường kính 7,0mm: dài 130mm. 2. Đặc tính, tính năng kỹ thuật: - Lưỡi bào dùng trong nội soi khớp. - Gập góc: có loại thẳng và loại gập góc 15 độ. - Tương thích với tay nạo. 3. Tiêu chuẩn chất lượng: ISO | Cái | 9021 | 70 |  | Lưỡi bào nội soi khớp DR wave cutter đường kính 4mm, dài 130mm. | DR Medical | Thụy Sỹ | Medevo/ Đức | 029…/ (các kích cỡ) | [14 empty] | 70 | 0 |  |  | 0 |  |  | 0 | [8 empty] | 0 |  |  | 0
1901 | 23D2.AV225 | Lưỡi bào khớp các cỡ | 1. Chất liệu: Đầu lưỡi bào bằng hợp kim không gỉ. 2. Thông số kỹ thuật: Đường kính 4mm; 5mm; 5,5mm; chiều dài 13cm. 3. Đặc tính, tính năng kỹ thuật: Sử dụng cho mô mềm diện rộng, sụn chêm, cắt bỏ hoạt dịch khớp gối, chóp xoay khớp vai. Đóng gói tiệt trùng, dùng 1 lần. 4. Tiêu chuẩn chất lượng: FDA | Cái | 90189090 | 70 |  | Lưỡi bào xương dùng trong nội soi khớp | Arthrex, Inc. | Mỹ | Arthrex, Inc/ Mỹ | AR-8xx0EX | [13 empty] | 20 | 50 | 0 |  |  | 0 |  |  | 0 | [8 empty] | 0 |  |  | 0
1902 | 23D1.AV958 | Lưỡi bào khớp đường kính 2.9/ 3.5/4.5/5.5 mm dùng một lần | 1. Chất liệu: 2. Thông số kỹ thuật: Đường kính lưỡi bào: 2.9/ 3.5/4.5/5.5 mm 3. Đặc tính, tính năng kỹ thuật: Lưỡi bào khớp: đóng gói tiệt trùng, dùng 1 lần Lưỡi bào kiểu Rapid blade phù hợp với các tay bào. Mỗi mã được đánh dấu một màu khác nhau. 4. Tiêu chuẩn chất lượng: ISO | Cái |  | 85 |  | Lưỡi bào khớp kiểu fastcut đường kính các cỡ, các loại | Velocity Orthopedics, Inc. | Hoa kỳ | Velocity Orthopedics, Inc.- Hoa kỳ | REF: 6XXX | [14 empty] | 75 | 0 |  |  | 0 |  | 10 | 0 | [8 empty] | 0 |  |  | 0
1903 | 23D1.AV2497 | Lưỡi bào khớp nội soi | 1. Chất liệu: 2. Thông số kỹ thuật: Kiểu lưỡi đường kính từ 2.9, 3.4, 4,2 đến 5.3mm chiều dài 89, 124, 127, 133mm. tương thích với các tay bào (stryker, Livantec..) 3. Đặc tính, tính năng kỹ thuật: Lưỡi bào khớp sử dụng trong nội soi 4. Tiêu chuẩn chất lượng: | Cái |  | 295 |  | Lưỡi bào khớp xương | Guangzhou Aquila Precise Tools Limited | Trung Quốc | Guangzhou Aquila Precise Tools Limited/ | REF: 4XXXXXXX | [13 empty] | 200 | 75 | 0 |  |  | 0 |  | 20 | 0 | [8 empty] | 0 |  |  | 0
1904 | 23D3.CV75 | Lưỡi bào ổ khớp 4.5mm / 130mm / lưỡi bén 2 bên | 1. Chất liệu: Nhựa(PVC), Thép không rỉ 2. Thông số kỹ thuật: Chiều dài 80,130,160 mm . Đường kính: 2.5, 3.5, 4.5, 5.5, 6, 6,5 mm Xoay 360 độ 3. Đặc tính, tính năng kỹ thuật: Cửa sổ bào rộng cho phép bào được phía trước và bên hông. Thiết kế có răng hoặc không răng.Dùng 1 lần, bào cắt lọc mô xơ, thiết kế rỗng nòng để hút được các mô vụn đẩy ra ngoài, giúp trường phẫu thuật trong suốt. - Dùng với tay bào có tốc độ vòng quay lên đến 16000 vòng/phút, tần số dao động lên đến 4Hz 4. Tiêu chuẩn chất lượng: ISO, CE | Cái |  | 50 |  | Lưỡi bào ổ khớp 4.5mm / 130mm / lưỡi bén 2 bên | R.Wolf | Đức | R.Wolf/ Đức | 49975... | 5800000 | 5850000 | 5855000 | Công ty TNHH Thiết Bị Y tế My Tâm | Công ty TNHH AE MEDICAL | Công ty TNHH Thương mịa dịch vụ Greenmed | [7 empty] | 50
1905 | 23D3.CV76 | Lưỡi bào xương | 1. Chất liệu: Thép không gỉ 2. Thông số kỹ thuật: Đường kính: 2.9mm, 3.5mm, 4.0mm Chiều dài 130mm, 3. Đặc tính, tính năng kỹ thuật: Lưỡi bào dùng cho phẫu thuật nội soi khớp vai, gối, cổ tay, cổ chân, khuỷu... tích hợp với các loại tay bào 4. Tiêu chuẩn chất lượng: ISO | Cái |  | 30 |  | Lưỡi bào xương "Arthross LV Saw blade" | Endovision | Hàn Quốc | Endovision/ Hàn Quốc | USB… | 4470000 | 4485000 | 4490000 | Công ty TNHH Thiết Bị Y tế My Tâm | Công ty TNHH AE MEDICAL | Công ty TNHH Thương mịa dịch vụ Greenmed | [7 empty] | 30
1906 | 23D3.CV118 | Lưỡi bào xương, các cỡ | 1. Thông số kỹ thuật: Đường kính đầu mài: 2.9/ 3.5/ 4.0mm - Chiều dài làm việc: 82/ 130mm 2. Đặc tính, tính năng kỹ thuật: Lưỡi bào được thiết kế rỗng nòng để hút được các mô vụn đẩy ra ngoài, giúp trường phẫu thuật trong suốt. Phần đầu mài có dạng: Răng cưa/ trơn/ răng cưa bán phần 3 Tiêu chuẩn chất lượng: ISO | Cái |  | 10 |  | Lưỡi bào xương, các cỡ | Endovison | Hàn Quốc | Endovison/Hàn Quốc | USB-xx-xx-xx/ UFR-xx-xx-xx/ UHS-xx-xx-xx | 4500000 |  |  | Công ty IDS | [9 empty] | 10
1907 | 23D2.BV206 | Lưỡi bào, lưỡi cắt nạo xoang (bao gồm cả tay dao) | 1. Thông số kỹ thuật: Đường kính trục 2,9mm hoặc 4,0mm, Chiều dài 11,0cm. Trục thẳng. Offset mặt cắt trên 3 mặt phẳng 2. Đặc tính, tính năng kỹ thuật: Tốc độ làm việc lên đến 5000 vòng/phút, dao động. Kèm ống tưới, sử dụng kết họp máy. 3. Tiêu chuẩn chất lượng: ISO | Cái |  | 100 |  | Lưỡi cắt loại thẳng dùng trong tai mũi họng | Medtronic Xomed Inc, Mystic- USA | Hoa Kỳ | Medtronic Xomed Inc, Mystic- USA | 1884004 | [13 empty] | 100 |  | 0 |  |  | 0 |  |  | 0 | [8 empty] | 0 |  |  | 0
1908 | 23D3.CV83 | Lưỡi cắt bào, luồn mô khớp vai loại Easy Pass | 1. Chất liệu: được làm bằng Nitinol. 2. Thông số kỹ thuật: Tương thích tất cả các công cụ 3. Đặc tính, tính năng kỹ thuật: Giúp cắt bào qua mô mềm trong nội soi chóp xoay khớp vai. Dễ dàng neo tải từ hai bên, lên hoặc xuống. Dễ dàng chụp và truy xuất các neo bằng cách di chuyển đơn từ một cửa sổ đang hoạt động. Lưỡi cắt linh hoạt này là an toàn để sử dụng, dễ sử dụng. 4. Tiêu chuẩn chất lượng: ISO,CE | Cái |  | 50 |  | Lưỡi cắt bào, luồn mô khớp vai loại Easy Pass | Tulpar | Thổ Nhĩ Kỳ | Tulpar/ Thổ Nhĩ Kỳ | TM00690... | 6470000 | 6490000 | 6500000 | Công ty TNHH Thiết Bị Y tế My Tâm | Công ty TNHH AE MEDICAL | Công ty TNHH Thương mịa dịch vụ Greenmed | [7 empty] | 50
1909 | 23D3.CV116 | Lưỡi cắt đốt bằng sóng Radio | 1. Thông số kỹ thuật: Đường kính mặt tiếp xúc đốt và cắt: 2.8/3.2/3.6/4.3mm - Phần đầu làm việc có góc nghiêng 70°/90° và loại cong/ loại góc xiên/loại móc/loại bóng. - Chiều dài làm việc: 135mm/220mm 2. Đặc tính, tính năng kỹ thuật: Có chức năng cầm máu bằng sóng Radio trong mổ nội soi khớp, có lỗ hút và dây hút. 3. Tiêu chuẩn chất lượng: ISO | Cái |  | 10 |  | Lưỡi cắt đốt bằng sóng Radio | Endovison | Hàn Quốc | Endovison/Hàn Quốc | APPxxxx/ UPPxxxx | 6200000 |  |  | Công ty IDS | [9 empty] | 10
1910 | 23D1.AV2498 | Lưỡi cắt đốt bằng sóng radio | 1. Chất liệu: 2. Thông số kỹ thuật: Loại lưỡi cắt đốt đường kính 3.0mm/3.5mm/3.75mm chiều dài làm việc 15cm đầu lưỡi cong các góc: 90 độ/45 độ/ 30 độ 3. Đặc tính, tính năng kỹ thuật: Các tính năng của lưỡi cắt đốt bằng sóng radio: Lưỡi sử dụng sóng radio lưỡng cực an toàn và hiệu quả. Tỷ lệ khoảng cách hoạt động và trở lại của sóng radio là xuất sắc, lỗ hút dịch kích thước lớn, Cách điện với cường độ điện cao duy trì hoạt động chọn lọc ở đầu lưỡi, Nhiệt độ tương đối thấp (40-70 độ C) với tổn thương nhiệt tối thiểu đối với các mô khỏe mạnh xung quanh, giảm đau hiệu quả. Lưỡi cắt đa chức năng kết hợp cắt bỏ, hút và đông máu. Có nhiều loại lưỡi để chọn tạo với cấu trúc một lớp plasma ổn định góp phần vào hiệu suất đáp ứng 4. Tiêu chuẩn chất lượng: ISO | Cái |  | 85 |  | Lưỡi cắt đốt bằng sóng radio các cỡ | Shanghai Forerunner Medical Technology Co., Ltd | Trung Quốc | Shanghai Forerunner Medical Technology Co., Ltd - Trung Quốc | REF: FA XXXX-XXXX | [14 empty] | 75 | 0 |  |  | 0 |  | 10 | 0 | [8 empty] | 0 |  |  | 0
1911 | 23D1.AV963 | Lưỡi cắt đốt bằng sóng radio các cỡ. | 1. Chất liệu: Lưỡi đốt chất liệu thép không gỉ 304, phần cách điện của lưỡi đốt chất liệu AD995 Alumina Ceramic... 2. Thông số kỹ thuật: đường kính lưỡi đốt: 1.8 mm; 2.4 mm và 3.3 mm, cong 50, 55, 60 và 90 độ 3. Đặc tính, tính năng kỹ thuật: Loại lưỡi cắt đốt có chức năng cầm máu bằng sóng Radio có dây hút dịch, sử dụng năng lượng công nghệ APT để tăng hiệu quả cắt đốt, giảm chấn thương nhiệt cho BN. Đầu tiếp xúc dạng hình nêm giúp tăng khả năng tiếp xúc và cắt bỏ mô cũng như tăng cường sự bóc hơi, giảm nhiệt.Phù hợp với các loại máy đốt 4. Tiêu chuẩn chất lượng: ISO | Cái |  | 290 |  | Lưỡi cắt đốt bằng sóng radio các loại, các cỡ | Velocity Orthopedics, Inc. | Hoa kỳ | Velocity Orthopedics, Inc.- Hoa kỳ | REF: 72XX | [13 empty] | 200 | 75 | 0 |  |  | 0 |  | 15 | 0 | [8 empty] | 0 |  |  | 0
1912 | 23D1.AV2502 | Lưỡi cắt đốt bằng sóng Radio Frequency Plasma đường kính 4.2mm, đầu lưỡi cong 90 độ dùng trong nội soi khớp vai, khớp gối và khớp háng | 1. Chất liệu: 2. Thông số kỹ thuật: đường kính 4.2mm, đầu lưỡi cong 90 độ 3. Đặc tính, tính năng kỹ thuật: Lưỡi cắt đốt bằng sóng cao tần Plasma dùng trong phẫu thuật nội soi khớp vai, gối và háng: - Đầu lưỡi cong giúp dễ dàng tiếp cận các mô cần cắt với việc cắt đốt và cầm máu chính xác - Đường kính thân đốt nhỏ dùng cho phẫu thuật nội soi khớp, dễ dàng tiếp cận các hốc hẹp, cắt bỏ và đông máu chính xác - Mặt điện cực đốt đầu nhọn đa năng, lớn để tạo ra plasma giúp khả năng đốt và cầm máu mạnh mẽ. - Thiết kế cổng hút sáng tạo theo dạng lỗ đơn và hình sao giúp nâng cao khả năng hút, đảm bảo tầm nhìn rõ ràng trong phẫu thuật đồng thời loại bỏ mô mềm nhanh chóng và chuẩn xác. Ống hút có thể loại bỏ các bong bóng cản trở tầm nhìn của bác sĩ phẫu thuật trong khi loại bỏ mô nổi hiệu quả. Cung cấp kèm máy đốt ARS600 Radio Frequency Plasma Surgical System khi sử dụng. 4. Tiêu chuẩn chất lượng: ISO | Cái |  | 20 |  | Lưỡi cắt đốt EZ-Blator90 bằng sóng Radio Frequency Plasma dùng trong nội soi khớp vai, khớp gối và khớp háng | Jiangsu Bonss Medical | Trung Quốc | Jiangsu Bonss Medical/ Trung Quốc | AC405 | [13 empty] | 20 |  | 0 |  |  | 0 |  |  | 0 | [8 empty] | 0 |  |  | 0
1913 | 23D3.CV61 | Lưỡi cắt đốt bằng sóng RF | 1. Thông số kỹ thuật: Phần dây hút nước dài 35cm, Phần dây điện kết nối với tay cầm dài 4m. Có các loại đầu đốt cong 90⁰ và cong 45⁰, chiều dài 150mm. 2. Đặc tính, tính năng kỹ thuật: Đầu đốt lưỡng cực sử dụng sóng RF gồm phần tay cầm có nút bấm có thể tái sử dụng nhiều lần, phần thân (lưỡi đốt) dùng một lần. Có chức năng hút nước. Sử dụng cho phẫu thuật nội soi khớp háng, khớp gối và khớp vai 3. Tiêu chuẩn chất lượng: ISO/CE/CFS | Cái |  | 80 |  | Lưỡi cắt đốt bằng sóng RF | Reger medizintechnik GmbH | Đức | Reger medizintechnik GmbH/ Đức | 893-xxx | 7000000 | 7350000 | 7700000 | Công Ty Cổ Phần Y Tế Thành Ân | Công Ty TNHH Trang Thiết Bị Y Tế B.M.S | Công Ty Cổ Phần Y Tế Perfecta | [7 empty] | 30 | 50
1914 | 23D1.AV2219 | Lưỡi cắt đốt bằng sóng RF | 1. Thông số kỹ thuật: Đường kính lưỡi 3,75mm, góc cong 90 độ, chiều dài 160mm 2. Đặc tính, tính năng kỹ thuật: Cắt đốt bằng sóng Radio Frequency, có đầu dây hút nước ra, khi cắt tạo được dòng Plasma giúp cắt đốt nhanh hơn nhưng không làm hại đến mô lành, Ứng dụng: Cắt đốt, cầm máu co rút dây chằng, bao khớp trong nội soi khớp. 3. Tiêu chuẩn chất lượng: ISO | Cái |  | 50 |  | Lưỡi cắt đốt bằng sóng RF | Arthrex Inc. | Mỹ | Arthrex Inc., Mỹ | AR-98xx | [14 empty] | 50 | 0 |  |  | 0 |  |  | 0 | [8 empty] | 0 |  |  | 0
1915 | 23D3.CV163 | Lưỡi cắt đốt bằng sóng RF (Radio frequence) dùng trong nội soi khớp | 1. Chất liệu: Thân đầu đốt được làm bằng thép không rỉ 304, điện cực được làm bằng thép không rỉ 316L, vỏ đầu đốt làm bằng Polymer HIPS PH88 và phần hút bọt phẫu thuật được làm bằng Ceramic 2. Thông số kỹ thuật: Chiều dài 160mm, đường kính 3,75mm 3. Đặc tính, tính năng kỹ thuật: Sử dụng công nghệ sóng radio lưỡng cực (Bipolar RF) giúp cắt và cầm máu mô mềm nhanh chóng. Đầu đốt 90 độ giúp dễ dàng tiếp cận mô một cách nhanh chóng. Dễ dàng sử dụng và điều khiển bằng tay. Chỉ một mặt điện cực hoạt động nên cho phép thời gian sử dụng bền. Có 6 cổng để hút một cách hiệu quả, loại bỏ bọt nước trong phẫu thuật. Có chế độ tự ngắt khi phát hiện gần ống soi hoặc dụng cụ bằng kim loại giúp tránh hỏng dụng cụ và tai biến trong phẫu thuật. 4. Tiêu chuẩn chất lượng: ISO, FDA | Cái |  | 100 |  | Đầu đốt bằng sóng radio | Arthrex, Inc. | Costa Rica/Đài Loan | Arthrex, Inc. | AR-9811 | 7700000 |  |  | Tổng Công Ty Thiết Bị Y Tế Việt Nam - CTCP | [9 empty] | 100
1916 | 23D3.CV73 | Lưỡi cắt đốt đơn cực loại cong 90 ° | 1. Thông số kỹ thuật: Độ gập góc 30, 45,70, 90 2. Đặc tính, tính năng kỹ thuật: Cung cấp tốc độ cắt lớn nhất với lượng mô lớn trong nội soi khớp vai, gối, khớp nhỏ, có nhiều lỗ hút nước ra giúp trường quan sát tốt Bề mặt điện cực lớn giúp loại bỏ tốt các phần mô mềm cần loại bỏ, và cầm máu trong ổ khớp. 3. Tiêu chuẩn chất lượng: ISO | Cái |  | 100 |  | Lưỡi cắt đốt đơn cực loại cong 90 ° | Tulpar | Thổ Nhĩ Kỳ | Tulpar/ Thổ Nhĩ Kỳ | TM084331... | 6200000 | 6225000 | 6230000 | Công ty TNHH Thiết Bị Y tế My Tâm | Công ty TNHH AE MEDICAL | Công ty TNHH Thương mịa dịch vụ Greenmed | [7 empty] | 100
1917 | 23D3.CV74 | Lưỡi cắt mô, cắt sụn "Arthross SN pro probe" hoặc tương đương | 1. Chất liệu: làm bằng thép không gỉ 2. Thông số kỹ thuật: Độ gập góc 30, 60, 90 Chiều dài 130 3. Đặc tính, tính năng kỹ thuật: Cung cấp tốc độ cắt lớn nhất với lượng mô lớn trong nội soi khớp vai, gối, khớp nhỏ. Tích hợp với tất cả các loại máy đốt. Đầu dò được thiết kế cho các mức độ đốt plasma từ 1 đến 9 phù hợp cho các loại phẩu thuật y học thế thao phức tạp một cách trơn tru • Nhiệt độ đầu đốt tăng tối đa chỉ 29,7 độ C mức ổn định nhiệt tuyệt vời cho nơi mong muốn cắt bỏ phần mềm, chỉnh sửa mô và đông máu 4. Tiêu chuẩn chất lượng: ISO,CE | Cái |  | 10 |  | Lưỡi cắt mô, cắt sụn "Arthross SN pro probe" | Endovision | Hàn Quốc | Endovision/ Hàn Quốc | APP… | 6200000 | 6230000 | 6235000 | Công ty TNHH Thiết Bị Y tế My Tâm | Công ty TNHH AE MEDICAL | Công ty TNHH Thương mịa dịch vụ Greenmed | [7 empty] | 10
1918 | 23D1.AV965 | Lưỡi dao bào da | 1. Chất liệu: 2. Thông số kỹ thuật: - độ dày: 0.23 mm - chiều rộng: 78 mm - chiều sâu: 18 mm 3. Đặc tính, tính năng kỹ thuật: dùng tương thích cho máy bào da Desoutter 4. Tiêu chuẩn chất lượng: ISO | Cái |  | 250 |  | Lưỡi dao bào da sử dụng cho máy De-Soutter | De Soutter Medical Ltd | Anh | De Soutter Medical Ltd/ Anh | S11-103 | [14 empty] | 100 | 0 | 50 |  | 100 |  |  | 0 | [8 empty] | 0 |  |  | 0
1919 | 23D2.AV395 | Lưỡi dao mổ các cỡ | 1. Chất liệu: Thép carbon không gỉ. 2. Đặc tính, tính năng kỹ thuật: Đóng gói trong lớp giấy bạc chống gỉ, tiệt trùng bằng phương pháp chiếu xạ Gamma. 3. Tiêu chuẩn chất lượng: CE và hãng sản xuất đạt tiêu chuẩn tại Châu Âu. | Cái | 9018 | 141500 |  | Lưỡi dao mổ các cỡ | Ribbel | Ấn độ | Ribbel/Ấn Độ | Surgical Blades | [13 empty] | 60000 |  | 8200 |  |  | 300 | 8000 |  | 5000 |  | 8000 | 20000 |  | 3000 | 18000 | 1000 | 10000 | 0 |  |  | 0
1920 | 23D1.AV1287 | Lưỡi dao mổ điện đơn cực dây nối dài 3m (bao gồm cả tay dao và dây dao) | 1. Thông số kỹ thuật: Dây kết nối dài 3m (10ft) 2. Đặc tính, tính năng kỹ thuật: Cho phép truy cập vào chế độ ValleylabTM. Lưỡi điện cực tráng EDGETM. Chế độ cắt, đốt và ValleylabTM. Cho phép kết nối với các đầu dao chuẩn 2,4mm (3/32 inch). Có bao ngoài. Kiểm soát nguồn điện trường. Thiết bị kết nối dây dẫn 4. Tiêu chuẩn chất lượng: ISO | Cái |  | 25 |  | Tay dao mổ hở đơn cực Force Triverse | Covidien | Mỹ | Covidien LLC, Mỹ | FT3000 | [13 empty] | 20 |  | 0 |  |  | 0 |  |  | 5 | [8 empty] | 0 |  |  | 0
1921 | 23D3.CV394 | Lưỡi đèn đặt nội khí quản | 1. Chất liệu: Lưỡi bằng thép không gỉ 2. Thông số kỹ thuật: Lưỡi cong các số từ 0-5 3. Đặc tính, tính năng kỹ thuật: Thiết kế lưỡi tiên tiến dễ dàng đặt nội khí quản và cho tầm nhìn tốt. Tất cả các lưỡi đều tương thích với cán tay cầm 4. Tiêu chuẩn chất lượng: ISO 7376 | Cái |  | 50 |  | Lưỡi đèn đặt nội khí quản | [25 empty] | 50
1922 | 23D3.CV470 | Lưới điều trị thoát vị PROLENE SOFT MESH 15cm x 15cm | 1. Chất liệu: polypropylen không tiêu. 2. Thông số kỹ thuật: trọng lượng: 45g/m2, Kích thước lỗ lưới: 2,38 ± 0,03mm, kích thước 15cm x 15cm. 3. Đặc tính: Mảnh ghép loại nhẹ dùng trong thoát vị. 4. Tiêu chuẩn chất lượng: ISO 13485-FDA | Miếng |  | 300 |  | Lưới điều trị thoát vị PROLENE SOFT MESH 15cm x 15cm | Ethicon, LLC | Mỹ | Ethicon, LLC-Mỹ | SPMH | [14 empty] | 300
1923 | 23D3.CV469 | Lưới điều trị thoát vị PROLENE SOFT MESH 6.4cm x 11.4cm | 1. Chất liệu: polypropylen không tiêu. 2. Thông số kỹ thuật: trọng lượng: 45g/m2, Kích thước lỗ lưới: 2,38 ± 0,03mm, kích thước 6,4cm x 11,4cm. 3. Đặc tính: Mảnh ghép loại nhẹ dùng trong thoát vị. 4. Tiêu chuẩn chất lượng: ISO 13485-FDA | Miếng |  | 100 |  | Lưới điều trị thoát vị PROLENE SOFT MESH 6.4cm x 11.4cm | Ethicon, LLC | Mỹ | Ethicon, LLC-Mỹ | SPMS | [14 empty] | 100
1924 | 23D2.BV541 | Lưỡi đốt bằng sóng Radio dùng trong nội soi khớp,( lưỡi có thể tháo rời khỏi tay cầm). | 1. Thông số kỹ thuật: Chiều dài phần làm việc của lưỡi có 2 loại 150mm và 180mm. Góc gập có các loại 45, 70, 90 độ. -Dây hút dịch có chiều dài 35 cm. 2. Đặc tính, tính năng kỹ thuật: Lưỡi đốt nội soi bằng sóng Radio, loại lưỡi có thể tháo rời khỏi tay cầm, Tương thích với tay cầm ARTro 200 có 2 nút bấm điều khiển bằng tay, dây truyền tín hiệu nối tay cầm với máy đốt bằng jack cắm 6 chân, -Chiều dài dây tín hiệu 4m. 3. Tiêu chuẩn chất lượng: ISO | Cái | 9021 | 70 |  | Lưỡi cắt đốt lưỡng cực bằng sóng cao tần Bivac có hút, tay cầm rời. | Medevo | Cộng hòa Séc | Medevo/ Đức | 890…/ (các kích cỡ) | [14 empty] | 70 | 0 |  |  | 0 |  |  | 0 | [8 empty] | 0 |  |  | 0
1925 | 23D3.CV266 | Lưới lọc huyết khối tĩnh mạch chủ dưới loại đặt tạm thời | 1. Chất liệu: hợp kim Coban Crôm (Co-Cr) 2. Thông số kỹ thuật: Lưới lọc được nạp sẵn trong ống, đường kính: 40 mm và chiều cao: 53 mm - Thanh đẩy ngắn 183mm, thanh đẩy dài 657mm, - Phụ kiện kèm theo gồm: dụng cụ mở đường 7F có van cầm máu và dây nối bên. Ống nong 7F, dây dẫn đường chữ "J" đường kính 0,035" dài 1500 mm phủ PTFE 3. Đặc tính, tính năng kỹ thuật: Lưới lọc huyết khối tĩnh mạch chủ dưới đặt tạm thời 4. Tiêu chuẩn chất lượng: CE, ISO | Cái |  | 5 |  | LƯỚI LỌC HUYẾT KHỐI TĨNH MẠCH TẠM THỜI (VENATECH RETRIEVABLE VCF SYSTEM) | B.Braun Medical | Pháp | B.Braun Medical - Pháp | 4435150 | 36500000 |  |  | Công Ty TNHH Thương Mại Dịch Vụ Kỹ Thuật Xuất Nhập Khẩu Huy Hoàng | [9 empty] | 5
1926 | 23D3.CV265 | Lưới lọc huyết khối tĩnh mạch chủ dưới loại đặt vĩnh viễn | 1. Chất liệu: hợp kim Cobalt Chromium (Phynox) phi từ tính 2. Thông số kỹ thuật: Chiều dài/cao: 44 mm, đường kính mở rộng lưới lọc 42 mm thích hợp với tĩnh mạch có đường kính đến 35 mm. Bộ dụng cụ bộc lộ tĩnh mạch gồm: + Dây dẫn đường đầu chữ “J” phủ PTFE, dài 1500 mm, đường kính 0.89 mm (0.035”) + Dụng cụ mở đường Introducer Sheath 7F có van cầm máu và ống nối bên. Dài 610 mm, đường kính trong 2,4 mm - Que nong 7F, dài 687 mm, đường kính trong ≥ 1.0 mm - Que đẩy dài (màu trắng), dài ≥ 653 mm - Que đẩy ngắn (màu xanh), dài ≥ 181 mm 3. Đặc tính, tính năng kỹ thuật: Thiết kế hình nón. Tương thích môi trường MRI và dễ dàng quan sát dưới tia X 4. Tiêu chuẩn chất lượng: ISO, CE | Cái |  | 5 |  | Lưới lọc huyết khối tĩnh mạch chủ dưới loại đặt vĩnh viễn ( VENATECH LP ) | B.Braun Medical | Pháp | B.Braun Medical - Pháp | 04435125 | 30000000 |  |  | Công Ty TNHH Thương Mại Dịch Vụ Kỹ Thuật Xuất Nhập Khẩu Huy Hoàng | [9 empty] | 5
1927 | 23D3.CV644 | Lưới lọc huyết khối tĩnh mạch tạm thời/ vĩnh viễn có móc hoặc không móc; làm bằng chất liệu thép không gỉ 316 LVM | 1. Chất liệu: Thép không gỉ 316 LVM 2. Thông số kỹ thuật: Chiều dài lưới lọc: 55mm (không móc) và 59mm (có móc). Đường kính trong của Introducer Sheath là 7F với chiều dài 600mm và 1200mm. 3. Đặc tính, tính năng kỹ thuật: Lưới lọc phù hợp với tĩnh mạch có đường kính tối đa lên tới 32 mm. Đặc tính chống ăn mòn tuyệt vời. Chiều dài khác nhau của thanh chống giảm thiểu nguy cơ đan vào nhau. Có 9 thanh chống chia làm 2 tầng: Tầng trên để neo (6 thanh chống ngắn); Tầng dưới để định tâm (3 thanh chống dài). Có 4 đường tiếp cận vào: tĩnh mạch cảnh, đùi, cánh tay, kheo. Bộ thiết bị cấy ghép lưới lọc bao gồm: lưới lọc ALN, một hệ thống mở đường (dụng cụ nong, bộ dẫn đường vào lòng mạch, ống thông đẩy), một kim chọc dò, một dây dẫn J. 4. Tiêu chuẩn chất lượng: ISO | Cái |  | 5 |  | Aln Vena Cava Filter; Aln Vena Cava Filter With Hook | ALN Implants Chirurgicaux | Pháp | ALN Implants Chirurgicaux, Pháp | FJ.120096; FB.010500; FF.010995; FP.012013; FJ.HOOK; FB.HOOK; FF.HOOK; FP.HOOK | 23992500 |  |  | Công ty Cổ phần Trang thiết bị Y tế Đức Tín | [10 empty] | 5
1928 | 23D1.AV451 | Lưới lọc tĩnh mạch | 1. Chất liệu: thép không gỉ 316 LVM và tương thích với môi trường MRI. 2. Thông số kỹ thuật: Chiều dài lưới lọc: 55mm (không móc) và 59mm (có móc). Lưới lọc phù hợp với tĩnh mạch có đường kính tối đa lên tới 32 mm 3. Đặc tính, tính năng kỹ thuật: Đặc tính chống ăn mòn tuyệt vời. Chiều dài khác nhau của thanh chống giảm thiểu nguy cơ đan vào nhau. Có 9 thanh chống chia làm 2 tầng: Tầng trên để neo (6 thanh chống ngắn); Tầng dưới để định tâm (3 thanh chống dài). Có 4 đường tiếp cận vào: tĩnh mạch cảnh, đùi, cánh tay, kheo. Đường kính trong của Introducer Sheath là 7F với chiều dài 600mm và 1200mm.Bộ thiết bị cấy ghép lưới lọc bao gồm: lưới lọc ALN, một hệ thống mở đường (dụng cụ nong, bộ dẫn đường vào lòng mạch, ống thông đẩy), một kim chọc dò, một dây dẫn J. 4. Tiêu chuẩn chất lượng: ISO | Cái |  | 15 |  | Aln Vena Cava Filter; Aln Vena Cava Filter With Hook | ALN Implants Chirurgicaux | Pháp | ALN Implants Chirurgicaux -Pháp | FJ.120096; FB.010500; FF.010995; FP.012013; FJ. HOOK; FB.HOOK; FF.HOOK; FP.HOOK | [13 empty] | 5 | 10 | 0 |  |  | 0 |  |  | 0 | [8 empty] | 0 |  |  | 0
1929 | 23D1.AV2507 | Lưới lọc tĩnh mạch chủ | 1. Chất liệu: Lưới lọc làm bằng nguyên liệu Nitinol trong hộp đựng 2. Thông số kỹ thuật: Cỡ sheath 5Fr, độ dài sheath 70cm hoặc 100cm, đường kính lọc tự mở đến 32mm 3. Đặc tính, tính năng kỹ thuật: Ngăn ngừa thuyên tắc phổi tái phát, loại Option Elite, đặt tạm thời hoặc vĩnh viễn - Đi kèm dụng cụ phân chia lưới lọc, cây đẩy cong có đánh dấu, nắp ống thông, cây nong mạch. - Tiêu chuẩn đóng gói: Hộp 1 cái, tiệt trùng bằng EO 4. Tiêu chuẩn chất lượng: ISO, CE | Cái |  | 38 |  | Lưới lọc tĩnh mạch Option Elite | Argon Medical Devices Inc | Mỹ | Argon Medical Devices Inc / Mỹ | 352506070E; 352506100E | [13 empty] | 5 | 33 | 0 |  |  | 0 |  |  | 0 | [8 empty] | 0 |  |  | 0
1930 | 23D3.CV117 | Lưỡi mài xương, các cỡ | 1. Thông số kỹ thuật: Đường kính đầu mài: 4.0mm - Chiều dài làm việc: 130mm 2. Đặc tính, tính năng kỹ thuật: Lưỡi mài được thiết kế rỗng nòng để hút được các mô vụn đẩy ra ngoài, giúp trường phẫu thuật trong suốt. Phần đầu mài có dạng: Viền tròn/ gờ kim cương/ oval 3. Tiêu chuẩn chất lượng: ISO | Cái |  | 10 |  | Lưỡi mài xương, các cỡ | Endovison | Hàn Quốc | Endovison/Hàn Quốc | URB-xx-xx-xx/ UDB-xx-xx-xx/ UOB-xx-xx-xx | 4500000 |  |  | Công ty IDS | [9 empty] | 10
1931 | 23D2.AV399 | Ly nhựa sử dụng một lần | 1. Chất liệu: Nhựa 2. Thông số kỹ thuật: Kích thước Ø75 x H75mm, dung tích 220ml 3. Đặc tính, tính năng kỹ thuật: Ly nhựa sử dụng một lần 4. Tiêu chuẩn chất lượng: ISO | Cái |  | 702000 |  | Ly nhựa 399 | THH | Việt Nam | THH, Việt Nam | 399 | [13 empty] | 300000 | 250000 | 0 | 56000 |  | 0 |  | 10000 | 20000 | 8000 | 7000 |  |  |  | 50000 | 1000 |  | 0 |  |  | 0
1932 | 23D1.AV972 | Mạch máu nhân tạo 3 nhánh, 4 nhánh có ngâm tẩm gelatin (các cỡ). | 1. Chất liệu: tẩm gelatin 2. Thông số kỹ thuật: Chiều dài khả dụng của thân và nhánh là 40cm và 15cm tương ứng. Các nhánh quai có đường kính 10x8x8mm. Nhánh bên có đường kính 8mm hoặc 10mm 3. Đặc tính, tính năng kỹ thuật: Thay thế quai động mạch chủ và động mạch chính liên quan. Hướng máu chảy về trước dễ dàng với nhánh tưới máu bên giúp: Giảm tỷ lệ thiếu hụt thần kinh thoáng qua, phòng ngừa đột quỵ tắc mạch, thích hợp để giảm thời gian phẫu thuật, tiện lợi và duy trì tính toàn vẹn ống ghép. 4. Tiêu chuẩn chất lượng: ISO | Cái |  | 4 |  | Gelweave | Vascutek Ltd. | Vương Quốc Anh | Vascutek Ltd./ Vương Quốc Anh | 73241088/8; 73261088/8; 73281088/8; 73301088/8 | [13 empty] | 1 | 3 | 0 |  |  | 0 |  |  | 0 | [8 empty] | 0 |  |  | 0
1933 | 23D1.AV973 | Mạch máu nhân tạo chữ Y có ngâm tẩm gelatin (các cỡ). | 1. Chất liệu: chất liệu Polyester đan bằng kỹ thuật dệt kim tăng khả năng chống vỡ và hạn chế phình. Mạch máu nhân tạo được phủ lớp collagen đã được xử lý khử hydro thủy phân tạo ra các liên kết chéo bền vững nhằm đảm bảo cố định dòng chảy của máu đi trong lòng ống ghép, không sử dụng Aldehyde và Isocyanate trong quá trình ngâm tẩm. 2. Thông số kỹ thuật: Kích thước: đường kính: 12x6mm, 14x7mm, 16x8mm, 18x9mm, 20x10mm, 22x11mm, 24x12mm, chiều dài: 45cm 3. Đặc tính, tính năng kỹ thuật: Mạch máu nhân tạo FlowNit Bioseal chữ Y dùng trong phẫu thuật tim mạch máu (động mạch chủ bụng, động mạch chậu, động mạch đùi) 4. Tiêu chuẩn chất lượng: CE | Cái |  | 15 |  | Mạch máu nhân tạo FlowNit Bioseal chữ Y đường kính: 12x6mm, 14x7mm, 16x8mm, 18x9mm, 20x10mm, 22x11mm, 24x12mm | JOTEC GmbH | Đức | JOTEC GmbH/ Đức | 35BI1206 35BI2010 35BI1407 35BI2211 35BI1608 35BI2412 35BI1809 | [13 empty] | 5 | 10 | 0 |  |  | 0 |  |  | 0 | [8 empty] | 0 |  |  | 0
1934 | 23D3.CV240 | Mạch máu nhân tạo chữ Y dài 45cm có ngâm tẩm gelatin (các cỡ) | 1. Thông số kỹ thuật: Kích thước: 14mm x 7mm x 45cm, 16mm x 8mm x 45cm, 18mm x 9mm x 45cm, 20mm x 10mmx4 2. Đặc tính, tính năng kỹ thuật: Mạch máu nhân tạo chữ Y Gelweave Vascutek với công nghệ ngâm tẩm gelatin thủy phân độc đáo, không bị tình trạng thủng tổ ong, bền chặt với kiểu dệt chéo, cải tiến khả năng kiểm soát, giữ lại mũi khâu một cách chắc chắn. Ứng dụng trong việc thay thế động mạch chủ ngực - bụng. 3. Tiêu chuẩn chất lượng: ISO | Cái |  | 20 |  | Gelweave Bifurcates | Vascutek Ltd., | Vương Quốc Anh | VASCUTEK LTD.,/Vương Quốc Anh | 731407; 731608; 731809; 732010 | 16000000 |  |  | Công Ty Tnhh Thiết Bị Y Tế Khải Vinh | [9 empty] | 20
1935 | 23D1.AV974 | Mạch máu nhân tạo ePTFE thẳng các cỡ 5-6mm x 20cm, không vòng xoắn | 1. Chất liệu: Chất liệu: ePTFE (khoảng cách các hạt: 20 +/– 10 µm) 2. Thông số kỹ thuật: - Độ dày thành mạch 0,63mm. Đường kính trong 5-6mm, Dài 20cm. - Sức chịu kéo chỉ khâu: min. 300 grams. - Sức chịu nén trung bình tối thiểu (+/- SD) : 218 +/– 31 psi 3. Đặc tính, tính năng kỹ thuật: Mạch máu nhân tạo 4. Tiêu chuẩn chất lượng: ISO | Cái |  | 10 |  | Mạch máu nhân tạo ePTFE thẳng cỡ 5-6mm x 20cm, không vòng xoắn | LeMaitre Vascular Inc. | Mỹ | LeMaitre Vascular Inc. - Mỹ | R05020; R06020 | [14 empty] | 10 | 0 |  |  | 0 |  |  | 0 | [8 empty] | 0 |  |  | 0
1936 | 23D1.AV975 | Mạch máu nhân tạo ePTFE thẳng các cỡ 6-7-8mm x 50cm, có vòng xoắn toàn phần | 1. Chất liệu: Chất liệu: ePTFE (khoảng cách các hạt: 20 +/– 10 µm), vòng xoắn ngoài toàn phần chất liệu PTFE 2. Thông số kỹ thuật: - Độ dày thành mạch 0,63mm. Đường kính trong 6-7-8mm, Dài 50cm - Sức chịu kéo chỉ khâu: min. 300 grams. - Sức chịu nén trung bình tối thiểu (+/- SD) : 218 +/– 31 psi 3. Đặc tính, tính năng kỹ thuật: Mạch máu nhân tạo 4. Tiêu chuẩn chất lượng: ISO | Cái |  | 60 |  | Mạch máu nhân tạo ePTFE thẳng cỡ 6-7-8mm x 50cm, có vòng xoắn toàn phần | LeMaitre Vascular Inc. | Mỹ | LeMaitre Vascular Inc. - Mỹ | R06050C50; R07050C50; R08050C50 | [13 empty] | 50 | 10 | 0 |  |  | 0 |  |  | 0 | [8 empty] | 0 |  |  | 0
1937 | 23D1.AV976 | Mạch máu nhân tạo ePTFE thẳng các cỡ 6-7-8mm x 80cm có vòng xoắn toàn phần | 1. Chất liệu: Chất liệu: ePTFE (khoảng cách các hạt: 20 +/– 10 µm), vòng xoắn ngoài toàn phần chất liệu PTFE 2. Thông số kỹ thuật: - Độ dày thành mạch 0,63mm. Đường kính trong 6-7-8mm, Dài 80cm - Sức chịu kéo chỉ khâu: min. 300 grams. - Sức chịu nén trung bình tối thiểu (+/- SD) : 218 +/– 31 psi 3. Đặc tính, tính năng kỹ thuật: Mạch máu nhân tạo 4. Tiêu chuẩn chất lượng: ISO | Cái |  | 30 |  | Mạch máu nhân tạo ePTFE thẳng cỡ 6-7-8mm x 80cm có vòng xoắn toàn phần | LeMaitre Vascular Inc. | Mỹ | LeMaitre Vascular Inc. - Mỹ | R06080C80; R07080C80; R08080C80 | [13 empty] | 20 | 10 | 0 |  |  | 0 |  |  | 0 | [8 empty] | 0 |  |  | 0
1938 | 23D1.AV977 | Mạch máu nhân tạo ePTFE thẳng cỡ 5mm x 50cm, không vòng xoắn | 1. Chất liệu: Chất liệu: ePTFE (khoảng cách các hạt: 20 +/– 10 µm) 2. Thông số kỹ thuật: - Độ dày thành mạch 0,63mm. Đường kính trong 5mm, Dài 50cm. - Sức chịu kéo chỉ khâu: min. 300 grams. - Sức chịu nén trung bình tối thiểu (+/- SD) : 218 +/– 31 psi 3. Đặc tính, tính năng kỹ thuật: Mạch máu nhân tạo 4. Tiêu chuẩn chất lượng: ISO | Cái |  | 30 |  | Mạch máu nhân tạo ePTFE thẳng cỡ 5mm x 50cm, không vòng xoắn | LeMaitre Vascular Inc. | Mỹ | LeMaitre Vascular Inc. - Mỹ | R05050 | [13 empty] | 20 | 10 | 0 |  |  | 0 |  |  | 0 | [8 empty] | 0 |  |  | 0
1939 | 23D2.BV199 | Mạch máu nhân tạo ePTFE, có vòng xoắn chống gập đường kính 6 - 8 mm dài 80 cm | 1. Chất liệu: Polytetrafluoroethylene bọt (ePTFE). 2. Thông số kỹ thuật: Độ bền kéo dọc ≥ 200 N - Áp lực nước vào ≥ 300 mm Hg, sức căng gây vỡ mạch ≥ 5 bar, lực giữ vết khâu ≥ 2,5 N - Độ dày loại thành mỏng (TW): 0,4 mm và 0,7 mm đối với loại thành chuẩn , đường kính 6, 7, 8mm, dài 80 cm. 3. Đặc tính, tính năng kỹ thuật: Mạch máu nhân tạo có vòng xoắn chống đè nén, thiết kế thành mạch với những thớ dài ngắn khác nhau được chọn lựa trước nhằm hạn chế thấp nhất khả năng tạo huyết khối. - Thêm lớp ePTFE bao ngoài hỗ trợ tăng cường duy trì mũi khâu và sức bung cao. - Có đường dẫn rõ ràng trên thân ống cho biết đường kính và độ dày thành mạch. - Vòng xoắn ốc gia cố Helix (có thể tháo bỏ) nhằm làm tăng khả năng chống lại sự đè nén và gập gãy. 4. Tiêu chuẩn chất lượng: ISO, CE | Cái |  | 5 |  | VASCUGRAFT NEO HELIX DIA. 6 - 8 MM LENGTH 80 CM | Jotec GmbH | Đức | B.Braun Melsungen AG - Đức | V1103586, V1103587, V1103588, V1103xxx ( các cỡ ) | [13 empty] | 5 |  | 0 |  |  | 0 |  |  | 0 | [8 empty] | 0 |  |  | 0
1940 | 23D2.BV196 | Mạch máu nhân tạo loại thẳng, công nghệ dệt kim, cấu trúc nhung đôi, tẩm Gelatin, đường kính 26 đến 36 mm, dài 30 cm | 1. Chất liệu: Sợi polyester (polyethylene terephthalate) - Được ngâm tẩm với Gelatin bò biến tính có thể hấp thụ được. 2. Thông số kỹ thuật: Mật độ gelatin (Polygelin): 3,4-6,5 mg/cm² thành mạch. - Độ xốp ban đầu bằng 0 ml/min/cm². - Kích cỡ: đường kính 26 - 36 mm, chiều dài 30 cm 3. Đặc tính, tính năng kỹ thuật: Mạch máu nhân tạo loại thằng được sản xuất từ công nghệ dệt kim sợi cuộn, cấu trúc nhung đôi -Dùng trong thủ thuật tái cấu trúc động mạch chủ. -Không bị rỗ/ lỗ trên bề mặt, kỹ thuật tẩm không chứa aldehydes, tương thích sinh học. - Lực lưu giữ vết khâu cao - Đóng gói tiệt khuẩn từng cái. 4. Tiêu chuẩn chất lượng: ISO, CE | Cái |  | 20 |  | UNI-GRAFT K DV STRAIGHT TUBE DIA. 26 - 36 MM LENGTH 30 CM | Aesculap A.G / Aesculap Chifa Sp.o.o | Đức/ Balan | Aesculap A.G , Đức | 1102060; 1104187; 1101137; 1102xxx; 1101xxx 1104xxx, (Các cỡ) | [13 empty] | 20 |  | 0 |  |  | 0 |  |  | 0 | [8 empty] | 0 |  |  | 0
1941 | 23D3.CV275 | Mạch máu nhân tạo Polyester chữ Y, kiểu đan, tráng collagen các cỡ | 1. Chất liệu: Polyester kiểu đan ngâm tẩm Collagen nguồn gốc da bò tinh khiết loại I 2. Thông số kỹ thuật: Mạch máu dạng chữ Y với kích thước: 14mm x 7mm x 50cm; 16mm x 8mm x 50cm 3. Đặc tính, tính năng kỹ thuật: Khả năng thấm nước: tối đa 0.1 ml/cm2/phút tại 120 mmHg 4. Tiêu chuẩn chất lượng: ISO | Cái |  | 10 |  | Mạch máu nhân tạo Polyester chữ Y, kiểu đan, tráng collagen các cỡ | LeMaitre Vascular Inc. | Mỹ | LeMaitre Vascular Inc. - Mỹ | AMC1407; AMC1608 | 19275000 |  |  | Công ty Cổ phần Vietmedic | [9 empty] | 10
1942 | 23D1.AV980 | Mạch máu nhân tạo thẳng có ngâm tẩm gelatin (các cỡ). | 1. Chất liệu: tẩm gelatin 2. Thông số kỹ thuật: Kích thước: (08-32)mm x (20-30)cm 3. Đặc tính, tính năng kỹ thuật: Mạch máu nhân tạo thẳng Gelweave Vascutek với công nghệ thấm gelatin có thể thủy phân độc đáo, chống nhiễm trùng, chống chảy máu, không bị tình trạng thủng tổ ong, bền chặt với kiểu dệt chéo, cải tiến khả năng kiểm soát, giữ lại mũi khâu một cách chắc chắn. Ứng dụng trong việc thay thế động mạch chủ ngực - bụng 4. Tiêu chuẩn chất lượng: ISO | Cái |  | 5 |  | Gelweave | Vascutek Ltd. | Vương Quốc Anh | Vascutek Ltd./ Vương Quốc Anh | 733008; 733010; 733012; 733014; 733016; 732518; 732520; 732522; 732524; 732526; 732528; 732030; 732032 | [13 empty] | 5 |  | 0 |  |  | 0 |  |  | 0 | [8 empty] | 0 |  |  | 0
1943 | 23D3.CV939 | Máng đựng hóa chất loại 200ml cho máy cobas 4800 hoặc tương đương | 1. Chất liệu: máng nhựa vô trùng 2. Thông số kỹ thuật: 100 cái/thùng. Điều kiện bảo quản: nhiệt độ phòng. Hạn sử dụng > 12 tháng 3. Tính năng kỹ thuật: đựng hóa chất, sử dụng cho hệ thống máy xét nghiệm Cobas® 4800. 4. Tiêu chuẩn chất lượng: CE-IVD | Cái |  | 600 |  | Reagent Container 200ml | Nolato Treff AG, Switzerland | Switzerland | Hamilton Bonaduz AG, Switzerland | 5232759001 | [30 empty] | 600
1944 | 23D3.CV940 | Máng đựng hóa chất loại 50ml cho máy cobas 4800 hoặc tương đương | 1. Chất liệu: máng nhựa vô trùng 2. Thông số kỹ thuật: 200 cái/ thùng. Điều kiện bảo quản: nhiệt độ phòng. Hạn sử dụng > 12 tháng 3. Tính năng kỹ thuật: đựng hóa chất, sử dụng cho hệ thống máy xét nghiệm Cobas® 4800. 4. Tiêu chuẩn chất lượng: CE-IVD | Cái |  | 600 |  | 50ml Reagent Reservoirs | Nolato Treff AG, Switzerland | Switzerland | Hamilton Bonaduz AG, Switzerland | 5232732001 | [30 empty] | 600
1945 | 23D1.AV2516 | Màng phẫu thuật 28 x 15 CM | 1. Chất liệu: 2. Thông số kỹ thuật: Màng phẫu thuật 28 x 15 cm 3. Đặc tính, tính năng kỹ thuật: không gây dị ứng da, độ dính tốt 4. Tiêu chuẩn chất lượng: ISO 13485 - CE | Cái |  | 1000 |  | Màng phẫu thuật 28 x 15 cm | Viên Phát | Việt Nam | Viên Phát - Việt Nam | 08A04 | [13 empty] | 700 |  | 0 |  |  | 0 |  |  | 300 | [8 empty] | 0 |  |  | 0
1946 | 23D1.AV2517 | Màng phẫu thuật 28 x 30 CM | 1. Chất liệu: 2. Thông số kỹ thuật: Màng phẫu thuật 28 x 30 cm 3. Đặc tính, tính năng kỹ thuật: không gây dị ứng da, độ dính tốt 4. Tiêu chuẩn chất lượng: ISO 13485 - CE | Cái |  | 1050 |  | Màng phẫu thuật 28 x 30 cm | Viên Phát | Việt Nam | Viên Phát - Việt Nam | 08A01 | [13 empty] | 600 |  | 0 | 250 |  | 0 |  |  | 200 | [8 empty] | 0 |  |  | 0
1947 | 23D2.AV396 | Mảnh ghép thoát vị bẹn 15x15cm | 1. Chất liệu: Polypropylene 2. Thông số kỹ thuật: Nặng 51,60g/m2; lỗ 1,25mm; độ dày 0,50mm 3. Đặc tính, tính năng kỹ thuật: Mảnh ghép điều trị thoát vị bẹn 4. Tiêu chuẩn chất lượng: CE và hãng sản xuất đạt tiêu chuẩn tại Châu Âu. | Miếng | 3006.10.90 | 440 |  | Lưới điều trị thoát vị Polypropylene Mesh, các cỡ | SMI AG | BỈ | SMI AG - BỈ | Polypropylene Mesh | [15 empty] | 0 |  |  | 0 |  | 100 | 300 | [7 empty] | 40 | 0 |  |  | 0
1948 | 23D2.AV54 | Mảnh ghép thoát vị bẹn 5x10cm | 1. Chất liệu: Polypropylene 2. Thông số kỹ thuật: Kích thước 5 x 10cm, trọng lượng 97g/m2. 3. Đặc tính, tính năng kỹ thuật: Mảnh ghép điều trị thoát vị bẹn, thành bụng 4. Tiêu chuẩn chất lượng: CE và hãng sản xuất đạt tiêu chuẩn tại Châu Âu. | Miếng | 3006.10.90 | 340 |  | Lưới điều trị thoát vị Vigimesh SP 5cm x 10cm, 6 miếng/hộp RM5100SP | Vigilenz | Malaysia | Vigilenz/ Malaysia | RM5100SP | [15 empty] | 0 |  |  | 0 | 20 |  | 300 | [7 empty] | 20 | 0 |  |  | 0
1949 | 23D2.AV55 | Mảnh ghép thoát vị bẹn 7x15cm | 1. Chất liệu: Polypropylene 2. Thông số kỹ thuật: Kích thước 7,5 x 15cm, trọng lượng 97g/m2. 3. Đặc tính, tính năng kỹ thuật: Mảnh ghép thoát vị bẹn, thành bụng. 4. Tiêu chuẩn chất lượng: CE và hãng sản xuất đạt tiêu chuẩn tại Châu Âu. | Miếng | 3006.10.90 | 20 |  | Lưới điều trị thoát vị Vigimesh SP, 7.5cm x 15cm 6 miếng/hộp RM7150SP | Vigilenz | Malaysia | Vigilenz/ Malaysia | RM7150SP | [15 empty] | 0 |  |  | 0 |  |  | 0 | [7 empty] | 20 | 0 |  |  | 0
1950 | 23D1.AV983 | Mảnh ghép thoát vị bẹn polypropylen kích thước 6 x 11cm | 1. Chất liệu: polypropylen 2. Thông số kỹ thuật: kích thước 6 x 11cm 3. Đặc tính, tính năng kỹ thuật: Tấm lưới nặng dùng trong phẫu thuật thoát vị 4. Tiêu chuẩn chất lượng: CE và hãng sản xuất đạt tiêu chuẩn tại Châu Âu. | Miếng |  | 540 |  | Lưới phẫu thuật (PP Mesh Standard) 6x110mm | VUP Medical A.S. | CH. Séc | VUP Medical A.S. - CH. Séc | 091 - 0611 | [14 empty] | 50 | 0 |  |  | 0 | 160 |  | 300 |  |  |  | 10 |  |  |  | 20 | 0 |  |  | 0
1951 | 23D2.AV230 | Mảnh ghép thoát vị bẹn Polypropylene | 1. Chất liệu: Polypropylene loại nặng 2. Đặc tính, tính năng kỹ thuật: Mảnh ghép thoát vị bẹn, thành bụng kích thước 7,5 x 15cm 3. Tiêu chuẩn chất lượng: CE và hãng sản xuất đạt tiêu chuẩn tại Châu Âu. | Miếng | 30061010 | 350 |  | Lưới điều trị thoát vị LinX Regular Mesh 7.6x15cm | Linxobere | Đức | Linxobere Medizintechnik GmbH/ Đức | RM7615 | [15 empty] | 0 |  |  | 0 |  |  | 300 |  | 50 | [6 empty] | 0 |  |  | 0
1952 | 23D1.AV984 | Mảnh ghép thoát vị bẹn Polypropylene kích thước 10 x 15cm | 1. Chất liệu: Polypropylene 2. Thông số kỹ thuật: Cỡ 10x15cm 3. Đặc tính, tính năng kỹ thuật: Không tiêu, để vĩnh viễn trong cơ thể 4. Tiêu chuẩn chất lượng: CE và hãng sản xuất đạt tiêu chuẩn tại Châu Âu. | Miếng |  | 504 |  | Mảnh ghép thoát vị bẹn Polypropylene Mesh 10 x 15cm | SMI AG | BỈ | SMI AG - BỈ | Polypropylene Mesh 10 x 15cm | [13 empty] | 100 |  | 0 |  |  | 0 | 4 | 150 | 200 |  | 30 | [5 empty] | 20 | 0 |  |  | 0
1953 | 23D2.AV397 | Mảnh ghép thoát vị bẹn. | 1. Chất liệu: Polypropylen không tiêu. 2. Thông số kỹ thuật: Cỡ 6,4cm x 11,4cm, trọng lượng: 45g/m2, kích thước lỗ lưới: 2,38 ± 0,03mm 3. Đặc tính, tính năng kỹ thuật: Mảnh ghép loại nhẹ dùng trong thoát vị bẹn. 4. Tiêu chuẩn chất lượng: CE và hãng sản xuất đạt tiêu chuẩn tại Châu Âu. | Miếng | 30061010 | 520 |  | Lưới điều trị thoát vị PROLENE SOFT MESH 6.4cm x 11.4cm | Ethicon, LLC | Mỹ | Ethicon, LLC-Mỹ | SPMS | [13 empty] | 100 |  | 0 |  |  | 0 | 20 | 100 | 300 | [8 empty] | 0 |  |  | 0
1954 | 23D1.AV2520 | Mask gây mê 0 - 5 | 1. Chất liệu, thông số kỹ thuật: - Mặt nạ gây mê có nhiều cỡ khác nhau từ sơ sinh đến người lớn. Các cỡ được phân biệt bởi màu của vòng bao quanh. - Các cỡ từ 0-6. - Có mùi dâu, bạc hà, bubble gum giúp hạn chế phản ứng nôn ói khi gây mê. - Vòng đệm khí có thể thay đổi áp lực nhờ bóng bơm 2 chiều đi kèm để bơm căng hoặc giảm phồng tùy theo khuôn mặt, giúp cố định kín và dễ chịu cho bệnh nhân. - Mặt nạ có in sẵn cỡ, tích hợp sẵn hook ring có code màu riêng cho từng cỡ. - Mặt nạ làm bằng vật liệu PVC không chứa DEHP và cao su, hoạt động tốt trong môi trường nhiệt độ 10 - 40 độ C, độ ẩm 10 - 90%. Bảo quản trong môi trường nhiệt độ từ -20 độ đến 60 độC, độ ẩm 10 - 90% - Có các chứng chỉ tương thích với máy mê máy thở 2. Tiêu chuẩn chất lượng: ISO, CE | Cái |  | 13289 |  | Mask gây mê 0 - 5 | Hitec | Trung Quốc | Hitec/ Trung Quốc | "HTA0901 HTA0902 HTA0903 HTA0904 HTA0905 HTA0906" | [13 empty] | 12000 |  | 0 |  |  | 0 | 14 | 200 | 1000 |  | 30 |  | 20 |  |  | 5 | 20 | 0 |  |  | 0
1955 | 23D2.BV364 | Mask thanh quản 1 nòng có silicon | 1. Chất liệu: Silicone y tế 2. Thông số kỹ thuật: Kích cỡ từ số 1,0-5,0 tương ứng cân năng từ <5kg đến > 70kg 3. Đặc tính, tính năng kỹ thuật: Mask thanh quản 1 nòng, bóng silicone mềm vừa kít cổ họng.giảm thiểu máu đông. Sử dụng một lần. 4. Tiêu chuẩn chất lượng: ISO | Cái | 90183990 | 160 |  | Mask thanh quản silicon, 1 nòng, dùng 1 lần, số 1-5 | Hangzhou Tappa Medical Technology Co., Ltd | Trung Quốc | Hangzhou Tappa Medical Technology Co., Ltd; Trung Quốc | [15 empty] | 100 | 0 |  |  | 0 |  | 10 | 0 | [7 empty] | 50 | 0 |  |  | 0
1956 | 23D1.AV2527 | Mask thanh quản 2 nòng các số 1-5 | 1. Chất liệu: Loại 2 nòng silicon tương thích sinh học, latex free. Bóng silicone 2 lớp. Ống khí có lò xo bằng thép ngăn ngừa cắn và xoắn 2. Thông số kỹ thuật: Có các size từ trẻ em đến người lớn:1.0/1.5/2.0/2.5/3.0/4.0/5.0, trọng lượng từ <5kg đến 70kg, thể tích bơm bóng 4/7/10/14/20/30/40ml 3. Đặc tính, tính năng kỹ thuật: - Bóng mềm, trên lưng bóng có khí đệm bảo vệ thanh quản vừa kít cổ họng - Ống khí có các size 3.0 trở lên có kèm theo stylet - Trên thân ống có in rõ ràng đầy đủ các thông tin size cỡ, thể tích bơm bóng, khối lượng, số lần sử dụng - Sử dụng nhiều lần 4. Tiêu chuẩn chất lượng: ISO | Cái |  | 39 |  | Mask thanh quản 2 nòng Tappa 100% silicon sử dụng nhiều lần, các số 1-5 | Tappa | Trung Quốc | Hangzhou Tappa Medical Technology Co., ltd/ Trung Quốc | LMAxxxP2 | [15 empty] | 0 |  |  | 0 | 14 | 20 | 5 | [8 empty] | 0 |  |  | 0
1957 | 23D1.AV1579 | Mask thanh quản sử dụng nhiều lần | 1. Chất liệu: Silicone 2. Thông số kỹ thuật: các số 1, 1.5, 2, 2.5, 3, 4, 5, mã hoá màu theo size. 3. Đặc tính, tính năng kỹ thuật: Dùng nhiều lần, loại Laryseal Multiple, tiệt trùng bằng Autoclave sử dụng được khoảng 40 lần, co nối 15mm M 4. Tiêu chuẩn chất lượng: CE, ISO | Cái |  | 30 |  | Chụp thanh quản loại LarySeal Multiple các số | Flexicare Medical Limited | Anh | Flexicare Medical Limited / Anh | 038-94-1xx | [13 empty] | 5 |  | 0 |  |  | 0 |  | 10 | 0 |  | 10 |  | 5 |  |  |  |  | 0 |  |  | 0
1958 | 23D1.AV2530 | Mask thở oxy có dây, dùng cho người lớn, trẻ em | 1. Chất liệu: Chất liệu nhựa PVC y tế 2. Thông số kỹ thuật: Size S, M, L, XL 3. Đặc tính, tính năng kỹ thuật: Kẹp mũi điều chỉnh được, ống 2m, được tiệt trùng và đóng gói riêng lẻ 4. Tiêu chuẩn chất lượng: ISO | Cái |  | 5520 |  | Mặt nạ oxy kèm dây dẫn | Hitec Medical Co., Ltd | Trung Quốc | Hitec Medical Co., Ltd, Trung Quốc | HTA0101, HTA0102, HTA0103, HTA0104 | [14 empty] | 1000 | 0 |  |  | 120 |  |  | 2500 | 100 |  |  | 100 | 500 |  | 200 | 1000 | 0 |  |  | 0
1959 | 23D1.AV2524 | Mask thở oxy có túi người lớn, trẻ em các cỡ | 1. Chất liệu: Được làm từ nhựa PVC 2. Thông số kỹ thuật: SX, S,M,L,XL 3. Đặc tính, tính năng kỹ thuật: Có túi hơi dự trữ oxy. Ống hơi được mở an toàn .Mặt nạ với dây treo đàn hồi Kẹp mũi điều chỉnh được, ống 2m, được tiệt trùng và đóng gói riêng lẻ 4. Tiêu chuẩn chất lượng: ISO | Cái |  | 48360 |  | Mask thở oxy có túi người lớn, trẻ em | Zibo Eastmed | Trung Quốc | Zibo Eastmed, Trung Quốc | DMOM-B | [13 empty] | 10000 | 4100 | 0 | 560 | 500 | 0 | 5000 | 20000 | 5000 |  | 500 |  | 200 | 1000 | 300 | 200 | 600 | 0 |  | 200 | 200
1960 | 23D1.AV2533 | Mask thở Oxy điều chỉnh lưu lượng thở, có 6 van điều chỉnh các cỡ | 1. Chất liệu: Mask làm bằng vật liệu PVC 2. Thông số kỹ thuật: Ống dẫn khí không xoắn dài 2m 3. Đặc tính, tính năng kỹ thuật: Mask làm ẩm trong quá trình truyền khí oxy có tốc độ chảy cao hơn 4 LPM hoặc truyền khí oxy trực tiếp vào khí quản - Venturi có sẵn 6 van pha loãng 24%, 28%, 31%, 35%, 40%, 50% khí oxy. - Không chứa chất DEHP. 4. Tiêu chuẩn chất lượng: ISO, FDA | Cái |  | 1100 |  | Mask thở Oxy điều chỉnh lưu lượng thở, có 6 van điều chỉnh. Người lớn, trẻ em, sơ sinh | Non-Change Enterprise Co., Ltd. | -Đài Loan | Non-Change Enterprise Co., Ltd.-Đài Loan | NCS-530, NCS-529, NCS-528 | [13 empty] | 600 |  | 0 |  |  | 0 |  | 500 | 0 | [8 empty] | 0 |  |  | 0
1961 | 23D3.CV883 | Mặt nạ chống độc loại có cục lọc (thay được cục lọc) SM7502 |  | Cái |  | 4 | [20 empty] | 4
1962 | 23D2.AV402 | Mặt nạ khí dung người lớn ,trẻ em, sơ sinh, sinh non. | 1. Chất liệu: Nhựa PVC y tế mềm. 2. Thông số kỹ thuật: Dây oxy dài 1,8 m - 2,1 m 3. Đặc tính, tính năng kỹ thuật: Mask người lớn, trẻ em, trẻ sơ sinh. - Liều lượng cố định (dùng với venturies) - Không sắc nhọn, vô trùng, có bầu chứa thuốc, có kẹp cố định mũi. 4. Tiêu chuẩn chất lượng: ISO | Cái | 90183990 | 74000 |  | Mask xông khí dung người lớn, trẻ em | Zibo Eastmed | Trung Quốc | Zibo Eastmed, Trung Quốc | DMNM-A | [13 empty] | 20000 | 1500 | 0 | 5000 | 1500 | 0 | 1000 | 20000 | 12000 | 500 | 300 | 1000 |  | 3000 | 2100 | 1000 | 5000 | 0 |  | 100 | 0
1963 | 23D1.AV2528 | Mặt nạ thanh quản số 4 | 1. Chất liệu: nhựa PVC 2. Thông số kỹ thuật: Size : 1-->5 3. Đặc tính, tính năng kỹ thuật: Không độc hại. Tiệt trùng bằng khí EO 4. Tiêu chuẩn chất lượng: ISO | Cái |  | 39 |  | Mặt nạ thanh quản số 4 | Greetmed | Trung Quốc | Greetmed/Trung Quốc | GT029-720 | [15 empty] | 0 |  |  | 0 | 14 | 5 | 0 |  |  |  | 10 |  | 10 |  |  | 0 |  |  | 0
1964 | 23D3.CV865 | Mặt nạ thở (dùng với máy thở CPAP, BiPAP) | 1. Thông số kỹ thuật: Mặt nạ thở dùng với máy thở không xâm nhập chuyên dụng. Miếng đệm silicone dùng nhiều lần, khóa đeo dây bằng từ, dễ tháo lắp. Dây đeo mềm mại giúp bệnh nhân thoải mái khi đeo mặt nạ. 2. Tiêu chuẩn: ISO, CE | Cái |  | 20 |  | Mặt nạ thở (dùng với máy thở CPAP, BiPAP) | ResMed Pty Ltd | Úc | ResMed Pty Ltd/ Úc | 6342* | [14 empty] | 20
1965 | 23D3.CV867 | Mặt nạ thở (dùng với máy thở CPAP, BiPAP), dùng 1 bệnh nhân | 1. Thông số kỹ thuật: Loại mặt nạ mũi miệng, dùng một bệnh nhân. Thiết kế dây đeo đầu 3 điểm đơn giản, giúp đeo vào bệnh nhân và tính chỉnh sao cho kín khít một cách nhanh chóng. Dễ dàng tháo lắp. 2. Tiêu chuẩn: ISO, CE | Cái |  | 50 |  | Mặt nạ thở (dùng với máy thở CPAP, BiPAP), dùng 1 bệnh nhân | ResMed Pty Ltd | Úc | ResMed Pty Ltd/ Úc | 6097* | [14 empty] | 50
1966 | 23D3.CV866 | Mặt nạ thở (dùng với máy thở đa chức năng) | 1. Thông số kỹ thuật: Mặt nạ dùng với máy thở đa chức năng. Miếng đệm silicone hai lớp tăng độ kín khí, dùng nhiều lần. Thanh đỡ trán dạng cánh cho cảm giác nhẹ nhàng. Dây đeo mềm mại giúp bệnh nhân thoải mái khi đeo mặt nạ. 2. Tiêu chuẩn: ISO, CE | Cái |  | 30 |  | Mặt nạ thở (dùng với máy thở đa chức năng) | ResMed Pty Ltd | Úc | ResMed Pty Ltd/ Úc | 6278* | [14 empty] | 30
1967 | 23D3.CV868 | Mặt nạ thở (dùng với máy thở đa chức năng), dùng 1 bệnh nhân | 1. Thông số kỹ thuật: Loại mặt nạ mũi miệng, dùng một bệnh nhân. Thiết kế dây đeo đầu 3 điểm đơn giản, giúp đeo vào bệnh nhân và tính chỉnh sao cho kín khít một cách nhanh chóng. Dễ dàng tháo lắp. 2. Tiêu chuẩn: ISO, CE | Cái |  | 50 |  | Mặt nạ thở (dùng với máy thở đa chức năng), dùng 1 bệnh nhân | ResMed Pty Ltd | Úc | ResMed Pty Ltd/ Úc | 6097* | [14 empty] | 50
1968 | 23D1.AV1850 | Mặt nạ thở Oxy cỡ M, L, XL | 1. Chất liệu: Mặt nạ và dây dẫn được sản xuất từ nhựa PVC nguyên sinh không chứa độc tố DEHP 2. Thông số kỹ thuật: Các cỡ M,L,XL 3. Đặc tính, tính năng kỹ thuật: Dây dẫn chính có chiều dài 2 m 4. Tiêu chuẩn chất lượng: Tiêu chuẩn EN ISO 13485:2016-TUV, ISO 9001:2015. | Cái |  | 7000 |  | Mặt nạ thở oxy MPV | MPV | Việt Nam | MPV/ Việt Nam | MNO01: MPV | [15 empty] | 0 |  | 1500 | 0 | 1600 |  | 2000 |  |  |  | 200 | 600 |  |  | 1000 | 0 |  |  | 100
1969 | 23D1.AV2404 | Máy đo huyết áp cơ (đồng hồ) dùng cho người lớn | 1. Chất liệu: Ống dẫn, quả bóp chất liệu cao su latex, vòng bít chất liệu vải 2. Thông số kỹ thuật: Đồng hồ áp kế 20 - 300 mmHg 3. Đặc tính, tính năng kỹ thuật: Dùng cho người lớn 4. Tiêu chuẩn chất lượng: ISO | Cái |  | 1493 |  | Huyết áp cơ đồng hồ | Rossmax | Trung quốc | Rossmax, Đài loan | GB102 | [13 empty] | 200 |  | 0 |  | 50 | 32 | 40 | 100 | 150 | 10 | 120 |  | 200 | 200 | 135 | 40 | 150 | 6 |  |  | 60
1970 | 23D2.BV721 | Máy đo huyết áp cơ + Ống nghe tim phổi ALP K2 (hoặc tương đương) | 1. Chất liệu: Ống chữ Y nhựa PVC 2. Thông số kỹ thuật: Khoảng đo : 20 ~ 300mmHg với điểm giá trị bắt đầu từ 0; độ chính xác: +-3mmHg; trọng lượng : 430g. Ống chữ Y trọng lượng: 130g 3. Đặc tính, tính năng kỹ thuật: Máy đo huyết áp cơ ALP K2; Ống nghe tim phổi ALP K2 (bao gồm chuông nghe và màng nghe) 4. Tiêu chuẩn chất lượng: ISO | Bộ |  | 1072 |  | Máy đo huyết áp ALP K2 | Nhật | Tanaka Sangyo Co,Ltd/ Nhật | No.500-V | [14 empty] | 150 |  | 0 |  | 50 | 32 | 60 | 100 | 50 | 30 |  |  |  | 300 | 50 | 40 | 150 | 0 |  |  | 60
1971 | 23D3.CV997 | Máy Đo Huyết Áp Tự Động OMRON Blood Pressure Monitor hoặc tương đương | 1. Chất liệu: 2. Thông số kỹ thuật: 3. Đặc tính, tính năng kỹ thuật: Công nghệ Intellisense, chỉ dẫn quấn vòng bít, báo lỗi cử động người, báo huyết áp cao, báo nhịp tim bất thường. Bộ nhớ 14 lần đo. Kết nối bluetooth qua ứng dụng Omron connect. 4. Tiêu chuẩn chất lượng: ISO | Cái |  | 30 |  | OMRON Blood Pressure Monitor | OMRON HEALTHCARE MANUFACTURING VIETNAM CO., LTD. | Việt Nam | OMRON HEALTHCARE Co., Ltd.;Nhật Bản | [28 empty] | 20 |  |  | 10
1972 | 23D1.AV2535 | Máy tạo nhịp 1 buồng | 1. Chất liệu: 2. Thông số kỹ thuật: Kích thước máy chiều cao x chiều rộng ≤ 40.2 mm x 42.9 mm. Thể tích máy ≤ 9.7 cc, trọng lượng ≤ 21.5 gram. 3. Đặc tính, tính năng kỹ thuật: Tạo nhịp tim 1 buồng, đáp ứng nhịp theo vận động. - Quản lý tạo nhịp thất, cho phép lập trình biên độ tạo nhịp an toàn lên tới 4 lần ngưỡng tạo nhịp. - Cho phép chụp MRI toàn thân 1.5T và 3T không giới hạn thời gian chụp và chiều cao của bệnh nhân. - Có chức năng gợi ý các thông số lập trình máy thích hợp cho bệnh nhân. - Tần số đáp ứng với nam châm khi còn pin 85 chu kỳ/ phút. 4. Tiêu chuẩn chất lượng: ISO | Bộ |  | 18 |  | Bộ Máy tạo nhịp vĩnh viễn 1 buồng SPHERA SR, có đáp ứng, SureScan MRI và phụ kiện chuẩn | Medtronic Singapore Operations Pte Ltd | Singapore | Medtronic, Inc/Hoa Kỳ | SPSR01 | [13 empty] | 15 | 3 | 0 |  |  | 0 |  |  | 0 | [8 empty] | 0 |  |  | 0
1973 | 23D1.AV989 | Máy tạo nhịp 1 buồng | 1. Chất liệu: Dây điện cực tạo nhịp với chất phủ fractal Iridium 2. Thông số kỹ thuật: Thể tích ≤ 10 cm3, kích cỡ 48 mm x 40mm x 6.5mm, thời gian hoạt động > 16 năm.Dùng kim chọc 6F, tương thích cộng hưởng từ, dài 60 cm. 3. Đặc tính, tính năng kỹ thuật: Bộ máy tạo nhịp 1 buồng, đáp ứng tần số VVIR. Có chức năng Auto Sensing, Auto - initialization, Capture Control, nhịp cơ bản có thể điều chỉnh lên tới 200 bpm 4. Tiêu chuẩn chất lượng: ISO | Bộ |  | 3 |  | ENTICOS 4 SR + SOLIA S 60 | Biotronik SE & Co.KG | Đức | Biotronik SE & Co.KG - Đức | 407167 + 377179 | [14 empty] | 3 | 0 |  |  | 0 |  |  | 0 | [8 empty] | 0 |  |  | 0
1974 | 23D1.AV23 | Máy tạo nhịp 1 buồng | 1. Thông số kỹ thuật: Trọng lượng 20g, thể tích 10.4 cc 2. Đặc tính, tính năng kỹ thuật: ho phép chụp MRI 3 Tesla toàn thân không có vùng giới hạn. - Bảo hành máy 10 năm và bảo hành pin 100% trong 6 năm đầu và 50% giảm dần trong 4 năm tiếp theo. - Có thể kích hoạt và tắt kích hoạt chế độ chụp MRI bằng thiết bị cầm tay (SJM MRI Activator). Không có yêu cầu thời gian chờ sau cấy máy cho việc chụp MRI. - Giao tiếp không dây InvisiLink, kết hợp với thiết bị thu sóng Merlin@home và mạng chăm sóc bệnh nhân Merlin.net cho phép theo dõi máy hàng ngày. - Hệ thống tạo nhịp AutoCapture cho phép đáp ứng tối đa với ngưỡng tạo nhịp với khả năng xác nhận dẫn tạo nhịp theo từng xung Beat-by-Beat. Hệ thống tạo nhịp AutoCapture tự động phát xung dự phòng 5V khi phát hiện mất dẫn, có thể lập trình cả đơn cực hoặc lưỡng cực. - Tính năng CorVue theo dõi phù phổi bằng cách giám sát điện trở xuyên lồng ngực và cho phép bệnh nhân và bác sĩ lựa chọn cách cảnh báo. 3. Tiêu chuẩn chất lượng: ISO | Bộ |  | 9 |  | Bộ máy tạo nhịp 1 buồng có đáp ứng tương thích MRI kết nối không dây theo dõi phù phổi, Assurity MRI | St. Jude Medical Cardiac Rhythm Management Division | Mỹ | St. Jude Medical Cardiac Rhythm Management Division/ Mỹ | PM1272 | [13 empty] | 5 | 2 | 0 |  |  | 0 |  | 2 | 0 | [8 empty] | 0 |  |  | 0
1975 | 23D1.AV24 | Máy tạo nhịp 1 buồng cho phép chụp MRI | 1. Thông số kỹ thuật: Trọng lượng 19g, thể tích 9.7 cc 2. Đặc tính, tính năng kỹ thuật: Tương thích chụp MRI toàn thân. - Chuẩn kết nối IS-1. - Bảo hành máy 10 năm và bảo hành pin 100% trong 6 năm đầu và 50% giảm dần trong 4 năm tiếp theo. - Có thể kích hoạt và tắt kích hoạt chế độ chụp MRI bằng thiết bị cầm tay (SJM MRI Activator). Không có yêu cầu thời gian chờ sau cấy máy cho việc chụp MRI. - Hệ thống tạo nhịp AutoCapture cho phép đáp ứng tối đa với ngưỡng tạo nhịp với khả năng xác nhận dẫn tạo nhịp theo từng xung Beat-by-Beat. Hệ thống tạo nhịp AutoCapture tự động phát xung dự phòng 5V khi phát hiện mất dẫn, có thể lập trình cả đơn cực hoặc lưỡng cực. - Lưu điện tâm đồ bên trong buồng tim lên đến 14 phút 3. Tiêu chuẩn chất lượng: ISO | Bộ |  | 2 |  | Bộ máy tạo nhịp 1 buồng có đáp ứng, tương thích MRI, Endurity | St. Jude Medical Cardiac Rhythm Management Division | Mỹ | St. Jude Medical Cardiac Rhythm Management Division/ Mỹ | PM1162 | [14 empty] | 2 | 0 |  |  | 0 |  |  | 0 | [8 empty] | 0 |  |  | 0
1976 | 23D1.AV452 | Máy tạo nhịp 1 buồng đáp ứng nhịp theo thông khí phút và gia tốc. | 1. Chất liệu: điện cực phủ hợp chất IROX™ (iridium oxide)coated 2. Thông số kỹ thuật: 4.45cm x 4.81 cm x 0.75 cm ; khối lượng 23.6g;thể tích 11.7cc; kết nối IS1. 3. Đặc tính, tính năng kỹ thuật: Bộ máy tạo nhịp 1 buồng có đáp ứng tần số kết hợp thông khí phút (Minute Ventilaton)và gia tốc,Loại Essentio L110,Tự động MRI toàn thân 1.5 T và 3T, tính năng ổn định nhịp,kiểm tra từ xa(Wireless),tự động điều chỉnh thông số(RVAC,AGC), chức năng nhân an toàn (Safety Core)chương trình theo dõi máy từ nhà (LATITUDE tm NXT). 4. Tiêu chuẩn chất lượng: ISO, FDA | Bộ |  | 12 |  | Bộ máy tạo nhịp tim 1 buồng không phá rung kèm dây dẫn tín hiệu INGEVITY MRI - Essentio MRI (L110) | Boston Scientific Limited | Ireland | Boston Scientific Corporation/ Mỹ | L110 | [13 empty] | 10 | 2 | 0 |  |  | 0 |  |  | 0 | [8 empty] | 0 |  |  | 0
1977 | 23D1.AV22 | Máy tạo nhịp 1 buồng, cho phép chụp MRI toàn thân | 1. Thông số kỹ thuật: Trọng lượng 19g, thể tích 9.7 cc 2. Đặc tính, tính năng kỹ thuật: Cho phép chụp MRI 3 Tesla toàn thân không có vùng giới hạn. - Bảo hành máy 10 năm và bảo hành pin 100% trong 6 năm đầu và 50% giảm dần trong 4 năm tiếp theo. - Có thể kích hoạt và tắt kích hoạt chế độ chụp MRI bằng thiết bị cầm tay (SJM MRI Activator). Không có yêu cầu thời gian chờ sau cấy máy cho việc chụp MRI. - Hệ thống tạo nhịp AutoCapture cho phép đáp ứng tối đa với ngưỡng tạo nhịp với khả năng xác nhận dẫn tạo nhịp theo từng xung Beat-by-Beat. Hệ thống tạo nhịp AutoCapture tự động phát xung dự phòng 5V khi phát hiện mất dẫn, có thể lập trình cả đơn cực hoặc lưỡng cực. - Lưu điện tâm đồ bên trong buồng tim lên đến 14 phút 3. Tiêu chuẩn chất lượng: ISO | Bộ |  | 2 |  | Bộ máy tạo nhịp 1 buồng có đáp ứng tương thích MRI, Endurity MRI | St. Jude Medical Cardiac Rhythm Management Division | Mỹ | St. Jude Medical Cardiac Rhythm Management Division/ Mỹ | PM1172 | [15 empty] | 0 |  |  | 0 |  | 2 | 0 | [8 empty] | 0 |  |  | 0
1978 | 23D1.AV2536 | Máy tạo nhịp 2 buồng | 1. Chất liệu: 2. Thông số kỹ thuật: Thể tích máy ≤ 12,1cc, trọng lượng ≤ 27,1gram. Kích thước máy chiều cao x chiều rộng ≤ 44.7 mm x 47.9 mm. 3. Đặc tính, tính năng kỹ thuật: Tạo nhịp tim 2 buồng, đáp ứng nhịp theo vận động. - Quản lý tạo nhịp nhĩ và thất, cho phép lập trình biên độ tạo nhịp an toàn lên tới 4 lần ngưỡng tạo nhịp. - Cho phép chụp MRI toàn thân 1.5T và 3T không giới hạn thời gian chụp và chiều cao của bệnh nhân. - Có chức năng gợi ý các thông số giúp lập trình máy thích hợp cho bệnh nhân. - Tần số đáp ứng với nam châm khi còn pin ≤ 85 chu kỳ/ phút. 4. Tiêu chuẩn chất lượng: ISO | Bộ |  | 10 |  | Bộ Máy tạo nhịp vĩnh viễn 2 buồng SPHERA DR, có đáp ứng, SureScan MRI và phụ kiện chuẩn | Medtronic Singapore Operations Pte Ltd | Singapore | Medtronic, Inc/Hoa Kỳ | SPDR01 | [14 empty] | 10 | 0 |  |  | 0 |  |  | 0 | [8 empty] | 0 |  |  | 0
1979 | 23D1.AV25 | Máy tạo nhịp 2 buồng | 1. Thông số kỹ thuật: Trọng lượng 19g, thể tích 10.4 cc 2. Đặc tính, tính năng kỹ thuật: Tương thích chụp MRI toàn thân - Chuẩn kết nối IS-1 - Bảo hành máy 8 năm và bảo hành pin 100% trong 5 năm đầu và 50% giảm dần trong 3 năm tiếp theo. - Có thể kích hoạt và tắt kích hoạt chế độ chụp MRI bằng thiết bị cầm tay (SJM MRI Activator). Không có yêu cầu thời gian chờ sau cấy máy cho việc chụp MRI. - Hệ thống tạo nhịp AutoCapture cho phép đáp ứng tối đa với ngưỡng tạo nhịp với khả năng xác nhận dẫn tạo nhịp theo từng xung Beat-by-Beat. Hệ thống tạo nhịp AutoCapture tự động phát xung dự phòng 5V khi phát hiện mất dẫn, có thể lập trình cả đơn cực hoặc lưỡng cực. - Bộ tính năng tự động: Ventricular Intrinsic Preference - Ưu tiên dẫn truyền thất nội tại, AF Suppression - Tạo nhịp kiềm nén rung nhĩ và SenseAbility - Tự động nhận cảm - Có cảnh báo loạn nhịp nhanh nhĩ có thể lập trình được. - Lưu điện tâm đồ bên trong buồng tim lên đến 14 phút 3. Tiêu chuẩn chất lượng: ISO | Bộ |  | 32 |  | Bộ máy tạo nhịp 2 buồng có đáp ứng, tương thích MRI, Endurity | St. Jude Medical Cardiac Rhythm Management Division | Mỹ | St. Jude Medical Cardiac Rhythm Management Division/ Mỹ | PM2162 | [13 empty] | 15 | 15 | 0 |  |  | 0 |  | 2 | 0 | [8 empty] | 0 |  |  | 0
1980 | 23D1.AV26 | Máy tạo nhịp 2 buồng cho phép chụp MRI | 1. Thông số kỹ thuật: Trọng lượng 20g, thể tích 10.4 cc 2. Đặc tính, tính năng kỹ thuật: Cho phép chụp MRI 3 Tesla toàn thân không có vùng giới hạn. - Bảo hành máy 8 năm và bảo hành pin 100% trong 5 năm đầu và 50% giảm dần trong 3 năm tiếp theo. - Có thể kích hoạt và tắt kích hoạt chế độ chụp MRI bằng thiết bị cầm tay (SJM MRI Activator). Không có yêu cầu thời gian chờ sau cấy máy cho việc chụp MRI. - Hệ thống tạo nhịp AutoCapture cho phép đáp ứng tối đa với ngưỡng tạo nhịp với khả năng xác nhận dẫn tạo nhịp theo từng xung Beat-by-Beat. Hệ thống tạo nhịp AutoCapture tự động phát xung dự phòng 5V khi phát hiện mất dẫn, có thể lập trình cả đơn cực hoặc lưỡng cực. - Tính năng SenseAbility - Tự động nhận cảm - Có cảnh báo loạn nhịp nhanh nhĩ có thể lập trình được. - Tính năng Ventricular Intrinsic Preference - Ưu tiên dẫn truyền thất nội tại. - Tính năng tạo nhịp kiềm nén rung nhĩ AF Suppression - Lưu điện tâm đồ bên trong buồng tim lên đến 14 phút 3. Tiêu chuẩn chất lượng: ISO | Bộ |  | 4 |  | Bộ máy tạo nhịp 2 buồng có đáp ứng tương thích MRI, Endurity MRI | St. Jude Medical Cardiac Rhythm Management Division | Mỹ | St. Jude Medical Cardiac Rhythm Management Division/ Mỹ | PM2172 | [14 empty] | 2 | 0 |  |  | 0 |  | 2 | 0 | [8 empty] | 0 |  |  | 0
1981 | 23D3.CV562 | Máy tạo nhịp 2 buồng, Essentio MRI L131 hoặc tương đương | 1. Đặc tính, tính năng kỹ thuật: Bộ máy tạo nhịp 2 buồng nhịp thích ứng theo thông khí phút (Minute Ventilaton) và gia tốc Loại Essentio L131, MRI 3T, Pin dài (EL) 16.7 năm, liên lạc từ xa (Wireless),chip vi xử lý an toàn dự phòng(Safety Core),Tính năng chống rớt nhịp đột ngột (SBR), tự động kiểm tra các thông số (POST), điện cực INGEVITY bảo hành trọn đời,công nghệ tri-filar, phủ hợp chất IROX™ (iridium oxide) 2. Tiêu chuẩn chất lượng: ISO, FDA | Bộ |  | 5 |  | Essentio MRI L131 | Boston Scientific Limited/ | Ireland | Boston Scientific Corporation, Mỹ | L131 | 116800000 |  |  | Công ty cổ phần Công Nghệ Sinh Học Kim Hòa Phát | [10 empty] | 5
1982 | 23D1.AV20 | Máy tạo nhịp có phá rung cấy vào cơ thể | 1. Chất liệu: 2. Thông số kỹ thuật: 3. Đặc tính, tính năng kỹ thuật: Tạo nhịp vĩnh viễn 1 buồng có khử rung, chuẩn DF4. • Tự động chuyển đổi tạo nhịp vượt tần số trước và trong khi sạc tụ. • Công nghệ cho phép chụp an toàn MRI toàn thân 1.5T và 3T - không giới hạn vùng chụp, thời gian chụp, chiều cao của bệnh nhân • Kiểu dáng sinh lý - giảm tối đa áp lực lên ngực bệnh nhân. • Cung cấp tùy chọn không xâm lấn để xử lý các trường hợp bị ""nhận lầm sóng T"" và biên độ sóng R giảm. • Cho phép thu thập tín hiệu EGM từ máy như ECG bề mặt. • Tính năng giảm sốc lầm khi dây điện cực gặp vấn đề. • Cardiac Compass cung cấp dữ liệu lâm sàng của bệnh nhân đến 14 tháng. • Có chức năng gợi ý các thông số giúp lập trình máy thích hợp cho bệnh nhân. 4. Tiêu chuẩn chất lượng: ISO | Bộ |  | 2 |  | Bộ Máy tạo nhịp vĩnh viễn có chức năng phá rung, 1 buồng MIRRO MRI VR SureScan và phụ kiện chuẩn, chuẩn kết nối DF-4 | Medtronic Europe Sarl | Thụy Sỹ | Medtronic, Inc/Hoa Kỳ | DVME3D4 | [13 empty] | 1 | 1 | 0 |  |  | 0 |  |  | 0 | [8 empty] | 0 |  |  | 0
1983 | 23D1.AV18 | Máy tạo nhịp có phá rung cấy vào cơ thể | 1. Chất liệu: 2. Thông số kỹ thuật: Trọng lượng 67g, thể tích 30 cc 3. Đặc tính, tính năng kỹ thuật: Bảo hành máy 10 năm và bảo hành pin 100% trong 6 năm đầu và 50% giảm dần trong 4 năm tiếp theo. - Thiết bị sẵn sàng cho chụp MRI cường độ từ trường 1,5 Tesla. Không có yêu cầu thời gian chờ sau cấy máy cho việc chụp MRI. - Lớp phủ Parylene chống trầy xước dây điện cực. - Thuật toán phát hiện quá dòng DynamicTx tự động thay đổi cấu hình shock điện để bảo đảm vẫn cung cấp điều trị điện thế cao khi phát hiện quá dòng. - Lập trình Cold Can cung cấp thêm vector sốc RV-SVC dự phòng trường hợp dây điện cực sốc bị lỗi - Chức năng ShockGuard giúp giảm sốc nhầm - Chức năng SenseAbility giúp giảm nhận cảm nhầm sóng T - Tương thích dây điện cực sốc chuẩn DF4 - Chức năng CorVue theo dõi điện trở lồng ngực giúp phát hiện phù phổi - Tính năng FarField MD giúp phân biệt VT và SVT - Chức năng tạo nhịp cắt cơn nhịp nhanh ATP trước khi sạc và trong khi sạc tụ ở vùng VF - Có khả năng theo dõi ST chênh cho phép liên tục hiểu thấu các sự kiện chênh đoạn ST rõ rệt, có liên quan đến các cơn loạn nhịp thất. - Năng lượng phát sốc 36J - Công nghệ DeFT Response cung cấp các lựa chọn tối ưu không xâm lấn để điều trị ngưỡng shock DFT cao. - Sử dụng pin QHR 4. Tiêu chuẩn chất lượng: ISO | Bộ |  | 2 |  | Bộ máy tạo nhịp phá rung 1 buồng, Ellipse VR | St. Jude Medical Cardiac Rhythm Management Division | Mỹ | St. Jude Medical Cardiac Rhythm Management Division/ Mỹ | CD1377-36QC | [15 empty] | 0 |  |  | 0 |  | 2 | 0 | [8 empty] | 0 |  |  | 0
1984 | 23D1.AV19 | Máy tạo nhịp có phá rung cấy vào cơ thể | 1. Chất liệu: Lớp phủ Parylene 2. Thông số kỹ thuật: Trọng lượng 68g, thể tích 31 cc 3. Đặc tính, tính năng kỹ thuật: Bảo hành máy 8 năm và bảo hành pin 100% trong 5 năm đầu W199và 50% giảm dần trong 3 năm tiếp theo. - Thiết bị sẵn sàng cho chụp MRI cường độ từ trường 1,5 Tesla. Không có yêu cầu thời gian chờ sau cấy máy cho việc chụp MRI. - Lớp phủ Parylene chống trầy xước. - Thuật toán phát hiện quá dòng DynamicTx tự động thay đổi cấu hình shock điện để bảo đảm vẫn cung cấp điều trị điện thế cao khi phát hiện quá dòng. - Lập trình Cold Can cung cấp thêm vector sốc RV-SVC dự phòng trường hợp dây điện cực sốc bị lỗi - Chức năng ShockGuard giúp giảm sốc nhầm - Chức năng SenseAbility giúp giảm nhận cảm nhầm sóng T - Tương thích dây điện cực sốc chuẩn DF4 - Chức năng CorVue theo dõi điện trở lồng ngực giúp phát hiện phù phổi - Tính năng FarField MD giúp phân biệt VT và SVT - Chức năng tạo nhịp cắt cơn nhịp nhanh ATP trước khi sạc và trong khi sạc tụ ở vùng VF - Có khả năng theo dõi ST chênh cho phép liên tục hiểu thấu các sự kiện chênh đoạn ST rõ rệt, có liên quan đến các cơn loạn nhịp thất. - Năng lượng phát sốc 36J - Công nghệ DeFT Response cung cấp các lựa chọn tối ưu không xâm lấn để điều trị ngưỡng shock DFT cao. - Sử dụng pin QHR 4. Tiêu chuẩn chất lượng: ISO | Bộ |  | 1 |  | Bộ máy tạo nhịp phá rung 2 buồng, Ellipse DR | St. Jude Medical Cardiac Rhythm Management Division | Mỹ | St. Jude Medical Cardiac Rhythm Management Division/ Mỹ | CD2377-36QC | [14 empty] | 1 | 0 |  |  | 0 |  |  | 0 | [8 empty] | 0 |  |  | 0
1985 | 23D1.AV21 | Máy tạo nhịp có phá rung cấy vào cơ thể | 1. Thông số kỹ thuật: thể tích 26.5 cc; DF-4 2. Đặc tính, tính năng kỹ thuật: Bộ máy tạo nhịp có phá rung 1 buồng (gồm 1 máy, 1 vít ,1 điện cực,4 stylet, 1 EZ-4 Tool ,1 kim dò mạch),kích thước Mini loại Inogen D010 chuẩn DF4, MRI 1.5T, dự đoán suy hô hấp (Respiratory Rate Trend), chương trình sốc chính xác (AcuShock), 41J, chức năng an toàn (Safety core),điện cực RELIANCE 4-FRONT bảo hành trọn đời, phủ lớp polytetrafluoroethylene (ePTFE) GORE™ giúp giảm xơ hoá. 3. Tiêu chuẩn chất lượng: ISO, FDA | Bộ |  | 1 |  | Bộ máy tạo nhịp tim có phá rung 1 buồng kèm dây dẫn tín hiệu RELIANCE 4-Front / Endotak - Inogen Mini ICD (D010) | Boston Scientific Limited | Ireland | Boston Scientific Corporation/ Mỹ | D010 | [13 empty] | 1 |  | 0 |  |  | 0 |  |  | 0 | [8 empty] | 0 |  |  | 0
1986 | 23D3.CV914 | Micro Burette 10ml (vạch chia 0,01ml) |  | Cái |  | 2 | [36 empty] | 2
1987 | 23D3.CV915 | Micro Burette 10ml khóa nhựa (2 nhánh, vạch chia 0,01ml) |  | Cái |  | 1 | [36 empty] | 1
1988 | 23D3.CV929 | Microburet 2 nhánh, khóa nhựa |  | Cái |  | 2 | [36 empty] | 2
1989 | 23D3.CV986 | Micropipette (5-50) µl |  | Cái |  | 1 | [36 empty] | 1
1990 | 23D2.BV805 | Micropipette 1000µl | 1. Đặc tính, tính năng kỹ thuật: Sử dụng hút hóa chất. Sản phẩm có nhãn, mác, nguồn gốc, xuất xứ rõ ràng. 2. Tiêu chuẩn chất lượng: ISO. | Cái |  | 19 |  | Finnpipette F2 đơn kênh 100-1000 µl | Thermo Fisher Scientific | Phần Lan | Thermo Fisher Scientific/Hoa Kỳ | 4642090 | [13 empty] | 10 |  | 0 |  |  | 0 |  |  | 5 | [6 empty] | 1 |  | 3 |  |  | 0
1991 | 23D1.AV2537 | Micropipette đơn kênh 0,5-5 mL | 1. Chất liệu: - Được làm từ vật liệu chịu nhiệt đến 121 độ C trong 20 phút, chịu được tác dụng của tia UV trong thời gian dài mà không bị đổi màu hoặc hư hỏng vật liệu. - Thân pipette được thiết kế từ vật liệu hạn chế sự truyền nhiệt từ tay người dùng đến pipette giúp tăng độ chính xác khi sử dụng. - Phần trục được làm bằng polyvinylidene fluoride (PVDF) có khả năng chịu tác động của hóa chất, sự mài mòn theo thời gian và tăng độ bền cơ học chống lại sự cố vỡ. - Phần lò xo được làm từ thép chống acid mạnh giúp sản phẩm phù hợp với cả ứng dụng cực đoan. - Phần vòng chữ O và vài dấu hiệu khác được làm từ cao su Ethylene propylene diene monomer (EPDM) cho độ đàn hồi tốt, tăng độ bám cho việc điều chỉnh thể tích và không ảnh hưởng đến hiệu suất pipette. 2. Thông số kỹ thuật: Micropipette đơn kênh 0,5-5 mL Bước tăng thể tích: 0,01 mL Độ chính xác: - Inaccuracy(%): ±2,00 đến ±0,50 - Imprecision(%): 0,80 đến 0,20 3. Đặc tính, tính năng kỹ thuật: - Thân pipette có chỉ thị màu dễ dàng phân biệt thể tích chỉ bằng mắt thường. - Màn hình lớn và rõ ràng giúp thiết lập thể tích chính xác hơn. Điều chỉnh thể tích từ 0,002µl đến 1µl tùy thuộc model pipette. Vị trí hiển thị màng hình nằm ở phía ngoài lòng bàn tay giúp người sử dụng dễ dàng kiểm tra thể tích điều chỉnh khi thực hiện thao tác. - Micropipette đơn kênh có thể tương thích với hầu hết các loại đầu tips phổ quát - Lực đẩy piston cực nhẹ giúp thao tác giảm mệt mỏi đáng kể và cho kết quả chính xác hơn với khả năng siêu xả được cấp bằng sáng chế khi nhấn nấc 2. - Phần trên nút điều chỉnh thể tích được gắn nút xoay di chuyển độc lập giúp ngăn chặn sự thay đổi thể tích không mong muốn trong quá trình thao tác. - Nút nhả đầu tips nhẹ nhàng và thỏa mái được cấp bằng sáng chế. - Phần tựa ngón tay rộng, thỏa mái và thao tác chắc chắn cho cả người sử dụng thuận tay trái và tay phải, tránh mệt mỏi và chấn thương cho người sử dụng lâu dài và liên tục. - Có khả năng hấp tiệt trùng 121°C trong 20 phút toàn bộ Pipette mà không cần phải tháo rời. 4. Tiêu chuẩn chất lượng: - Sản xuất đạt chứng chỉ: ISO 9001, ISO 14001, ISO 13485, Đạt chứng chỉ ISO 8655, CE | Cái |  | 9 |  | Finnpipette F2 đơn kênh 0.5-5 mL | Thermo Fisher Scientific | Phần Lan | Thermo Fisher Scientific- Mỹ | 4642100 | [15 empty] | 0 |  |  | 0 |  |  | 7 | [6 empty] | 1 |  | 1 |  |  | 0
1992 | 23D3.CV450 | Microscan 96 Well Tray Lids | Phụ kiện hỗ trợ ủ panel để định danh vi khuẩn và AST Chất liệu: Polystyrene Quy cách: 240 cái/hộp | Cái |  | 3600 |  | Microscan 96 Well Tray Lids | Beckman Coulter, Inc., Mỹ | Mỹ | Beckman Coulter, Inc., Mỹ | B1018-18 | [14 empty] | 3600
1993 | 23D1.AV2538 | Miếng cầm máu mũi | 1. Chất liệu: Vật liệu PVA 2. Thông số kỹ thuật: Kích thước 8cm x 1,5cm x 2cm 3. Đặc tính, tính năng kỹ thuật: Với cấu trúc của lớp bọt xốp đủ cứng để nâng và đủ mềm để thấm hút chất lỏng nhanh chóng.Vật liệu PVA cho phép giãn nở khi tiếp xúc chất lỏng để tạo nên cấu trúc mềm, xốp, và dễ thấm nước.Sản phẩm được tiệt trùng bằng phương pháp chiếu xạ gamma. 4. Tiêu chuẩn chất lượng: ISO | Cái |  | 510 |  | Miếng cầm máu dùng trong phẫu thuật tai mũi họng 8cm x 1,5cm x 2cm | Cenefom Corporation | Đài Loan (Trung Quốc) | Cenefom Corporation - Đài Loan (Trung Quốc) | NP-LL15S | [15 empty] | 0 |  |  | 0 | 160 | 100 | 200 |  |  |  |  | 50 |  |  |  | 0 |  |  | 0
1994 | 23D2.BV208 | Miếng cầm máu mũi 8x1,5x2cm | 1. Chất liệu: 100% polyvinyl alcohol có dây. 2. Thông số kỹ thuật: Kích thước 8cm x 1,5cm x 2cm 3. Đặc tính, tính năng kỹ thuật: Khi giãn nở khả năng thấm hút cao- lên tới 21 lần trọng lượng, dãn nở mềm, không gây đau rát chảy máu cho bệnh nhân sau mổ. 4. Tiêu chuẩn chất lượng: ISO 13485:2016. | Miếng | 3006 | 4070 |  | Miếng cầm máu Merocel Standard Nasal Dressing | 'Medtronic Xomed Inc, Mystic- USA | Hoa Kỳ | Medtronic Xomed Inc, Mystic- USA | 440402 | [13 empty] | 1500 | 350 | 0 | 120 |  | 0 |  |  | 1800 | [5 empty] | 300 |  |  | 0 |  |  | 0
1995 | 23D1.AV2924 | Miếng cầm máu mũi, kích thước 8x 1,5x 2cm | 1. Chất liệu: PVA (Polyvinylal Alcohol) 2. Thông số kỹ thuật: Kích thước 8 x 1.5 x 2cm 3. Đặc tính, tính năng kỹ thuật: xốp (bọt biển) có thể nở rộng, mềm mại, thoải mái và phù hợp sử dụng. Đóng gói vô trùng. Kích thước lỗ siêu nhỏ giúp thu nhỏ mô, dễ dàng cắt bằng kéo hoặc bằng tay.Có khả năng hấp thụ 25 lần trọng lượng của chính nó.Khả năng nở rộng dưới áp lực niêm mạc 4. Tiêu chuẩn chất lượng: ISO | Miếng |  | 260 |  | Miếng cầm máu mũi Unopore nguyên liệu PVA 8x1.5x2cm | GENCO TIBBI Cihazlar San. Tic. Ltf. Sti | Thổ Nhĩ Kỳ | GENCO TIBBI Cihazlar San. Tic. Ltf. Sti - Thổ Nhĩ Kỳ | chưa có | [15 empty] | 0 | 120 |  | 0 | 40 | 100 | 0 | [8 empty] | 0 |  |  | 0
1996 | 23D3.CV840 | Miếng cầm máu tự tiêu bằng Gelatin 7x5x1cm | 1. Chất liệu: Được làm từ Gelatin không độc 2. Thông số kỹ thuật: Vật liệu gelatin được tiệt trùng bằng tia gamma, Cầm máu nhanh, thấm hút gấp ít nhất 45 lần trọng lượng lúc khô, tự tiêu 3-4 tuần. Kích thước: 7x5x1cm 3. Đặc tính kỹ thuật: không gây dị ứng, không cần điều kiện bảo quản đặc biệt, đóng gói tiệt trùng 4. Tiêu chuẩn: ISO, CE | Miếng |  | 2000 |  | Miếng cầm máu tự tiêu bằng Gelatin 7x5x1cm, Surgispon | Aegis Lifesciences Pvt. Ltd | Ấn Độ | Aegis Lifesciences Pvt. Ltd/ Ấn Độ | SSP705010 | [14 empty] | 2000
1997 | 23D3.CV839 | Miếng cầm máu tự tiêu bằng Gelatin 80x30mm, Surgispon | 1. Chất liệu: Được làm từ Gelatin không độc 2. Thông số kỹ thuật: - Vật liệu gelatin được tiệt trùng bằng tia gamma - Cầm máu nhanh, thấm hút gấp ít nhất 45 lần trọng lượng lúc khô, tự tiêu 3-4 tuần. . Kích thước: 8x3 cm 3. Đặc tính kỹ thuật: 4. Tiêu chuẩn: ISO, CE | Miếng |  | 1030 |  | Miếng cầm máu tự tiêu bằng Gelatin 80x30mm, Surgispon | Aegis Lifesciences Pvt. Ltd | Ấn Độ | Aegis Lifesciences Pvt. Ltd/ Ấn Độ | SSP8030 | [14 empty] | 1000 | [12 empty] | 30
1998 | 23D2.AV403 | Miếng cầm máu tự tiêu cellulose, oxy hóa tái tổng hợp, 10cm x 20cm | 1. Chất liệu: Dạng lưới mềm tự tiêu, bằng cellulose oxi hóa tái tổ hợp (oxidized regenerated cellulose) 2. Thông số kỹ thuật: Kích thước 10 x 20cm, có tính kháng khuẩn, độ pH thấp (2,4) 3. Đặc tính, tính năng kỹ thuật: Vật liệu cầm máu dạng lưới mềm tự tiêu, giúp co mạch tại chỗ, đẩy nhanh quá trình hình thành nút tiểu cầu, lưới mềm, bám tốt vào bề mặt không bằng phẳng, tự tiêu sau 7 - 14 ngày. 4. Tiêu chuẩn chất lượng: CE | Miếng |  | 940 |  | Vật liệu cầm máu SURGICEL tự tiêu, có tính kháng khuẩn, bằng cellulose oxi hóa tái tổ hợp (oxidized regenerated cellulose), kích thước 10 x 20 cm (W1912) | Ethicon SARL | Thụy Sĩ | Ethicon SARL - Thụy Sỹ | W1912 | [13 empty] | 500 |  | 0 |  |  | 0 |  | 200 | 120 | [7 empty] | 120 | 0 |  |  | 0
1999 | 23D1.AV993 | Miếng CardioWrap chống dính tổng hợp tự tiêu sử dụng trong phẫu thuật tim cỡ 130x200x0.02mm | 1. Chất liệu: Chất liệu: Chất đồng trùng hợp của polymer L-lactide-co-D và polymer L-lactide theo tỷ lệ 70:30 2. Thông số kỹ thuật: Kích cỡ: 130x200x0.02mm 3. Đặc tính, tính năng kỹ thuật: - Ngăn cản việc hình thành và tái hình thành dính sau phẫu thuật, đồng thời thúc đẩy sự hình thành bề mặt phân chia các vùng phẫu tích như: màng ngoài tim, lá tạng màng tim, sau xương ức. - Tự tiêu bằng cơ chế thủy phân và chuyển hóa thành CO2 + H2O bài tiết ra khỏi cơ thể - Duy trì độ bền cơ học (lớn hơn 80%) trong 8 tuần đầu tiên sau phẫu thuật - Được cung cấp dưới dạng tiệt trùng 1 miếng/hộp 4. Tiêu chuẩn chất lượng: ISO | Miếng |  | 15 |  | Miếng CardioWrap chống dính tổng hợp tự tiêu sử dụng trong phẫu thuật tim cỡ 130x200x0.02mm | MAST Biosurgery USA, Inc | Mỹ | MAST Biosurgery USA, Inc - Mỹ | 35204-01 | [13 empty] | 15 |  | 0 |  |  | 0 |  |  | 0 | [8 empty] | 0 |  |  | 0
2000 | 23D2.AV102 | Miếng dán điện cực | 2. Thông số kỹ thuật: Điện áp DC offset < 1 mV - Độ dốc SDR < 0,2 mV/s - Trở kháng lặp lại < 150 Ohm - COIIN (Điện áp offset không ổn định và nhiễu trong) < 22µV - Dung sai (Điện áp DC offset sau khi sử dụng) < 1.7 mV 3. Đặc tính, tính năng kỹ thuật: Hình dạng : Hình tròn - Loại Gel : Gel khô - Cảm biến : Thủy tinh chứa ABS - phủ Ag / AgCl - Chất kết dính : Chất kết dính Y tế nhạy cảm với áp lực 4. Tiêu chuẩn chất lượng: ISO | Miếng | 90183990 | 52200 |  | Điện cực tim hình tròn | NISSHA Medical Technologies Ltd | Anh | NISSHA Medical Technologies Ltd/ Anh | 4009 | [14 empty] | 40000 | 0 |  |  | 0 |  |  | 12000 | [6 empty] | 200 |  | 0 |  |  | 0
2001 | 23D1.AV996 | Miếng dán phẫu thuật cỡ 30cm x 40cm | 1. Chất liệu: màng Polyurethane 2. Thông số kỹ thuật: 30cm x 40cm 3. Đặc tính, tính năng kỹ thuật: Băng dán phẫu được phủ một chất kết dính đặc biệt đảm bảo hiệu suất tối đa trong quá trình phẫu thuật, bám chắc vào da và thoát hơi nước tốt. Sản phẩm mỏng, trong suốt, dễ sử dụng 4. Tiêu chuẩn chất lượng: ISO, CE. | Miếng |  | 750 |  | Miếng dán Bioincise dùng trong phẫu thuậtcỡ 30cm x 40cm | Bio Sud Medical Sytems s.r.l | Ý | Bio Sud Medical Sytems s.r.l/ Ý | BI3040 | [14 empty] | 750 | 0 |  |  | 0 |  |  | 0 | [8 empty] | 0 |  |  | 0
2002 | 23D1.AV370 | Miếng dán sát khuẩn 10x15cm | 1. Chất liệu: Polyurethane film, Bi- component/polyester fibers,viscose fibres, Silicone 2. Thông số kỹ thuật: 10x15cm, Diện tích thấm hút: 50cm2 3. Đặc tính, tính năng kỹ thuật: 4 lớp. Gồm: màng bán thấm trong suốt chống nước và vi khuẩn, lớp lưu dịch siêu thấm hút polyacrylate có những đường cắt chữ Y với công nghệ Flex Cut, lớp điều hướng dịch tiết, lớp dính Silicon mềm toàn phần 100% tinh khiết với công nghệ Safetac. 4. Tiêu chuẩn chất lượng: ISO | Miếng |  | 2000 |  | Băng dán điều trị vết thương hậu phẫu 496300 Mepilex Border Post Op 10x15cm | Mölnlycke Health Care AB | Phần Lan | Mölnlycke Health Care AB - Thụy Điển | 496300 | [15 empty] | 0 |  |  | 0 |  | 2000 | 0 | [8 empty] | 0 |  |  | 0
2003 | 23D1.AV371 | Miếng dán sát khuẩn 10x20cm | 1. Chất liệu: Polyurethane film, Bi- component/polyester fibers,viscose fibres, Silicone 2. Thông số kỹ thuật: 10x20cm, Diện tích thấm hút: 75 cm2 3. Đặc tính, tính năng kỹ thuật: 4 lớp. Gồm: màng bán thấm trong suốt chống nước và vi khuẩn, lớp lưu dịch siêu thấm hút polyacrylate có những đường cắt chữ Y với công nghệ Flex Cut, lớp điều hướng dịch tiết, lớp dính Silicon mềm toàn phần 100% tinh khiết với công nghệ Safetac. 4. Tiêu chuẩn chất lượng: ISO | Miếng |  | 2050 |  | Băng dán điều trị vết thương hậu phẫu 496400 Mepilex Border Post Op 10x20cm | Mölnlycke Health Care AB | Phần Lan | Mölnlycke Health Care AB - Thụy Điển | 496400 | [14 empty] | 50 | 0 |  |  | 0 |  | 1000 | 1000 | [8 empty] | 0 |  |  | 0
2004 | 23D1.AV372 | Miếng dán sát khuẩn 10x25cm | 1. Chất liệu: Polyurethane film, Bi- component/polyester fibers,viscose fibres, Silicone 2. Thông số kỹ thuật: 10x25cm, Diện tích thấm hút: 100 cm2 3. Đặc tính, tính năng kỹ thuật: 4 lớp. Gồm: màng bán thấm trong suốt chống nước và vi khuẩn, lớp lưu dịch siêu thấm hút polyacrylate có những đường cắt chữ Y với công nghệ Flex Cut, lớp điều hướng dịch tiết, lớp dính Silicon mềm toàn phần 100% tinh khiết với công nghệ Safetac. 4. Tiêu chuẩn chất lượng: ISO | Miếng |  | 1000 |  | Băng dán điều trị vết thương hậu phẫu 496450 Mepilex Border Post Op 10x25cm | Mölnlycke Health Care AB | Phần Lan | Mölnlycke Health Care AB, Thụy Điển | 496450 | [15 empty] | 0 |  |  | 0 |  | 1000 | 0 | [8 empty] | 0 |  |  | 0
2005 | 23D1.AV373 | Miếng dán sát khuẩn 10x30cm | 1. Chất liệu: Polyurethane film, Bi- component/polyester fibers,viscose fibres, Silicone 2. Thông số kỹ thuật: 10x30cm, Diện tích thấm hút: 125 cm2 3. Đặc tính, tính năng kỹ thuật: 4 lớp. Gồm: màng bán thấm trong suốt chống nước và vi khuẩn, lớp lưu dịch siêu thấm hút polyacrylate có những đường cắt chữ Y với công nghệ Flex Cut, lớp điều hướng dịch tiết, lớp dính Silicon mềm toàn phần 100% tinh khiết với công nghệ Safetac. 4. Tiêu chuẩn chất lượng: ISO | Miếng |  | 500 |  | Băng dán điều trị vết thương hậu phẫu 496600 Mepilex Border Post Op 10x30cm | Mölnlycke Health Care AB | Phần Lan | Mölnlycke Health Care AB, Thụy Điển | 496600 | [15 empty] | 0 |  |  | 0 |  | 500 | 0 | [8 empty] | 0 |  |  | 0
2006 | 23D2.AV400 | Miếng dán sát khuẩn 15cm x 20cm (Kích thước băng dính 10cm x 20cm) | 1. Chất liệu: Lớp film Polyester resin phủ Iodophur 0,117 -> 0,197 mg/cm² 2. Thông số kỹ thuật: Kích thước băng dính : 10cm x 20cm, kích thước tổng thể(15cm x 20cm) 3. Đặc tính, tính năng kỹ thuật: Miếng dán sát khuẩn dùng trong phẫu thuật, phủ Iodophor, kháng khuẩn. Lớp film mỏng, thông thoáng, co giãn tốt, dính chặt trên da và rìa vết mổ, cung cấp phẫu trường vô khuẩn, có tính kháng khuẩn phổ rộng, tăng hiệu quả ngăn ngừa nhiễm khuẩn vết mổ. 4. Tiêu chuẩn chất lượng: ISO, CE, CFS. | Miếng |  | 1100 |  | Màng phẫu thuật Ioban 2 10cm x 20cm | 3M Edumex S.A de C.V | Mexico | 3M Company- Mỹ | 6635 | [13 empty] | 600 |  | 0 |  |  | 0 |  |  | 500 | [8 empty] | 0 |  |  | 0
2007 | 23D2.AV401 | Miếng dán sát khuẩn 60cm x 35cm (Kích thước băng dính 34cm x 35cm) | 1. Chất liệu: Lớp film Polyester resin phủ Iodophur 0,117 -> 0,197 mg/cm² 2. Thông số kỹ thuật: Kích thước băng dính : 34cm x 35cm, kích thước tổng thể( 60cm x 35cm) 3. Đặc tính, tính năng kỹ thuật: Miếng dán sát khuẩn dùng trong phẫu thuật, phủ Iodophor, kháng khuẩn. Lớp film mỏng, thông thoáng, co giãn tốt, dính chặt trên da và rìa vết mổ, cung cấp phẫu trường vô khuẩn, có tính kháng khuẩn phổ rộng, tăng hiệu quả ngăn ngừa nhiễm khuẩn vết mổ. 4. Tiêu chuẩn chất lượng: ISO, CE, CFS. | Miếng |  | 600 |  | Màng phẫu thuật Ioban 2 34cm x 35cm | 3M Edumex S.A de C.V | Mexico | 3M Company- Mỹ | 6640 | [13 empty] | 600 |  | 0 |  |  | 0 |  |  | 0 | [8 empty] | 0 |  |  | 0
2008 | 23D2.AV111 | Miếng dán sát khuẩn 60cm x 45cm (Kích thước băng dính 50cm x 45cm) | 1. Chất liệu: Polyurethane, 2. Thông số kỹ thuật: Kích thước băng dính : 50cm x 45cm, kích thước tổng thể (60cm x 45cm) 3. Đặc tính, tính năng kỹ thuật: Tấm dán trong suốt, chỉ số SSI (mức độ nhiễm trùng phẫu thuật) từ 40-60%. Sử dụng cho bệnh nhân trước phẫu thuật hoặc băng cố định cho vết thương. 4. Tiêu chuẩn chất lượng: ISO | Cái | 30051010 | 100 |  | Màng dán vô khuẩn dùng trong phẫu thuật Steri - Drape, 50cm x 45cm | 3M Company | Mỹ | 3M Company- Mỹ | 2045 | [13 empty] | 100 |  | 0 |  |  | 0 |  |  | 0 | [8 empty] | 0 |  |  | 0
2009 | 23D1.AV374 | Miếng dán sát khuẩn 6x8cm | 1. Chất liệu: Polyurethane film, Bi- component/polyester fibers,viscose fibres, Silicone 2. Thông số kỹ thuật: 6x8cm, Diện tích thấm hút: 15cm2 3. Đặc tính, tính năng kỹ thuật: Cấu tạo: 4 lớp. Gồm: màng bán thấm trong suốt chống nước và vi khuẩn, lớp lưu dịch siêu thấm hút polyacrylate có những đường cắt chữ Y với công nghệ Flex Cut, lớp điều hướng dịch tiết, lớp dính Silicon mềm toàn phần 100% tinh khiết với công nghệ Safetac. 4. Tiêu chuẩn chất lượng: ISO | Miếng |  | 2200 |  | Băng dán điều trị vết thương hậu phẫu 496100 Mepilex Border Post Op 6x8cm | Mölnlycke Health Care AB | Phần Lan | Mölnlycke Health Care AB, Thụy Điển | 496100 | [15 empty] | 0 |  |  | 0 |  | 200 | 2000 | [8 empty] | 0 |  |  | 0
2010 | 23D3.CV255 | Miếng đệm khâu phẫu thuật | 1. Chất liệu: PTFE 2. Thông số kỹ thuật: Kích thước: 152 x 12,7 x 1,6 mm 3. Đặc tính, tính năng kỹ thuật: Miếng vá tim, vá mạch máu, hình chữ nhật, giúp bảo vệ mô khỏi bị vỡ hoặc ma sát do chỉ khâu gây ra 4. Tiêu chuẩn chất lượng: ISO | Cái |  | 50 |  | Felts | BARD Shannon Limited. | USA | Bard Peripheral Vascular, INC.USA | 007976 | 1815000 | 1920000 | 1880000 | Công ty TNHH DK Medical | Công ty TNHH TNDV TBYT Miền Nam | Công ty TNHH Công nghệ Quốc tế Phú Mỹ | [7 empty] | 50
2011 | 23D1.AV740 | Miếng đệm khâu phẫu thuật | 1. Chất liệu: PTFE 2. Thông số kỹ thuật: Kích thước: 152 x 12,7 x 1,6 mm 3. Đặc tính, tính năng kỹ thuật: Miếng vá tim, vá mạch máu, hình chữ nhật, giúp bảo vệ mô khỏi bị vỡ hoặc ma sát do chỉ khâu gây ra 4. Tiêu chuẩn chất lượng: ISO | Miếng |  | 120 |  | Đệm khâu phẫu thuật sửa van tim - Pledgets ePTFE | Santec Medicalprodukte GmbH | Đức | Santec Medicalprodukte GmbH/ Đức | 276 | [13 empty] | 100 | 20 | 0 |  |  | 0 |  |  | 0 | [8 empty] | 0 |  |  | 0
2012 | 23D1.AV998 | Miếng điện cực dán trung tính | 1. Chất liệu: Lớp gel PolyhesiveTM hydrogel 2. Thông số kỹ thuật: diện tích 21.25 in/37cm2 và độ dày 0.050 in/0.127cm 3. Đặc tính, tính năng kỹ thuật: Miếng điện cực dán trung tính: Lớp có độ ẩm cao, tán nhiệt hiệu quả cho bệnh nhân. Tấm điện cực được thiết kế theo chiều ngang tạo diện tích tiếp xúc lớn, tối thiểu nhiệt tác động lên bệnh nhân. 4. Tiêu chuẩn chất lượng: ISO | Cái |  | 8710 |  | Tấm điện cực trung tính Rem | Covidien | Mỹ | Convidien LLC, Mỹ | E7509B | [13 empty] | 8000 |  | 0 |  |  | 0 | 200 |  | 500 |  |  |  | 10 |  |  |  |  | 0 |  |  | 0
2013 | 23D3.CV774 | Miếng ghép bù xương lồi cầu | 1. Chất liệu: Cobalt Chrome 2. Thông số kỹ thuật: Bù xương lồi cầu sau: dạng cạnh tròn, 6 cỡ, độ dày 4 hoặc 8mm. Bù xương đầu xa: dạng cạnh vuông, 6 cỡ, độ dày 4/8/12/16mm . 3. Đặc tính, tính năng kỹ thuật: Miếng ghép bù xương lồi cầu 4. Tiêu chuẩn chất lượng: ISO ,CE, FDA | Cái |  | 5 |  | Miếng ghép bù xương lồi cầu | United Orthopedic Corporation | Đài Loan | United Orthopedic Corporation/ Đài Loan | 2603-xxxx | 11600000 |  |  | Tổng Công Ty Thiết Bị Y Tế Việt Nam - CTCP | [10 empty] | 5
2014 | 23D2.BV079 | Miếng ghép đĩa đệm cột sống cổ có răng bám dạng nghiêng. | 1. Chất liệu: PEEK 2. Thông số kỹ thuật: Rộng ngang: 14mm, 15mm; chiều sâu : 12mm; 14mm. Kích cỡ (Size) : 4, 5, 6, 7, 8, 9, 10 mm. 3. Đặc tính, tính năng kỹ thuật: Miếng ghép đĩa đệm cột sống cổ có răng bám nghiêng, dạng thẳng và dạng cong vòng mặt trên, có điểm đánh dấu, nghiêng góc 5°. 4. Tiêu chuẩn chất lượng: ISO | Cái | 9021 | 20 |  | Miếng ghép đĩa đệm cột sống cổ Cerv-X. | A-Spine Asia Co., Ltd | Đài Loan | ulrich GmbH & Co.,KG Đức | CS 8200-xx CS 8202-xx | [13 empty] | 20 |  | 0 |  |  | 0 |  |  | 0 | [8 empty] | 0 |  |  | 0
2015 | 23D2.BV575 | Miếng ghép đĩa đệm cột sống lưng dạng thẳng, độ ưỡn 5°, | 1. Chất liệu: PEEK. 2. Thông số kỹ thuật: - Chiều cao 8mm đến 14mm. Trong đó chiều cao phía sau từ 8mm đến 14mm, chiều cao phía trước từ 9mm đến 17mm. - Chiều rộng: 10mm, chiều dài: 25mm, 30mm, 35mm và 40mm. - Độ ưỡn: 5°. 3. Đặc tính, tính năng kỹ thuật: Có 3 điểm đánh dấu cản quang. Một điểm ở phần đầu miếng ghép, cách bờ trước miếng ghép 3mm. Hai điểm ở phần sau miếng ghép, trong đó có 1 điểm cách bờ sau miếng ghép 1,5mm. - Dung tích khoang ghép xương từ 0.56cc đến 2,13cc tùy từng kích thước. - Kỹ thuật đặt miếng ghép: Chèn và xoay. 4. Tiêu chuẩn chất lượng: ISO | Cái | 9021 | 15 |  | CoRoent LO - Miếng ghép đĩa đệm cột sống lưng dạng thẳng, độ ưỡn 5° | Nuvasive.Inc | Mỹ | Nuvasive.Inc / Mỹ | 685xxxx | [14 empty] | 15 | 0 |  |  | 0 |  |  | 0 | [8 empty] | 0 |  |  | 0
2016 | 23D2.BV019 | Miếng ghép đĩa đệm cột sống lưng loại cong, độ ưỡn 8° | 1. Chất liệu: PEEK - OPTIMA. 2. Thông số kỹ thuật: Chiều rộng 11mm, chiều dài 25mm, chiều cao 8mm đến 14mm, bước tăng 1mm. - Độ ưỡn: 8° 3. Đặc tính, tính năng kỹ thuật: Hình cong và có đầu hình viên đạn, có 2 khoang ghép xương. Bề mặt trên và dưới miếng ghép có các đường viền và răng, có 3 điểm đánh dấu cản quang. Dung tích khoang ghép xương từ 0,57cc đến 1,07cc tùy từng kích thước. 4. Tiêu chuẩn chất lượng: ISO | Cái | 9021 | 150 |  | CoRoent LC - Miếng ghép đĩa đệm cột sống lưng loại cong, độ ưỡn 8 độ | Nuvasive.Inc | Mỹ | Nuvasive.Inc / Mỹ | 66xx125 | [14 empty] | 50 | 0 |  |  | 0 |  | 100 | 0 | [8 empty] | 0 |  |  | 0
2017 | 23D1.AV162 | Miếng ghép đĩa đệm cột sống lưng ngực dạng cong, phần đầu được bo tròn | 1. Chất liệu: PEEK, Có 3 điểm đánh dấu chất liệu Tantalum không thấu xạ 2. Thông số kỹ thuật: Kích thước : có 3 loại kích thước dài x rộng : 29x11mm, 29x14mm, 34x16mm. Chiều cao từ 7 đến 14mm (mỗi size tăng 1mm), góc 5° 3. Đặc tính, tính năng kỹ thuật: - Miếng ghép dạng cong, phần đầu miếng ghép có các cạnh được bo tròn. - Bề mặt có các răng bám dạng nghiêng. - Khoang ghép xương lớn. 4. Tiêu chuẩn chất lượng: ISO | Cái |  | 130 |  | Miếng ghép đĩa đệm cột sống lưng ngực dạng cong pezo-T, phần đầu được bo tròn | Gsell Medical Plastics AG | Thụy Sĩ | ulrich GmbH & Co.,KG - Đức | CS 3315-XX ; CS 3316-XX; CS 3317-XX | [13 empty] | 100 | 30 | 0 |  |  | 0 |  |  | 0 | [8 empty] | 0 |  |  | 0
2018 | 23D1.AV1580 | Miếng ghép đĩa đệm lối bên có trục xoay | 1. Chất liệu: PEEK theo tiêu chuẩn ASTM F2026 2. Thông số kỹ thuật: Kích thước: chiều dài 30mm, chiều cao 8.5 mm đến 14.5mm (mỗi cỡ tăng 0.5mm), góc 5 độ 3. Đặc tính, tính năng kỹ thuật: Thiết kế: dạng cong có 3 điểm định vị cản quang, có trục xoay đa chiều định vị khi đưa vào khoan đĩa đệm. Dùng trong phẫu thuật TLIF. Khoang nhồi xương lớn với 2 lỗ tròn hỗ trợ lưu thông máu. Tiệt trùng. Hỗ trợ trợ cụ 4. Tiêu chuẩn chất lượng: ISO | Cái |  | 110 |  | Miếng ghép đĩa đệm lối bên có trục xoay (New Moon) | Paonan Biotech Co., LTD | Đài Loan | Paonan Biotech Co., LTD - Đài Loan | 2600-0007; 2600-0008; 2600-0009; 2600-1030A; 2600-0010; 2600-1130A; 2600-0011; 2600-1230A; 2600-0012; 2600-1330A; 2600-0013; 2600-1430A | [13 empty] | 110 |  | 0 |  |  | 0 |  |  | 0 | [8 empty] | 0 |  |  | 0
2019 | 23D2.BV570 | Miếng ghép đĩa đệm nhân tạo dùng trong phẫu thuật cột sống | 1. Chất liệu: PEEK 2. Thông số kỹ thuật: Chiều dài ≥ 02 cỡ trong đó tối thiểu có 25, 30mm - Chiều cao ≥ 09 cỡ trong đó có các cỡ 7, 8, 9, 10, 11, 12, 13, 14 và 15mm - Chiều rộng trước /sau khoảng 10mm - Độ ưỡn ≥ 6 độ - Diện tích bề mặt ≥ 130mm2 với chiều dài 25mm, ≥ 156mm2 với chiều dài 30mm 3. Đặc tính, tính năng kỹ thuật: - Đầu hình viên đạn, có răng. - Số điểm đánh dấu cản quang ≥ 04 điểm - Khoang ghép xương từ: 0,3 đến ≥ 1.1 cc tùy kích thước. - Đóng gói trong hộp đã được tiệt trùng. - Có ≥ 2 đầu gắn dụng cụ để đặt trong đó có gắn thẳng 0 độ hoặc gắn nghiêng 15 độ - Cách nhận biết khi đặt đĩa đệm hoàn chỉnh là: Sau khi đặt vào đĩa đệm bệnh nhân sẽ cho hình ảnh X quang( Lateral hình chữ H, A/P là 3 đường thẳng song song) 4. Tiêu chuẩn chất lượng: ISO | Cái | 9021 | 130 |  | Miếng ghép đĩa đệm nhân tạo dùng trong phẫu thuật cột sống CRESCENT | Medtronic Puerto Rico Operations, Co. | Hoa Kỳ | Medtronic Sofamor Danek USA, Inc, Hoa Kỳ | 939xxxx | [13 empty] | 100 | 30 | 0 |  |  | 0 |  |  | 0 | [8 empty] | 0 |  |  | 0
2020 | 23D2.BV569 | Miếng ghép đĩa đệm nhân tạo dùng trong phẫu thuật cột sống | 1. Chất liệu: PEEK. 2. Thông số kỹ thuật: Chiều dài ≥ 02 cỡ trong đó có tối thiểu các cỡ 22mm; 26mm - Chiều cao tối thiểu có các cỡ 6mm; 7mm; 8mm; 9mm;10mm; 11mm; 12mm; 13mm, 14mm; 15mm; 16mm. - Chiều rộng khoảng 10mm. 3. Đặc tính, tính năng kỹ thuật: Hình viên đạn lồi, có răng 2 bên để chống trượt. - Số điểm đánh dấu cản quang ≥ 03 điểm làm bằng Tantalum. - Khoang ghép xương từ: 0,32 -đến ≥1,19cc tùy kích thước. - Đóng gói trong hộp đã được tiệt trùng. 4. Tiêu chuẩn chất lượng: ISO | Cái | 9021 | 80 |  | Miếng ghép đĩa đệm nhân tạo dùng trong phẫu thuật cột sống CAPSTONE | Medtronic Puerto Rico Operations, Co. | Hoa Kỳ | Medtronic Sofamor Danek USA, Inc., Hoa Kỳ | 299xxxx | [13 empty] | 50 | 30 | 0 |  |  | 0 |  |  | 0 | [8 empty] | 0 |  |  | 0
2021 | 23D3.CV775 | Miếng ghép mâm chày, có vít khóa | 1. Chất liệu: hợp kim Titanium 2. Thông số kỹ thuật: Có 6 cỡ và có độ dày 5mm, 10mm, 15mmm để phẫu thuật viên lựa chọn theo từng trường hợp bệnh nhân 3. Đặc tính, tính năng kỹ thuật: thiết kế dạng cạnh tròn khuyết cho cả khoang trong và khoang ngoài 4. Tiêu chuẩn chất lượng: ISO ,CE, FDA | Cái |  | 5 |  | Miếng ghép mâm chày, có vít khóa | United Orthopedic Corporation | Đài Loan | United Orthopedic Corporation/ Đài Loan | 2803 - xxxx | 11600000 |  |  | Tổng Công Ty Thiết Bị Y Tế Việt Nam - CTCP | [10 empty] | 5
2022 | 23D1.AV838 | Miếng kiểm tra máy hấp tiệt trùng | 1. Thông số kỹ thuật: D 279mm x R 216mm 2. Đặc tính, tính năng kỹ thuật: Tờ chỉ thị hóa học Bowie-Dick thời gian test 3,5 phút ở nhiệt độ 134°C. Không chì, không có kim loại nặng độc hại. Chỉ thị chuyển từ màu xanh dương sang màu đen là đạt. 3. Tiêu chuẩn chất lượng: EN ISO 11140-1, EN ISO 11140-3 | Cái |  | 19900 |  | Bộ sản phẩm kiểm tra máy hấp - Bowie Dick Test Sheet 134°C | Getinge- Steritec Products Mfg | Mỹ | Getinge- Steritec Products Mfg / Thụy Điển | 6005500010 | [13 empty] | 2600 |  | 0 |  |  | 0 |  | 15000 | 800 | 300 | 500 | 300 | 200 |  |  | 200 |  | 0 |  |  | 0
2023 | 23D3.CV231 | Miếng vá khuyết sọ 135mm x 135mm | 1. Chất liệu: Pure Titanium nguyên chất ( Commercially pure Titanium ASTM 67). 2. Thông số kỹ thuật: Kích thước: 122x122 mm-135x135mm, độ dày lưới 0.6 mm, đường kính lỗ 1.5mm, tương thích vít đk 1.5mm màu xanh lá cây. 3. Đặc tính, tính năng kỹ thuật: Cấu trúc lưới 3D, giúp dễ thao tác tạo hình bao phủ hộp sọ. khả năng chịu tác động lực. Lỗ bắt vít dạng chìm cho phép vít phẳng với bề mặt lưới Tương thích bọ trợ cụ MCI Fixation. 4. Tiêu chuẩn chất lượng: FDA | Cái |  | 20 |  | Miếng vá khuyết sọ 135mm x 135mm | Osteomed | Mỹ | Osteomed-Mỹ | 218-4500 | 14500000 |  |  | Công ty CPTTB Y Tế Trọng Minh | [9 empty] | 15 | 5
2024 | 23D3.CV232 | Miếng vá khuyết sọ 157x157mm | 1. Chất liệu: Vật liệu Pure Titanium nguyên chất ( Commercially pure Titanium ASTM 67) 2. Thông số kỹ thuật: Kích thước: 157x157 mm-200x200mm, độ dày lưới 0.6 mm, đường kính lỗ 1.5mm, tương thích vít đk 1.5mm màu xanh lá cây. 3. Đặc tính, tính năng kỹ thuật: Miếng vá khuyết sọ dùng trong phẫu thuật sọ não hàm mặt. - Cấu trúc lưới 3D, giúp dễ thao tác tạo hình bao phủ hộp sọ. khả năng chịu tác động lực. Lỗ bắt vít dạng chìm cho phép vít phẳng với bề mặt lưới. Tương thích bọ trợ cụ MCI Fixation. 4. Tiêu chuẩn chất lượng: FDA | Cái |  | 30 |  | Miếng vá khuyết sọ 157x157mm | Osteomed | Mỹ | Osteomed-Mỹ | 218-4501 | 20200000 |  |  | Công ty CPTTB Y Tế Trọng Minh | [9 empty] | 20 | 10
2025 | 23D1.AV2518 | Miếng vá khuyết sọ các loại, các cỡ | 1. Chất liệu: nhựa sinh học Polycaprolacton 2. Thông số kỹ thuật: Kích thước: 100x2x3.5mm 3. Đặc tính, tính năng kỹ thuật: Lắp đầy khoảng trống giữa nắp sọ và vòm sọ xung quanh sau phẫu thuật mở sọ. Giúp sự phân bố mạch máu nhanh và đồng đều. Thúc đẩy sự hình thành xương sọ. Miếng ghép tự tiêu sau khi xương được tái tạo 4. Tiêu chuẩn chất lượng: ISO | Cái |  | 200 |  | Miếng ghép sọ não sinh học tự tiêu Osteomesh -Osteostrip 100x2x3.5mm | Osteopore International Pte. Ltd | Singapore | Osteopore International Pte. Ltd, Singapore | PTSH-100-002-003-P5/ PC17(100.2.4) | [15 empty] | 0 |  |  | 0 |  | 200 | 0 | [8 empty] | 0 |  |  | 0
2026 | 23D1.AV1002 | Miếng vá khuyết sọ cỡ 153x161x0.6mm | 1. Chất liệu: 2. Thông số kỹ thuật: Kích thước 153x161x0.6mm dùng vít 2.0 mm. 3. Đặc tính, tính năng kỹ thuật: Cấu trúc lưới được thiết kế dạng chữ ""Y"" có thể uốn 3 chiều (3D), lỗ bắt vít dạng counter sink chìm cho phép vít phẳng với bề mặt lưới, xuất xứ Châu âu 4. Tiêu chuẩn chất lượng: CE | Miếng |  | 10 |  | Miếng vá khuyết sọ flatline kích thước 153x161x0.6mm, cấu trúc 3D, hệ vít 2.0 mm - AGOMED | AGOMED Medizin -Technick GmbH | Đức | AGOMED Medizin -Technick GmbH, Đức | 4003039 | [14 empty] | 10 | 0 |  |  | 0 |  |  | 0 | [8 empty] | 0 |  |  | 0
2027 | 23D1.AV1000 | Miếng vá khuyết sọ cỡ 201x217x0.6mm | 1. Chất liệu: titanium loại 2 2. Thông số kỹ thuật: Kích thước 201x217x0.6mm, dùng vít 1.5 mm. 3. Đặc tính, tính năng kỹ thuật: Cấu trúc lưới được thiết kế dạng chữ ""Y"" có thể uốn 3 chiều (3D), lỗ bắt vít dạng counter sink chìm cho phép vít phẳng với bề mặt lưới, xuất xứ Châu âu 4. Tiêu chuẩn chất lượng: CE | Miếng |  | 10 |  | Miếng vá khuyết sọ flatline kích thước 201x217x0.6mm cấu trúc 3D, hệ vít 1.5 mm -AGOMED | AGOMED Medizin -Technick GmbH | Đức | AGOMED Medizin -Technick GmbH, Đức | 4003050 | [14 empty] | 10 | 0 |  |  | 0 |  |  | 0 | [8 empty] | 0 |  |  | 0
2028 | 23D1.AV999 | Miếng vá khuyết sọ kích thước 120x120x0,6mm | 1. Chất liệu: titanium loại 2 2. Thông số kỹ thuật: 120x120x0,6 mm 3. Đặc tính, tính năng kỹ thuật: Cấu trúc lưới được thiết kế dạng chữ "Y" có thể uốn 3 chiều (3D), lỗ bắt vít dạng counter sink chìm cho phép vít phẳng với bề mặt lưới, khoảng cách lỗ vít 6 mm, tương thích với vít 2.0 mm, xuất xứ Châu âu 4. Tiêu chuẩn chất lượng: CE | Miếng |  | 8 |  | Miếng vá khuyết sọ dynamic kích thước 120x120x0,6mm, cấu trúc 3D, nguyên liệu titanium loại 2 - Anton Hipp | Anton Hipp GmbH | Đức | Anton Hipp GmbH, Đức | 12.181.06 | [14 empty] | 8 | 0 |  |  | 0 |  |  | 0 | [8 empty] | 0 |  |  | 0
2029 | 23D1.AV1001 | Miếng vá khuyết sọ kích thước 90x90x0,6mm | 1. Chất liệu: titanium loại 2 2. Thông số kỹ thuật: 90x90x0,6 mm 3. Đặc tính, tính năng kỹ thuật: Cấu trúc lưới được thiết kế dạng chữ "Y" có thể uốn 3 chiều (3D), lỗ bắt vít dạng counter sink chìm cho phép vít phẳng với bề mặt lưới, khoảng cách lỗ vít 6 mm, tương thích với vít 2.0 mm, xuất xứ Châu âu 4. Tiêu chuẩn chất lượng: CE | Miếng |  | 7 |  | Miếng vá khuyết sọ dynamic kích thước 90x90x0,6mm, cấu trúc 3D, nguyên liệu titanium loại 2 - Anton Hipp | Anton Hipp GmbH | Đức | Anton Hipp GmbH, Đức | 12.180.06 | [14 empty] | 7 | 0 |  |  | 0 |  |  | 0 | [8 empty] | 0 |  |  | 0
2030 | 23D1.AV1003 | Miếng vá mạch máu cỡ 3*4 cm | 1. Chất liệu: Polyesterurethane ( PUR) béo 2. Thông số kỹ thuật: Kích cỡ: 1 x 7 cm, 2 x 9 cm, 3 x 4 cm; dày 0,45 mm và 2 x 4 cm; mỏng 0,2 mm 3. Đặc tính, tính năng kỹ thuật: Miếng vá mạch máu có độ tinh khiết cao và được khử trùng bằng ETO. - Vascular Patch có tính tuân thủ cao. - Không chảy máu lỗ chỉ khâu do độ đàn hồi cao của sợi polymer, cấu trúc, sợi mảnh, vi mô giúp cho sự kết hợp mô tốt. - Vascular Patch có đặc điểm là được dung nạp cực tốt bởi tế bào và nó hoàn toàn có thể phân hủy được. - Đặc tính thích ứng tối ưu giúp ghép nối chính xác thành mạch máu - Không có xu hướng tăng sản và không có dấu hiệu phản ứng viêm mãn tính - Đóng gói riêng lẻ, tiệt trùng 4. Tiêu chuẩn chất lượng: ISO, CE | Miếng |  | 60 |  | VASCULAR-PATCH | Aesculap A.G | Đức | Aesculap A.G, Đức | 1107330, 1107348, 1107356, 1107xx | [13 empty] | 50 | 10 | 0 |  |  | 0 |  |  | 0 | [8 empty] | 0 |  |  | 0
2031 | 23D1.AV1004 | Miếng vá sinh hoc - vá tim, vá mạch máu và sọ não cỡ 4 x 4cm | 1. Chất liệu: Chất liệu bằng màng tim bò chất lượng cao 2. Thông số kỹ thuật: Độ dày 0,55mm +/- 0,2mm. Cỡ 4x4cm 3. Đặc tính, tính năng kỹ thuật: để khôi phục lại mạch máu và thủ thuật cắt bỏ nội mạc động mạch chính xác. Sử dụng công nghệ mô tương tự để hoàn thiện cho van tim. - Tương thích sinh học, Độ bền kéo tuyệt vời và duy trì đường khâu chắc chắn, không yêu cầu chỉ khâu đặc biệt, Độ dày Colagen đồng nhất để khâu dễ dàng hơn 4. Tiêu chuẩn chất lượng: ISO | Miếng |  | 7 |  | Miếng vá sinh học, vá tim, vá mạch máu cỡ 4x4cm | LeMaitre Vascular Inc. | Mỹ | LeMaitre Vascular Inc. - Mỹ | 4P4 | [13 empty] | 2 | 5 | 0 |  |  | 0 |  |  | 0 | [8 empty] | 0 |  |  | 0
2032 | 23D1.AV1005 | Miếng vá sinh hoc - vá tim, vá mạch máu và sọ não cỡ 4 x 6cm | 1. Chất liệu: Chất liệu bằng màng tim bò chất lượng cao 2. Thông số kỹ thuật: Độ dày 0,55mm +/- 0,2mm. Cỡ 4x6cm 3. Đặc tính, tính năng kỹ thuật: để khôi phục lại mạch máu và thủ thuật cắt bỏ nội mạc động mạch chính xác. Sử dụng công nghệ mô tương tự để hoàn thiện cho van tim. - Tương thích sinh học, Độ bền kéo tuyệt vời và duy trì đường khâu chắc chắn, không yêu cầu chỉ khâu đặc biệt, Độ dày Colagen đồng nhất để khâu dễ dàng hơn 4. Tiêu chuẩn chất lượng: ISO | Miếng |  | 7 |  | Miếng vá sinh học, vá tim, vá mạch máu cỡ 4x6cm | LeMaitre Vascular Inc. | Mỹ | LeMaitre Vascular Inc. -Mỹ | 4P6 | [13 empty] | 2 | 5 | 0 |  |  | 0 |  |  | 0 | [8 empty] | 0 |  |  | 0
2033 | 23D1.AV157 | Miếng vá sọ Titan, kích thước 148x148mm | 1. Chất liệu: Titanium ASTM chuẩn F-67 (CP3 - Commercially Pure 3 2. Thông số kỹ thuật: kích thước: Dài 148 mm, Rộng 148mm, Đường kính lỗ lưới phù hợp với vít 1.5/1.6mm. Độ dày lưới 0.6 mm 3. Đặc tính, tính năng kỹ thuật: - Cấu trúc 3D, giúp ôm trọn tối ưu các hộp sọ - Độ lệch hướng so với cổng vào của hệ thống GE signa 3T MR nhỏ hơn 1°. - Hệ thống Timesh theo điều kiện MR conditional theo chuẩn ASTM F2503-13 4. Tiêu chuẩn chất lượng: FDA | Miếng |  | 30 |  | Lưới vá sọ Titan, kích thước 148x148mm Flexmesh®, Large, Rigid | Tecomet | Mỹ | Medtronic Inc - Mỹ | 8001533-6 | [13 empty] | 20 | 10 | 0 |  |  | 0 |  |  | 0 | [8 empty] | 0 |  |  | 0
2034 | 23D1.AV158 | Miếng vá sọ Titan, kích thước 50x56mm | 1. Chất liệu: Titanium ASTM chuẩn F-67 (CP1 - Commercially Pure 1) 2. Thông số kỹ thuật: kích thước: Dài 50 mm, Rộng 56 mm, Đường kính lỗ lưới phù hợp với vít 1.5/1.6mm. Độ dày lưới 0.6 mm 3. Đặc tính, tính năng kỹ thuật: - Cấu trúc 3D, giúp ôm trọn tối ưu các hộp sọ - Độ lệch hướng so với cổng vào của hệ thống GE signa 3T MR nhỏ hơn 1°. - Hệ thống Timesh theo điều kiện MR conditional theo chuẩn ASTM F2503-13 4. Tiêu chuẩn chất lượng: FDA | Miếng |  | 20 |  | Lưới vá sọ Titan, kích thước 50x56mm Flexmesh®, Small, Standard | Tecomet | Mỹ | Medtronic Inc - Mỹ | 8001511-6 | [13 empty] | 20 |  | 0 |  |  | 0 |  |  | 0 | [8 empty] | 0 |  |  | 0
2035 | 23D1.AV159 | Miếng vá sọ Titan, kích thước 77x113mm | 1. Chất liệu: Titanium ASTM chuẩn F-67 (CP3 - Commercially Pure 3 2. Thông số kỹ thuật: kích thước: Dài 113 mm, Rộng 77 mm, Đường kính lỗ lưới phù hợp với vít 1.5/1.6mm. Độ dày lưới 0.6 mm 3. Đặc tính, tính năng kỹ thuật: - Cấu trúc 3D, giúp ôm trọn tối ưu các hộp sọ - Độ lệch hướng so với cổng vào của hệ thống GE signa 3T MR nhỏ hơn 1°. - Hệ thống Timesh theo điều kiện MR conditional theo chuẩn ASTM F2503-13 4. Tiêu chuẩn chất lượng: FDA | Miếng |  | 30 |  | Lưới vá sọ Titan, kích thước 77x113mm Flexmesh®, Medium, Rigid | Tecomet | Mỹ | Medtronic Inc - Mỹ | 8001523-6 | [13 empty] | 20 | 10 | 0 |  |  | 0 |  |  | 0 | [8 empty] | 0 |  |  | 0
2036 | 23D1.AV1006 | Miếng vá tái tạo màng cứng COLLAGEN loại I và loại III vừa dán vừa khâu kích thước 2.5x2.5cm | 1. Chất liệu: bằng Collagen 2. Thông số kỹ thuật: Kích thước 2.5x2.5cm 3. Đặc tính, tính năng kỹ thuật: - Sử dụng trong các phẫu thuật thần kinh và cột sống (Có thể dán hoặc khâu với màng cứng) - Có nguồn gốc từ mô phôi bò, chất liệu là collagen loại I và loại III. - Không cần làm lạnh (2° - 30°C / 35° - 86°F) - Mạng lưới collagen bít kín các mối khâu, tránh rò rỉ dịch não tủy. - Các sợi collagen như một ma trận bền vững đan xen tạo nên bề mặt xốp (kích thước lỗ 10-100 micron) - Durepair cung cấp mạng lưới cấu trúc vi thể mạnh và nhiều lỗ lớn - Chuẩn bị nhanh trong 30-60 giây để làm ướt. - Tương thích với màng cứng của bệnh nhân. - Có thể thao tác cắt chỉnh dễ dàng cả khi ướt hoặc khô 4. Tiêu chuẩn chất lượng: ISO | Miếng |  | 15 |  | Durepair® Dura Regeneration Matrix 2.5x2.5cm (Miếng vá tái tạo màng cứng COLLAGEN loại I và loại III vừa dán vừa khâu kích thước 2.5x2.5cm) | TEI BIOSCIENCES INC | Mỹ | Medtronic Inc - Mỹ | 61111 | [13 empty] | 15 |  | 0 |  |  | 0 |  |  | 0 | [8 empty] | 0 |  |  | 0
2037 | 23D3.CV824 | Miếng vá tái tạo màng cứng Collagen loại I và loại III vừa dán vừa khâu kích thước 7.5x 7.5cm | 1. Chất liệu: bằng Collagen loại I và loại III. 2. Thông số kỹ thuật: Kích thước 7.5 x 7.5cm 3. Đặc tính, tính năng kỹ thuật: - Sử dụng trong các phẫu thuật thần kinh và cột sống (Có thể dán hoặc khâu với màng cứng) - Có nguồn gốc từ mô phôi bò, chất liệu là collagen loại I và loại III. - Không cần làm lạnh (2° - 30°C / 35° - 86°F) - Mạng lưới collagen bít kín các mối khâu, tránh rò rỉ dịch não tủy. - Các sợi collagen như một ma trận bền vững đan xen tạo nên bề mặt xốp (kích thước lỗ 10-100 micron) - Durepair cung cấp đồng thời mạng lưới cấu trúc vi thể mạnh và nhiều lỗ lớn - Chuẩn bị nhanh trong 30-60 giây để làm ướt. - Tương thích với màng cứng của bệnh nhân. - Có thể thao tác cắt chỉnh dễ dàng cả khi ướt hoặc khô 4. Tiêu chuẩn chất lượng: ISO, FDA, CFS | Miếng |  | 20 |  | Durepair® Dura Regeneration Matrix 7.5x7.5cm( Miếng vá tái tạo màng cứng COLLAGEN loại I và loại III vừa dán vừa khâu kích thước 7.5x 7.5 cm) | TEI BIOSCIENCES INC | Mỹ | Medtronic Inc - Mỹ | 61105 | 22500000 |  |  | Công Ty Cổ Phần Trang Thiết Bị Y Tế Đức Tín | [10 empty] | 20
2038 | 23D1.AV1581 | Miếng vá tái tạo màng cứng Poly-L-lactic ,tự tiêu, 10 x12.5cm | 1. Chất liệu: Poly-L-Lactic Acid và Porcine Gelatin 2. Thông số kỹ thuật: Kích thước 10x12.5cm 3. Đặc tính, tính năng kỹ thuật: Miếng vá tái tạo màng cứng, loại Neodura. Chống dính với mô não, giảm biến chứng phẫu thuật, khả năng cơ học cao. Tự dính, tự tiêu 4. Tiêu chuẩn chất lượng: CE | Cái |  | 18 |  | Miếng vá tái tạo màng cứng kích cỡ 10x12,5cm | Medprin Regenerative Medical Technologies Co., Ltd | Trung Quốc | Medprin Biotech GmbH - Đức | RDP-11 | [13 empty] | 8 | 10 | 0 |  |  | 0 |  |  | 0 | [8 empty] | 0 |  |  | 0
2039 | 23D1.AV1582 | Miếng vá tái tạo màng cứng Poly-L-lactic ,tự tiêu, 5x5-6x6cm | 1. Chất liệu: Poly-L-Lactic Acid và Porcine Gelatin 2. Thông số kỹ thuật: Kích thước 6x6cm 3. Đặc tính, tính năng kỹ thuật: Miếng vá tái tạo màng cứng, loại Neodura. Chống dính với mô não, giảm biến chứng phẫu thuật, khả năng cơ học cao. Tự dính, tự tiêu 4. Tiêu chuẩn chất lượng: CE | Cái |  | 20 |  | Miếng vá tái tạo màng cứng kích cỡ 6x6cm | Medprin Regenerative Medical Technologies Co., Ltd | Trung Quốc | Medprin Biotech GmbH - Đức | RDP-6 | [13 empty] | 10 | 10 | 0 |  |  | 0 |  |  | 0 | [8 empty] | 0 |  |  | 0
2040 | 23D1.AV1583 | Miếng vá tái tạo màng cứng Poly-L-lactic ,tự tiêu, 7.5x7.5cm | 1. Chất liệu: Poly-L-Lactic Acid và Porcine Gelatin 2. Thông số kỹ thuật: Kích thước 7.5x7.5cm 3. Đặc tính, tính năng kỹ thuật: Miếng vá tái tạo màng cứng, loại Neodura. Chống dính với mô não, giảm biến chứng phẫu thuật, khả năng cơ học cao. Tự dính, tự tiêu 4. Tiêu chuẩn chất lượng: CE | Cái |  | 20 |  | Miếng vá tái tạo màng cứng kích cỡ 7,5x7,5cm | Medprin Regenerative Medical Technologies Co., Ltd | Trung Quốc | Medprin Biotech GmbH - Đức | RDP-8 | [13 empty] | 10 | 10 | 0 |  |  | 0 |  |  | 0 | [8 empty] | 0 |  |  | 0
2041 | 23D3.CV473 | Miếng xốp cầm máu tự tiêu Spongostan bằng gelatin, dạng bọt xốp màu trắng tiệt trùng, kích thước 7x5x1cm (MS0002) | 1. Chất liệu: Miếng cầm máu bằng gelatin dạng bọt xốp. 2. Thông số kỹ thuật: kích thước 7x5x1cm. . 3. Đặc tính:Miếng cầm máu bằng gelatin dạng bọt xốp màu trắng tiệt trùng,.Độ phồng sau khi thấm hút bằng 40 lần so kích thước sản phẩm. Tự tiêu hoàn toàn sau 4 -6 tuần 4.Tiêu chuẩn CE | Miếng |  | 3000 |  | Miếng xốp cầm máu tự tiêu Spongostan bằng gelatin, dạng bọt xốp màu trắng tiệt trùng, kích thước 7x5x1cm (MS0002) | Ferrosan Medical Devices A/S | Đan Mạch | Ferrosan Medical Devices A/S-Đan Mạch | MS0002 | [14 empty] | 3000
2042 | 23D1.AV1851 | Mỏ vịt khám phụ khoa | 1. Chất liệu: Sản xuất từ chất liệu nhựa PP nguyên sinh 2. Thông số kỹ thuật: 3. Đặc tính, tính năng kỹ thuật: độ trơn láng cao 4. Tiêu chuẩn chất lượng: Đạt tiêu chuẩn ISO 9001:2015, EN ISO 13485:2016 (TUV) | Cái |  | 12600 |  | Mỏ vịt MPV | MPV | Việt Nam | MPV/ Việt Nam | MV | [15 empty] | 6500 |  |  | 0 |  |  | 0 | [6 empty] | 100 |  | 6000 |  |  | 0
2043 | 23D2.AV232 | Mũ điện não | 1. Chất liệu: Cốc vàng, bạc hoặc Ag / AgCl 2. Thông số kỹ thuật: Điện cực dạng cốc 10mm 3. Đặc tính, tính năng kỹ thuật: Trung tâm điện cực bằng nhựa được đúc để đảm bảo độ bám và vị trí điện cực dễ dàng - Đầu nối bằng nhựa dẻo 1,5mm - Sáu màu dây dẫn: cặp màu: xanh lá, xanh dương, vàng, xám, hồng, tím. - Không bị rối, có thể tái sử dụng 4. Tiêu chuẩn chất lượng: ISO,CE, FDA | Bịch | 9018 | 21 |  | Dây điện cực đĩa vàng đo điện não | Natus Neurology Incorporated | Mỹ | Natus Medical Incorporated / Mỹ | 019-413900 | [15 empty] | 0 |  |  | 1 |  |  | 0 | [8 empty] | 0 |  |  | 20
2044 | 23D1.AV2543 | Mũi Dia - burs(FG) | 1. Chất liệu: Mũi mài kim cương 2. Thông số kỹ thuật: 3. Đặc tính, tính năng kỹ thuật: Mũi mài các loại: Thô, mịn..Vĩ 5 mũi 4. Tiêu chuẩn chất lượng: ISO | Cây |  | 890 |  | Mũi Dia-burs(FG) | Mani | Việt Nam | Mani, Nhật bản | FG | [13 empty] | 70 | 300 | 0 | 200 |  | 0 |  | 100 | 180 | 30 | [5 empty] | 10 |  | 0 |  |  | 0
2045 | 23D3.CV439 | Mũi khoan Edenta |  | Cây |  | 100 |  | Mũi khoan Edenta | Liechtenstein | Liechtenstein | Liechtenstein |  | 52000 | 54000 | 55000 | Cửa hàng vật liệu nha khoa Toàn Nha | Công ty TNHH y tế Hoàn Mỹ | Cửa hàng vật liệu-dụng cụ nha khoa Anh Khoa | [22 empty] | 100
2046 | 23D2.AV406 | Mũi khoan gates drill các loại từ 1 - 6 dài 28mm, 32mm | 1. Thông số kỹ thuật: Dài 28-32mm: 2. Đặc tính, tính năng kỹ thuật: Có 6 size với kich thước tương ứng : số 1(0,50mm); số 2(0,70mm); số 3 (0,90mm); số 4 (1,1mm);, số 5(1,3mm); số 6 (1,5mm) 3. Tiêu chuẩn chất lượng: ISO | Bộ |  | 1125 |  | Mũi gates drill | Mani | Việt Nam | Mani, Nhật bản | 28mm, 32mm | [14 empty] | 50 | 0 |  |  | 0 |  |  | 1000 | 15 | [5 empty] | 10 |  | 0 |  |  | 50
2047 | 23D3.CV436 | Mũi khoan kim cương nha khoa | Dạng kim cương nhân tạo, dùng cho RHM | Mũi |  | 515 |  | Diamond Burs | Romidan | Israel | Romidan;Israel | [24 empty] | 15 |  |  |  | 500
2048 | 23D1.AV1009 | Mũi khoan ngược sử dụng cho kỹ thuật all inside | 1. Chất liệu: 2. Thông số kỹ thuật: Kích thước: + Chiều dài trục: 23.5cm + Đường kính đầu mũi khoan: 3.5mm + Đường kính khoan đường hầm: Kích thước 6-13mm với kích thước có sẵn 6.5-9.5mm 3. Đặc tính, tính năng kỹ thuật: - Chức năng : Chức năng khoan dẫn đường với chế độ khoan nội tuyến, chức năng khoan đường hầm với chế độ khoan ngược - Thiết kế :Thiết kế đơn giản hóa tương thích với đầu AO, đầu kết nối nhanh (PRO2029) và đầu khoan 3 chấu 1/4” (PRO2041) - Đặc điểm nổi trội : Đầu mũi khoan có đường khắc laser xung quanh, cho biết khoảng trống an toàn trước khi kích hoạt chế độ khoan ngược 4. Tiêu chuẩn chất lượng: ISO,CE | Cái |  | 8 |  | Mũi khoan ngược sử dụng cho kỹ thuật all inside | Conmed Corporation | Mỹ | Conmed Corporation/ Mỹ | KRRxxx | [15 empty] | 0 |  |  | 0 |  |  | 0 | [7 empty] | 8 | 0 |  |  | 0
2049 | 23D3.CV162 | Mũi khoan ngược, các cỡ | 1. Chất liệu: Thép không gỉ 2. Thông số kỹ thuật: Có các loại đường kính 5, 5.5, 6, 6.5 7, 7.5, 8, 8.5, 9, 9.5, 10, 10.5, 11, 11.5, 12, 12.5, 13 mm. 3. Đặc tính, tính năng kỹ thuật: Mũi khoan nhiều chức năng trong một, vừa có chức năng dẫn đường, vừa có chức năng khoan tạo đường hầm. Cho phép tạo đường hầm xâm lấn tối thiểu từ trong ra ngoài. Ở trạng thái thẳng, mũi khoan đựơc dùng để tạo lỗ khoan dẫn đường 3.5mm. Ở trạng thái mở lưỡi, mũi khoan được khoá lại và tạo đường hầm trong xương. 4. Tiêu chuẩn chất lượng: FDA | Cái |  | 13 |  | Mũi khoan ngược FlipCutter II | Arthrex, Inc. | Mỹ | Arthrex, Inc. | AR-1204AF-xx/ AR-1204AF-xxx | 4500000 |  |  | Tổng Công Ty Thiết Bị Y Tế Việt Nam - CTCP | [9 empty] | 10 | 3
2050 | 23D1.AV2548 | Mũi khoan Peeso Reamers các loại | 1. Chất liệu: 2. Thông số kỹ thuật: dài 28-32mm, có 6 size với kich thước tương ứng : số 1(0,70mm)- số 2(0,90mm), số 3 (1,1mm), số 4 (1,3mm) , số 5(1,5mm), số 6 (1,7mm) 3. Đặc tính, tính năng kỹ thuật: Hộp/6 cây 4. Tiêu chuẩn chất lượng: ISO | Hộp |  | 145 |  | Mũi Peeso Reamers | Mani | Việt Nam | Mani, Nhật bản | 28mm, 32mm | [15 empty] | 0 |  |  | 0 |  | 100 | 30 | 15 | [7 empty] | 0 |  |  | 0
2051 | 23D1.AV1012 | Mũi khoan sọ não tự dừng các cỡ | 1. Chất liệu: Thép không gỉ, 2. Thông số kỹ thuật: Đường kính trong từ 6mm - 11 mm, đường kính ngoài từ 9mm - 14 mm, độ dày xương sọ 1-3 mm.1 đã tiệt trùng, chuôi Hudson | Cái |  | 10 |  | Mũi khoan sọ não tự dừng evoDrill | evonos GmbH & Co. KG | Đức | evonos GmbH & Co. KG, Đức | 26-00000x | [15 empty] | 0 |  |  | 0 |  | 10 | 0 | [8 empty] | 0 |  |  | 0
2052 | 23D3.CV869 | Mũi khoan sọ não tự dừng, sử dụng 1 lần, đường kính trong/ngoài từ 6/9 mm - 8/11 mm 11/14mm, sử dụng trên hộp sọ dày 2.0 mm | 1. Chất liệu: Thép không gỉ 2. Thông số kỹ thuật: Đường kính trong/ngoài từ 6/9 mm - 8/11 mm 11/14mm. 3. Đặc tính, tính năng kỹ thuật: Thích hợp cho hộp sọ có độ dày khoảng 2.0 mm Cơ cấu nhả khóa an toàn giảm thiểu tối đa nguy cơ tổn thương Sử dụng ngàm khoan Hudson phổ biến trên thị trường Thích hợp cho cả xương phẳng và xương nhám. Hiệu quả cắt ổn định 4. Tiêu chuẩn chất lượng: ISO | Cái |  | 200 |  | Mũi khoan sọ não tự dừng, sử dụng 1 lần, đường kính trong/ngoài từ 6/9 mm - 8/11 mm 11/14mm, sử dụng trên hộp sọ dày 2.0 mm, chuẩn Codman | adeor Medical AG - Đức | Đức | adeor Medical AG - Đức | PER C6-9-S PER C8-11-S PER C11-14-S | [14 empty] | 200
2053 | 23D3.CV870 | Mũi khoan sọ não tự dừng, sử dụng 1 lần, đường kính trong/ngoài từ 7/11 mm đến 11/14mm, sử dụng trên hộp sọ dày 3.0 mm, | 1. Chất liệu: Thép không gỉ 2. Thông số kỹ thuật: Đường kính trong/ngoài từ 7/11 mm đến 11/14mm. 3. Đặc tính, tính năng kỹ thuật: Thích hợp cho hộp sọ có độ dày khoảng 3.0 mm Đầu tip trung tâm của lưỡi cắt thiết kế chống trượt ngay khi khởi động quá trình cắt Mũi khoan thế hệ mới, tạo tấm đệm xương bảo vệ màng cứng Cơ cấu nhả khóa an toàn giảm thiểu tối đa nguy cơ tổn thương Sử dụng ngàm khoan Hudson phổ biến trên thị trường Thiết kế đầu cắt dạng mới, chống trượt khi khoan. Thích hợp cho cả xương phẳng và xương nhám. Hiệu quả cắt ổn định, khởi động và tự dừng hợp lí Có khả năng khởi động lại sau khi tạm dừng 4. Tiêu chuẩn chất lượng: ISO, CE | Cái |  | 200 |  | Mũi khoan sọ não tự dừng, sử dụng 1 lần, đường kính trong/ngoài từ 7/11 mm đến 11/14mm, sử dụng trên hộp sọ dày 3.0 mm, chuẩn Acracut | adeor Medical AG - Đức | Đức | adeor Medical AG - Đức | PER 7-11-S PER 11-14-S | [14 empty] | 200
2054 | 23D3.CV440 | Mũi khoan tròn Edenta |  | Cây |  | 130 |  | Mũi khoan tròn Edenta | Liechtenstein | Liechtenstein | Liechtenstein |  | 39000 | 40000 | 41000 | Cửa hàng vật liệu nha khoa Toàn Nha | Công ty TNHH y tế Hoàn Mỹ | Cửa hàng vật liệu-dụng cụ nha khoa Anh Khoa | [17 empty] | 30 |  |  |  |  | 100
2055 | 23D1.AV2549 | Mũi khoan tự dừng phân biệt màu đỏ 6mm | Có đánh dấu màu phân biệt.. Tương thích với vít 2.0. Dài 52mm và 72mm, đường kính 1.6mm, tự dừng 6mm | Cái |  | 140 |  | Mũi khoan chỉnh hình | Osteonic Co., Ltd. | Hàn Quốc | Osteonic Co., Ltd., Hàn Quốc | ODB-01 ODB-04 | [14 empty] | 20 | 0 |  |  | 0 |  | 100 | 0 | [7 empty] | 20 | 0 |  |  | 0
2056 | 23D2.AV75 | Mũi khoan xương SIGN đường kính 3,5mm (hoặc tương đương) | 1. Chất liệu: Thép không gỉ 2. Thông số kỹ thuật: Đường kính 3,5 dài 280mm. 3. Đặc tính, tính năng kỹ thuật: Mũi khoan xương chiều dài các cỡ. 4. Tiêu chuẩn chất lượng: ISO | Cái |  | 15 |  | Mũi khoan SIGN đường kính 3.5mm | SIGN Fracture Care International | Mỹ | SIGN Fracture Care International/ Mỹ | 4008-00466 | [15 empty] | 0 |  |  | 0 | 5 |  | 0 | [7 empty] | 10 | 0 |  |  | 0
2057 | 23D3.CV291 | Nắp chống nước | 1. Đặc tính, tính năng kỹ thuật: Nắp chống nước cho ống nội soi: Dạ dày, đại tràng, tá tràng, khí phế quản,: EVIS 140, 145, 160, 165, 180, 240, 260 Ống soi siêu âm: GF-UM130, -UMQ130, -UMD140P, -UC140P-AL5, -UCT140-AL5, -UCT140-DO5, -UC160P-OL5, -UCT160-OL5, -UC160P-AT8, -UCT160-AT8, -UE160-AL5 2. Tiêu chuẩn chất lượng: ISO | Cái |  | 15 |  | Nắp chống nước | Aizu Olympus Co.,Ltd | Nhật | Olympus Medical Systems Corp | MH-553 | [13 empty] | 15
2058 | 23D3.CV295 | Nắp đậy đầu ống soi | 1. Thông số kỹ thuật: Đường kính ngoài: 11.5-12.4mm Khoảng cách đến đầu ống soi : 7mm Đường kính trong : 8mm. 2. Đặc tính, tính năng kỹ thuật: Mũ đầu xa tạo ra trường nhìn tốt và hỗ trợ điều trị. 2 lỗ thoát ngay lập tức đổ chất lỏng bên trong máy hút mùi ra ngoài. 3. Tiêu chuẩn chất lượng: ISO | Cái |  | 10 |  | Cáp gắn đầu ống soi (ST Hood for ESD) | Fujifilm | Nhật Bản | Fujifilm/ Nhật Bản | DH-…. | 3780000 |  |  | cty THIẾT BỊ Y TẾ ETC | [9 empty] | 10
2059 | 23D1.AV1007 | Nắp đóng bộ chuyển tiếp | 1. Chất liệu: Nắp đóng bằng nhựa chứa povidon - iod 2. Thông số kỹ thuật: 3. Đặc tính, tính năng kỹ thuật: Nắp đóng được sử dụng để bảo vệ đầu khoá nối của bộ chuyển tiếp 4. Tiêu chuẩn chất lượng: ISO | Cái |  | 36800 |  | MiniCap with Povidone-Iodine | Baxter Healthcare S.A. | Ireland | Baxter Healthcare SA, Thụy Sỹ | SPC4466 | [13 empty] | 31000 | 1800 | 0 |  |  | 0 | 4000 |  | 0 | [8 empty] | 0 |  |  | 0
2060 | 23D3.CV904 | Narrow-bore pump tube, 1.14 mm i.d., red-red |  | Cái |  | 1 | [36 empty] | 1
2061 | 23D1.AV345 | Nẹp nối ngang cột sống lưng các cỡ kiểu ANAX 5,5 hoặc tương đương | 1. Chất liệu: Titanium 2. Thông số; tính năng kỹ thuật: Thiết kế tăng đơ; có thể điều chỉnh độ dài ngắn thích hợp từ 33mm đến 90mm; giúp giảm thiểu áp lực lên màng cứng; Được phân biệt bằng màu sắc khác nhau 3. Tiêu chuẩn: FDA; ISO; CE Tương thích bộ cụ trợ ANAX 5,5 | Cái |  | 65 |  | Nẹp nối ngang cột sống lưng ANAX 5.5, các cỡ | U&I Corporation | Hàn Quốc | U&I Corporation, Hàn Quốc | SFTAxxxx | [13 empty] | 20 | 45 | 0 |  |  | 0 |  |  | 0 | [8 empty] | 0 |  |  | 0
2062 | 23D1.AV1013 | Nẹp bản hẹp các cỡ | 1. Chất liệu: Thép không gỉ 2. Thông số kỹ thuật: Bề dày nẹp 3,5mm; nẹp rộng 11mm; khoảng cách giữa các lỗ bắt vít là 16mm duy nhất khoảng cách giữa hai lỗ bắt vít giữa nẹp là 25mm, Nẹp có từ 2 đến 16 lỗ; chiều dài nẹp từ 39 đến 263mm, 3.Tiêu chuẩn ISO; CE | Cái |  | 70 |  | Nẹp xương bản hẹp | Medin A.S | CH Séc | Medin A.S/CH Séc | 3971297807xx, 3971297808xx | [15 empty] | 0 |  |  | 0 | 70 |  | 0 | [8 empty] | 0 |  |  | 0
2063 | 23D1.AV2560 | Nẹp bản hẹp cẳng chân; thép không gỉ; 2-16 lỗ các cỡ | 1. Chất liệu: Thép không gỉ: 2 Thông số kỹ thuật: dày 3,5mm; rộng 11mm; khoảng cách giữa các lỗ bắt vít là 16mm; duy nhất khoảng cách giữa hai lỗ bắt vít giữa nẹp là 25mm, Nẹp có từ 2 đến 16 lỗ; chiều dài nẹp từ 39 đến 263mm | Cái |  | 130 |  | Bone Plates, Narrow Dynamic Compression Plate (DCP) 4.5mm | Matrix Meditec | Ấn Độ | Matrix Meditec, Ấn Độ | 206.xxx | [15 empty] | 0 |  |  | 0 | 30 | 70 | 0 |  | 10 | [5 empty] | 20 | 0 |  |  | 0
2064 | 23D1.AV1120 | Nẹp bản hẹp; 4-12 lỗ; dài 63-161mm, | 1. Chất liệu Titanium Alloy Grade 5 2. Thông số kỹ thuật: * 4-12 lỗ tương ứng với chiều dài 63-161mm, *Bộ nẹp bao gồm vít khoá 3,5mm; vít xương cứng 3,5mm, Tiệt trùng | Bộ |  | 35 |  | Nẹp khóa tiệt trùng Titanium bản hẹp vít khóa 3.5mm các cỡ (3.5mm LC-LCP Locking Compression Plate (Narrow)) | Australian Orthopaedic Fixations pty.Ltd | Úc | Australian Orthopaedic Fixations pty.Ltd/ Úc | 2045-00-…/ 1061-00-35…/ 1145-00-35…/ (Các kích cỡ) | [13 empty] | 15 | 20 | 0 |  |  | 0 |  |  | 0 | [8 empty] | 0 |  |  | 0
2065 | 23D1.AV1121 | Nẹp bản hẹp; 5-16 lỗ; dài 98-296mm, | 1. Chất liệu Titanium Alloy Grade 5 2. Thông số kỹ thuật: * 5-16 lỗ; tương ứng với chiều dài 98-296mm, * Bộ nẹp bao gồm vít khoá 5,0mm; vít xương cứng 4,5mm, Tiệt trùng | Bộ |  | 110 |  | Nẹp khóa tiệt trùng Titanium bản hẹp vít khóa 5.0mm các cỡ (4.5mm LC-LCP Locking Compression Plate (Narrow)) | Australian Orthopaedic Fixations pty.Ltd | Úc | Australian Orthopaedic Fixations pty.Ltd/ Úc | 4152-00-…/ 1059-00-50…/ 1156-00-45../ (Các kích cỡ) | [13 empty] | 90 | 20 | 0 |  |  | 0 |  |  | 0 | [8 empty] | 0 |  |  | 0
2066 | 23D1.AV1014 | Nẹp bản nhỏ các cỡ | 1. Chất liệu: Thép không gỉ 2. Thông số kỹ thuật: Bề dày nẹp 3mm; rộng nẹp 10mm; khoảng cách giữa các lỗ bắt vít là 12mm trong đó duy nhất khoảng cách giữa hai lỗ bắt vít nằm giữa nẹp là 14mm; có từ 3 đến 8 lỗ chiều dài nẹp từ 38 đến 98 mm 3. Tiêu chuẩn ISO; CE; | Cái |  | 40 |  | Nẹp xương bản nhỏ | Medin A.S | CH Séc | Medin A.S/CH Séc | 397129771xxx | [15 empty] | 0 |  |  | 0 | 40 |  | 0 | [8 empty] | 0 |  |  | 0
2067 | 23D1.AV1122 | Nẹp bản rộng 5-18 lỗ; dài 98-332mm, | 1. Chất liệu Titanium Alloy Grade 5 2. Thông số kỹ thuật: * 5-18 lỗ; tương ứng với chiều dài 98-332mm, * Bộ nẹp bao gồm vít khoá 5,0mm; vít xương cứng 4,5mm, Tiệt trùng | Bộ |  | 100 |  | Nẹp khóa tiệt trùng Titanium bản rộng các cỡ (4.5mm LC-LCP Locking Compression Plate (Broad)) | Australian Orthopaedic Fixations pty.Ltd | Úc | Australian Orthopaedic Fixations pty.Ltd/ Úc | 4151-00-…/ 1059-00-50…/ 1156-00-45../ (Các kích cỡ) | [13 empty] | 90 | 10 | 0 |  |  | 0 |  |  | 0 | [8 empty] | 0 |  |  | 0
2068 | 23D1.AV2552 | Nẹp bất động bàn ngón các cỡ | 1. Thông số kỹ thuật:v Gồm: 1 thanh chính chuyển động trượt dài 60mm có 2 khớp nối; 4 đinh đường kính 2,5mm với chiều dài 50mm; răng hình tháp auto taro đoạn răng 15mm;1 thanh lắp ốc; 1 cờ lê lục giác | Bộ |  | 3 |  | Nẹp bất động bàn ngón | Jiangsu Jinlu | Trung Quốc | Jiangsu Jinlu Group Medical Device Co., Ltd. | 10602503 | [15 empty] | 0 |  |  | 0 | 3 |  | 0 | [8 empty] | 0 |  |  | 0
2069 | 23D1.AV2553 | Nẹp bất động cẳng chân các cỡ | Thông số kỹ thuật: Gồm có 1 thanh chính có 2 khớp nối; 4 đinh đường kính 6mm /5mm/ 4mm; 1 cờ lê lục giác chữ L; 1 thanh lắp ốc, | Bộ |  | 3 |  | Nẹp bất động cẳng chân | Jiangsu Jinlu | Trung Quốc | Jiangsu Jinlu Group Medical Device Co., Ltd. | 10706001-02 / 10705003-10704004 | [15 empty] | 0 |  |  | 0 | 3 |  | 0 | [8 empty] | 0 |  |  | 0
2070 | 23D1.AV2554 | Nẹp bất động chi trên các cỡ | Thông số kỹ thuật: Gồm có 1 thanh chính dài 160mm có 2 khớp nối chuyển động trượt; 4 đinh đường kính 3,5mm với chiều dài 80mm; đoạn răng 20mm; 1 cờ lê; 1 thanh lắp ốc; 1 cờ lê lục giác | Bộ |  | 3 |  | Nẹp bất động chi trên | Jiangsu Jinlu | Trung Quốc | Jiangsu Jinlu Group Medical Device Co., Ltd. | 10103506 | [15 empty] | 0 |  |  | 0 | 3 |  | 0 | [8 empty] | 0 |  |  | 0
2071 | 23D1.AV2555 | Nẹp bất động chữ T các cỡ | Thông số kỹ thuật: 1 thanh chính có 2 khớp nối (hình chữ T) dài 240mm; có 1 thanh nén; kéo; 4 đinh đường kính 6,0mm với chiều dài 130mm; đoạn răng 50mm; 2 đinh đường kính 6,0mm với chiều dài 150mm; đoạn răng 50mm; 1 thanh lắp ốc; 1 cờ lê lục giác | Bộ |  | 13 |  | Nẹp bất động chữ T | Jiangsu Jinlu | Trung Quốc | Jiangsu Jinlu Group Medical Device Co., Ltd. | 10746001 | [15 empty] | 0 | 10 |  | 0 | 3 |  | 0 | [8 empty] | 0 |  |  | 0
2072 | 23D1.AV2556 | Nẹp bất động đầu dưới xương quay các cỡ | Thông số kỹ thuật: có 1 thanh chính có khớp nối ở giữa; 2 khớp nối chuyển động trượt; 2 đinh đường kính 2,5mm với chiều dài 60mm; đoạn răng 15mm; 2 đinh đường kính 3,5mm với chiều dài 80mm; đoạn răng 15mm; 1 cờ lê lục giác chữ L; 1 thanh lắp ốc | Bộ |  | 3 |  | Nẹp bất động đầu dưới xương quay | Jiangsu Jinlu | Trung Quốc | Jiangsu Jinlu Group Medical Device Co., Ltd. | 10103504 | [15 empty] | 0 |  |  | 0 | 3 |  | 0 | [8 empty] | 0 |  |  | 0
2073 | 23D1.AV2557 | Nẹp bất động đùi các cỡ | Thông số kỹ thuật: 1 thanh chính có 2 khớp nối dài 260mm và 1 thanh nén; kéo; 6 đinh đường kính 6,0mm với chiều dài 130mm; đoạn răng 50mm; 1 thanh lắp ốc; 1 cờ lê lục giác | Bộ |  | 3 |  | Nẹp bất động đùi | Jiangsu Jinlu | Trung Quốc | Jiangsu Jinlu Group Medical Device Co., Ltd. | 10736001 | [15 empty] | 0 |  |  | 0 | 3 |  | 0 | [8 empty] | 0 |  |  | 0
2074 | 23D1.AV2558 | Nẹp bất động kéo dài chi các cỡ | Thông số kỹ thuật: có 1 thanh chính dài 400mm có 2 khớp nối chuyển động trượt; 6 đinh đường kính 6,0mm với chiều dài 150mm; răng hình tháp auto taro đoạn răng 50mm; 1 thanh lắp ốc; 1 cờ lê lục giác | Bộ |  | 3 |  | Nẹp bất động kéo dài chi | Jiangsu Jinlu | Trung Quốc | Jiangsu Jinlu Group Medical Device Co., Ltd. | 10506001 | [15 empty] | 0 |  |  | 0 | 3 |  | 0 | [8 empty] | 0 |  |  | 0
2075 | 23D1.AV2559 | Nẹp bất động liên mấu chuyển các cỡ | Thông số kỹ thuật: 1 thanh chính có 1 khớp nối dài 180mm có 1 thanh nén; kéo; 2 đinh đường kính 6,0mm với chiều dài 130mm; đoạn răng 50mm; 2 đinh đường kính 6,0mm với chiều dài 180mm; đoạn răng 50mm; 1 thanh lắp ốc; 1 cờ lê lục giác | Bộ |  | 3 |  | Nẹp bất động liên mấu chuyển | Jiangsu Jinlu | Trung Quốc | Jiangsu Jinlu Group Medical Device Co., Ltd. | 10786001 | [15 empty] | 0 |  |  | 0 | 3 |  | 0 | [8 empty] | 0 |  |  | 0
2076 | 23D2.BV366 | Nẹp cẳng bàn chân nhựa trái và phải | 1. Chất liệu: Nhựa - Vải dệt kim 2. Đặc tính, tính năng kỹ thuật: Nẹp cẳng bàn chân P-T (đổ khuôn từ gối đến bàn chân, có nhiều lỗ thông khí, lót mút vải dệt kim, dán xé, đế gắn cao su chống trượt) 3. Tiêu chuẩn chất lượng: ISO | Cái |  | 140 |  | Nẹp cẳng bàn chân nhựa trái và phải | Hiển Minh | Việt Nam | Hiển Minh - Việt Nam | [16 empty] | 0 |  |  | 0 |  | 100 | 0 | 40 | [7 empty] | 0 |  |  | 0
2077 | 23D1.AV2561 | Nẹp cẳng tay nén ép 3-8 lỗ; dài 38-98mm các cỡ | 1. Chất liệu thép y tế 2. Thông số kỹ thuật: dày 3mm; rộng 10mm; khoảng cách giữa các lỗ bắt vít là 12mm trong đó duy nhất khoảng cách giữa hai lỗ bắt vít nằm giữa nẹp là 14mm; có từ 3 đến 8 lỗ chiều dài nẹp từ 38 đến 98 mm | Cái |  | 155 |  | Bone Plates, Dynamic Compression Plate (DCP) 3.5mm | Matrix Meditec | Ấn Độ | Matrix Meditec, Ấn Độ | 204.xxx | [15 empty] | 0 |  |  | 0 | 40 | 100 | 0 | [7 empty] | 15 | 0 |  |  | 0
2078 | 23D2.BV367 | Nẹp cánh cẳng bàn tay | 1. Chất liệu: Vải mút dệt kim 2. Đặc tính, tính năng kỹ thuật: Vải mút dệt kim có dán xé, khoen thanh nhôm, dây đai chằn nẹp. 3. Tiêu chuẩn chất lượng: ISO | Cái |  | 990 |  | Nẹp cánh cẳng bàn tay | Hiển Minh | Việt Nam | Hiển Minh - Việt Nam | [14 empty] | 800 |  | 0 |  |  | 0 |  | 50 | 0 | 40 |  | 100 | [5 empty] | 0 |  |  | 0
2079 | 23D1.AV1016 | Nẹp chẩm cổ bắt vào vùng chẩm xương sọ các cỡ | 1. Chất liệu: Titanium 2. Thông số kỹ thuật Kích thước: đk: 3,5mm; góc 120 độ - Khoảng cách chiều dài vít: 2mm, - Có 2 loại nẹp: + Nẹp bắt vào vùng chẩm xương sọ hình chữ Y; có 5-7 lỗ; có 2-6 lỗ dùng để bắt vít + Nẹp bắt vào vùng chẩm xương sọ hình chữ Ô Van; có 5-7 lỗ; có 2-6 lỗ dùng để bắt vít 3. Tính năng kỹ thuật: Tương thích với vít đa trục cột sống cổ sau có đk 3,5 và 4,0" | Cái |  | 3 |  | Nẹp chẩm cổ bắt vào vùng chẩm xương sọ CTS - 3.5 Occipital Plates | Mediox Orvosi Műszergyártó Kft | Hungary | Mediox Orvosi Műszergyártó Kft, Hungary | 50691000; 50691100 | [13 empty] | 3 |  | 0 |  |  | 0 |  |  | 0 | [8 empty] | 0 |  |  | 0
2080 | 23D3.CV204 | Nẹp chẩm cổ hình chữ Y | 1. Chất liệu: Hợp kim Titanium Ti6Al4V 2. Thông số kỹ thuật: có 5-7 lỗ, có lỗ bắt vít, có 3 kích thước: nhỏ, trung bình, lớn 3. Đặc tính, tính năng kỹ thuật: nép bắt vào vùng chẩm xương sọ hình chữ Y 4. Tiêu chuẩn chất lượng: ISO, CE, FDA | Cái |  | 100 |  | Nẹp chẩm cổ hình chữ Y | ARTFX | Mỹ | ARTFX, Mỹ | 1823xxx | 10500000 |  |  | Công ty TNHH Việt Y | [9 empty] | 100
2081 | 23D2.BV369 | Nẹp chống xoay dài cồ xương đùi | 1. Chất liệu: Vải cotton, nẹp hợp kim nhôm. 2. Đặc tính, tính năng kỹ thuật: Có thanh ngang chống lật cổ xương đùi. 3. Tiêu chuẩn chất lượng: ISO | Cái |  | 120 |  | Nẹp chống xoay dài cồ xương đùi | Hiển Minh | Việt Nam | Hiển Minh - Việt Nam | [16 empty] | 0 |  |  | 0 |  |  | 0 | 20 |  | 100 | [5 empty] | 0 |  |  | 0
2082 | 23D1.AV2747 | Nẹp chữ L trái; phải 4-8 lỗ; vít 4,5mm | 1. Chất liệu thép không gỉ 2. Thông số kỹ thuật: Nẹp có hai lỗ đầu và có từ 3 đến 8 lỗ thân; bề dày nẹp 2,0mm; bề rộng đầu chữ L là 34mm; thân nẹp rộng 16mm | Cái |  | 30 |  | Nẹp chữ L (Trái/ Phải) | Sharma Pharmaceutical Pvt. Ltd., | ,Ấn Độ | Sharma Pharmaceutical Pvt. Ltd.,Ấn Độ | S23.SS01xxx; S23.SS18xxx | [15 empty] | 0 |  |  | 0 | 30 |  | 0 | [8 empty] | 0 |  |  | 0
2083 | 23D1.AV1017 | Nẹp chữ L trái; phải các cỡ | 1. Chất liệu: Thép không gỉ 2. Thông số kỹ thuật: Nẹp có hai lỗ đầu và có từ 3 đến 8 lỗ thân; bề dày nẹp 2,5mm; bề rộng đầu chữ L là 34mm; thân nẹp rộng 16mm; nẹp dài từ 76mm đến 156mm, 3. Tiêu chuẩn ISO; CE | Cái |  | 14 |  | Nẹp xương hình chữ L | BHH Mikromed Sp. z o.o | Ba Lan | BHH Mikromed Sp. z o.o/ Ba Lan | 198xxx, 019xxx | [15 empty] | 0 |  |  | 0 | 14 |  | 0 | [8 empty] | 0 |  |  | 0
2084 | 23D1.AV2564 | Nẹp chữ T nhỏ 3 lỗ đầu; 3/4/5 lỗ thân; vít 3,5 | 1. Chất liệu: Thép không gỉ 2. Thông số kỹ thuật: 3 lỗ đầu; 3/4/5 lỗ thân; tương ứng với độ dài 52/63/74mm; dày 1,2mm; rộng 11mm | Cái |  | 30 |  | Nẹp chữ T bản nhỏ | Sharma Pharmaceutical Pvt. Ltd., | ,Ấn Độ | Sharma Pharmaceutical Pvt. Ltd.,Ấn Độ | S23.SS01xxx; S23.SS18xxx | [15 empty] | 0 |  |  | 0 | 30 |  | 0 | [8 empty] | 0 |  |  | 0
2085 | 23D3.CV1013 | Nẹp chữ T nhỏ Titanium | - Lỗ vít dùng với vít khóa/vít xốp khóa 5.0mm, vít xương cứng 4.5mm - Chất liệu Titanium - Tiêu chuẩn ISO, CE - Đầu chữ T có 3 lỗ bắt vít, rộng 25mm - Thân nẹp rộng 11mm, dày 2.5mm - Khoảng cách giữa các lỗ là 9mm, thân có từ 3-12 lỗ | Chiếc |  | 100 |  | Nẹp chữ T nhỏ Titanium | Sharma | Ấn Độ | Sharma/ Ấn Độ | SP05.TIT014xx SP05.TIT180xx | 1800000 |  |  | Công ty TNHH Dược Phẩm Y Tế Link | [16 empty] | 100
2086 | 23D2.BV370 | Nẹp cổ cứng | 1. Chất liệu: Nhựa EVA 2. Đặc tính, tính năng kỹ thuật: Hai mảnh rời dễ gắn cho bệnh, hỗ trợ cố định cột sống cổ. 3. Tiêu chuẩn chất lượng: ISO | Cái |  | 1920 |  | Nẹp cổ cứng | Hiển Minh | Việt Nam | Hiển Minh - Việt Nam | [14 empty] | 1000 | 500 | 0 |  |  | 0 |  | 300 | 0 | 30 | 40 | 50 | [5 empty] | 0 |  |  | 0
2087 | 23D2.AV409 | Nẹp cố định 18 lỗ, vít 2,0mm, L98mm | 1. Chất liệu: Titanium 2. Thông số kỹ thuật: Nẹp dày 1mm, khoảng cách 2 lỗ 5,5mm, 18 lỗ, dài 98mm. 3. Đặc tính, tính năng kỹ thuật: Nẹp màu vàng, tương thích với vít 2.0mm 4. Tiêu chuẩn chất lượng: ISO | Cái | 90211000 | 550 |  | Nẹp cố định | Osteonic Co., Ltd. | Hàn Quốc | Osteonic Co., Ltd., Hàn Quốc | OST310M18 | [13 empty] | 400 | 150 | 0 |  |  | 0 |  |  | 0 | [8 empty] | 0 |  |  | 0
2088 | 23D1.AV2567 | Nẹp cố định ngoài chấn thương đầu xương kiểu Orthofix hoặc tương đương | Loại Micro movement fixator; kèm chìa vặn 1. Chất liệu : Aluminum alloy; stainless steel/ hoặc titanium alloy 2. Thông số kỹ thuật: Bộ gồm : - DA1001 Kẹp đinh thẳng x 1 - DA1002 Thân nẹp x 1; các cỡ 0-80mm/0-40mm/ 0-20mm/ mini - DA1003 Bộ điều chỉnh nén ép-kéo giãn x 1 - DA1004-1005-1006 Khớp nối cam-bush-joint x 2 - DA2001 kẹp chữ T / hoặc DA3001 kẹp Metaphyseal/ hoặc DA4001 ultra-T clamp/ hoặc DA5001 ankle clamp/ hoặc DA6001 angled clamp - 4 Pin: Đường kính thân đinh 4,0-6,0mm; đầu ren 2,5-6,0mm Dài : 80 - 250mmm; Tự khoan; tự taro-Chìa vặn Allen wrench các cỡ-Tương thích trợ cụ Aike (BFIX) hãng Bojin | Bộ |  | 40 |  | Nẹp cố định ngoài Aike kiểu orthofix chấn thương đầu xương | Aike (Shanghai) Medical Instrument Co., Ltd. | Trung Quốc | Aike (Shanghai) Medical Instrument Co., Ltd./ Trung Quốc | DA2 - D105/ D106/ D107 DA3 - D109/ D110/ D111 DA4 - D112/ D113/ D114 DA5 - D121/ D115/ D116 DA6 - D122/ D117/ D118 DA2 - D135/ D136/ D137 | [14 empty] | 40 | 0 |  |  | 0 |  |  | 0 | [8 empty] | 0 |  |  | 0
2089 | 23D1.AV2568 | Nẹp cố định ngoài chấn thương thân xương các cỡ kiểu Orthofix hoặc tương đươngg | Loại Micro movement fixator; kèm chìa vặn Chất liệu : Aluminum alloy; stainless steel/ hoặc titanium alloy, Bộ gồm : - DA1001 Kẹp đinh thẳng DA1001 x 2 - DA1002 Thân nẹp x 1; các cỡ 0-80mm/0-40mm/ 0-20mm/ mini - DA1003 Bộ điều chỉnh nén ép-kéo giãn x 1 - DA1004-1005-1006 Khớp nối cam-bush-joint x 2 - 4 Pin: Đường kính thân đinh 4,0-6,0mm; đầu ren 2,5-6,0mm Dài : 80 - 250mmm; Tự khoan; tự taro-Chìa vặn Allen wrench các cỡ-Tương thích trợ cụ Aike (BFIX) hãng Bojin | Bộ |  | 45 |  | Nẹp cố định ngoài Aike kiểu orthofix chấn thương thân xương | Aike (Shanghai) Medical Instrument Co., Ltd. | Trung Quốc | Aike (Shanghai) Medical Instrument Co., Ltd./ Trung Quốc | DA1 - D101/ D102/ D103/ D104 | [14 empty] | 45 | 0 |  |  | 0 |  |  | 0 | [8 empty] | 0 |  |  | 0
2090 | 23D1.AV2569 | Nẹp cố định ngoài chỉnh hình người lớn các cỡ kiểu Orthofix hoặc tương đương | Loại Adult limb reconstruction fixator; kèm chìa vặn 1. Chất liệu : Aluminum alloy; stainless steel/ hoặc titanium alloy 2. Thông số kỹ thuật: Bộ gồm : - DA8001 Thân nẹp trượt cỡ 400mm/ hoặc 300mm/ hoặc 230mm - DA8002 Kẹp pin trung tâm - DA8003 Kẹp pin thẳng x 2 - DA8004 Bộ điều chỉnh nén ép-kéo giãn x 2 - 4 Pin: Đường kính thân đinh 4,0-6,0mm; đầu ren 2,5-6,0mm Dài : 80 - 250mmm; Tự khoan; tự taro-Chìa vặn Allen wrench các cỡ-Tương thích trợ cụ Aike (BFIX) hãng Bojin | Bộ |  | 20 |  | Nẹp cố định ngoài Aike kiểu orthofix chỉnh hình người lớn | Aike (Shanghai) Medical Instrument Co., Ltd. | Trung Quốc | Aike (Shanghai) Medical Instrument Co., Ltd./ Trung Quốc | DA8 - D201/ D202/ D203 | [14 empty] | 20 | 0 |  |  | 0 |  |  | 0 | [8 empty] | 0 |  |  | 0
2091 | 23D1.AV2571 | Nẹp cố định ngoài cổ tay các cỡ kiểu Orthofix hoặc tương đương | Loại wrist fixator/ hoặc loại có chức năng kéo nén/ hoặc loại gần khớp 1. Chất liệu : Aluminum alloy; stainless steel/ hoặc titanium alloy 2. Thông số kỹ thuật: Bộ gồm : - DA20001/ hoặc DA21001/hoặc DA22001 Thân nẹp cổ tay - DA20002/ hoặc DA21002 Kẹp thẳng x 2/ DA22002 Kẹp T-clamp - DA20003-DA20004-DA20005-DA20006 Khớp nối - 4 Pin: Đường kính thân đinh 4,0-6,0mm; đầu ren 2,5-6,0mm Dài : 80 - 250mmm; Tự khoan; tự taro-Chìa vặn Allen wrench các cỡ-Tương thích trợ ̣ Aike (BFIX) hãng Bojin | Bộ |  | 15 |  | Nẹp cố định ngoài Aike kiểu orthofix cổ tay | Aike (Shanghai) Medical Instrument Co., Ltd. | Trung Quốc | Aike (Shanghai) Medical Instrument Co., Ltd./ Trung Quốc | DA20 - D401; DA21 - D402; DA22 - D403 | [14 empty] | 15 | 0 |  |  | 0 |  |  | 0 | [8 empty] | 0 |  |  | 0
2092 | 23D1.AV2572 | Nẹp cố định ngoài khung chậu các cỡ kiểu Orthofix hoặc tương đương | Loại Pelvis long/ short fixator; kèm chìa vặn 1. Chất liệu : Aluminum alloy; stainless steel/ hoặc titanium alloy 2. Thông số kỹ thuật: Bộ gồm : - DA2001 kẹp T-clamp / hoặc DA1001 kẹp thẳng x 2 - DA16001 Thân nẹp khung chậu ngắn/ hoặc DA7001 thân nẹp khung chậu dài - DA1004-DA1005-DA1006 Khớp nối x 2 - 4 Pin: Đường kính thân đinh 4,0-6,0mm; đầu ren 2,5-6,0mm Dài : 80 - 250mmm; Tự khoan; tự taro-Chìa vặn Allen wrench các cỡ-Tương thích trợ ̣ Aike (BFIX) hãng Bojin | Bộ |  | 3 |  | Nẹp cố định ngoài Aike kiểu orthofix khung chậu | Aike (Shanghai) Medical Instrument Co., Ltd. | Trung Quốc | Aike (Shanghai) Medical Instrument Co., Ltd./ Trung Quốc | DA16 - D301 DA17 - D302/ D307 | [14 empty] | 3 | 0 |  |  | 0 |  |  | 0 | [8 empty] | 0 |  |  | 0
2093 | 23D1.AV2573 | Nẹp cố định ngoài mini các cỡ kiểu Orthofix hoặc tương đương | Loại Mini fixator 1. Chất liệu : Aluminum alloy; stainless steel/ hoặc titanium alloy 2. Thông số kỹ thuật: Bộ gồm : - DA225001 Thân nẹp mini 85mm/ hoặc 75mm/ hoặc 65mm - DA25002 Kẹp mini - DA25003 Nút điều chỉnh nén ép-kéo dãn x 2 - DA25004 Khớp nối - DA05 Thanh nối dọc x 2 - 4 Pin: Đường kính thân đinh 4,0-6,0mm; đầu ren 2,5-6,0mm Dài : 80 - 250mmm; Tự khoan; tự taro-Chìa vặn Allen wrench các cỡ-Tương thích trợ ̣ Aike (BFIX) hãng Bojin | Bộ |  | 5 |  | Nẹp cố định ngoài Aike kiểu orthofix mini | Aike (Shanghai) Medical Instrument Co., Ltd. | Trung Quốc | Aike (Shanghai) Medical Instrument Co., Ltd./ Trung Quốc | DA25 - D501/ D502/ D503 | [14 empty] | 5 | 0 |  |  | 0 |  |  | 0 | [8 empty] | 0 |  |  | 0
2094 | 23D2.BV075 | Nẹp cổ trước 1 tầng kèm khóa vít xoay 1/4 vòng. | 1. Chất liệu: Hợp kim Titan (Ti-6Al-4V ELI) 2. Thông số kỹ thuật: - Dài 12mm - 26mm - Rộng: Chỗ rộng nhất là 16,5mm và nhỏ nhất là 14,5mm. - Dày: 2,0 mm 3. Đặc tính, tính năng kỹ thuật: Nẹp cổ trước được thiết kế kèm vòng khóa xoay 1/4 vòng để khóa vít. Nẹp có cửa sổ, sử dụng vít đơn và đa hướng 4,0/4,5. 4. Tiêu chuẩn chất lượng: ISO | Cái | 90211000 | 10 |  | Nẹp cổ trước 1 tầng kèm khóa vít xoay 1/4 vòng, Union | ulrich GmbH & Co.,KG | Đức | Ulrich Medical USA, Inc.- Mỹ | UM 102-xx-xx | [13 empty] | 10 |  | 0 |  |  | 0 |  |  | 0 | [8 empty] | 0 |  |  | 0
2095 | 23D2.BV076 | Nẹp cổ trước 2 tầng kèm khóa vít xoay 1/4 vòng | 1. Chất liệu: Hợp kim Titan (Ti-6Al-4V ELI) 2. Thông số kỹ thuật: - Dài: 24mm - 46mm - Rộng: Chỗ rộng nhất là 16,5mm và nhỏ nhất là 14,5mm - Dày: 2,0 mm 3. Đặc tính, tính năng kỹ thuật: Nẹp cổ trước được thiết kế kèm vòng khóa xoay 1/4 vòng để khóa vít. Nẹp có cửa sổ, sử dụng vít đơn và đa hướng 4,0/4,5. 4. Tiêu chuẩn chất lượng: ISO | Cái | 90211000 | 10 |  | Nẹp cổ trước 2 tầng kèm khóa vít xoay 1/4 vòng Union | ulrich GmbH & Co.,KG | Đức | Ulrich Medical USA, Inc.- Mỹ | UM 102-xx-xx | [13 empty] | 10 |  | 0 |  |  | 0 |  |  | 0 | [8 empty] | 0 |  |  | 0
2096 | 23D2.BV077 | Nẹp cổ trước 3 tầng kèm khóa vít xoay 1/4 vòng | 1. Chất liệu: Hợp kim Titan (Ti-6Al-4V ELI) 2. Thông số kỹ thuật: - Dài: 39mm - 69mm - Rộng: Chỗ rộng nhất là 16,5mm và nhỏ nhất là 14,5mm - Dày: 2,0 mm 3. Đặc tính, tính năng kỹ thuật: Nẹp cổ trước được thiết kế kèm vòng khóa xoay 1/4 vòng để khóa vít. Nẹp có cửa sổ, sử dụng vít đơn và đa hướng 4,0/4,5. 4. Tiêu chuẩn chất lượng: ISO | Cái | 90211000 | 10 |  | Nẹp cổ trước 3 tầng kèm khóa vít xoay 1/4 vòng Union | ulrich GmbH & Co.,KG | Đức | Ulrich Medical USA, Inc.- Mỹ | UM 102-xx-xx | [13 empty] | 10 |  | 0 |  |  | 0 |  |  | 0 | [8 empty] | 0 |  |  | 0
2097 | 23D1.AV1018 | Nẹp cột sống cổ bán động lối trước từ 1 đến 4 tầng khóa vít tự động 1;8mm | 1. Chất liệu: Hợp kim Titanium (Ti6Al4V) 2. Thông số kỹ thuật: Kích thước đa dạng; dài 22-100 mm Thiết kế nẹp mỏng, Độ dày 1,8mm Kích thước nẹp hẹp và khoảng trống giữa nẹp rộng; không cản trờ tầm nhìn 3. Tính năng kỹ thuật: Có thể kết hợp với vít cột sống cổ Ascot Có thể bắt vít nối xương và đĩa đệm Khóa vít tự động nhờ vòng ở lỗ nẹp | Cái |  | 10 |  | Nẹp cột sống cổ lối trước bán động 1-4 tầng Ascot | Signus Medizintechnik GMBH | Germany | Signus Medizintechnik GMBH / Germany | "H1-022 - H1-036 H2-038 - H2-054 H3-050 - H3-071 H4-068 - H4-100" | [13 empty] | 5 | 5 | 0 |  |  | 0 |  |  | 0 | [8 empty] | 0 |  |  | 0
2098 | 23D1.AV1019 | Nẹp cột sống cổ lối trước có khóa mũ vít (3 tầng), | 1. Chất Liệu: Titannium 2. Thông số kỹ thuật: Kích cỡ: dài 50-67;5 mm/ bước tăng 2 - 2;5 mm, - Chiều dày nẹp (A-P): 2,1mm, - Chiều rộng : chỗ ngắn nhất 11mm và chỗ rộng nhất 16,8mm, 3. Tính năng kỹ thuật: Nẹp cột sống cổ lối trước có khoá tự động mũ vít trên thân nẹp; loại 1 tầng: 8 lỗ, Có khóa mũ vít tự động ở 02 đầu và ở giữa nẹp để khóa vít, - Góc nghiêng của vít đơn hướng là 12 độ, - Góc bắt vít: +/- 9 độ, 4. Tiêu chuẩn chất lượng:ISO;EC | Cái |  | 10 |  | Nẹp cột sống cổ lối trước Anterior Cervical Plate( 3 tầng) | Mediox Orvosi Műszergyártó Kft | Hungary | Mediox Orvosi Műszergyártó Kft, Hungary | 51098525; 51098550; 51098575; 51098600; 51098625; 51098650; 51098675 | [13 empty] | 10 |  | 0 |  |  | 0 |  |  | 0 | [8 empty] | 0 |  |  | 0
2099 | 23D3.CV817 | Nẹp cột sống cổ lối trước (Độ dài từ 25mm-32mm) | - Vật liệu: Titanium Alloy Ti-6Al-4V ELI theo tiêu chuẩn ASTM F136. - Độ dài: Từ 25mm-32mm. - Độ dày nẹp: Từ 1.7mm đến 2.2 mm - Độ rộng: Từ 16mm đến 20mm. - Thân nẹp có các lỗ để bắt vít cột sống cổ lối trước, trên các lỗ có thiết kế vòng khóa với cơ chế khóa đầu mũ vít. - Các vít cột sống cổ lối trước bắt với nẹp một góc dao động từ 0 độ đến 20 độ. - Nẹp cột sống cổ lối trước được uốn cong theo chiều cong sinh lý của cột sống, và có thể điều chỉnh tùy theo từng bệnh nhân. - Có các cửa sổ giúp dễ dàng quan sát vị trí tương quan giữa nẹp và đĩa đệm. - Tiêu chuẩn chất lượng: ISO 13485:2016. - Đã tiệt trùng sẵn, đóng gói riêng lẻ theo hộp, hạn sử dụng lâu dài (5 năm). - Dùng tương thích với bộ trợ cụ hãng. | Cái |  | 10 |  | Nẹp cột sống cổ lối trước (Độ dài từ 25mm-32mm) | IQ-LIFE | Việt Nam | IQ-LIFE/ Việt Nam | IQ 101-XX | 10260000 | 0 | 11286000 | CÔNG TY CỔ PHẦN IQ-LIFE | CÔNG TY CỔ PHẦN DƯỢC PHẨM LIVIAT | CÔNG TY CỔ PHẦN DƯỢC PHẨM MEDBOLIDE | [8 empty] | 10
2100 | 23D1.AV1021 | Nẹp cột sống cổ lối trước 1 tầng có khóa mũ vít tự động trên thân nẹp kiểu Anterior Cervical Plate hoặc tương đương | 1. Chất liệu: Titan 2. Kích cỡ: dài 21-30 mm/ bước tăng 2 - 2;5 mm, - Chiều dày nẹp (A-P): 2,1mm, - Chiều rộng : chỗ ngắn nhất 11mm và chỗ rộng nhất 16,8mm 3. Đặc tính kỹ thuật: Nẹp cột sống cổ lối trước có khoá tự động mũ vít trên thân nẹp; loại 1 tầng: 4 lỗ, Có khóa mũ vít tự động ở 02 đầu và ở giữa nẹp để khóa vít, - Góc nghiêng của vít đơn hướng là 12 độ, - Góc bắt vít: +/- 9 độ, 4. Tiêu chuẩn chất lượng:ISO ;EC" | Cái |  | 22 |  | Nẹp cột sống cổ lối trước Anterior Cervical Plate( 1 tầng) | Mediox Orvosi Műszergyártó Kft | Hungary | Mediox Orvosi Műszergyártó Kft, Hungary | 51094210; 51094230; 51094250; 51094275; 51094300 | [13 empty] | 22 |  | 0 |  |  | 0 |  |  | 0 | [8 empty] | 0 |  |  | 0
2101 | 23D1.AV1020 | Nẹp cột sống cổ lối trước có khóa mũ vít (2 tầng), | 1. Chất liệu: Titan 2. Thông số kỹ thuật: dài 32-47;5 mm / bước tăng 2 - 2;5 mm, - Chiều dày nẹp (A-P): 2,1mm, - Chiều rộng : chỗ ngắn nhất 11mm và chỗ rộng nhất 16,8mm 3. Đặc tính, tính năng kỹ thuật: Nẹp cột sống cổ lối trước có khoá tự động mũ vít trên thân nẹp; loại 1 tầng: 6 lỗ, Có khóa mũ vít tự động ở 02 đầu và ở giữa nẹp để khóa vít, - Góc nghiêng của vít đơn hướng là 12 độ, - Góc bắt vít: +/- 9 độ, 4.Tiêu chuẩn chất lượng: ISO; EC" | Cái |  | 15 |  | Nẹp cột sống cổ lối trước Anterior Cervical Plate( 2 tầng) | Mediox Orvosi Műszergyártó Kft | Hungary | Mediox Orvosi Műszergyártó Kft, Hungary | 51094325; 51094350; 51096350; 51096375; 51096400; 51096425; 51096450; 51096475 | [13 empty] | 15 |  | 0 |  |  | 0 |  |  | 0 | [8 empty] | 0 |  |  | 0
2102 | 23D2.BV371 | Nẹp cột sống lưng số 6; 7; 8; 9; 10; 11; 12. | 1. Chất liệu: Thanh nẹp hợp kim 2. Thông số kỹ thuật: Đai cột sống lưng số 6 - 12, có 4 thanh nhôm. 3. Đặc tính, tính năng kỹ thuật: Đai cột sống lưng , hỗ trợ sau phẫu thuật, sau khi kéo nắn cột sống vùng thắt lưng. 4. Tiêu chuẩn chất lượng: ISO | Cái |  | 1030 |  | Nẹp cột sống lưng số 6,7,8,9,10,11,12 | Hiển Minh | Việt Nam | Hiển Minh - Việt Nam | [14 empty] | 800 |  | 0 |  |  | 0 |  | 200 | 0 | 30 | [7 empty] | 0 |  |  | 0
2103 | 23D1.AV1123 | Nẹp đầu dưới xương chày mặt ngoài ; 5-13 lỗ; dài 117-261mm; trái/ phải, | 1. Chất liệu Titanium Alloy Grade 5; 2. Thông số kỹ thuật: * 5-13 lỗ; tương ứng với chiều dài 117-261mm, * Bộ nẹp bao gồm vít khoá 5,0mm; vít xương cứng 4,5mm, Tiệt trùng | Bộ |  | 40 |  | Nẹp khóa tiệt trùng Titanium đầu dưới xương chày mặt ngoài vít 5.0mm, trái/ phải các cỡ (LCP Distal Lateral Tibial Locking Plate) | Australian Orthopaedic Fixations pty.Ltd | Úc | Australian Orthopaedic Fixations pty.Ltd | 4006-01-…/ 1059-00-50…/ 1156-00-45../ (Các kích cỡ) | [14 empty] | 20 | 0 |  |  | 0 | 20 |  | 0 | [8 empty] | 0 |  |  | 0
2104 | 23D1.AV1124 | Nẹp đầu dưới xương chày mặt ngoài; 5-21 lỗ; dài 80-288mm; trái/ phải, | 1. Chất liệu Titanium Alloy Grade 5; 2. Thông số kỹ thuật: * 5-21 lỗ; tương ứng với chiều dài 80-288mm, * Bộ nẹp bao gồm vít khoá 3,5mm; vít xương cứng 3,5mm, Tiệt trùng | Bộ |  | 50 |  | Nẹp khóa tiệt trùng Titanium đầu dưới xương chày mặt ngoài vít khóa 3.5mm, trái/ phải các cỡ (Distal Lateral Tibial Locking Plate) | Australian Orthopaedic Fixations pty.Ltd | Úc | Australian Orthopaedic Fixations pty.Ltd/ Úc | 4007-01…/ 1061-00-35…/ 1145-00-35…/ (Các kích cỡ) | [13 empty] | 30 | 20 | 0 |  |  | 0 |  |  | 0 | [8 empty] | 0 |  |  | 0
2105 | 23D1.AV1125 | Nẹp đầu dưới xương chày mặt trong 4-14 lỗ; dài 117-252mm; trái/ phải, | 1. Chất liệu Titanium Alloy Grade 5 2. Thông số kỹ thuật * 4-14 lỗ; tương ứng với chiều dài 117-252mm, * Bộ nẹp bao gồm vít khoá 3,5mm; vít xương cứng 3,5mm, Tiệt trùng | Bộ |  | 35 |  | Nẹp khóa tiệt trùng Titanium đầu dưới xương chày mặt trong, trái/ phải các cỡ (LCP Distal Medial Tibial Plate) | Australian Orthopaedic Fixations pty.Ltd | Úc | Australian Orthopaedic Fixations pty.Ltd/ Úc | 4005-01-…/ 1061-00-35…/ 1145-00-35…/ (Các kích cỡ) | [13 empty] | 15 | 20 | 0 |  |  | 0 |  |  | 0 | [8 empty] | 0 |  |  | 0
2106 | 23D1.AV1126 | Nẹp đầu dưới xương đùi 5-13 lỗ; dài 155-315mm; trái/ phải, | 1. Chất liệu Titanium Alloy Grade 5; 2. Thông số kỹ thuật: * 5-13 lỗ; tương ứng với chiều dài 155-315mm, * Bộ nẹp bao gồm vít khoá 5,0mm; vít xương cứng 4,5mm, Tiệt trùng | Bộ |  | 40 |  | Nẹp khóa tiệt trùng Titanium đầu dưới xương đùi, trái/ phải các cỡ (LCP Distal Lateral Femoral Locking Plate) | Australian Orthopaedic Fixations pty.Ltd | Úc | Australian Orthopaedic Fixations pty.Ltd/ Úc | 3002-01-…/ 1059-00-50…/ 1156-00-45../ (Các kích cỡ) | [13 empty] | 30 | 10 | 0 |  |  | 0 |  |  | 0 | [8 empty] | 0 |  |  | 0
2107 | 23D1.AV1137 | Nẹp đầu dưới xương mác 3-7 lỗ; dài 73-125mm; trái/phải, | 1. Chất liệu Titanium Alloy Grade 5; 2. Thông số kỹ thuật: * Dài 3-7 lỗ tương ứng với chiều dài 73-125mm, * Bộ nẹp bao gồm vít khoá 2,7mm; 3,5mm và vít xương cứng 3,5mm, Tiệt trùng | Bộ |  | 20 |  | Nẹp khóa tiệt trùng Titanium đầu dưới xương mác, trái/ phải các cỡ (LCP Distal Lateral Fibula Locking Plate) | Australian Orthopaedic Fixations pty.Ltd | Úc | Australian Orthopaedic Fixations pty.Ltd/ Úc | 4149-00-…/ 1061-00-35…/ 1145-00-35…/ (Các kích cỡ | [14 empty] | 20 | 0 |  |  | 0 |  |  | 0 | [8 empty] | 0 |  |  | 0
2108 | 23D1.AV2576 | Nẹp đầu dưới xương mác III các cỡ (từ 4-7 lỗ) (trái; phải) | 1. Chất liệu: Thép y khoa 2. Thông số kỹ thuật: Nẹp dày 1,5mm; đầu nẹp có 4 lỗ vít tr2on; có lỗ xuyên kim kít ne; thân nẹp lỗ nén ép hình bầu dục; 5-10 lỗ; dài 98-158mm | Cái |  | 35 |  | Bone Plates, LCP Distal Radius L Plate 3.5mm Oblique Angle Head 03 Hole | Matrix Meditec | Ấn Độ | Matrix Meditec, Ấn Độ | 5015.xxx | [15 empty] | 0 |  |  | 0 | 20 |  | 0 | [7 empty] | 15 | 0 |  |  | 0
2109 | 23D1.AV2580 | Nẹp đầu dưới xương quay chữ T nhỏ xiên dày 1,5mm rộng 10mm; 3/3 lỗ | 1. Chất liệu: Thép y khoa 2. Thông số kỹ thuật: Nẹp T nhỏ 45 độ; cỡ gồm 3-8 lổ; dài 52mm-105mm; lổ hình tròn và bầu dục; đầu nẹp có 3 lổ nghiêng góc 45 độ; dùng vít vỏ hoặc vít xốp đường kính 3,5mm | Cái |  | 37 |  | Bone Plates, T-Plate 3.5mm Oblique Angle | Matrix Meditec | Ấn Độ | Matrix Meditec, Ấn Độ | 228.xxx | [15 empty] | 0 |  |  | 0 | 12 | 10 | 0 | [7 empty] | 15 | 0 |  |  | 0
2110 | 23D3.CV1037 | Nẹp đầu dưới xương quay chữ T nhỏ xiên dày 1.5mm rộng 10mm, 3/3 lỗ (HT16) | Nẹp chữ T được làm chất liệu thép không gỉ. Độ dày 2.0 mm, rộng 10 mm, số lỗ bắt vít từ 3- 8 lỗ, khoảng cách tâm 2 lỗ liên tiếp là 12mm, chiều dài tương ứng 50.5 mm - 110.5 mm hoặc 54mm - 114mm, dùng vít thường 3.5 mm. Trên thân thể hiện rõ ký hiệu mã sản phẩm, số lỗ, nguyên vật liệu và tiêu chuẩn CE; Đạt tiêu chuẩn ISO 13485, CE | Cái |  | 100 |  | Nẹp chữ T các cỡ, chất liệu thép không gỉ | Samay Surgical | Ấn Độ | Samay Surgical/ Ấn Độ | SS 135-003; SS 135-004; SS 135-005; SS 135-006; SS 135-007; SS 135-008; SS 136-003; SS 136-004; SS 136-005; SS 136-006; SS 136-007; SS 136-008 | 320000 | [19 empty] | 100
2111 | 23D1.AV1138 | Nẹp đầu dưới xương quay đa hướng VRP 2,0; dài 5-13cm, | 1. Chất liệu Titanium Alloy Grade 5; màu xanh lá đặc trưng, 2. Thông số kỹ thuật: * Dài từ 5-13cm, * Bộ nẹp bao gồm vít khoá đa hướng 2,5mm; vít xương cứng 2,5mm, Tiệt trùng | Bộ |  | 80 |  | Nẹp khóa tiệt trùng Titanium đầu dưới xương quay đa hướng VRP 2.0 các cỡ (Volar Radius Plate 2.0) | Australian Orthopaedic Fixations pty.Ltd | Úc | Australian Orthopaedic Fixations pty.Ltd/ Úc | 23…/ 2625…/ 2525…/ (Các kích cỡ) | [13 empty] | 50 | 30 | 0 |  |  | 0 |  |  | 0 | [8 empty] | 0 |  |  | 0
2112 | 23D3.CV1042 | Nẹp đầu trên cánh tay các cỡ (từ 4-7 lỗ) (trái, phải) | Nẹp khóa đầu trên xương cánh tay được làm từ chất liệu Titanium cấp độ 5, độ dày 3.0 mm, đầu nẹp rộng 21mm, thân nẹp rộng 11.8 mm, số lỗ bắt vít từ 2 đến 12 lỗ, khoảng cách tâm 2 lỗ liên tiếp là 12mm, đầu nẹp có 4 lỗ, chiều dài tương ứng 51 mm - 171 mm, sử dụng kết hơp vít khóa 3.5 mm và vít thường 3.5mm. Trên thân thể hiện rõ ký hiệu mã sản phẩm, số lỗ, nguyên vật liệu và tiêu chuẩn CE; Đạt tiêu chuẩn ISO 13485, CE | Cái |  | 150 |  | Nẹp khóa đầu trên xương cánh tay các cỡ, chất liệu Titanium | Samay Surgical | Ấn Độ | Samay Surgical/ Ấn Độ | TT 330-002; TT 330-003; TT 330-004; TT 330-005; TT 330-006; TT 330-007; TT 330-008; TT 330-009; TT 330-010; TT 330-011; TT 330-012 | 3500000 | [19 empty] | 150
2113 | 23D1.AV2581 | Nẹp đầu trên cánh tay II các cỡ (từ 4-7 lỗ) (trái; phải) | 1. Chất liệu: Thép y khoa 2. Thông số kỹ thuật: Nẹp đầu trên xương cánh tay dùng vít 3,5mm | Cái |  | 10 |  | Bone Plates, LCP Periarticular Proximal Humerus Plate 3.5mm | Matrix Meditec | Ấn Độ | Matrix Meditec, Ấn Độ | 5014.xxx | [15 empty] | 0 |  |  | 0 |  |  | 0 | [7 empty] | 10 | 0 |  |  | 0
2114 | 23D1.AV1127 | Nẹp đầu trên xương cánh tay 3-13 lỗ; dài 110-290mm, | 1. Chất liệu Titanium Alloy Grade 5; 2. Thông số kỹ thuật: * 3-13 lỗ tương ứng dài 110-290mm, * Bộ nẹp bao gồm vít khoá 3,5mm; vít xương cứng 3,5mm, Tiệt trùng | Bộ |  | 50 |  | Nẹp khóa tiệt trùng Titanium đầu trên xương cánh tay các cỡ (LCP Proximal Humeral Plate) | Australian Orthopaedic Fixations pty.Ltd | Úc | Australian Orthopaedic Fixations pty.Ltd/ Úc | 1157-00-…/ 1061-00-35…/ 1145-00-35…/ (Các kích cỡ) | [13 empty] | 30 | 20 | 0 |  |  | 0 |  |  | 0 | [8 empty] | 0 |  |  | 0
2115 | 23D1.AV1128 | Nẹp đầu trên xương chày giữa 4-10 lỗ; dài 106-214mm; trái/ phải, | 1. Chất liệu Titanium Alloy Grade 5; 2. Thông số kỹ thuật * Dài 4-10 lỗ tương ứng với chiều dài 106-214mm, * Bộ nẹp bao gồm vít khoá 5,0mm; vít xương cứng 4,5mm, Tiệt trùng | Bộ |  | 20 |  | Nẹp khóa tiệt trùng Titanium đầu trên xương chày giữa, trái/ phải các cỡ (LCP Proximal Middle Tibial Locking Plate) | Australian Orthopaedic Fixations pty.Ltd | Úc | Australian Orthopaedic Fixations pty.Ltd/ Úc | 4156-00-…/ 1059-00-50…/ 1156-00-45../ (Các kích cỡ) | [14 empty] | 20 | 0 |  |  | 0 |  |  | 0 | [8 empty] | 0 |  |  | 0
2116 | 23D1.AV1129 | Nẹp đầu trên xương chày mặt ngoài; 5-13 lỗ; dài 145-305mm; trái/ phải, | 1. Chất liệu Titanium Alloy Grade 5; 2. Thông số kỹ thuật: * Dài 5-13 lỗ tương đương với chiều dài 145-305mm, * Bộ nẹp bao gồm vít khoá 5,0mm; vít xương cứng 4,5mm, Tiệt trùng | Bộ |  | 50 |  | Nẹp khóa tiệt trùng Titanium đầu trên xương chày mặt ngoài, trái/ phải các cỡ (LCP Proximal Tibial Plate) | Australian Orthopaedic Fixations pty.Ltd | Úc | Australian Orthopaedic Fixations pty.Ltd/ Úc | 4004-01-…/ 1059-00-50…/ 1156-00-45../ (Các kích cỡ) | [13 empty] | 30 | 20 | 0 |  |  | 0 |  |  | 0 | [8 empty] | 0 |  |  | 0
2117 | 23D1.AV1130 | Nẹp đầu trên xương chày mặt trong chữ T; 4-8 lỗ; dài 60-108mm; trái/ phải, | 1. Chất liệu Titanium Alloy Grade 5 2. Thông số kỹ thuật: * Dài 4-8 lỗ tương đương với chiều dài 60-108mm, * Bộ nẹp bao gồm vít khoá 3,5mm; vít xương cứng 3,5mm, Tiệt trùng | Bộ |  | 40 |  | Nẹp khóa tiệt trùng Titanium đầu trên xương chày mặt trong chữ T, trái/ phải các cỡ (LCP Proximal Medial Tibial T-Plate) | Australian Orthopaedic Fixations pty.Ltd | úc | Australian Orthopaedic Fixations pty.Ltd/ Úc | 4008-01…/ 1061-00-35…/ 1145-00-35…/ (Các kích cỡ) | [13 empty] | 20 | 20 | 0 |  |  | 0 |  |  | 0 | [8 empty] | 0 |  |  | 0
2118 | 23D1.AV1131 | Nẹp đầu trên xương đùi 4-12 lỗ; dài 139-283mm; trái/ phải, | 1. Chất liệu Titanium Alloy Grade 5; 2. Thông số kỹ thuật * 4-12 lỗ; tương ứng với chiều dài 139-283 mm, * Bộ nẹp bao gồm vít khoá 5,0mm; vít xương cứng 4,5mm, Tiệt trùng | Bộ |  | 15 |  | Nẹp khóa tiệt trùng Titanium đầu trên xương đùi, trái/ phải các cỡ (LCP Proximal Femoral Locking Plate) | Australian Orthopaedic Fixations pty.Ltd | Úc | Australian Orthopaedic Fixations pty.Ltd/ Úc | 3154-00-…/ 1059-00-65…/ 1059-00-50…/ 1156-00-45../ (Các kích cỡ) | [13 empty] | 10 | 5 | 0 |  |  | 0 |  |  | 0 | [8 empty] | 0 |  |  | 0
2119 | 23D2.AV411 | Nẹp DHS các cỡ (gồm 1 nẹp và 1 vít ) | 1. Chất liệu: Thép y khoa 2. Thông số kỹ thuật: Nẹp nòng ngắn, gập góc 135/140/145 độ. Độ dày 5,8mm, chiều rộng 19mm, khoảng cách giữa các lỗ vít 16.0mm, đường kính đầu nẹp 12,6mm. 3. Đặc tính, tính năng kỹ thuật: Nẹp dùng kèm theo vít DHS, vít xốp 6,5 và vít vỏ 4,5 4. Tiêu chuẩn chất lượng: ISO | Cái | 90211000 | 20 |  | Bone Plates, DHS Plate DC Hole | Matrix Meditec | Ấn Độ | Matrix Meditec, Ấn Độ | 262.xxx | [15 empty] | 0 |  |  | 0 |  | 20 | 0 | [8 empty] | 0 |  |  | 0
2120 | 23D1.AV165 | Nẹp dọc 5,5 mm các cỡ; dùng cho bộ bắt vít chân cung qua da công nghệ MAST hoặc tương đương | 1. Chất liệu: Titanium 2. Thông số kỹ thuật: - Uốn cong sẵn; đường kính 5,5mm - Dài từ 30mm đến 130mm; bước tăng 5mm 3. Tính năng kỹ thuật: Có 1 đầu tù để xuyên qua da; đầu còn lại có mấu để gắn chặt vào dụng cụ luồn qua da - Đồng bộ với vít cột sống qua da và vít khóa trong cột sống thắt lưng qua da có chiều dài ban đầu là 10,38mm; chiều dài sau khi vặn đủ lực là 4,65mm" | Cái |  | 150 |  | CD HORIZON- Thanh dọc cột sống lưng ngực uốn sẵn qua da | "1. Medtronic Puerto Rico Operations, Co., Mỹ2. Medtronic Sofamor Danek USA, Inc., Mỹ3. Warsaw Orthopedic, Inc. (Medtronic Sofamor Danek Manufacturing), Mỹ" | Mỹ | Medtronic Sofamor Danek USA, Inc., Mỹ_Mỹ | 8672030; 8672035; 8672040; 8672045; 8672050; 8672055; 8672060; 8672065; 8672070; 8672075; 8672080 | [14 empty] | 150 | 0 |  |  | 0 |  |  | 0 | [8 empty] | 0 |  |  | 0
2121 | 23D3.CV202 | Nẹp dọc cột sống cổ | 1. Chất liệu: Hợp kim Titanium Ti6Al4V 2. Thông số kỹ thuật: Đường kính 3.5 mm , chiều dài từ 40-200 mm 3. Đặc tính, tính năng kỹ thuật: tương thích với hệ thống vít Creafix 4. Tiêu chuẩn chất lượng: ISO, CE, FDA | Cái |  | 50 |  | Nẹp dọc cột sống cổ Creafix | ARTFX | Mỹ | ARTFX, Mỹ | 1823xxx | 2000000 |  |  | Công ty TNHH Việt Y | [9 empty] | 50
2122 | 23D3.CV796 | Nẹp dọc cột sống cổ sau đường kính 3.5mm | Vật liệu: Hợp kim Titanium (Ti-6Al-4V) - Đường kính 3.5mm - Chiều dài: 60mm, 120mm, 240mm | Cái |  | 25 |  | VuePoint - Nẹp dọc cột sống cổ sau | Nuvasive,Inc | Mỹ | Nuvasive, Inc / Mỹ | 7906xxx | 2700000 |  |  | Công ty Cổ Phần Trang thiết Bị Y Tế Cổng Vàng | [10 empty] | 25
2123 | 23D1.AV166 | Nẹp dọc cột sống cổ sau; uốn được góc 90 độ; dài 110mm-200mm | 1. Chất liệu:Chất liệu hợp kim titanium/ CoCr, 2. Thông số kỹ thuật: đường kính 4,0mm; dài 110mm đến 200mm; 3. Tính năng kỹ thuật: đầu nẹp phẳng hoặc hính lục giác, Nẹp có thể uốn được góc 90 độ, | Cái |  | 10 |  | Nẹp dọc cột sống cổ sau, uốn được góc 90 độ, Neon3 | ulrich GmbH & Co.,KG | Đức | ulrich GmbH & Co.,KG - Đức | CS 3910-110 ->CS 3910 -200 | [13 empty] | 10 |  | 0 |  |  | 0 |  |  | 0 | [8 empty] | 0 |  |  | 0
2124 | 23D1.AV167 | Nẹp dọc cột sống cổ sau; uốn được góc 90 độ; dài 25mm-240mm | 1. Chất liệu: Chất liệu hợp kim titanium/ CoCr, 2. Thông số kỹ thuật: Nẹp dọc thẳng; đường kính 4,0mm; dài 25mm đến 240mm; 3. Tính năng kỹ thuật: đầu nẹp phẳng hoặc hính lục giác, Nẹp có thể uốn được góc 90 độ, | Cái |  | 30 |  | Nẹp dọc cột sống cổ sau, uốn được góc 90 độ, Neon3 | ulrich GmbH & Co.,KG | Đức | ulrich GmbH & Co.,KG - Đức | CS 3910-025 ->CS 3910-240 | [13 empty] | 10 | 20 | 0 |  |  | 0 |  |  | 0 | [8 empty] | 0 |  |  | 0
2125 | 23D1.AV2585 | Nẹp dọc cột sống cổ; 3,3 x 50mm | 1. Chất liệu: Titanium, 2. Thông số kỹ thuật: Kích thước: đk: 3,3mm; dài 50mm | Cái |  | 80 |  | Nẹp dọc cột sống cổ SKY | GS Medical | Hàn Quốc | GS Medical/ Hàn Quốc | 0865-0050 | [13 empty] | 20 | 60 | 0 |  |  | 0 |  |  | 0 | [8 empty] | 0 |  |  | 0
2126 | 23D3.CV808 | Nẹp dọc cột sống lưng đi kèm vít đa trục đuôi vít Tulip, đường kính 5.5 - 6.0mm, dài 450mm | 1. Chất liệu: Chất liệu bằng Cobalt chrome và Titanium 2. Thông số kỹ thuật: Đường kính 5.5mm - 6.0mm - Chiều dài 450mm 3. Đặc tính, tính năng kỹ thuật: Nẹp dọc cột sống lưng, tròn, dùng trong phẫu thuật cột sống lưng ngực - Thiết kế thẳng có thể uốn cong, đầu thanh dọc có hình lục giác điều chỉnh hướng - Tương thích vít đa trục mũ vít hình tulip và trợ cụ Apex 4. Tiêu chuẩn chất lượng: FDA | Cái |  | 25 |  | Nẹp dọc cột sống thẳng Apex, Titan dài 450 mm | Spinecraft | Mỹ | Spinecraft/Mỹ | 5500-450 6000-450 | 2467000 |  |  | Công Ty Cổ Phần Trang Thiết Bị Y Tế Trọng Minh | [10 empty] | 25
2127 | 23D1.AV2586 | Nẹp dọc cột sống lưng đk 6,0mm; dài 400mm | 1. Chất liệu Titanium , 2. Thông số kỹ thuật: Kích thước: đk 6,0mm; chiều dài 50-120 mm | Cái |  | 75 |  | Nẹp dọc cột sống thắt lưng GSS | GS Medical | Hàn Quốc | GS Medical/ Hàn Quốc | GS0150-0050 -> GS0150-0120 | [13 empty] | 25 | 50 | 0 |  |  | 0 |  |  | 0 | [8 empty] | 0 |  |  | 0
2128 | 23D1.AV1022 | Nẹp dọc cột sống lưng đóng gói tiệt trùng sẵn chính hãng; 5,4 x 550mm | 1. Chất liệu titanium; 2. Thông số kỹ thuật :Kích thước: đk: 5,4mm; dài 550mm, Đóng gói tiệt trùng sẵn chính hãng, | Cái |  | 26 |  | Nẹp dọc ROMEO cột sống thắt lưng đóng gói tiệt trùng sẵn chính hãng | Spineart | Thụy Sĩ | Spineart/ Thụy Sĩ | ELL-RD2550-S | [13 empty] | 6 | 20 | 0 |  |  | 0 |  |  | 0 | [8 empty] | 0 |  |  | 0
2129 | 23D1.AV168 | Nẹp dọc cột sống lưng ngực đường kính 6,0mm; dài 500mm | 1. Chất liệu bằng hợp kim titanium 2. Thông số kỹ thuật: - Đường kính 6,0mm - Dạng thẳng; đầu có nẹp dọc phẳng hoặc hình lục giác, - Chiều dài: 400mm | Cái |  | 125 |  | Nẹp dọc cột sống lưng ngực uCentum đường kính 6.0mm | ulrich GmbH & Co.,KG | Đức | ulrich GmbH & Co.,KG - Đức | CS 3807-xxx ; CS 3808-xxx ; CS 3812-xxx; CS 3809-xxx | [13 empty] | 100 | 25 | 0 |  |  | 0 |  |  | 0 | [8 empty] | 0 |  |  | 0
2130 | 23D2.BV066 | Nẹp dọc cột sống lưng ngực uCentum đường kính 6,0mm, dài 100mm-180mm | 1. Chất liệu: Hợp kim titanium 2. Thông số kỹ thuật: Đường kính 6,0mm, chiều dài: 100mm -180mm 3. Đặc tính, tính năng kỹ thuật: Dạng thẳng, đầu có nẹp dọc phẳng hoặc hình lục giác. 4. Tiêu chuẩn chất lượng: ISO | Cái | 90213900 | 10 |  | Nẹp dọc cột sống lưng ngực uCentum đường kính 6.0mm, dài 100mm-180mm | ulrich GmbH & Co.,KG | Đức | ulrich GmbH & Co.,KG Đức | CS 3807-xxx CS 3808-xxx CS 3812-xxx CS 3809-xxx | [13 empty] | 10 |  | 0 |  |  | 0 |  |  | 0 | [8 empty] | 0 |  |  | 0
2131 | 23D2.BV065 | Nẹp dọc cột sống lưng ngực uCentum đường kính 6,0mm, dài 300mm - 500mm | 1. Chất liệu: Hợp kim titanium 2. Thông số kỹ thuật: Đường kính 6,0mm, chiều dài: 300mm -500mm 3. Đặc tính, tính năng kỹ thuật: Dạng thẳng, đầu có nẹp dọc phẳng hoặc hình lục giác. 4. Tiêu chuẩn chất lượng: ISO | Cái | 90213900 | 10 |  | Nẹp dọc cột sống lưng ngực uCentum đường kính 6.0mm, dài 300- 500mm | ulrich GmbH & Co.,KG | Đức | ulrich GmbH & Co.,KG Đức | CS 3807-xxx CS 3808-xxx CS 3812-xxx CS 3809-xxx | [13 empty] | 10 |  | 0 |  |  | 0 |  |  | 0 | [8 empty] | 0 |  |  | 0
2132 | 23D1.AV169 | Nẹp dọc cột sống ngực/thắt lưng; vật liệu hợp kim Titan; 5,5mm | 1. Chất liệu: Hợp kim Titanium 2. Thông số kỹ thuật: - Đường kính 5,5mm - Dài 500mm; trong đó 494mm hình trụ tròn và đầu 6mm hình lục lăng dùng để xoay nẹp, - Có 2 đường kẻ dọc để đánh dấu khi xoay | Cái |  | 80 |  | CD HORIZON- Thanh dọc cột sống lưng ngực | Warsaw Orthopedic, Inc, Mỹ (Medtronic Sofamor Danek Manufacturing) | Mỹ | Medtronic Sofamor Danek USA, Inc_Mỹ | "869-021 " | [13 empty] | 80 |  | 0 |  |  | 0 |  |  | 0 | [8 empty] | 0 |  |  | 0
2133 | 23D1.AV1023 | Nẹp dọc dài 50-150mm loại thẳng | 1. Chất liệu: Titanium 2. Thông số kỹ thuật: Nẹp dọc khối trụ thẳng đồng nhất bằng titanium dài 50-150mm; đường kính 5,5mm; một đầu nhọn; một đầu then hoa thị, 3. Tiêu chuẩn chất lượng: CE; ISO, Dùng kèm vít nắn trượt; bơm xi măng; bắt vít qua da | Cái |  | 280 |  | Nẹp dọc DIPLOMAT dài 50-150mm, dùng cho vít DIPLOMAT | Signus Medizintechnik GMBH | Germany | Signus Medizintechnik GMBH / Germany | AB0855-00050 - AB0855-00150 | [13 empty] | 200 | 80 | 0 |  |  | 0 |  |  | 0 | [8 empty] | 0 |  |  | 0
2134 | 23D2.BV038 | Nẹp dọc dùng trong phẫu thuật cột sống lưng đường kính 6mm, dài 60-80mm | 1. Chất liệu: Hợp kim Titanium 2. Thông số kỹ thuật: Đường kính 6,0mm, dài 60-80 mm 3. Đặc tính, tính năng kỹ thuật: Nẹp dọc dùng trong phẫu thuật cột sống lưng, khối trụ đồng nhất. 4. Tiêu chuẩn chất lượng: ISO | Cái |  | 140 |  | Nẹp dọc dùng trong phẫu thuật cột sống lưng LOSPA IS các cỡ | Corentec Co., Ltd. | Hàn Quốc | Corentec Co., Ltd./ Hàn Quốc | 01.21.065 | [13 empty] | 100 | 40 | 0 |  |  | 0 |  |  | 0 | [8 empty] | 0 |  |  | 0
2135 | 23D1.AV2587 | Nẹp dọc đường kính 5,5mm; độ dài từ 25mm-500mm | 1. Chất liệu Ti-6Al-4V 2. Thông số kỹ thuật: Đường kính 5,5mm; độ dài từ 25mm-50mm với bước tăng 5mm; từ 50mm-200mm với bước tăng 10mm; từ 200mm-500mm với bước tăng 50mm, 3. Tính năng kỹ thuật: Tương thích với vít chân cung Wiltrom các loại; 2 đầu lục giác, | Cái |  | 700 |  | Nẹp dọc các cỡ tương ứng với vít chân cung (Wiltrom) | Wiltrom Co., Ltd | Đài Loan | Wiltrom Co., Ltd/Đài Loan | 40047xxx | [13 empty] | 500 | 200 | 0 |  |  | 0 |  |  | 0 | [8 empty] | 0 |  |  | 0
2136 | 23D1.AV170 | Nẹp dọc đường kính 6,0mm; màu xanh; dài 130mm-200mm, | 1. Chất liệu hợp kim titanium, 2. Thông số kỹ thuật: - Đầu nẹp dọc có khoan lỗ và có vạch đánh dấu, - Đường kính 6,0mm; chiều dài 100mm; 110mm; 120mm; 200mm, | Cái |  | 20 |  | Nẹp dọc đường kính 6.0mm, màu xanh, dài 130mm-200mm. | ulrich GmbH & Co.,KG | Đức | ulrich GmbH & Co.,KG - Đức | CS 2608-XXX | [13 empty] | 20 |  | 0 |  |  | 0 |  |  | 0 | [8 empty] | 0 |  |  | 0
2137 | 23D2.BV072 | Nẹp dọc qua da, đường kính 6,0mm, chiều dài 30-300mm | 1. Chất liệu: Hợp kim titanium 2. Thông số kỹ thuật: Đường kính 6,0mm, chiều dài 30mm - 300mm. 3. Đặc tính, tính năng kỹ thuật: Phần đầu nẹp dọc với chiều dài 5,6± 0,2mm có thiết kế thon nhọn, bán kính đầu nhọn là 1,5mm và góc mở 38 độ. Có các dạng cong và thẳng 4. Tiêu chuẩn chất lượng: ISO | Cái | 90213900 | 10 |  | Nẹp dọc cho vít qua da uCentum, đường kính 6.0mm, chiều dài <300mm | ulrich GmbH & Co.,KG | Đức | ulrich GmbH & Co.,KG Đức | CS 3809-XXX CS 3808-XXX | [13 empty] | 10 |  | 0 |  |  | 0 |  |  | 0 | [8 empty] | 0 |  |  | 0
2138 | 23D2.BV057 | Nẹp dọc thẳng cột sống ngực lưng hợp kim Cobalt Chrome | 1. Chất liệu: Cobalt Chrome 2. Thông số kỹ thuật: Đường kính 4,75mm, chiều dài 500mm. 3. Đặc tính, tính năng kỹ thuật: Đồng bộ với vít đơn trục/ đa trục 2 bước ren và ốc khóa trong tự gãy có đường kính 7.863 mm, chiều cao ban đầu 12,96 mm, chiều cao còn lại sau khi vặn đủ lực là 4,85 mm (không tính phần khuyết của vít khóa trong) 4. Tiêu chuẩn chất lượng: ISO | Cái |  | 40 |  | Nẹp dọc thẳng cột sống ngực lưng hợp kim Cobalt Chrome | 1. Medtronic Puerto Rico Operations Co., Humacao, Mỹ 2. Medtronic Sofamor Danek USA, Inc, Mỹ 3. Warsaw Orthopedic, Inc, Mỹ (Medtronic Sofamor Danek Manufacturing, Mỹ | Mỹ | 1. Medtronic Puerto Rico Operations Co., Humacao, Mỹ 2. Medtronic Sofamor Danek USA, Inc, Mỹ 3. Warsaw Orthopedic, Inc, Mỹ (Medtronic Sofamor Danek Manufacturing, Mỹ | 1475000500 | [13 empty] | 40 |  | 0 |  |  | 0 |  |  | 0 | [8 empty] | 0 |  |  | 0
2139 | 23D2.BV017 | Nẹp dọc thẳng Titanium 500mm cho vít có đầu mũ vít hình Tulip | 1. Chất liệu: Hợp kim Titanium (Ti-6Al-4V) 2. Thông số kỹ thuật: Đường kính 5,5mm, chiều dài 500mm 3. Đặc tính, tính năng kỹ thuật: Màu xanh dương đậm. Trên nẹp có đường thẳng màu trắng chạy dọc chiều dài nẹp. Một đầu nẹp hình dạng lục lăng. 4. Tiêu chuẩn chất lượng: ISO | Cái | 9021 | 10 |  | Reline - Nẹp dọc dùng trong phẫu thuật mổ mở, Titan | Nuvasive.Inc | Mỹ | Nuvasive.Inc / Mỹ | 15355500 | [14 empty] | 10 | 0 |  |  | 0 |  |  | 0 | [8 empty] | 0 |  |  | 0
2140 | 23D2.BV776 | Nẹp dọc thẳng, đường kính 5,5mm, dài 60-100mm | 1. Chất liệu: Hợp kim Titanium 2. Thông số kỹ thuật: Đường kính 5,5 mm, dài 60-100 mm 3. Đặc tính, tính năng kỹ thuật: Nẹp dọc thẳng đi kèm với S4 Spinal System, khối trụ đồng nhất. 4. Tiêu chuẩn chất lượng: ISO | Cái |  | 80 |  | S4_Nẹp dọc S4 Straight Rod (60-100mm) | Aesculap AG | Germany | Aesculap AG / Germany | SW664T - SW679T | [13 empty] | 80 |  | 0 |  |  | 0 |  |  | 0 | [8 empty] | 0 |  |  | 0
2141 | 23D2.BV014 | Nẹp dọc uốn sẵn dùng trong phẫu thuật cột sống can thiệp tối thiểu | 1. Chất liệu: Titanium. 2. Thông số kỹ thuật: Chiều dài 20mm - 160mm, đường kính 5,5mm. 3. Đặc tính, tính năng kỹ thuật: Tương thích với vít công nghệ khóa Helical Flange (mặt bích xoắn; ngàm xoắn). Uốn sẵn, một đầu tù hình viên đạn. 4. Tiêu chuẩn chất lượng: ISO | Cái | 9021 | 60 |  | Precept - Nẹp dọc uốn sẵn | Nuvasive.Inc | Mỹ | Nuvasive.Inc / Mỹ | 8847xxx | [14 empty] | 60 | 0 |  |  | 0 |  |  | 0 | [8 empty] | 0 |  |  | 0
2142 | 23D2.BV045 | Nẹp dọc uốn sẵn đường kính 5,5mm, độ dài từ 25mm-50mm (bước tăng 5); 300mm-500mm (bước tăng 10) tương ứng với vít chân cung các loại, 2 đầu có ngàm. | 1. Chất liệu: Ti-6Al-4V 2. Thông số kỹ thuật: Đường kính 5,5mm, độ dài từ 30mm-50mm với bước tăng 5mm, từ 50mm-300mm với bước tăng 10mm. 3. Đặc tính, tính năng kỹ thuật: - Dùng cho bắt vít chân cung đa trục cột sống lưng qua da, 2 đầu có ngàm. - Có thiết kế đặc biệt, có thể kết hợp ổn định với các dụng cụ xâm lấn tối thiểu, đường mổ nhỏ. - Thiết kế cong trước, phù hợp với độ cong của cột sống. 4. Tiêu chuẩn chất lượng: ISO. | Cái | 9021 | 320 |  | Nẹp dọc uốn sẵn các cỡ tương ứng với vít chân cung (Wiltrom) | Wiltrom Co., Ltd | Đài Loan | Wiltrom Co., Ltd/Đài Loan | 41006xxx | [13 empty] | 260 | 60 | 0 |  |  | 0 |  |  | 0 | [8 empty] | 0 |  |  | 0
2143 | 23D2.BV568 | Nẹp dọc uốn sẵn qua da cột sống ngực lưng hợp kim Cobalt Chrome . | 1. Chất liệu: Cobalt Chrome. 2. Thông số kỹ thuật: Đường kính: ≤ 4,75 mm, chiều dài từ ≤ 30mm - ≥ 90mm với bước tăng ≤5mm. 3. Đặc tính, tính năng kỹ thuật: Đồng bộ với vít cột sống ngực/thắt lưng đa trục rỗng nòng qua da và ốc khóa trong qua da tự gãy có chiều cao ban đầu ≥ 10,3mm. 4. Tiêu chuẩn chất lượng: ISO | Cái |  | 30 |  | Nẹp dọc uốn sẵn qua da cột sống ngực lưng hợp kim Cobalt Chrome | Warsaw Orthopedic, Inc. (also known as Medtronic Sofamor Danek Manufacturing) | Hoa Kỳ | Medtronic Sofamor Danek USA, Inc, Hoa Kỳ | 64100xxxx | [14 empty] | 30 | 0 |  |  | 0 |  |  | 0 | [8 empty] | 0 |  |  | 0
2144 | 23D1.AV346 | Nẹp dọc; đường kính 5;5mm; dài 110mm | 1. Chất liệu làm bằng Titanium 2. Thông số kỹ thuật: Thiết kế hình trụ tròn; tương thích với vít đơn trục và đa trục cánh ren đôi xoắn kép; Nẹp dọc có đường kính 5,5mm; chiều dài 110mm 3. Đạt tiêu chuẩn: FDA; ISO; CE Tương thích với Bộ dụng cụ ANAX5,5 | Cái |  | 125 |  | Nẹp dọc ANAX, đường kính 5,5mm, dài 110mm | U&I Corporation | Hàn Quốc | U&I Corporation, Hàn Quốc | SF5xxxTS | [13 empty] | 50 | 75 | 0 |  |  | 0 |  |  | 0 | [8 empty] | 0 |  |  | 0
2145 | 23D1.AV347 | Nẹp dọc; đường kính 5;5mm; dài 150mm | 1. Chất liệu làm bằng Titanium; 2. Thông số kỹ thuật:Thiết kế hình trụ tròn; tương thích với vít đơn trục và đa trục cánh ren đôi xoắn kép; Nẹp dọc có đường kính 5,5mm; chiều dài 150mm; 3. Đạt tiêu chuẩn: FDA; ISO; CE, Tương thích với Bộ dụng cụ ANAX5,5 | Cái |  | 200 |  | Nẹp dọc ANAX, đường kính 5,5mm, dài 150mm | U&I Corporation | Hàn Quốc | U&I Corporation, Hàn Quốc | SF51xxTS | [13 empty] | 60 | 120 | 0 |  |  | 0 |  | 20 | 0 | [8 empty] | 0 |  |  | 0
2146 | 23D1.AV348 | Nẹp dọc; đường kính 5;5mm; dài 480mm | 1. Chất liệu làm bằng Titanium; 2. Thông số kỹ thuật: Thiết kế hình trụ tròn; tương thích với vít đơn trục và đa trục cánh ren đôi xoắn kép; Nẹp dọc có đường kính 5,5mm; chiều dài 480mm; 3. Đạt tiêu chuẩn: FDA; ISO; CE, Tương thích với Bộ dụng cụ ANAX5,5 | Cái |  | 230 |  | Nẹp dọc ANAX, đường kính 5,5mm, dài 480mm | U&I Corporation | Hàn Quốc | U&I Corporation, Hàn Quốc | SFxxxxTS | [13 empty] | 80 | 150 | 0 |  |  | 0 |  |  | 0 | [8 empty] | 0 |  |  | 0
2147 | 23D3.CV210 | Nẹp đốt sống cổ lối trước | 1. Chất liệu: Hợp kim Titanium Ti6Al4V 2. Thông số kỹ thuật: Có nhiều kích cở chiều dài từ 17mm đến 90 mm tuỳ theo kích cỡ bệnh nhân 3. Đặc tính, tính năng kỹ thuật:Thiết kế thông minh có bộ phận khoá vít 4. Tiêu chuẩn chất lượng: ISO, CE, FDA | Cái |  | 30 |  | Nẹp đốt sống cổ lối trước | ARTFX | Mỹ | ARTFX, Mỹ | 3000xxx | 12000000 |  |  | Công ty TNHH Việt Y | [9 empty] | 30
2148 | 23D2.BV372 | Nẹp đùi các số | 1. Chất liệu: Vải lót Niles, nẹp hợp kim nhôm. 2. Thông số kỹ thuật: Nẹp đùi các số 55cm; 60cm; 65cm; 70 cm 3. Đặc tính, tính năng kỹ thuật: (mút dệt kim dày 60cm vải lót Niles, nẹp gắn 4 thanh nhôm dày 3mm, rộng 2cm, dài 55cm, 60cm,65cm,70cm ở hai bên và phía sau, dán xé dài 2,5 cm chia cho 5 nuột dây ngang 4cm khoen nhôm 4cm) 4. Tiêu chuẩn chất lượng: ISO | Cái |  | 1380 |  | Nẹp đùi các số | Hiển Minh | Việt Nam | Hiển Minh - Việt Nam | ORTHO-ND2021 | [13 empty] | 800 |  | 0 |  |  | 0 |  | 300 | 0 | 40 | 40 | 200 | [5 empty] | 0 |  |  | 0
2149 | 23D1.AV1025 | Nẹp gắn liền đĩa đệm cột sống cổ có xương ghép sẵn bên trong kèm 2 vít; chiều cao 5-6-7mm | Thông số kỹ thuật 1 đĩa đệm bằng PEEK, 2 điểm đánh dấu bằng titanium, Độ dày của răng cưa: 0,5mm, Bên trong có khoang chứa xương lớn; xương ghép sẵn được làm bằng vật liệu tricalciumphosphate chứa TCP 95% HA 5%; có 2 kích thước: chiều sâu 12mm x chiều cao: 5-6-7mm x khoảng trống ghép xương 178,94mm2 và chiều sâu 14mm x chiều cao: 5-6-7-8mm x khoảng trống ghép xương 258,78mm2, Đĩa đệm có 2 kích thước: chiều sâu 12mm x chiều rộng 15mm x chiều cao: 5-6-7mm (khoảng cách từ thành tường phía trước đến điểm đánh dấu là 0,95mm và khoảng cách từ thành tường phía sau đến điểm đánh dấu là 1,3mm); chiều sâu 14mm x chiều rộng 17mm x chiều cao: 5-6-7mm (khoảng cách từ thành tường phía trước đến điểm đánh dấu là 1,2mm và khoảng cách từ thành tường phía sau đến điểm đánh dấu là 1,75mm), 1 nẹp: độ dày 1mm x chiều dài: 25mm x chiều rộng 7,5mm; có 2 lỗ để bắt vít, Đóng gói tiệt trùng sẵn, | Cái |  | 45 |  | Nẹp gắn liền đĩa đệm cột sống cổ Tryptik MC có xương ghép sẵn bên trong + Vít cột sống cổ Tryptik CS | Spineart | Thụy Sĩ | Spineart/ Thụy Sĩ | TRY-MC1205-S -> TRY-MC1407-S; MOS-CS4012-S-> MOS-CS4518-S | [13 empty] | 15 | 30 | 0 |  |  | 0 |  |  | 0 | [8 empty] | 0 |  |  | 0
2150 | 23D2.BV373 | Nẹp gỗ có bọc vải 0,3m | 1. Chất liệu: Gỗ bọc vải dệt kim 2. Thông số kỹ thuật: Gỗ dày 1 cm, dài nẹp 0,3m 3. Đặc tính, tính năng kỹ thuật: Nẹp gỗ cố định giá đỡ cho xương gãy 4. Tiêu chuẩn chất lượng: ISO | Cái |  | 1315 |  | Nẹp gỗ có bọc vải 0,3m | Hiển Minh | Việt Nam | Hiển Minh - Việt Nam | ORTHO-NG0.3M | [13 empty] | 300 |  | 0 |  |  | 0 |  |  | 1000 | 15 | [7 empty] | 0 |  |  | 0
2151 | 23D2.BV374 | Nẹp gỗ có bọc vải 0,4m | 1. Chất liệu: Gỗ bọc vải dệt kim 2. Thông số kỹ thuật: Gỗ dày 1 cm, dài nẹp 0,4m 3. Đặc tính, tính năng kỹ thuật: Nẹp gỗ cố định giá đỡ cho xương gãy 4. Tiêu chuẩn chất lượng: ISO | Cái |  | 1900 |  | Nẹp gỗ có bọc vải 0,4m | Hiển Minh | Việt Nam | Hiển Minh - Việt Nam | ORTHO-NG0.4M | [13 empty] | 300 |  | 0 |  |  | 0 |  | 700 | 500 |  | 300 |  |  |  | 100 |  |  | 0 |  |  | 0
2152 | 23D2.BV375 | Nẹp gỗ có bọc vải 0,5m | 1. Chất liệu: Gỗ bọc vải dệt kim 2. Thông số kỹ thuật: Gỗ dày 1 cm, dài nẹp 0,5m 3. Đặc tính, tính năng kỹ thuật: Nẹp gỗ cố định giá đỡ cho xương gãy 4. Tiêu chuẩn chất lượng: ISO | Cái |  | 2115 |  | Nẹp gỗ có bọc vải 0,5m | Hiển Minh | Việt Nam | Hiển Minh - Việt Nam | ORTHO-NG0.5M | [15 empty] | 0 |  |  | 0 |  | 1000 | 1000 | 15 |  | 100 | [5 empty] | 0 |  |  | 0
2153 | 23D2.BV376 | Nẹp gỗ có bọc vải 0,6m | 1. Chất liệu: Gỗ bọc vải dệt kim 2. Thông số kỹ thuật: Gỗ dày 1 cm, dài nẹp 0,6m 3. Đặc tính, tính năng kỹ thuật: Nẹp gỗ cố định giá đỡ cho xương gãy 4. Tiêu chuẩn chất lượng: ISO | Cái |  | 1215 |  | Nẹp gỗ có bọc vải 0,6m | Hiển Minh | Việt Nam | Hiển Minh - Việt Nam | [16 empty] | 0 |  |  | 0 |  |  | 500 | 15 | 300 | 100 |  |  | 200 | 100 |  | 0 |  |  | 0
2154 | 23D2.BV377 | Nẹp gỗ có bọc vải 0,8m | 1. Chất liệu: Gỗ bọc vải dệt kim 2. Thông số kỹ thuật: Gỗ dày 1 cm, dài nẹp 0,8m 3. Đặc tính, tính năng kỹ thuật: Nẹp gỗ cố định giá đỡ cho xương gãy 4. Tiêu chuẩn chất lượng: ISO | Cái |  | 1200 |  | Nẹp gỗ có bọc vải 0,8m | Hiển Minh | Việt Nam | Hiển Minh - Việt Nam | ORTHO-NG0.8M | [15 empty] | 0 |  |  | 0 |  |  | 500 |  | 400 | 100 |  |  | 200 |  |  | 0 |  |  | 0
2155 | 23D2.BV378 | Nẹp gỗ có bọc vải 0,9m | 1. Chất liệu: Gỗ bọc vải dệt kim 2. Thông số kỹ thuật: Gỗ dày 1 cm, dài nẹp 0,9m 3. Đặc tính, tính năng kỹ thuật: Nẹp gỗ cố định giá đỡ cho xương gãy 4. Tiêu chuẩn chất lượng: ISO | Cái |  | 2615 |  | Nẹp gỗ có bọc vải 0,9m | Hiển Minh | Việt Nam | Hiển Minh - Việt Nam | ORTHO-NG0.9M | [13 empty] | 300 | 100 | 0 |  |  | 0 |  | 1500 | 500 | 15 | [5 empty] | 200 |  | 0 |  |  | 0
2156 | 23D2.BV380 | Nẹp gỗ có bọc vải 1,0m | 1. Chất liệu: Gỗ bọc vải dệt kim 2. Thông số kỹ thuật: Gỗ dày 1 cm, dài nẹp 1,0m 3. Đặc tính, tính năng kỹ thuật: Nẹp gỗ cố định giá đỡ cho xương gãy 4. Tiêu chuẩn chất lượng: ISO | Cái |  | 1500 |  | Nẹp gỗ có bọc vải 1m | Hiển Minh | Việt Nam | Hiển Minh - Việt Nam | [16 empty] | 0 |  |  | 0 |  | 500 | 500 |  |  | 100 |  |  | 300 | 100 |  | 0 |  |  | 0
2157 | 23D2.BV379 | Nẹp gỗ có bọc vải 1,2m | 1. Chất liệu: Gỗ bọc vải dệt kim 2. Thông số kỹ thuật: Gỗ dày 1 cm, dài nẹp 1,2m 3. Đặc tính, tính năng kỹ thuật: Nẹp gỗ cố định giá đỡ cho xương gãy 4. Tiêu chuẩn chất lượng: ISO | Cái |  | 3715 |  | Nẹp gỗ có bọc vải 1,2m | Hiển Minh | Việt Nam | Hiển Minh - Việt Nam | ORTHO-NG1.2M | [13 empty] | 500 | 500 | 0 |  |  | 0 |  | 1000 | 500 | 15 | 600 | 100 |  |  | 300 | 200 |  | 0 |  |  | 0
2158 | 23D3.CV132 | Nẹp khóa nén ép Titan bản nhỏ 3.5mm. | 1. Chất liệu: Titanium 2. Thông số kỹ thuật: Nẹp thẳng: 4/5/6/7/8/9/10/11/12 lỗ, dài 58-162mm, rộng ≥ 11mm, dày ≥ 3.4mm. - Nẹp móc: thân 3 lỗ dài ≥ 64mm, dày ≥ 3.0mm, đầu có 2 móc nhọn, 1 vít ép cố định đầu nẹp. - Thân nẹp có rãnh cắt, lỗ kép kết hợp dùng vít khóa hoặc nén ép 3.5mm. 4. Tiêu chuẩn chất lượng: ISO, CE, FDA 510k… | Bộ |  | 50 |  | Nẹp khóa nén ép IRE Titan bản nhỏ 3.5mm. | IRENE (TianJin ZhengTian Medical Instrument Co., Ltd.) | Trung Quốc | IRENE (TianJin ZhengTian Medical Instrument Co., Ltd.) /Trung Quốc | A80690405-> A80691216 A93590364 | 6500000 | 6570000 | 6640000 | Công Ty CPDP TW CoDuPha | Công Ty TNHH MTV TM Vân Thông | Công Ty CP Công Nghệ THT | [7 empty] | 50
2159 | 23D1.AV2598 | Nẹp khóa 3,5 | 1. Chất liệu: Thép không gỉ (stainless steel) 2. Thông số kỹ thuật: Độ dày 3,3mm Chiều cao 4,0mm Chiều rộng 11mm Khoảng cách giữa các lỗ vít 13,0mm; Dùng vít khóa 3,5mm; vít vỏ 3,5mm; đầu vít chống trượt Có 2/ 3/ 4/ 5/ 6/ 7/ 8/ 9/ 10/ 11/ 12/ 14/ 16/ 18/ 20/ 22/ 24 lỗ ứng với chiều dài 33/ 46/ 59/ 72/ 85/ 98/ 111/ 124/ 137/ 150/ 163/ 189/ 215/ 241/ 267/ 293/ 319mm 3. Tính năng kỹ thuật: Nẹp được thiết kế theo tiêu chuẩn xương của người Châu Á Có lỗ nén và lỗ khóa phù hợp với giải phẫu học Lỗ vít trên thân nẹp có ren khóa đôi chống trờn ren | Cái |  | 20 |  | Nẹp khóa 3.5 (Syntec) | Syntec Scientific Corporation | Đài Loan | Syntec Scientific Corporation/Đài Loan | "223521-DT --> 223691-DT" | [14 empty] | 20 | 0 |  |  | 0 |  |  | 0 | [8 empty] | 0 |  |  | 0
2160 | 23D1.AV2600 | Nẹp khóa 5,0 bản hẹp | 1. Chất liệu: Thép không gỉ (stainless steel) 2. Thông số kỹ thuật: Bề rộng 13,5mm Độ dày 4,2mm Khoảng cách giữa các lỗ vít 18,5mm; có lỗ nén và lỗ khóa phù hợp với giải phẫu học Lỗ vít trên thân nẹp có ren khóa đôi chống trờn ren Dùng vít khóa 5,0mm; vít vỏ 4,5mm; đầu vít chống trượt Có 3/ 4/ 5/ 6/ 7/ 8/ 9/ 10/ 11/ 12/ 13/ 14/ 15/ 16/ 18/ 20/ 22/ 24 lỗ ứng với chiều dài 62/ 80/ 98/ 116/ 134/ 152/ 170/ 188/ 206/ 224/ 242/ 260/ 278/ 296/ 332/ 368/ 404/ 440mm 3. Tính năng kỹ thuật: Nẹp được thiết kế theo tiêu chuẩn xương của người Châu Á | Cái |  | 15 |  | Nẹp khóa 5.0 bản hẹp (Syntec) | Syntec Scientific Corporation | Đài Loan | Syntec Scientific Corporation/Đài Loan | "224531 --> 224741" | [14 empty] | 15 | 0 |  |  | 0 |  |  | 0 | [8 empty] | 0 |  |  | 0
2161 | 23D1.AV2601 | Nẹp khóa 5,0 bản rộng | 1. Chất liệu: Thép không gỉ (stainless steel) 2. Thông số kỹ thuật: Bề rộng 17,5mm Độ dày 5,2mm Khoảng cách giữa các lỗ vít 18,0mm; có lỗ nén và lỗ khóa phù hợp với giải phẫu học Lỗ vít trên thân nẹp có ren khóa đôi chống trờn ren Dùng vít khóa 5,0mm; vít vỏ 4,5mm; đầu vít chống trượt Có 6/ 7/ 8/ 9/ 10/ 11/ 12/ 13/ 14/ 15/ 16/ 17/ 18/ 20/ 22 lỗ ứng với chiều dài 116/ 134/ 152/ 170/ 188/ 206/ 216/ 234/ 252/ 270/ 288/ 306/ 324/ 368/ 404mm 3. Tính năng kỹ thuật: Nẹp được thiết kế theo tiêu chuẩn xương của người Châu Á | Cái |  | 5 |  | Nẹp khóa 5.0 bản rộng (Syntec) | Syntec Scientific Corporation | Đài Loan | Syntec Scientific Corporation/Đài Loan | "226561 --> 226681" | [14 empty] | 5 | 0 |  |  | 0 |  |  | 0 | [8 empty] | 0 |  |  | 0
2162 | 23D3.CV17 | Nẹp khóa 5.0 bản hẹp chất liệu thép không gỉ | 1. Chất liệu: Thép không gỉ 2. Thông số kỹ thuật: Bề rộng 13,5mm. Độ dày 4,2mm. Có 3/ 4/ 5/ 6/ 7/ 8/ 9/ 10/ 11/ 12/ 13/ 14/ 15/ 16/ 18/ 20/ 22/ 24 lỗ ứng với chiều dài 62/ 80/ 98/ 116/ 134/ 152/ 170/ 188/ 206/ 224/ 242/ 260/ 278/ 296/ 332/ 368/ 404/ 440mm 3. Đặc tính, tính năng kỹ thuật: Khoảng cách giữa các lỗ vít 18,5mm Lỗ vít trên thân nẹp có ren khóa đôi Có lỗ nén và lỗ khóa phù hợp với giải phẫu học Dùng vít khóa 5,0mm, vít vỏ 4,5mm; đầu vít chống trượt 4. Tiêu chuẩn chất lượng: ISO | Bộ |  | 30 |  | Bộ nẹp khóa 5.0 bản hẹp (Syntec) | Syntec Scientific Corporation | Đài Loan | Syntec Scientific Corporation/Đài Loan | 224531 --> 224661 | 14000000 | 14700000 | 15435000 | Công Ty Cổ Phần Dược Phẩm Bến Thành | Công Ty TNHH Một Thành Viên Âu Việt | Công Ty TNHH Xuất Nhập Khẩu Y Tế Minh Thành | [7 empty] | 30
2163 | 23D1.AV1585 | Nẹp khóa bàn ngón chân chữ T 4-8 lỗ; 29,5 - 54,5mm; dùng vít 2,0mm | 1. Chất liệu : Titanium 2. Thông số kỹ thuật: - Sử dụng vít khoá 2,7mm; vít xương cứng 2,7mm - Loại có gờ chêm wedge locking plate hoặc tương đương; 4 lỗ; gờ chêm rộng 3-7mm - Loại bản lề hind foot reconstruction locking plate hoặc tương đương; dài 50-60mm - Loại chữ T; đầu 2 lỗ; thân 2-4 lỗ - Loại nẹp thẳng; dài 2-4 lỗ - Loại bản lề hind foot universal locking plate hoặc tương đương; 4-6 lỗ - Loại forefoot universal locking plate hoặc tương đương; 4 lỗ; dài 22-28mm Tương thích hệ thống vít khoá và trợ cụ Canwell hoặc tương đương 3. Tiêu chuẩn : ISO; CE; FDA | Cái |  | 34 |  | Nẹp khóa xương bàn ngón chân Canwell các cỡ | CANWELL MEDICAL CO., LTD. | Trung Quốc | CANWELL MEDICAL CO., LTD./ Trung Quốc | 122520003 --> 122520007 (Model: BCS207); 122526150 --> 122526160 (Model: BCS213); 122548002 --> 122548004 (Model: BCS159); 122335002 --> 122335004 (Model: ZSQ61); 122525124 --> 122525133 (Model: BCS212); 122521022 --> 122521028 (Model: BCS208) | [14 empty] | 20 | 0 |  |  | 0 | 14 |  | 0 | [8 empty] | 0 |  |  | 0
2164 | 23D2.BV508 | Nẹp khóa bàn ngón tay chữ T, L, Y 4-8 lỗ, 25,5 - 54,5mm, dùng vít 2,0mm | 1. Chất liệu: Titanium 2. Thông số kỹ thuật: Nẹp dùng vít khoá 2,0mm, vít xương cứng 2,0mm - Loại chữ T, đầu 3 lỗ, thân 4-8 lỗ, dài 29,5-54,5, dày 0,8mm, rộng 5mm - Loại hình ống, thân 2-7 lỗ, dài 11-41mm, dày 1,2mm, rộng 5,5mm - Loại chữ T, dầu 2 lỗ, thân 2-5 lỗ, dài 19-36mm, dày 0,8mm, rộng 5,5mm - Loại chữ L, đầu 2 lỗ, thân 4-5 lỗ, dài 19-25mm, dày 0,8mm, rộng 5,5mm, trái/phải - Loại chữ L xiên, đầu 2 lỗ, thân 4-5 lỗ, dài 19-25mm, dày 0,8mm, rộng 5,5mm, trái/ phải - Loại chữ T, đầu 3 lỗ, thân 4-7 lỗ, dài 35,2-57mm, nẹp dày 1,8mm, rộng 5mm - Loại chữ Y, đầu 3 lỗ, thân 4-7 lỗ, dài 38,2-60mm, nẹp dày 1,8mm, rộng 5mm - Loại condylar, đầu 2 lỗ, thân 3-7 lỗ, dài 30-59mm, nẹp dày 1,8mm, rộng 5mm - Loại nẹp thẳng có lỗ khoá, thân 4-10 lỗ, dài 36-84mm, dày 1,3mm, rộng 5,5mm - Loại nẹp khoá thích ứng, 12 lỗ, dài 88mm, dày 1,3mm, rộng 5mm 3. Đặc tính, tính năng kỹ thuật: Tương thích hệ thống vít khoá và trợ cụ Canwell. 4. Tiêu chuẩn chất lượng: ISO, CE, FDA | Cái |  | 45 |  | Nẹp khóa bàn ngón tay Canwell các cỡ | CANWELL MEDICAL CO., LTD. | Trung Quốc | CANWELL MEDICAL CO., LTD./ Trung Quốc | 121133004 --> 121133008 (Model: BC58); 121121002 --> 121121007 (Model: ZSQ01) 121130102 --> 121130105 (Model: BC54); 121131004 --> 121131105 (Model: BC55); 121132004 --> 121132105 (Model: BCS56); 121234104 --> 121234107 (Model: BCS99); 121233104 --> 121233107 (Model: BCS96); 121224103 --> 121224107 (Model: BCS57); 121222104 --> 121222110 (Model: ZSQ39); 121223112 (Model: ZSQ40) | [14 empty] | 30 | 0 |  |  | 0 | 15 |  | 0 | [8 empty] | 0 |  |  | 0
2165 | 23D2.BV509 | Nẹp khóa bản nhỏ 4-12 lỗ, các cỡ | 1. Chất liệu: Titanium 2. Thông số kỹ thuật: Nẹp 4/5/6/7/8/9/10/11/12 lỗ, tương ứng chiều dài 59/72/85/98/111/124/137/150/163mm Nẹp dày : đầu nẹp dày 3,2mm, thân nẹp dày 3,2mm. Nẹp rộng : đầu nẹp rộng 11,5mm, thân nẹp rộng 11,5mm. 3. Đặc tính, tính năng kỹ thuật: Nẹp khoá nén ép ít tiếp xúc LC-LCP bản nhỏ, sử dụng vít khoá 3,5mm, vít xương cứng 3,5mm, vít xốp 4,0mm, tương thích hệ thống vít khoá và trợ cụ. 4. Tiêu chuẩn chất lượng: ISO, CE, FDA. | Cái | 9021 | 20 |  | Nẹp khóa bản nhỏ Canwell các cỡ | CANWELL MEDICAL CO., LTD. | Trung Quốc | CANWELL MEDICAL CO., LTD./ Trung Quốc | 122226004 --> 122226012 (Model: ZSQ24) | [14 empty] | 20 | 0 |  |  | 0 |  |  | 0 | [8 empty] | 0 |  |  | 0
2166 | 23D3.CV1020 | Nẹp khoá bản nhỏ Titanium | -Lỗ có ren khóa dùng với vít khóa/vít xốp khóa 4.0mm và vít xương cứng 3.5mm - Nẹp dày 4.0mm, thân nẹp rộng 11mm. -Khoảng cách các lỗ là 13mm, thân nẹp có từ 4-16 lỗ, dài từ 47.35mm-216.35mm -Tiêu chuẩn ISO, CE - Chất liệu titanium | Chiếc |  | 1000 |  | Nẹp khoá bản nhỏ Titanium | Sharma | Ấn Độ | Sharma/ Ấn Độ | SP05.TIT0000x SP05.TIT0001x SP05.TIT2661x | 4200000 |  |  | Công ty TNHH Dược Phẩm Y Tế Link | [16 empty] | 1000
2167 | 23D3.CV97 | Nẹp khóa bao quanh đầu dưới xương đùi loại siêu dài | 1. Chất liệu: thép không gỉ, 2. Thông số kỹ thuật: Kích thước: -Chiều dài 327mm; đầu nẹp có 7 lỗ khóa và 0 lỗ free; thân nẹp có 11 lỗ khóa và 0 lỗ free 3. Tính năng kỹ thuật: Ron vis bằng titanium khóa bên trong lỗ nẹp; cơ chế khóa kiểu thiết kế hình nón côn 2 độ, Sử dụng vít tự khóa titanium đk 5,0mm; dài 12-110mm | Cái |  | 20 |  | Nẹp khóa bao quanh ổ khớp đầu dưới xương đùi (Nẹp khóa bao quanh ổ khớp (gối), đầu dưới xương đùi), loại siêu dài | Intrauma S.P.A | Ý | Intrauma S.P.A | 152.3005; 152.3006 | 19200000 |  |  | Công Ty Tnhh Tm-Dv Và Sx Việt Tường | [9 empty] | 20
2168 | 23D1.AV2604 | Nẹp khóa cẳng chân các cỡ | 1. Chất liệu: titanium 2. Thông số kỹ thuật: '4/ 5/ 6/ 7/ 8/ 9/ 10/ 11/ 12/ 14/ 16 lỗ với chiều dài 78/ 96/ 114/ 132/ 150/ 168/ 186/ 204/ 222/ 258/ 294 mm.Dùng vít 5.0 mm. | Cái |  | 7 |  | Nẹp khoá cẳng chân các cỡ | Jiangsu Jinlu | Trung Quốc | Jiangsu Jinlu Group Medical Device Co., Ltd. | 141 | [15 empty] | 0 |  |  | 0 | 7 |  | 0 | [8 empty] | 0 |  |  | 0
2169 | 23D1.AV2606 | Nẹp khóa cánh tay (chi trên) (các cỡ) | 1. Chất liệu : Thép y khoa 2. Thông số kỹ thuật: Nẹp dày 4,3mm; rộng 14,5mm; dùng vít khóa 5,0 và vít vỏ 4,5mm; | Cái |  | 44 |  | Bone Plates, LCP Narrow 4.5mm | Matrix Meditec | Ấn Độ | Matrix Meditec, Ấn Độ | 268.xxx | [15 empty] | 0 |  |  | 0 | 14 | 20 | 0 | [7 empty] | 10 | 0 |  |  | 0
2170 | 23D3.CV1047 | Nẹp khóa cánh tay (chi trên) (các cỡ) (chất liệu stainless steel) | Nẹp khóa bản hẹp được làm từ chất liệu thép không gỉ. Nẹp dày 4.5mm, rộng 14mm, số lỗ bắt vít kết hợp trên thân nẹp từ 4 đến 20 lỗ, khoảng cách tâm 2 lỗ liên tiếp là 18 mm, chiều dài tương ứng theo số lỗ 79.5/97.5/115.5/133.5/151.5/169.5/187.5/205.5/223.5/241.5/259.5/277.5/295.5/313.5/331.5/349.5/367.5mm, kết hợp vít khóa 5.0mm và vít thường 4.5mm giúp linh hoạt cho việc lựa chọn vít. Trên nẹp có thêm 2 lỗ nhỏ đường kính 2.0mm cho đinh kisner để cố định nẹp. Trên nẹp thể hiện rõ kí hiệu mã sản phẩm, số lỗ, nguyên vật liệu và tiêu chuẩn CE; Đạt tiêu chuẩn ISO 13485, CE. | Cái |  | 100 |  | Nẹp khóa bản hẹp các cỡ, chất liệu thép không gỉ | Samay Surgical | Ấn Độ | Samay Surgical/ Ấn Độ | SS 311-004; SS 311-005; SS 311-006; SS 311-007; SS 311-008; SS 311-009; SS 311-010; SS 311-011; SS 311-012; SS 311-013; SS 311-014; SS 311-015; SS 311-016; SS 311-018; SS 311-020 | 3300000 | [19 empty] | 100
2171 | 23D3.CV737 | Nẹp khóa chỏm quay các cỡ | 1. Chất liệu: Titanium 2. Thông số kỹ thuật: Nẹp khoá LCP chỏm quay, sử dụng vít khoá 2.4/2.7mm, vít xương cứng 2.4mm - Loại cong ngữa, đặt dưới mặt khớp - proximal radius Arch (collum radii) locking plate Kích thước : đầu nẹp 5 lỗ, thân nẹp 2/3/4 lỗ, tương ứng chiều dài 32/41/50mm Nẹp dày : đầu nẹp dày 1.6mm, thân nẹp dày 1.6mm Nẹp rộng : đầu nẹp rộng 16mm, thân nẹp rộng 8mm Loại cong vòm, đặt sát mặt khớp - proximal radius Arch (collum radii) locking plate Kích thước : đầu nẹp 5 lỗ, thân nẹp 2/3/4 lỗ, tương ứng chiều dài 37.5/ 46.5/ 55.5mm, trái/ phải Nẹp dày : đầu nẹp dày 1.6mm, thân nẹp dày 1.6mm Nẹp rộng : đầu nẹp rộng 15.3mm, thân nẹp rộng 8mm 3. Đặc tính, tính năng kỹ thuật: Tương thích hệ thống vít khoá và trợ cụ canwell 4. Tiêu chuẩn chất lượng: ISO, CE (BCS41) (BCS40) (Hoặc tương đương) | Cái |  | 10 |  | Nẹp khóa Canwell đầu trên xương quay, chỏm quay chất liệu titanium | CANWELL MEDICAL CO., LTD. | Trung Quốc | CANWELL MEDICAL CO., LTD./ Trung Quốc | 121236002 --> 121236004 (Model: BCS41); 121237002 --> 121237104 (Model: BCS40) | 6000000 | 6500000 | 7000000 | Công Ty Cổ Phần Dược Phẩm Trung Ương Codupha | Công ty TNHH Thương Mại Kỹ thuật An Pha | Công ty TNHH Dược Phẩm Và Y Khoa An Tâm | [8 empty] | 10
2172 | 23D1.AV2607 | Nẹp khóa chữ I các cỡ | 1. Chất liệu: Titanium 2. Thông số kỹ thuật: 4/ 5/ 6/ 7/ 8/ 9/ 10 lỗ ứng với chiều dài 23,2/ 28,5/ 33,8/ 39,1/ 44,4/ 49,7/ 55mm,Sử dụng vít 2,0mm, | Cái |  | 7 |  | Nẹp khoá chữ I các cỡ | Jiangsu Jinlu | Trung Quốc | Jiangsu Jinlu Group Medical Device Co., Ltd. | 100 | [15 empty] | 0 |  |  | 0 | 7 |  | 0 | [8 empty] | 0 |  |  | 0
2173 | 23D1.AV2608 | Nẹp khóa chữ L (trái; phải) các cỡ | 1. Chất liệu: Titanium 2. Thông số kỹ thuật: 5/ 6/ 7/ 8 lỗ ứng với chiều dài 22,5/ 27,8/ 33,1/ 38,4mm,Sử dụng vít 2,0mm, | Cái |  | 7 |  | Nẹp khoá chữ L (trái, phải) các cỡ | Jiangsu Jinlu | Trung Quốc | Jiangsu Jinlu Group Medical Device Co., Ltd. | 101 | [15 empty] | 0 |  |  | 0 | 7 |  | 0 | [8 empty] | 0 |  |  | 0
2174 | 23D1.AV2609 | Nẹp khóa chữ T các cỡ | 1. Chất liệu: Titanium 2. Thông số kỹ thuật: 5/ 6/ 7/ 8/ 9 lỗ ứng với chiều dài 23,4/ 28,7/ 34/ 39,3/ 44,6mm,Sử dụng vít 2,0mm, | Cái |  | 20 |  | Nẹp khoá chữ T các cỡ | Jiangsu Jinlu | Trung Quốc | Jiangsu Jinlu Group Medical Device Co., Ltd. | 103 | [15 empty] | 0 | 10 |  | 0 | 10 |  | 0 | [8 empty] | 0 |  |  | 0
2175 | 23D3.CV1027 | Nẹp khóa chữ T chéo Titanium | -Lỗ có ren khóa dùng với vít khóa/vít xốp khóa 3.0mm, vít xương cứng 3.5mm - Nẹp dày 2.5mm, thân nẹp rộng 10mm, đầu dưới rộng 22.5mm -Khoảng cách các lỗ là 10.5mm, thân nẹp có từ 2-18 lỗ, tương ứng chiều dài nẹp từ 43.5mm đến 211.5mm -Tiêu chuẩn ISO, CE - Chất liệu titanium | Chiếc |  | 100 |  | Nẹp khóa chữ T chéo Titanium | Sharma | Ấn Độ | Sharma/ Ấn Độ | SP05.TIT005xx SP05.TIT291xx | 4000000 |  |  | Công ty TNHH Dược Phẩm Y Tế Link | [16 empty] | 100
2176 | 23D1.AV2612 | Nẹp khóa chữ Y cánh tay (trái; phải) các cỡ | 1. Chất liệu: Titanium 2. Thông số kỹ thuật 3/ 4/ 5/ 6/ 7/ 8 lỗ ứng với chiều dài 79/ 91/ 103/ 115/ 127/ 139 mm,Nẹp hình chữ Y; sử dụng vít 4,0mm, | Cái |  | 7 |  | Nẹp khoá chữ Y cánh tay (trái, phải) các cỡ | Jiangsu Jinlu | Trung Quốc | Jiangsu Jinlu Group Medical Device Co., Ltd. | 137 | [15 empty] | 0 |  |  | 0 | 7 |  | 0 | [8 empty] | 0 |  |  | 0
2177 | 23D1.AV1034 | Nẹp khóa đa hướng 3,5 đầu dưới ngoài xương chày | 1. Chất liệu: Titanium (Ti6Al4V) 2. Thông số kỹ thuật: Nẹp có 4; 5; 6;7; 8; 9; 10; 11; 12; 13; 14; 15; 16; 17; 18; 19 lỗ; trái/phải; tương ứng chiều dài 73mm; 85mm; 97mm; 109mm; 121mm; 133mm; 145mm; 157mm; 169mm; 181mm; 193mm; 205mm; 229mm; 241mm; 253 mm; chiều rộng nẹp 11,5 mm; khoảng cách giữa các lỗ 12 mm; độ dày nẹp 3,7 mm, 3. Tính năng kỹ thuật: - Thiết kế mang tính giải phẫu làm tăng tối đa khả năng thích hợp với xương: nẹp bản nhỏ; hạn chế bóc tách mô mềm; bề mặt trơn láng với các góc cong; tránh dính gân và mô mềm lên bề mặt nẹp, - Lỗ vít hình giọt nước với vít nén và vít khóa kết hợp trên thân nẹp; sử dụng vít khóa đa hướng đường kính 3,5mm; vít vỏ đường kính 3,5mm; vít xốp đường kính 4,0mm, 4. Tiêu chuẩn CE/ISO 13485 Tiệt trùng | Cái |  | 35 |  | Nẹp khóa 3.5 đa hướng đầu dưới ngoài xương chày | Mediox Orvosi Műszergyártó Kft | Hungary | Mediox Orvosi Műszergyártó Kft, Hungary | 9922020xx; (x = 0 → 9) | [14 empty] | 15 | 0 |  |  | 0 |  | 20 | 0 | [8 empty] | 0 |  |  | 0
2178 | 23D1.AV1035 | Nẹp khóa đa hướng 3,5 đầu dưới trong xương chày | 1. Chất liệu: Titanium (Ti6Al4V) 2. Thông số kỹ thuật: Nẹp có 4; 5; 6; 7; 8; 9; 10; 11; 12; 13; 14 lỗ; trái/phải; tương ứng chiều dài 109mm; 121mm; 133mm; 145mm; 157mm; 169mm; 181mm; 193mm; 205mm; 217mm; 229mm; chiều rộng nẹp 11 mm; khoảng cách giữa các lỗ 12 mm; độ dày nẹp 3,8 mm, 3. Tính năng kỹ thuật: - Thiết kế mang tính giải phẫu làm tăng tối đa khả năng thích hợp với xương: nẹp bản nhỏ; hạn chế bóc tách mô mềm; bề mặt trơn láng với các góc cong; tránh dính gân và mô mềm lên bề mặt nẹp, , - Lỗ vít hình giọt nước với vít nén và vít khóa kết hợp trên thân nẹp; sử dụng vít khóa đa hướng đường kính 3,5mm; vít vỏ đường kính 3,5mm; vít xốp đường kính 4,0mm, 4. Tiêu chuẩn CE/ISO 13485 Tiệt trùng | Cái |  | 40 |  | Nẹp khóa đa hướng 3.5 đầu dưới trong xương chày | Mediox Orvosi Műszergyártó Kft | Hungary | Mediox Orvosi Műszergyártó Kft, Hungary | 9922017xx; (x = 0 → 9) | [14 empty] | 20 | 0 |  |  | 0 |  | 20 | 0 | [8 empty] | 0 |  |  | 0
2179 | 23D2.AV236 | Nẹp khóa đa hướng 4,5 đầu trên ngoài xương chày | 1. Chất liệu: Titanium (ISO 5832-2. ASTMF67), hợp kim Ti6AI4V (ISO 5832-3. ASTM F1472) 2. Thông số kỹ thuật: Nẹp có 5; 7; 9; 11 lỗ, trái/phải, tương ứng chiều dài 137mm; 169mm; 201mm; 233mm, chiều rộng nẹp 17 mm, khoảng cách giữa các lỗ 16 mm, độ dày nẹp 4 mm. 3. Đặc tính, tính năng kỹ thuật: Thiết kế mang tính giải phẫu làm tăng tối đa khả năng thích hợp với xương: nẹp bản nhỏ, hạn chế bóc tách mô mềm, bề mặt trơn láng với các góc cong, tránh dính gân và mô mềm lên bề mặt nẹp. -Tăng khả năng chịu lực uốn bẻ so với nẹp khóa thông thường 23%, tăng khả năng chống gãy mỏi 31%. - Lỗ vít hình giọt nước với vít nén và vít khóa kết hợp trên thân nẹp, sử dụng vít khóa đa hướng đường kính 5,0mm, vít khóa đa hướng đường kính 5,5mm, vít xốp đường kính 5,5mm, vít vỏ đường kính 4,5mm. 4. Tiêu chuẩn chất lượng: CE/ISO 13485 | Cái | 9021 | 15 |  | Nẹp khóa đa hướng 4.5 đầu trên ngoài xương chày thế hệ II | Mediox Orvosi Műszergyártó Kft | Hungary | Mediox Orvosi Műszergyártó Kft, Hungary | 9922051xx; (x = 0 → 9) | [14 empty] | 15 | 0 |  |  | 0 |  |  | 0 | [8 empty] | 0 |  |  | 0
2180 | 23D1.AV1038 | Nẹp khóa đa hướng 4,5 đầu trên trong xương chày (Nẹp khóa mâm chày chữ T) | 1. Chất liệu: Titanium (Ti6Al4V) 2. Thông số kỹ thuật: Nẹp có 4; 5; 6; 7; 8; 9; 10 lỗ; trái/phải; tương ứng chiều dài 81mm; 97mm; 113mm;129mm; 145mm; 161mm; 177mm; chiều rộng nẹp 12 mm; khoảng cách giữa các lỗ 16 mm; độ dày nẹp 3,3 mm, 3. Tính năng kỹ thuật - Thiết kế mang tính giải phẫu làm tăng tối đa khả năng thích hợp với xương: nẹp bản nhỏ; hạn chế bóc tách mô mềm; bề mặt trơn láng với các góc cong; tránh dính gân và mô mềm lên bề mặt nẹp, - Lỗ vít hình giọt nước với vít nén và vít khóa kết hợp trên thân nẹp; sử dụng vít khóa đa hướng đường kính 5,0mm; vít khóa đa hướng đường kính 5,5mm; vít xốp đường kính 5,5mm; vít vỏ đường kính 4,5mm, 4. Tiêu chuẩn CE/ISO 13485 Tiệt trùng | Cái |  | 35 |  | Nẹp khóa đa hướng 4.5 đầu trên trong xương chày (Nẹp khóa mâm chày chữ T) | Mediox Orvosi Műszergyártó Kft | Hungary | Mediox Orvosi Műszergyártó Kft, Hungary | 9922025xx; (x = 0 → 9) | [14 empty] | 15 | 0 |  |  | 0 |  | 20 | 0 | [8 empty] | 0 |  |  | 0
2181 | 23D1.AV1039 | Nẹp khóa đa hướng cẳng tay các cỡ | 1. Chất liệu: Titanium (Ti6Al4V) 2. Thông số kỹ thuật: Nẹp có 4; 5; 6; 7; 8; 9; 10; 11; 12; 13; 14 lỗ; tương ứng chiều dài 67mm; 80mm; 93mm; 106mm; 119mm; 132mm; 145mm; 158mm; 171mm; 184mm; 197mm; chiều rộng nẹp 11 mm; khoảng cách giữa các lỗ 13 mm; độ dày nẹp 3,3 mm, 3. Tính năng kỹ thuật - Thiết kế mang tính giải phẫu làm tăng tối đa khả năng thích hợp với xương: nẹp bản nhỏ; hạn chế bóc tách mô mềm; bề mặt trơn láng với các góc cong; tránh dính gân và mô mềm lên bề mặt nẹp, - Lỗ vít hình giọt nước với vít nén và vít khóa kết hợp; sử dụng vít khóa đa hướng đường kính 3,5 mm và vít vỏ đường kính 3,5mm, 4. Tiêu chuẩn CE/ISO 13485 Tiệt trùng | Cái |  | 30 |  | Nẹp khóa đa hướng cẳng tay | Mediox Orvosi Műszergyártó Kft | Hungary | Mediox Orvosi Műszergyártó Kft, Hungary | 9922037xx; (x = 0 → 9) | [14 empty] | 30 | 0 |  |  | 0 |  |  | 0 | [8 empty] | 0 |  |  | 0
2182 | 23D2.AV237 | Nẹp khóa đa hướng đầu dưới ngoài xương đùi | 1. Chất liệu: Titanium (ISO 5832-2. ASTMF67), hợp kim Ti6AI4V (ISO 5832-3. ASTM F1472) 2. Thông số kỹ thuật: Nẹp có 6; 7; 8; 9; 10; 11; 12; 13; 14 lỗ trái; phải, tương ứng chiều dài 158mm; 176mm; 194mm; 212mm; 230mm; 248mm; 266mm; 284mm; 302mm, chiều rộng nẹp 17 mm, khoảng cách giữa các lỗ 18mm, độ dày nẹp 5,6 mm. 3. Đặc tính, tính năng kỹ thuật: tăng khả năng chịu lực uốn bẻ so với nẹp khóa thông thường 23%, tăng khả năng chống gãy mỏi 31%. - Lỗ vít hình giọt nước với vít nén và vít khóa kết hợp trên thân nẹp, sử dụng vít khóa đa hướng đường kính 5.0mm, vít khóa đa hướng đường kính 5,5mm, vít xốp đường kính 5,5mm, vít vỏ đường kính 4,5mm. -Thiết kế mang tính giải phẫu làm tăng tối đa khả năng thích hợp với xương: nẹp bản nhỏ, hạn chế bóc tách mô mềm, bề mặt trơn láng với các góc cong, tránh dính gân và mô mềm lên bề mặt nẹp. Tiệt trùng. 4. Tiêu chuẩn chất lượng: CE/ISO 13485 | Cái | 9021 | 10 |  | Nẹp khóa đa hướng đầu dưới ngoài xương đùi | Mediox Orvosi Műszergyártó Kft | Hungary | Mediox Orvosi Műszergyártó Kft, Hungary | 9922027xx; (x = 0 → 9) | [14 empty] | 10 | 0 |  |  | 0 |  |  | 0 | [8 empty] | 0 |  |  | 0
2183 | 23D1.AV1041 | Nẹp khóa đa hướng đầu dưới sau/ngoài xương cánh tay các cỡ | 1. Chất liệu: Titanium (Ti6Al4V) 2. Thông số kỹ thuật: Nẹp có 3; 4; 5; 6; 7; 8; 9; 10; 11; 12; 13; 14 lỗ; trái/phải; tương ứng chiều dài 67mm; 81mm; 94mm; 107mm; 120mm; 133mm; 146mm; 159mm; 172mm; 185mm; 198mm; 211mm; chiều rộng nẹp 11 mm; khoảng cách giữa các lỗ 13 mm; độ dày nẹp 3,0 mm, 3. Tính năng kỹ thuật: - Thiết kế mang tính giải phẫu làm tăng tối đa khả năng thích hợp với xương: nẹp bản nhỏ; hạn chế bóc tách mô mềm; bề mặt trơn láng với các góc cong; tránh dính gân và mô mềm lên bề mặt nẹp, - Lỗ vít hình giọt nước với vít nén và vít khóa kết hợp trên thân nẹp; sử dụng vít khóa đa hướng đường kính 3,5mm và vít vỏ đường kính 3,5mm; đầu nẹp sử dụng vít khóa đa hướng đường kính 2,7mm 4. Tiêu chuẩn CE/ISO 13485 Tiệt trùng | Cái |  | 15 |  | Nẹp khóa đa hướng đầu dưới sau/ngoài xương cánh tay | Mediox Orvosi Műszergyártó Kft | Hungary | Mediox Orvosi Műszergyártó Kft, Hungary | 9922007xx; (x = 0 → 9) | [14 empty] | 15 | 0 |  |  | 0 |  |  | 0 | [8 empty] | 0 |  |  | 0
2184 | 23D1.AV1042 | Nẹp khóa đa hướng đầu dưới trong xương cánh tay các cỡ | 1. Chất liệu: Titanium (Ti6Al4V) 2. Thông số kỹ thuật: Nẹp có 3; 4; 5; 6; 7; 8; 9; 10; 11; 12; 13; 14; 15 lỗ; trái/phải; tương ứng chiều dài 58mm; 71mm; 84mm; 97mm; 110mm; 123mm; 136mm; 149mm; 162mm; 175mm; 188mm; 201mm; 214mm; chiều rộng nẹp 10 mm; khoảng cách giữa các lỗ 13 mm; độ dày nẹp 3,0 mm 3. Tính năng kỹ thuật: - Thiết kế mang tính giải phẫu làm tăng tối đa khả năng thích hợp với xương: nẹp bản nhỏ; hạn chế bóc tách mô mềm; bề mặt trơn láng với các góc cong; tránh dính gân và mô mềm lên bề mặt nẹp, - Lỗ vít hình giọt nước với vít nén và vít khóa kết hợp trên thân nẹp; sử dụng vít khóa đa hướng đường kính 3,5mm và vít vỏ đường kính 3,5mm; đầu nẹp sử dụng vít khóa đa hướng đường kính 2,7mm, 4. Tiêu chuẩn CE/ISO 13485 Tiệt trùng | Cái |  | 25 |  | Nẹp khóa đa hướng đầu dưới trong xương cánh tay | Mediox Orvosi Műszergyártó Kft | Hungary | Mediox Orvosi Műszergyártó Kft, Hungary | 9922006xx; (x = 0 → 9) | [14 empty] | 15 | 0 |  |  | 0 |  | 10 | 0 | [8 empty] | 0 |  |  | 0
2185 | 23D1.AV1043 | Nẹp khóa đa hướng đầu dưới xương mác các cỡ | 1. Chất liệu: Titanium (Ti6Al4V) 2. Thông số kỹ thuật: Nẹp có 3; 4; 5; 6; 7; 8; 9; 10; 11; 12 lỗ; trái;;phải; tương ứng chiều dài 73mm; 86mm; 99mm; 112mm; 125mm; 138mm; 151mm; 164mm; 177mm; 190mm; chiều rộng nẹp 9,5 mm; khoảng cách giữa các lỗ 13 mm; độ dày nẹp 2,7 mm, 3. Tính năng kỹ thuật: - Thiết kế mang tính giải phẫu làm tăng tối đa khả năng thích hợp với xương: nẹp bản nhỏ; hạn chế bóc tách mô mềm; bề mặt trơn láng với các góc cong; tránh dính gân và mô mềm lên bề mặt nẹp, - Lỗ vít hình giọt nước với vít nén và vít khóa kết hợp trên thân nẹp; sử dụng vít khóa đa hướng đường kính 3,5mm; vít vỏ đường kính 3,5mm và vít xốp đường kính 4,0mm, 4. Tiêu chuẩn CE/ISO 13485 Tiệt trùng | Cái |  | 50 |  | Nẹp khóa đa hướng đầu dưới ngoài xương mác | Mediox Orvosi Műszergyártó Kft | Hungary | Mediox Orvosi Műszergyártó Kft, Hungary | 9922015xx; (x = 0 → 9) | [14 empty] | 40 | 0 |  |  | 0 |  | 10 | 0 | [8 empty] | 0 |  |  | 0
2186 | 23D3.CV738 | Nẹp khóa đa hướng đầu dưới xương quay các cỡ | 1. Chất liệu: Titanium 2. Thông số kỹ thuật: Nẹp khoá đa hướng đầu dưới xương quay mặt lòng, trên nẹp có ren khoá đa hướng, sử dụng vít khoá 2.4mm/ 2.7mm, vít khoá đa hướng 2.4mm, vít xương cứng 2.4mm - Loại nẹp đầu 6 lỗ Kích thước : đầu 6 lỗ, thân 2/3/4/5 lỗ, dài 45/54/66/75mm, trái/ phải Nẹp dày : đầu nẹp dày 2.2mm, thân nẹp dày 2.2mm Nẹp rộng : đầu nẹp rộng 22mm, thân nẹp rộng 7.5mm - Loại nẹp đầu 7 lỗ Kích thước : đầu 7 lỗ, thân 2/3/4/5/7/9/11 lỗ, dài 47/55/68/77/95/113/131mm, trái/ phải 3. Đặc tính, tính năng kỹ thuật: Tương thích hệ thống nẹp khoá và trợ cụ canwell 4. Tiêu chuẩn chất lượng: ISO, CE | Cái |  | 20 |  | Nẹp khóa đa hướng đầu dưới xương quay Canwell các cỡ | CANWELL MEDICAL CO., LTD. | Trung Quốc | CANWELL MEDICAL CO., LTD./ Trung Quốc | 122277103 --> 122277204 (Model: BCS77); 122275103 --> 122275204 (Model: BCS78); 122276103 --> 122276204 (Model: BCS79); 122278003 --> 122278004 (Model: BCS80); 122292005 --> 122292006 (Model: BCS95) | 9500000 | 10000000 | 10500000 | Công Ty Cổ Phần Dược Phẩm Trung Ương Codupha | Công ty TNHH Thương Mại Kỹ thuật An Pha | Công ty TNHH Dược Phẩm Và Y Khoa An Tâm | [8 empty] | 20
2187 | 23D1.AV1044 | Nẹp khóa đa hướng đầu dưới xương quay chữ T các cỡ | 1. Chất liệu: Titanium (Ti6Al4V) 2. Thông số kỹ thuật: - Nẹp khóa đa hướng đầu dưới xương quay chữ T đầu 3 lỗ tương đương mặt hàng Small T-Plates (head holes 3), Nẹp có 3; 4; 5; 6; 7; 8; lỗ; tương ứng chiều dài 50mm; 57mm; 67mm; 77mm; 87mm; 97mm; chiều rộng nẹp 10mm; khoảng cách giữa các lỗ 10mm; độ dày nẹp 1,5mm, - Nẹp khóa đa hướng đầu dưới xương quay chữ T chéo tương đương mặt hàng Oblique Radius T-Plates, Nẹp có 3; 4; 5; 6; 7; 8; lỗ; trái/phải; tương ứng chiều dài 52mm; 63mm; 74mm; 85mm; 96mm; 107mm; chiều rộng nẹp 10mm; khoảng cách giữa các lỗ 11mm; độ dày nẹp 1,5mm 3. Tính năng kỹ thuật: - Thiết kế mang tính giải phẫu làm tăng tối đa khả năng thích hợp với xương: nẹp bản nhỏ; hạn chế bóc tách mô mềm; bề mặt trơn láng với các góc cong; tránh dính gân và mô mềm lên bề mặt nẹp, - Lỗ vít hình giọt nước với vít nén và vít khóa kết hợp; sử dụng vít khóa đa hướng đường kính 3,5mm và vít vỏ đường kính 3,5mm, 4. Tiêu chuẩn CE/ISO 13485 Tiệt trùng, | Cái |  | 30 |  | Nẹp khóa đa hướng đầu dưới xương quay chữ T chéo | Mediox Orvosi Műszergyártó Kft | Hungary | Mediox Orvosi Műszergyártó Kft, Hungary | 9921003xx; (x = 0 → 9) | [14 empty] | 20 | 0 |  |  | 0 |  | 10 | 0 | [8 empty] | 0 |  |  | 0
2188 | 23D1.AV1045 | Nẹp khóa đa hướng đầu ngoài xương đòn thế hệ II các cỡ | 1. Chất liệu: Titanium (Ti6Al4V) 2. Thông số kỹ thuật: Nẹp có 3; 4; 5; 6; 7; 8; 9 lỗ; trái; phải; tương ứng chiều dài 64mm; 76mm; 88mm; 100mm; 112mm; 124mm; 135mm; dày 3,3mm; chiều rộng 10,5mm; khoảng cách giữa các lỗ 12mm; đầu nẹp sử dụng vít khóa đa hướng 2,7mm 3. Tính năng kỹ thuật: - Thiết kế mang tính giải phẫu làm tăng tối đa khả năng thích hợp với xương: nẹp bản nhỏ; hạn chế bóc tách mô mềm; bề mặt trơn láng với các góc cong; tránh dính gân và mô mềm lên bề mặt nẹp, - Lỗ vít hình giọt nước với vít nén và vít khóa kết hợp trên thân nẹp; sử dụng vít khóa đa hướng đường kính 3,5mm và vít vỏ đường kính 3,5mm, 4. Tiêu chuẩn CE/ISO 13485 Tiệt trùng | Cái |  | 30 |  | Nẹp khóa đa hướng đầu ngoài xương đòn thế hệ II | Mediox Orvosi Műszergyártó Kft | Hungary | Mediox Orvosi Műszergyártó Kft, Hungary | 9922012xx; (x = 0 → 9) | [14 empty] | 30 | 0 |  |  | 0 |  |  | 0 | [8 empty] | 0 |  |  | 0
2189 | 23D1.AV1046 | Nẹp khóa đa hướng đầu trên lưng xương trụ (Nẹp khóa mỏm khuỷu) các cỡ | 1. Chất liệu: Titanium (Ti6Al4V) 2. Thông số kỹ thuật: Nẹp có 4; 5; 6;7 8; 9; 10; 11; 12; 13; 14 lỗ; trái/phải; tương ứng chiều dài 86mm; 99mm; 112mm; 125mm; 138mm; 151mm; 164mm; 177mm; 190mm; 203mm; 216mm; chiều rộng nẹp 11 mm; khoảng cách giữa các lỗ 13 mm; độ dày nẹp 3,0 mm 3. Tính năng kỹ thuật: - Thiết kế mang tính giải phẫu làm tăng tối đa khả năng thích hợp với xương: nẹp bản nhỏ; hạn chế bóc tách mô mềm; bề mặt trơn láng với các góc cong; tránh dính gân và mô mềm lên bề mặt nẹp, - Lỗ vít hình giọt nước với vít nén và vít khóa kết hợp; sử dụng vít khóa đa hướng đường kính 3,5 mm; vít vỏ đường kính 3,5mm; vít xốp đường kính 4,0mm, 4. Tiêu chuẩn CE/ISO 13485 Tiệt trùng, | Cái |  | 10 |  | Nẹp khóa đa hướng đầu trên lưng xương trụ (nẹp khóa mỏm khuỷu) | Mediox Orvosi Műszergyártó Kft | Hungary | Mediox Orvosi Műszergyártó Kft, Hungary | 9922004xx (x = 0 → 9) | [14 empty] | 10 | 0 |  |  | 0 |  |  | 0 | [8 empty] | 0 |  |  | 0
2190 | 23D1.AV1047 | Nẹp khóa đa hướng đầu trên ngoài xương cánh tay thế hệ II các cỡ | 1. Chất liệu: Titanium (Ti6Al4V) 2. Thông số kỹ thuật: Nẹp có 3; 4; 5; 6; 7; 8; 9; 10; 11; 12 lỗ; tương ứng chiều dài 90mm; 108mm; 126mm; 144mm; 162mm; 180mm; 198mm; 216mm; 234mm; 252mm; chiều rộng nẹp 12,5 mm; khoảng cách giữa các lỗ 18 mm; độ dày nẹp 4,0 mm, 3. Tính năng kỹ thuật: - Thiết kế mang tính giải phẫu làm tăng tối đa khả năng thích hợp với xương: nẹp bản nhỏ; hạn chế bóc tách mô mềm; bề mặt trơn láng với các góc cong; tránh dính gân và mô mềm lên bề mặt nẹp, - Lỗ vít hình giọt nước vít nén và vít khóa kết hợp; sử dụng vít khóa đa hướng đường kính 3,5 mm và vít vỏ đường kính 3,5mm, 4. Tiêu chuẩn CE/ISO 13485 Tiệt trùng, | Cái |  | 15 |  | Nẹp khóa đa hướng đầu trên ngoài xương cánh tay thế hệ II | Mediox Orvosi Műszergyártó Kft | Hungary | Mediox Orvosi Műszergyártó Kft, Hungary | 9922009xx; (x = 0 → 9) | [14 empty] | 15 | 0 |  |  | 0 |  |  | 0 | [8 empty] | 0 |  |  | 0
2191 | 23D1.AV1048 | Nẹp khóa đa hướng đầu trên ngoài xương chày 4,5mm; thế hệ II các cỡ | 1. Chất liệu: Titanium (Ti6Al4V) 2. Thông số kỹ thuật: Nẹp có 5; 7; 9; 11 lỗ; trái/phải; tương ứng chiều dài 137mm; 169mm; 201mm; 233mm; chiều rộng nẹp 17 mm; khoảng cách giữa các lỗ 16 mm; độ dày nẹp 4 mm, 3. Tính năng kỹ thuật: - Thiết kế mang tính giải phẫu làm tăng tối đa khả năng thích hợp với xương: nẹp bản nhỏ; hạn chế bóc tách mô mềm; bề mặt trơn láng với các góc cong; tránh dính gân và mô mềm lên bề mặt nẹp, - Lỗ vít hình giọt nước với vít nén và vít khóa kết hợp trên thân nẹp; sử dụng vít khóa đa hướng đường kính 5,0mm; vít khóa đa hướng đường kính 5,5mm; vít xốp đường kính 5,5mm; vít vỏ đường kính 4,5mm, 4. Tiêu chuẩn CE/ISO 13485 Tiệt trùng | Cái |  | 20 |  | Nẹp khóa đa hướng 4.5 đầu trên ngoài xương chày thế hệ II | Mediox Orvosi Műszergyártó Kft | Hungary | Mediox Orvosi Műszergyártó Kft, Hungary | 9922051xx; (x = 0 → 9) | [14 empty] | 20 | 0 |  |  | 0 |  |  | 0 | [8 empty] | 0 |  |  | 0
2192 | 23D1.AV1049 | Nẹp khóa đa hướng đầu trên xương đùi các cỡ | 1. Chất liệu: Titanium (Ti6Al4V) 2. Thông số kỹ thuật: Nẹp có 4; 5; 6; 7; 8; 9; 10; 11;12; 13 lỗ; trái/phải; tương ứng chiều dài 118mm; 136mm; 154mm; 172mm; 190mm; 208mm; 206mm; 244mm; 262mm; 280mm chiều rộng nẹp 17,5 mm; khoảng cách giữa các lỗ 18 mm; độ dày nẹp 5,8 mm 3. Tính năng kỹ thuật: - Thiết kế mang tính giải phẫu làm tăng tối đa khả năng thích hợp với xương: nẹp bản nhỏ; hạn chế bóc tách mô mềm; bề mặt trơn láng với các góc cong; tránh dính gân và mô mềm lên bề mặt nẹp, - Lỗ vít hình giọt nước với vít nén và vít khóa kết hợp trên thân nẹp; sử dụng vít khóa đa hướng đường kính 5,0mm; vít vỏ đường 4,5mm, Phần đầu nẹp sử dụng vít khóa rỗng; đường kính 6,5mm, 4. Tiêu chuẩn CE/ISO 13485 Tiệt trùng, | Cái |  | 15 |  | Nẹp khóa đa hướng đầu trên xương đùi | Mediox Orvosi Műszergyártó Kft | Hungary | Mediox Orvosi Műszergyártó Kft, Hungary | 9922028xx; (x = 0 → 9) | [14 empty] | 5 | 0 |  |  | 0 |  | 10 | 0 | [8 empty] | 0 |  |  | 0
2193 | 23D1.AV1050 | Nẹp khóa đa hướng gót chân các cỡ | 1. Chất liệu: Titanium (Ti6Al4V) 2. Thông số kỹ thuật Nẹp có kích cỡ 51 mm; 60mm; 68mm; tương đương với chiều rộng nẹp 35,3mm; 37,2mm; 36,5mm; độ dày nẹp 1,2mm; trái/phải, 3. Tính năng kỹ thuật - Thiết kế mang tính giải phẫu làm tăng tối đa khả năng thích hợp với xương: nẹp bản nhỏ; hạn chế bóc tách mô mềm; bề mặt trơn láng với các góc cong; tránh dính gân và mô mềm lên bề mặt nẹp, - Lỗ vít hình giọt nước với vít nén và vít khóa kết hợp trên thân nẹp; sử dụng vít khóa đa hướng đường kính 3,5mm và vít vỏ dường kính 3,5mm, 4. Tiêu chuẩn CE/ISO 13485 Tiệt trùng" | Cái |  | 15 |  | Nẹp khóa đa hướng gót chân | Mediox Orvosi Műszergyártó Kft | Hungary | Mediox Orvosi Műszergyártó Kft, Hungary | 9922034xx; (x = 0 → 9) | [14 empty] | 15 | 0 |  |  | 0 |  |  | 0 | [8 empty] | 0 |  |  | 0
2194 | 23D1.AV1051 | Nẹp khóa đa hướng lòng máng các cỡ | 1. Chất liệu: Titanium (Ti6Al4V) 2. Thông số kỹ thuật: Nẹp có 4; 5; 6; 7; 8; 9; 10; 12; 14 lỗ; tương ứng chiều dài 45mm; 57mm; 69mm; 81mm; 93mm; 105mm; 117mm; 129mm; 141mm; chiều rộng nẹp 9 mm; khoảng cách giữa các lỗ 12 mm; độ dày nẹp 1,3 mm 3. Tính năng kỹ thuật: - Thiết kế mang tính giải phẫu làm tăng tối đa khả năng thích hợp với xương: nẹp bản nhỏ; hạn chế bóc tách mô mềm; bề mặt trơn láng với các góc cong; tránh dính gân và mô mềm lên bề mặt nẹp, -, Lỗ vít hình giọt nước với vít nén và vít khóa kết hợp; sử dụng vít khóa đa hướng đường kính 3,5 mm và vít vỏ đường kính 3,5mm, 4. Tiêu chuẩn CE/ISO 13485 Tiệt trùng, | Cái |  | 35 |  | Nẹp khóa đa hướng lòng máng | Mediox Orvosi Műszergyártó Kft | Hungary | Mediox Orvosi Műszergyártó Kft, Hungary | 9922036xx; (x = 0 → 9) | [14 empty] | 25 | 0 |  |  | 0 |  | 10 | 0 | [8 empty] | 0 |  |  | 0
2195 | 23D1.AV1052 | Nẹp khóa đa hướng mini 2,4 đầu dưới xương quay các cỡ | 1. Chất liệu: Titanium (Ti6Al4V) 2. Thông số kỹ thuật: - Nẹp khóa đa hướng mini 2,4 đầu dưới xương quay; đầu 8 lỗ: tương đương mặt hàng 2,4 Distal Radius Volar Plates 8 holes head, Đầu 8 lỗ; thân có 2; 3; 4; 5;6; 7; 8 lỗ; trái/phải; tương ứng chiều dài 40mm; 49mm; 58mm; 67mm; 76mm; 85mm; 94mm khoảng cách giữa các lỗ 9mm; chiều rộng 7,5mm; dày 2mm, - Nẹp khóa đa hướng mini 2,4 đầu dưới xương quay; đầu 9 lỗ: tương đương mặt hàng 2,4 Distal Radius Volar Plates 9 holes head, Đầu 8 lỗ; thân có 2; 3; 4; 5;6; 7; 8 lỗ; trái/phải; tương ứng chiều dài 40mm; 49mm; 58mm; 67mm; 76mm; 85mm; 94mm khoảng cách giữa các lỗ 9mm; chiều rộng 9mm; dày 2mm, - Nẹp khóa đa hướng mini 2,4 đầu dưới xương quay; đầu 4 lỗ: tương đương mặt hàng 24, Distal Radius Volar extra-articular Plates 4 holes head, Nẹp có 3; 5 lỗ; trái/phải; tương ứng chiều dài 47mm; 65mm; khoảng cách giữa các lỗ 9mm; chiều rộng 6,3mm; dày 1,6mm 3. Tính năng kỹ thuật: - Thiết kế mang tính giải phẫu làm tăng tối đa khả năng thích hợp với xương: nẹp bản nhỏ; hạn chế bóc tách mô mềm; bề mặt trơn láng với các góc cong; tránh dính gân và mô mềm lên bề mặt nẹp, - Lỗ vít hình giọt nước với vít nén và vít khóa kết hợp; sử dụng vít khóa đa hướng đường kính 2,4mm và vít vỏ đường kính 2,4mm 4. Tiêu chuẩn CE/ISO 13485 Tiệt trùng | Cái |  | 50 |  | Nẹp khóa mini 2.4 đầu dưới xương quay, đầu 9 lỗ | Mediox Orvosi Műszergyártó Kft | Hungary | Mediox Orvosi Műszergyártó Kft, Hungary | 9522322xx; (x = 0 → 9) | [14 empty] | 50 | 0 |  |  | 0 |  |  | 0 | [8 empty] | 0 |  |  | 0
2196 | 23D1.AV1053 | Nẹp khóa đa hướng mini 2,4 đầu dưới xương trụ các cỡ | - Tương đương mặt hàng 2,4 Distal Ulna Plates, Nẹp có 6; 7; 8 lỗ; tương ứng chiều dài 39mm; 46mm; 53mm; khoảng cách giữa các lỗ 7mm; chiều rộng 6mm; dày 1,6mm, - Thiết kế mang tính giải phẫu làm tăng tối đa khả năng thích hợp với xương: nẹp bản nhỏ; hạn chế bóc tách mô mềm; bề mặt trơn láng với các góc cong; tránh dính gân và mô mềm lên bề mặt nẹp, - Chất liệu bằng titanium (ISO 5832-2, ASTMF67); hợp kim Ti6AI4V (ISO 5832-3, ASTM F1472) tăng khả năng chịu lực uốn bẻ so với nẹp khóa thông thường 23%; tăng khả năng chống gãy mỏi 31%, - Lỗ vít hình giọt nước với vít nén và vít khóa kết hợp; sử dụng vít khóa đa hướng đường kính 2,4mm và vít vỏ đường kính 2,4mm, - Tiêu chuẩn CE/ISO 13485 Tiệt trùng, | Cái |  | 10 |  | Nẹp khóa mini 2.4 đầu dưới xương trụ | Mediox Orvosi Műszergyártó Kft | Hungary | Mediox Orvosi Műszergyártó Kft, Hungary | 9522401xx; (x = 0 → 9) | [14 empty] | 10 | 0 |  |  | 0 |  |  | 0 | [8 empty] | 0 |  |  | 0
2197 | 23D1.AV1054 | Nẹp khóa đa hướng mini 2,4 đầu trên xương quay (nẹp khóa đa hướng chỏm quay) các cỡ | 1. Chất liệu: Titanium (Ti6Al4V) 2. Thông số kỹ thuật: Nẹp có 2; 3; 4 lỗ; trái/ phải; tương ứng chiều dài 36mm; 45mm; 54mm; khoảng cách giữa các lỗ 9mm; chiều rộng 7mm; dày 1,6mm, 3. Tính năng kỹ thuật: - Thiết kế mang tính giải phẫu làm tăng tối đa khả năng thích hợp với xương: nẹp bản nhỏ; hạn chế bóc tách mô mềm; bề mặt trơn láng với các góc cong; tránh dính gân và mô mềm lên bề mặt nẹp, - Lỗ vít hình giọt nước với vít nén và vít khóa kết hợp; sử dụng vít khóa đa hướng đường kính 2,4mm và vít vỏ đường kính 2,4mm, 4. Tiêu chuẩn CE/ISO 13485 Tiệt trùng, | Cái |  | 10 |  | Nẹp khóa mini 2.4 đầu xương quay | Mediox Orvosi Műszergyártó Kft | Hungary | Mediox Orvosi Műszergyártó Kft, Hungary | 9522402xx; (x = 0 → 9) | [14 empty] | 10 | 0 |  |  | 0 |  |  | 0 | [8 empty] | 0 |  |  | 0
2198 | 23D1.AV1056 | Nẹp khóa đa hướng thân xương cánh tay các cỡ | 1. Chất liệu: Titanium (Ti6Al4V) 2. Thông số kỹ thuật: Nẹp có 4; 5; 6; 7; 8; 9; 10; 11; 12; 13; 14 lỗ; tương ứng chiều dài 72,5mm; 87,2mm; 101,9mm; 116,6mm; 131,3mm; 146mm; 160,7mm; 175,4mm; 190,1mm; 204,8mm; 219,5mm; chiều rộng nẹp 13,5 mm; khoảng cách giữa các lỗ 14,7 mm; độ dày nẹp 4,2 mm, 3. Tính năng kỹ thuật: - Thiết kế mang tính giải phẫu làm tăng tối đa khả năng thích hợp với xương: nẹp bản nhỏ; hạn chế bóc tách mô mềm; bề mặt trơn láng với các góc cong; tránh dính gân và mô mềm lên bề mặt nẹp, - Lỗ vít hình giọt nước với vít nén và vít khóa kết hợp; sử dụng vít khóa đa hướng đường kính 3,5 mm và vít vỏ đường kính 3,5mm, 4 Tiêu chuẩn CE/ISO 13485 Tiệt trùng, | Cái |  | 40 |  | Nẹp khóa đa hướng thân xương cánh tay | Mediox Orvosi Műszergyártó Kft | Hungary | Mediox Orvosi Műszergyártó Kft, Hungary | 9922038xx; (x = 0 → 9) | [14 empty] | 30 | 0 |  |  | 0 |  | 10 | 0 | [8 empty] | 0 |  |  | 0
2199 | 23D1.AV1057 | Nẹp khóa đa hướng thân xương chày các cỡ | 1. Chất liệu: Titanium (Ti6Al4V) 2. Thông số kỹ thuật: - Nẹp có 4; 5; 6; 7; 8; 9; 10; 11; 12; 13; 14; 16; 18 lỗ; tương ứng chiều dài 85,5mm; 103mm; 120,5mm; 138mm; 155,5mm; 173mm; 190mm; 208mm; 225,5mm; 243mm; 278mm; 313mm; 348mm; chiều rộng nẹp 13,5 mm; khoảng cách giữa các lỗ 17,5 mm; độ dày nẹp 4,6 mm, 3. Tính năng kỹ thuật: - Thiết kế mang tính giải phẫu làm tăng tối đa khả năng thích hợp với xương: nẹp bản nhỏ; hạn chế bóc tách mô mềm; bề mặt trơn láng với các góc cong; tránh dính gân và mô mềm lên bề mặt nẹp, - Lỗ vít hình giọt nước với vít nén và vít khóa kết hợp trên thân nẹp; sử dụng vít khóa đa hướng đường kính 5,0mm và vít vỏ đường kính 4,5mm, 4. Tiêu chuẩn CE/ISO 13485 Tiệt trùng | Cái |  | 20 |  | Nẹp khóa đa hướng thân xương chày | Mediox Orvosi Műszergyártó Kft | Hungary | Mediox Orvosi Műszergyártó Kft, Hungary | 9922039xx; (x = 0 → 9) | [14 empty] | 10 | 0 |  |  | 0 |  | 10 | 0 | [8 empty] | 0 |  |  | 0
2200 | 23D1.AV1058 | Nẹp khóa đa hướng thân xương đòn các cỡ | 1. Chất liệu: Titanium (Ti6Al4V) 2. Thông số kỹ thuật: Nẹp có 6; 7; 8 lỗ; trái/phải; tương ứng chiều dài 94 mm; 110 mm; 120 mm; dày 3;3mm; chiều rộng 11,4mm; khoảng cách giữa các lỗ 14mm, 3. Tính năng kỹ thuật: - Tương đương mặt hàng Clavicle Diaphysis Plates, Nẹp có 6; 7; 8; 9; 10; 11; 12 lỗ; trái/phải; tương ứng chiều dài 72mm; 84 mm; 96 mm; 107,5 mm; 119 mm; 130 mm; 140,3 mm; dày 3,0mm; chiều rộng 10,5mm; khoảng cách giữa các lỗ 12mm, - Thiết kế mang tính giải phẫu làm tăng tối đa khả năng thích hợp với xương: nẹp bản nhỏ; hạn chế bóc tách mô mềm; bề mặt trơn láng với các góc cong; tránh dính gân và mô mềm lên bề mặt nẹp, - Lỗ vít hình giọt nước với vít nén và vít khóa kết hợp trên thân nẹp; sử dụng vít khóa đa hướng đường kính 3,5 mm và vít vỏ đường kính 3,5mm, 4. Tiêu chuẩn CE/ISO 13485 Tiệt trùng | Cái |  | 80 |  | Nẹp khóa đa hướng thân xương đòn | Mediox Orvosi Műszergyártó Kft | Hungary | Mediox Orvosi Műszergyártó Kft, Hungary | 9922011xx; 9922010xx; (x = 0 → 9) | [14 empty] | 70 | 0 |  |  | 0 |  | 10 | 0 | [8 empty] | 0 |  |  | 0
2201 | 23D1.AV1059 | Nẹp khóa đa hướng thân xương đùi các cỡ | 1. Chất liệu: Titanium (Ti6Al4V) 2. Thông số kỹ thuật: Nẹp có 8; 9; 10; 11;12;13;14 lỗ; tương ứng chiều dài 169mm; 187mm; 205mm; 223mm; 241mm; 259mm; 277mm; chiều rộng nẹp 17,5 mm; khoảng cách giữa các lỗ 18 mm; độ dày nẹp 5,2 mm, 3. Tính năng kỹ thuật: - Thiết kế mang tính giải phẫu làm tăng tối đa khả năng thích hợp với xương: nẹp bản nhỏ; hạn chế bóc tách mô mềm; bề mặt trơn láng với các góc cong; tránh dính gân và mô mềm lên bề mặt nẹp, - Lỗ vít hình giọt nước với vít nén và vít khóa kết hợp trên thân nẹp; sử dụng vít khóa đa hướng đường kính 5,0mm và vít vỏ đường 4,5mm, 4. Tiêu chuẩn CE/ISO 13485 Tiệt trùng, | Cái |  | 20 |  | Nẹp khóa đa hướng thân xương đùi | Mediox Orvosi Műszergyártó Kft | Hungary | Mediox Orvosi Műszergyártó Kft, Hungary | 9922040xx; (x = 0 → 9) | [14 empty] | 10 | 0 |  |  | 0 |  | 10 | 0 | [8 empty] | 0 |  |  | 0
2202 | 23D3.CV131 | Nẹp khóa đa hướng Titan đầu dưới xương quay 2.4/2.7mm. | 1. Chất liệu: Titanium. 2. Thông số kỹ thuật: Nẹp tiêu chuẩn: Đầu có 6 lỗ khóa đa hướng, thân 2/3/4/5lỗ dài 45-75mm, dày ≤2mm. - Nẹp bản hẹp: Đầu có 4 lỗ khóa đa hướng, 1 lỗ đôi khóa đa hướng, thân 2/3/4/5 lỗ dài 42-72mm, dày ≤2mm. - Nẹp bản rộng: Đầu có 7 lỗ khóa đa hướng, thân 2/3/4/5 lỗ dài 47-77mm, dày ≤2mm. - Thân có trái/phải thân có lỗ kép, kết hợp dùng vít khóa hoặc nén ép 2.4/2.7mm, đầu có cửa sổ tam giác, lỗ đinh cố định tạm. 3. Tiêu chuẩn chất lượng: Đạt tiêu chuẩn ISO, CE, FDA 510k… | Bộ |  | 40 |  | Nẹp khóa đa hướng IRE Titan đầu dưới xương quay 2.4/2.7mm. | IRENE (TianJin ZhengTian Medical Instrument Co., Ltd.) | Trung Quốc | IRENE (TianJin ZhengTian Medical Instrument Co., Ltd.) /Trung Quốc | TC948708042-> TC948811072 TC949708045-> TC949811075 TC950709047-> TC950812077 | 12500000 | 12630000 | 12760000 | Công Ty CPDP TW CoDuPha | Công Ty TNHH MTV TM Vân Thông | Công Ty CP Công Nghệ THT | [7 empty] | 40
2203 | 23D2.AV413 | Nẹp khóa đầu dưới cẳng chân các cỡ | 1. Chất liệu: Thép y khoa 2. Thông số kỹ thuật: Nẹp khóa trong đầu xa cẳng chân II, có trái/phải, chất liệu thép y khoa, cỡ gồm 4~13 lổ, dài 122mm~239mm, đầu nẹp có móc nhọn luôn có 9 lổ vít khóa tròn, dùng vít khóa 3,5mm/4,0mm. 3. Đặc tính, tính năng kỹ thuật: thân nẹp lổ hình số tám, tích hợp chung lổ vít khóa có ren và lổ vít thường, có lổ xuyên kim Kirschner, dùng vít khóa đường kính 5,0mm và vít vỏ đường kính 4,5mm 4. Tiêu chuẩn chất lượng: ISO | Cái | 9021.10.00 | 55 |  | Bone Plates, LCP Medial Distal Tibia 4.5 mm | Matrix Meditec | Ấn Độ | Matrix Meditec, Ấn Độ | 259.R.xxx/259.L.xxx | [15 empty] | 0 |  |  | 0 | 20 | 20 | 0 | [7 empty] | 15 | 0 |  |  | 0
2204 | 23D1.AV2616 | Nẹp khóa đầu dưới mâm chày (trái; phải) các cỡ | 1. Chất liệu: Titanium 2. Thông số kỹ thuật: Loại trái/ phải; 5/ 6/ 7/ 8/ 9/ 10/ 11/ 13 lỗ ứng với chiều dài 129/ 142/ 155/ 168/ 181/ 194/ 207/ 233 mm,Dùng vít 4,0 mm | Cái |  | 7 |  | Nẹp khóa đầu dưới mâm chày (trái, phải) các cỡ | Suzhou Xinrong Best Medical Instrument Co.,Ltd | Trung Quốc | Suzhou Xinrong Best Medical Instrument Co.,Ltd - Trung Quốc | YJYL02 | [15 empty] | 0 |  |  | 0 | 7 |  | 0 | [8 empty] | 0 |  |  | 0
2205 | 23D3.CV1029 | Nẹp khóa đầu dưới xương cánh tay có móc Titanium | - Lỗ có ren khóa dùng với vít khóa/vít xốp khóa 4.0mm, vít khóa/vít xốp khóa 3.0, vít xương cứng 3.5mm - Nẹp dày 3.0mm, thân nẹp rộng 11mm. -Khoảng cách các lỗ là 13mm, thân nẹp có từ 4-18 lỗ, dài từ 82.5mm đến 264.5mm - Có móc chứa 2 lỗ bắt vít -Tiêu chuẩn ISO, CE - Chất liệu titanium | Chiếc |  | 500 |  | Nẹp khóa đầu dưới xương cánh tay có móc Titanium | Sharma | Ấn Độ | Sharma/ Ấn Độ | SP05.TIT003xx SP05.TIT208xx SP05.TIT288xx | 6336000 |  |  | Công ty TNHH Dược Phẩm Y Tế Link | [16 empty] | 500
2206 | 23D1.AV1061 | Nẹp khóa đầu dưới xương cánh tay hình chữ Y; đóng gói tiệt trùng sẵn chính hãng | 1. Chất liệu: Thép không gỉ, 2. Thông số kỹ thuật: Kích thước: -Chiều dài 101mm; đầu nẹp có 9 lỗ khóa và 0 lỗ free; thân nẹp có 4 lỗ khóa và 0 lỗ free 3. Tính năng kỹ thuật: Ron vis bằng titanium khóa bên trong lỗ nẹp; cơ chế khóa kiểu thiết kế hình nón côn 2 độ, Đóng gói tiệt trùng sẵn Sử dụng vít tự khóa titanium đk 3,5mm; dài 10-70mm; vít tự khóa titanium đk 2,5mm; dài 8-50mm | Cái |  | 5 |  | Nẹp khóa đầu dưới xương cánh tay hình chữ Y | Intrauma S.P.A | Ý | Intrauma S.P.A/ Ý | 133.1001; 133.1002 | [15 empty] | 0 |  |  | 0 |  | 5 | 0 | [8 empty] | 0 |  |  | 0
2207 | 23D3.CV1030 | Nẹp khóa đầu dưới xương cánh tay mặt ngoài Titanium | - Lỗ có ren khóa dùng với vít khóa/vít xốp khóa 4.0mm, vít khóa/vít xốp khóa 3.0, vít xương cứng 3.5mm - Nẹp dày 3.0mm, thân nẹp rộng 11mm. -Khoảng cách các lỗ là 13mm, thân nẹp có từ 4-18 lỗ, dài từ 82.5mm đến 264.5mm -Tiêu chuẩn ISO, CE - Chất liệu titanium | Chiếc |  | 800 |  | Nẹp khóa đầu dưới xương cánh tay mặt ngoài Titanium | Sharma | Ấn Độ | Sharma/ Ấn Độ | SP05.TIT003xx SP05.TIT208xx | 6.500.000 |  |  | Công ty TNHH Dược Phẩm Y Tế Link | [16 empty] | 800
2208 | 23D1.AV1062 | Nẹp khóa đầu dưới xương chày dài 130-190mm | 1. Chất liệu: Tthép không gỉ, 2. Thông số kỹ thuật: Kích thước: -Chiều dài 130mm; đầu nẹp có 7 lỗ khóa và 0 lỗ free; thân nẹp có 4 lỗ khóa và 1 lỗ free -Chiều dài 190mm; đầu nẹp có 7 lỗ khóa và 0 lỗ free; thân nẹp có 7 lỗ khóa và 1 lỗ free 3. Tính năng kỹ thuật: Ron vis bằng titanium khóa bên trong lỗ nẹp; cơ chế khóa kiểu thiết kế hình nón côn 2 độ, Đóng gói tiệt trùng sẵn chính hãng, Sử dụng vít tự khóa titanium đk 3,5mm; dài 10-70mm; vít vỏ xương thép không gỉ đk 3,5mm; dài 10-70mm | Cái |  | 5 |  | Nẹp khóa đầu dưới xương chày | Intrauma S.P.A | Ý | Intrauma S.P.A/ Ý | 134.1101; 134.1102; 134.1103; 134.1104 | [15 empty] | 0 |  |  | 0 |  | 5 | 0 | [8 empty] | 0 |  |  | 0
2209 | 23D1.AV1589 | Nẹp khóa đầu dưới xương đùi 5 - 13 lỗ; chiều dài 155-315mm; Sử dụng vít khoá 5,0mm | 1. Chất liệu : Titanium 2. Thông số kỹ thuật: Sử dụng vít khoá 5,0mm; vít khoá 5,0mm tự khoan; tự taro; vít xương cứng 4,5mm; vít chêm 5,0mm - Loại đầu dưới xương đùi Kích thước : đầu nẹp 7 lỗ; thân nẹp dài 5/7/9/11/13 lỗ; tương ứng chiều dài 155/195/235/275/315mm; trái/ phải - Loại đầu dưới xương đùi mổ ít xâm lấn Kích thước : nẹp dài 5/7/9/11/13 lỗ; tương ứng chiều dài 155/195/235/275/315mm; trái/ phải Nẹp dày : đầu nẹp dày 2,8mm; thân nẹp dày 5,5mm Nẹp rộng : đầu nẹp rộng 35mm; thân nẹp dày 16,5mm 3. tiêu chuẩn : ISO; CE; FDA" Đóng gói tiệt trùng | Cái |  | 15 |  | Nẹp khóa đầu dưới xương đùi mặt ngoài Canwell các cỡ | CANWELL MEDICAL CO., LTD. | Trung Quốc | CANWELL MEDICAL CO., LTD./ Trung Quốc | 123230105 --> 123230213 (Model: BCS21); 123421105 --> 123421213 (Model: BCS24) | [14 empty] | 15 | 0 |  |  | 0 |  |  | 0 | [8 empty] | 0 |  |  | 0
2210 | 23D3.CV1010 | Nẹp khóa đầu dưới xương đùi Titanium | Nẹp khóa đầu dưới xương đùi: -Lỗ có ren khóa dùng với vít khóa/vít xốp khóa 5.0mm và vít xương cứng 4.5mm, vít khóa/vít khóa xốp 6.5mm - Nẹp dày 6.0mm, thân nẹp rộng 16mm. -Khoảng cách các lỗ là 20mm, thân nẹp có từ 4-18 lỗ, dài từ 138.75mm-418.75mm -Tiêu chuẩn ISO, CE - Chất liệu titanium | Chiếc |  | 100 |  | Nẹp khóa đầu dưới xương đùi Titanium | Sharma | Ấn Độ | Sharma/ Ấn Độ | SP05.TIT002xx SP05.TIT121xx | 6400000 |  |  | Công ty TNHH Dược Phẩm Y Tế Link | [16 empty] | 100
2211 | 23D1.AV2623 | Nẹp khóa đầu dưới xương đùi trái; phải; các cỡ | 1. Chất liệu thép Y tế Grade 316L 2. Thông số kỹ thuật: - ,Độ dày nẹp: 5,8mm; bề rộng nẹp: 16,0mm; rộng đầu 32,8mm, - Số lỗ của nẹp: 5; …; 13 lỗ; tương ứng 156-316mm, Khoảng cách giữa các lỗ : 20,0 mm , - Sử dụng loại vít khóa;vít vỏ;vít xốp làm từ Thép y tế 316L ko gỉ ;tự taro; đường kính 4,5/5,0/5,5mm, - Dụng cụ chuyên dụng đi kèm, 3.Tiêu chuẩn FDA | Cái |  | 10 |  | Nẹp khóa đầu dưới xương đùi thép Y tế 316L trái phải, các cỡ, tiêu chuẩn FDA | Hardik | Ấn Độ | Hardik/Ấn Độ | 237-xx | [15 empty] | 0 |  |  | 0 |  | 10 | 0 | [8 empty] | 0 |  |  | 0
2212 | 23D1.AV2624 | Nẹp khóa đầu dưới xương đùi; phải; trái các cỡ | 1. Chất liệu Titan; Ti6Al4V 2. Thông số kỹ thuật: - Rộng 16,2mm; dày 5,5mm; chỉ định dùng cho các trường hợp gãy xương ở vị trí đầu dưới xương đùi; gãy xương liên mấu chuyển xương đùi; không liền xương và loãng xương ở vị trí xương đùi - Loại trái/ phải - Dùng kết hợp với: Vít khóa Ø 5,0 mm + Vít vỏ Ø 4,5 mm + Vít khóa xốp Ø 5,0 mm" 3. Tiêu chuẩn: ISO 13485; CE 2292 | Cái |  | 20 |  | Nẹp khóa đầu dưới xương đùi | Normmed Medikal Ve Makina Sanayi Ticaret Limited Sirketi | Thổ Nhĩ Kỳ | Normmed Medikal Ve Makina Sanayi Ticaret Limited Sirketi/ Thổ Nhĩ Kỳ | PNM1022-xxx | [14 empty] | 20 | 0 |  |  | 0 |  |  | 0 | [8 empty] | 0 |  |  | 0
2213 | 23D3.CV742 | Nẹp khóa đầu dưới xương mác các cỡ | 1. Chất liệu: Titanium 2. Thông số kỹ thuật: Nẹp khoá LCP đầu dưới xương mác, sử dụng vít khoá 2.4mm/ 2.7mm. 3.5mm, vít xương cứng 3.5mm, vít xốp 4.0mm, vít chêm 3.5mm - Loại đầu dưới xương mác mặt ngoài - LCP distal lateral fibula locking plate. Kích thước : nẹp dài 3/4/5/6/7 lỗ, tương ứng chiều dài 73/86/99/112/125mm, trái/ phải. Nẹp dày : đầu nẹp dày 2.5mm, thân nẹp dày 2.2mm. Nẹp rộng : đầu nẹp rộng 14mm, thân nẹp rộng 9.5mm - Loại nẹp đầu dưới xương mác đa hướng - VA distal lateral anatomic fibula locking plate. Kích thước : nẹp dài 3/4/5/6/7 lỗ, tương ứng chiều dài 73/86/99/112/125mm, trái/ phải 3. Đặc tính, tính năng kỹ thuật: Tương thích hệ thống vít khoá và trợ cụ canwell 4. Tiêu chuẩn chất lượng: ISO, CE | Cái |  | 15 |  | Nẹp khóa đầu dưới xương mác Canwell các cỡ | CANWELL MEDICAL CO., LTD. | Trung Quốc | CANWELL MEDICAL CO., LTD./ Trung Quốc | 122242103 --> 122242207 (Model BCS33); 122299103 --> 122299207 (Model BCS205) | 7000000 | 7500000 | 8000000 | Công Ty Cổ Phần Dược Phẩm Trung Ương Codupha | Công ty TNHH Thương Mại Kỹ thuật An Pha | Công ty TNHH Dược Phẩm Và Y Khoa An Tâm | [8 empty] | 15
2214 | 23D1.AV2625 | Nẹp khóa đầu dưới xương mác các cỡ | 1. Chất liệu Titanium: 2. Thông số kỹ thuật: 3/ 4/ 5/ 6 lỗ ứng với chiều dài 74/ 86/ 98/ 110 mm,Dùng vít 4,0 mm | Cái |  | 7 |  | Nẹp khoá đầu dưới xương mác các cỡ | Jiangsu Jinlu | Trung Quốc | Jiangsu Jinlu Group Medical Device Co., Ltd. | 138 | [15 empty] | 0 |  |  | 0 | 7 |  | 0 | [8 empty] | 0 |  |  | 0
2215 | 23D1.AV1065 | Nẹp khóa đầu dưới xương quay các cỡ | 1. Chất liệu thép không gỉ, 2. Thông số kỹ thuật: Nẹp dày 1,8mm, có 3, 4, 5 lỗ thân tương ứng chiều dài là 59mm, 67mm, 75mm, sử dụng vít khóa đường kính 2.4mm, 2,7mm. Được chia thành hai loại: bản rộng (Wide) và bản hẹp (Narrow) 3. Tiêu chuẩn ISO, CE. | Cái |  | 30 |  | Nẹp khóa đầu dưới xương quay | BHH Mikromed Sp. z o.o | Ba Lan | BHH Mikromed Sp. z o.o/ Ba Lan | 1392xx. 1391xx | [15 empty] | 0 |  |  | 0 | 30 |  | 0 | [8 empty] | 0 |  |  | 0
2216 | 23D1.AV1068 | Nẹp khóa đầu dưới xương quay các cỡ | 1. Chất liệu: thép không gỉ, 2. Thông số kỹ thuật: Kích thước: -Chiều dài 48mm; đầu nẹp có 6 lỗ khóa và 0 lỗ free; thân nẹp có 2 lỗ khóa và 1 lỗ free -Chiều dài 53mm; đầu nẹp có 7 lỗ khóa và 0 lỗ free; thân nẹp có 2 lỗ khóa và 1 lỗ free 3. Tính năng kỹ thuật: Ron vis bằng titanium khóa bên trong lỗ nẹp; cơ chế khóa kiểu thiết kế hình nón côn 2 độ, Đóng gói tiệt trùng sẵn chính hãng, Sử dụng vít tự khóa titanium đk 2,5mm; dài 8-50mm; vít vỏ xương titanium đk 2,7mm; dài 10-40mm | Cái |  | 14 |  | Nẹp khóa Window đầu dưới xương quay | Intrauma S.P.A | Ý | Intrauma S.P.A/ Ý | 120.9201; 120.9202; 120.9203; 120.9204 | [15 empty] | 0 |  |  | 0 | 14 |  | 0 | [8 empty] | 0 |  |  | 0
2217 | 23D2.BV512 | Nẹp khóa đầu dưới xương quay dùng vít 3,5 | 1. Chất liệu: Titanium 2. Thông số kỹ thuật: Loại chữ T thẳng, đầu 4 lỗ - T-Plate, right-angled Kích thước : đầu nẹp 4 lỗ, thân nẹp 3/4/5/6 lỗ, tương ứng chiều dài 47/58/69/80mm Nẹp dày : đầu nẹp dày 1,6mm, thân nẹp dày 1,6mm Nẹp rộng : đầu nẹp rộng 31mm, thân nẹp rộng 11mm - Loại chữ T xiên, đầu 3 lỗ. Kích thước : đầu nẹp 3 lỗ, thân nẹp 3/4/5 lỗ, tương ứng chiều dài 52/63/74mm, trái/ phải Nẹp dày : đầu nẹp dày 1,6mm, thân nẹp dày 1,6mm Nẹp rộng : đầu nẹp rộng 23mm, thân nẹp rộng 10mm - Loại chữ T thẳng, đầu 3 lỗ. Kích thước : đầu nẹp 3 lỗ, thân nẹp 3/4/5/6 lỗ, tương ứng chiều dài 46,5/57,5/68,5/79,5mm Nẹp dày : đầu nẹp dày 1,6mm, thân nẹp dày 1,6mm Nẹp rộng : đầu nẹp rộng 24mm, thân nẹp rộng 10mm 3. Đặc tính, tính năng kỹ thuật: Nẹp khoá đầu dưới xương quay, sử dụng vít khoá 3,5mm, vít xương cứng 3,5mm. Đóng gói tiệt trùng sẵn. Tương thích hệ thống vít khoá và trợ cụ. 4. Tiêu chuẩn chất lượng: ISO, CE, FDA | Cái | 9021 | 15 |  | Nẹp khóa đầu dưới xương quay Canwell các cỡ | CANWELL MEDICAL CO., LTD. | Trung Quốc | CANWELL MEDICAL CO., LTD./ Trung Quốc | 122220003 --> 122220006 (Model: BCS08); 122221103 --> 122221205 (Model: BCS06); 122222003 --> 122222006 (Model: BCS07) | [14 empty] | 15 | 0 |  |  | 0 |  |  | 0 | [8 empty] | 0 |  |  | 0
2218 | 23D2.AV415 | Nẹp khóa đầu dưới xương quay mặt lòng volar đa hướng, trái phải, chất liệu Titan các cỡ. | 1. Chất liệu:Titanium 2. Thông số kỹ thuật: Độ dày 2,25mm, độ rộng 8,2mm - Số lỗ từ 2-5 lỗ tương ứng với độ dài 36/45/54/63mm 3. Đặc tính, tính năng kỹ thuật: Nẹp khóa đầu dưới xương quay mặt lòng dùng vít 2,4/2,7mm, 6 lỗ đầu phải / trái. - Dùng vít xương cứng 2,4mm tự taro (6-50mm), vít xương cứng 2,7mm (6-50mm) và vít khóa xương cứng 2,7mm(6-40mm) 4. Tiêu chuẩn chất lượng: ISO | Cái | 9021 | 10 |  | Nẹp khóa đầu dưới xương quay 6 lỗ đầu, chất liệu titanium các cỡ | Hardik | Ấn Độ | Hardik/Ấn Độ | T168A-xx T168B-xx | [15 empty] | 0 |  |  | 0 |  | 10 | 0 | [8 empty] | 0 |  |  | 0
2219 | 23D3.CV1015 | Nẹp khóa đầu dưới xương quay Titanium | -Lỗ có ren khóa dùng với vít khóa/vít xốp khóa 3.0mm, vít xương cứng 3.5mm - Nẹp dày 2.5mm, thân nẹp rộng 11mm, đầu dưới rộng 25mm -Khoảng cách các lỗ là 10.5mm, thân nẹp có từ 2-12 lỗ, tương ứng chiều dài nẹp từ 36.5mm-141.5mm -Tiêu chuẩn ISO, CE - Chất liệu titanium | Chiếc |  | 200 |  | Nẹp khóa đầu dưới xương quay Titanium | Sharma | Ấn Độ | Sharma/ Ấn Độ | SP05.TIT005xx | 4600000 |  |  | Công ty TNHH Dược Phẩm Y Tế Link | [16 empty] | 200
2220 | 23D2.BV119 | Nẹp khóa đầu dưới xương quay, hình quạt thân dài, đầu nẹp có 9 lỗ và 12 lỗ vít, chất liệu Ti6Al4V | 1. Chất liệu: Ti6Al4V. 2. Thông số kỹ thuật: Đầu nẹp có 9 lỗ và 12 lỗ. -Lỗ vít trên thân nẹp kết hợp dùng vít khóa 2,4mm/3,5mm và vít vỏ 3,5mm tự taro. Loại trái/ phải. -Có 2/ 4/ 6/ 8 lỗ ứng với chiều dài 66/ 85/ 104/ 123mm. 3. Đặc tính, tính năng kỹ thuật: Thiết kế hình quạt giúp tái tạo lại hình dáng giải phẫu ban đầu. -Vít khóa đa hướng - hướng vào mõm trâm quay. -Thiết kế các cạnh được vát nhọn bo tròn giảm kích ứng, dễ bóc tách mô mềm, hạn chế bám dính gân phù hợp với kỹ thuật mổ ít xâm lấn. -Thiết kế kết hợp xương theo nguyên lý 3 cột (cột quay, cột giữa, cột trụ). 4. Tiêu chuẩn chất lượng: ISO 13485 | Cái | 9021 | 20 |  | Nẹp khóa đầu xa xương quay R.A.F (A Plus) | A Plus Biotechnology Co., Ltd | Đài Loan | A Plus Biotechnology Co., Ltd/Đài Loan | 1400-0000(1)-02 -->1400-0000(1)-8 | [14 empty] | 20 | 0 |  |  | 0 |  |  | 0 | [8 empty] | 0 |  |  | 0
2221 | 23D3.CV99 | Nẹp khóa đầu dưới xương quay; dài 86mm | 1. Chất liệu: titanium, 2. Thông số kỹ thuật Kích thước: -Chiều dài 86mm; đầu nẹp có 7 lỗ khóa và 0 lỗ free; thân nẹp có 5 lỗ khóa và 1 lỗ free 3. Tính năng kỹ thuật: Ron vis bằng titanium khóa bên trong lỗ nẹp; cơ chế khóa kiểu thiết kế hình nón côn 2 độ, Đóng gói tiệt trùng sẵn chính hãng, Sử dụng vít tự khóa titanium đk 2,5mm; dài 8-50mm; vít vỏ xương titanium đk 2,7mm; dài 10-40mm | Cái |  | 10 |  | Nẹp khóa Wristar đầu dưới xương quay | Intrauma S.P.A | Ý | Intrauma S.P.A/ Ý | 120.9007; 120.9008 | 11850000 |  |  | Công Ty Tnhh Tm-Dv Và Sx Việt Tường | [9 empty] | 10
2222 | 23D3.CV734 | Nẹp khóa đầu ngoài xương đòn các cỡ | 1. Chất liệu: Titanium 2. Thông số kỹ thuật: Nẹp khoá LCP đầu ngoài xương đòn, sử dụng vít khoá 2.4/2.7/3.5mm, vít xương cứng 3.5mm, vít chêm 3.5mm Kích thước : 3/4/5/6/7/8 lỗ, tương ứng chiều dài 69/81/94/108/123/135mm, trái/ phải Nẹp dày : đầu nẹp dày 3.0mm, thân nẹp dày 3.0mm Nẹp rộng : đầu nẹp rộng 18mm, thân nẹp rộng 10mm 3. Đặc tính, tính năng kỹ thuật: Tương thích hệ thống vít khoá và trợ cụ canwell 4. Tiêu chuẩn chất lượng: ISO, CE | Cái |  | 30 |  | Nẹp khóa đầu ngoài xương đòn Canwell các cỡ | CANWELL MEDICAL CO., LTD. | Trung Quốc | CANWELL MEDICAL CO., LTD./ Trung Quốc | 122264103 --> 122264208 (Model: BCS42) | 6500000 | 7000000 | 7500000 | Công Ty Cổ Phần Dược Phẩm Trung Ương Codupha | Công ty TNHH Thương Mại Kỹ thuật An Pha | Công ty TNHH Dược Phẩm Và Y Khoa An Tâm | [8 empty] | 30
2223 | 23D1.AV2634 | Nẹp khóa đầu trên cánh tay các cỡ | 1. Chất liệu: Thép y khoa 2. Thông số kỹ thuật: gồm 3-12 lổ, dài 90mm-198mm. 3. Đặc tính, tính năng kỹ thuật: đầu nẹp luôn có 8 lổ vít khóa tròn, thân nẹp lổ hình số tám, tích hợp chung lổ vít khóa có ren và lổ vít thường, có lổ xuyên kim Kirschner, dùng vít khóa đường kính 4,0mm và vít vỏ đường kính 3,5mm, vít xốp 4,0mm 4. Tiêu chuẩn chất lượng: ISO, CE | Cái |  | 30 |  | Bone Plates, LCP Proximal Humerus Philos 3.5mm | Matrix Meditec | Ấn Độ | Matrix Meditec, Ấn Độ | 245.xxx | [15 empty] | 0 |  |  | 0 |  | 20 | 0 | [7 empty] | 10 | 0 |  |  | 0
2224 | 23D1.AV2635 | Nẹp khoá đầu trên mâm chày (trái ; phải) các cỡ | 1. Chất liệu: Titanium: 2. Thông số kỹ thuật: Loại trái; phải,3/ 5/ 6/ 7/ 8/ 9/ 10/ 11/ 13 lỗ ứng với chiều dài 99/ 139/ 159/ 179/ 199/ 219/ 239/ 259/ 299 mm, Dùng vít 5,0 mm, Chất liệu: titanium | Cái |  | 7 |  | Nẹp khoá đầu trên mâm chày (trái, phải) các cỡ | Jiangsu Jinlu | Trung Quốc | Jiangsu Jinlu Group Medical Device Co., Ltd. | 145 | [15 empty] | 0 |  |  | 0 | 7 |  | 0 | [8 empty] | 0 |  |  | 0
2225 | 23D1.AV1071 | Nẹp khóa đầu trên phía bên xương chày các cỡ | 1. Chất liệu: thép không gỉ, 2. Thông số kỹ thuật: Kích thước: -Chiều dài 124mm; đầu nẹp có 3 lỗ khóa và 0 lỗ free; thân nẹp có 4 lỗ khóa và 0 lỗ free 3. Tính năng kỹ thuật: Ron vis bằng titanium khóa bên trong lỗ nẹp; cơ chế khóa kiểu thiết kế hình nón côn 2 độ, Đóng gói tiệt trùng sẵn chính hãng, Sử dụng vít tự khóa titanium đk 5,0mm; dài 12-110mm | Cái |  | 5 |  | Nẹp khóa đầu trên, phía bên xương chày (Nẹp khóa đầu trên mặt bên xương chày) | Intrauma S.P.A | Ý | Intrauma S.P.A/ Ý | 151.2011 | [15 empty] | 0 |  |  | 0 |  | 5 | 0 | [8 empty] | 0 |  |  | 0
2226 | 23D1.AV2637 | Nẹp khóa đầu trên xương cánh tay các cỡ | 1. Chất liệu: Thép không gỉ (stainless steel) 2. Thông số kỹ thuật: - Dùng vít khóa 3,5mm; vít vỏ 3,5mm có đầu chống trờn ren - Có 3/ 5/ 8 lỗ ứng với chiều dài 90/ 114/ 150mm 3. Tính năng kỹ thuật: - Lỗ vít trên thân nẹp có ren khóa đôi | Cái |  | 20 |  | Nẹp khóa nén ép dùng đầu trên xương cánh tay số 2, vít 3.5mm | Aysam Ortopedi ve Tibbi Aletler San. Tic. Ltd. Sti | Thổ Nhĩ Kỳ | Aysam Ortopedi ve Tibbi Aletler San. Tic. Ltd. Sti/ Thổ Nhĩ Kỳ | A16309xx | [14 empty] | 20 | 0 |  |  | 0 |  |  | 0 | [8 empty] | 0 |  |  | 0
2227 | 23D3.CV102 | Nẹp khóa đầu trên xương cánh tay các cỡ | 1. Chất liệu: thép không gỉ, 2. Thông số kỹ thuật: Kích thước: -Chiều dài 82mm; đầu nẹp có 7 lỗ khóa và 0 lỗ free; thân nẹp có 2 lỗ khóa và 1 lỗ free -Chiều dài 125mm; đầu nẹp có 7 lỗ khóa và 0 lỗ free; thân nẹp có 4 lỗ khóa và 2 lỗ free -Chiều dài 180mm; đầu nẹp có 7 lỗ khóa và 0 lỗ free; thân nẹp có 7 lỗ khóa và 2 lỗ free 3. Tính năng kỹ thuật: Ron vis bằng titanium khóa bên trong lỗ nẹp; cơ chế khóa kiểu thiết kế hình nón côn 2 độ, Đóng gói tiệt trùng sẵn Sử dụng vít tự khóa titanium đk 3,5mm; dài 10-70mm; vít vỏ xương thép không gỉ đk 3,5mm; dài 10-70mm | Cái |  | 10 |  | Nẹp khóa đầu trên xương cánh tay PHF | Intrauma S.P.A | Ý | Intrauma S.P.A/ Ý | 135.1203; 135.1204; 135.1205; 135.1206 | 14250000 |  |  | Công Ty Tnhh Tm-Dv Và Sx Việt Tường | [9 empty] | 10
2228 | 23D1.AV2639 | Nẹp khóa đầu trên xương cánh tay các cỡ | 1. Chất liệu: titanium. 2. Thông số kỹ thuật: '3/ 4/ 5/ 6/ 7/ 8/ 9/ 10 lỗ ứng với chiều dài 98/ 111/ 124/ 137/ 150/ 163/ 176/ 189mm.Sử dụng vít 4.0mm. | Cái |  | 7 |  | Nẹp khoá đầu trên xương cánh tay các cỡ | Jiangsu Jinlu | Trung Quốc | Jiangsu Jinlu Group Medical Device Co., Ltd. | 132 | [15 empty] | 0 |  |  | 0 | 7 |  | 0 | [8 empty] | 0 |  |  | 0
2229 | 23D1.AV2638 | Nẹp khóa đầu trên xương cánh tay các cỡ | 1. Chất liệu:Thép không gỉ (stainless steel) 2. Thông số kỹ thuật: Dùng vít khóa 3,5mm; vít vỏ 3,5mm; đầu vít chống trượt Có 3/ 5/ 8 lỗ ứng với chiều dài 90/ 114/ 150mm 3. Tính năng kỹ thuật Có lỗ nén và lỗ khóa phù hợp với giải phẫu học Lỗ vít trên thân nẹp có ren khóa đôi chống trờn ren | Bộ |  | 40 |  | Bộ nẹp khóa đầu trên xương cánh tay (Syntec) | Syntec Scientific Corporation | Đài Loan | Syntec Scientific Corporation/Đài Loan | "241901-DT --> 241906-DT" | [13 empty] | 30 | 10 | 0 |  |  | 0 |  |  | 0 | [8 empty] | 0 |  |  | 0
2230 | 23D3.CV1012 | Nẹp khóa đầu trên xương cánh tay Titanium | - Lỗ có ren khóa dùng với vít khóa/vít xốp khóa 4.0mm, vít xương cứng 3.5mm - Nẹp dày 4.0mm, thân nẹp rộng 13.5mm, đầu trên rộng 22mm -Khoảng cách các lỗ là 13mm, thân nẹp có từ 2-20 lỗ, tương ứng chiều dài nẹp từ 76.7mm đến 310.7mm -Tiêu chuẩn ISO, CE - Chất liệu titanium | Chiếc |  | 500 |  | Nẹp khóa đầu trên xương cánh tay Titanium | Sharma | Ấn Độ | Sharma/ Ấn Độ | SP05.TIT005xx SP05.TIT291xx SP05.TIT041xx | 5500000 |  |  | Công ty TNHH Dược Phẩm Y Tế Link | [16 empty] | 500
2231 | 23D1.AV2641 | Nẹp khóa đầu trên xương cánh tay; các cỡ | 1. Chất liệu Titanium 2. Thông số kỹ thuật: - Số lỗ từ 4 đến 8 tương ứng chiều dài 90,0/ 102,5/ 115,0/ 127,5/ 140,0 mm - Độ dày 3 mm; chiều rộng thân nẹp 11;9 mm; - Chiều rộng đầu trên nẹp: 23,17mm | Cái |  | 20 |  | Nẹp khóa đầu trên xương cánh tay | Normmed Medikal Ve Makina Sanayi Ticaret Limited Sirketi | Thổ Nhĩ Kỳ | Normmed Medikal Ve Makina Sanayi Ticaret Limited Sirketi/ Thổ Nhĩ Kỳ | PNM1004-xxx | [14 empty] | 20 | 0 |  |  | 0 |  |  | 0 | [8 empty] | 0 |  |  | 0
2232 | 23D3.CV105 | Nẹp khóa đầu trên xương chày các cỡ | 1. Chất liệu: Thép không gỉ, 2. Thông số kỹ thuật: Kích thước: -Chiều dài 83mm; đầu nẹp có 4 lỗ khóa và 0 lỗ free; thân nẹp có 2 lỗ khóa và 0 lỗ free -Chiều dài 143mm; đầu nẹp có 4 lỗ khóa và 0 lỗ free; thân nẹp có 5 lỗ khóa và 0 lỗ free -Chiều dài 203mm; đầu nẹp có 4 lỗ khóa và 0 lỗ free; thân nẹp có 8 lỗ khóa và 0 lỗ free 3. Tính năng kỹ thuật: Ron vis bằng titanium khóa bên trong lỗ nẹp; cơ chế khóa kiểu thiết kế hình nón côn 2 độ, Đóng gói tiệt trùng sẵn chính hãng, Sử dụng vít tự khóa titanium đk 5,0mm; dài 12-110mm | Cái |  | 10 |  | Nẹp khóa đầu trên xương chày (Nẹp khóa đầu trên mặt ngoài xương chày) | Intrauma S.P.A | Ý | Intrauma S.P.A/ Ý | 151.2101; 151.2102; 151.2103; 151.2104; 151.2105; 151.2106 | 18900000 |  |  | Công Ty Tnhh Tm-Dv Và Sx Việt Tường | [9 empty] | 10
2233 | 23D3.CV739 | Nẹp khóa đầu trên xương chày mặt trong chữ T/ L các cỡ | 1. Chất liệu: Titanium 2. Thông số kỹ thuật: Nẹp khoá đầu trên xương chày mặt trong/ mặt sau, sử dụng vít khoá 3.5mm, vít xương cứng 3.5mm - Loại đầu trên xương chày mặt trong Kích thước : đầu nẹp 4 lỗ, thân nẹp dài 4/6/8 lỗ, tương ứng chiều dài 60/84/108mm, trái/ phải - Loại đầu trên xương chày mặt sau Kích thước : đầu nẹp 3 lỗ, thân nẹp 1/2/4/6 lỗ, tương ứng chiều dài 69/79/105/131mm - Loại đầu trên xương chày mặt trong Kích thước : đầu nẹp 4 lỗ, thân nẹp dài 4/6/8/10/12/14/16 lỗ, tương ứng chiều dài 83/109/135/161/187/213/239mm, trái/ phải, độ dày đầu nẹp 2mm, độ dày thân nẹp 3.6mm, đầu nẹp rộng 33.5mm, thân nẹp rộng 11mm Nẹp khoá đầu trên xương chày mặt trong, sử dụng vít khoá 5.0mm, vít khoá 5.0mm tự khoan, tự taro, vít xương cứng 4.5mm, vít chêm 5.0mm - chữ L : Kích thước : đầu nẹp 3 lỗ, thân nẹp dài 4/5/6/7/8/9/10/12/14 lỗ, tương ứng chiều dài 82/100/118/136/154/172/190/226/262mm, trái/ phải. Nẹp dày : độ dày đầu nẹp 2.2mm, độ dày thân nẹp 4.2mm. Nẹp rộng : đầu nẹp rộng 20.5mm, thân nẹp rộng 11.5mm. -chữ T : Kích thước : đầu nẹp 3 lỗ, thân nẹp dài 4/6/8/10 lỗ, tương ứng chiều dài 106/142/178/214mm, trái/ phải. Nẹp dày : độ dày đầu nẹp 1.9mm, độ dày thân nẹp 3.5mm. Nẹp rộng : đầu nẹp rộng 33mm, thân nẹp rộng 12mm. 3. Đặc tính, tính năng kỹ thuật: Tương thích hệ thống vít khoá và trợ cụ Canwell 4. Tiêu chuẩn chất lượng: ISO, CE | Cái |  | 10 |  | Nẹp khóa đầu trên xương chày mặt trong chữ T/ L Canwell các cỡ | CANWELL MEDICAL CO., LTD. | Trung Quốc | CANWELL MEDICAL CO., LTD./ Trung Quốc | 123247104 -> 123247210 (Model: BCS55); 123232104 -> 123232214 (Model: BCS16) | 8500000 | 9000000 | 9500000 | Công Ty Cổ Phần Dược Phẩm Trung Ương Codupha | Công ty TNHH Thương Mại Kỹ thuật An Pha | Công ty TNHH Dược Phẩm Và Y Khoa An Tâm | [8 empty] | 10
2234 | 23D1.AV2646 | Nẹp khóa đầu trên xương đùi các cỡ | Thông số kỹ thuật: Nẹp khóa đầu trên xương đùi; đầu nẹp có 3 lỗ vít tròn; dùng vít xốp khóa 6,5mm; thân nẹp lỗ hình số tám; tích hợp chung lỗ vít khóa có ren và vít thường; có lỗ xuyên kim Kirschner; dùng vít khóa đường kính 5,0 và vít vỏ 4,5mm | Cái |  | 29 |  | Bone Plates, LCP Proximal Femur 4.5mm (VT) | Matrix Meditec | Ấn Độ | Matrix Meditec, Ấn Độ | 5022.R.xxx/5022.L.xxx | [15 empty] | 0 |  |  | 0 | 14 | 10 | 0 | [7 empty] | 5 | 0 |  |  | 0
2235 | 23D3.CV1011 | Nẹp khóa đầu trên xương đùi Titanium | Nẹp khóa đầu trên xương đùi: -Lỗ có ren khóa dùng với vít khóa/vít xốp khóa 6.5mm, vít khóa/vít xốp khóa 5.0mm và vít xương cứng 4.5mm - Nẹp dày 6.0mm, thân nẹp rộng 17.5mm. -Khoảng cách các lỗ là 18mm, thân nẹp có từ 4-16 lỗ, dài từ 110mm-326mm -Tiêu chuẩn ISO, CE - Chất liệu titanium | Chiếc |  | 100 |  | Nẹp khóa đầu trên xương đùi Titanium | Sharma | Ấn Độ | Sharma/ Ấn Độ | SP05.TIT002xx SP05.TIT122xx | 6400000 |  |  | Công ty TNHH Dược Phẩm Y Tế Link | [16 empty] | 100
2236 | 23D1.AV2650 | Nẹp khóa đầu trên xương đùi; trái phải; các cỡ | 1. Chất liệu: thép Y tế Grade 316L: 2. Thông số kỹ thuật: Nẹp đầu rắn: Độ dày nẹp: 4,7 mm; bề rộng nẹp:17,5 mm, Số lỗ của nẹp: 3-12 lỗ; tương ứng 157-319mm, Khoảng cách giữa các lỗ :18mm , Sử dụng loại vít khóa;vít vỏ;vít xốp làm từ Thép y tế 316L ko gỉ ;tự taro; đường kính 4,5/5,0/6,5mm, Nẹp 4 lỗ đầu: Độ dày nẹp 5,6mm; rộng thân 17,9mm; rộng đầu nẹp 27,3mm; khoảng cách giữ các lỗ 18mm, Sử dụng vít khoá; vít vỏ; vít xốp; tự taro 4,5/5,0/5,5mm, Dụng cụ chuyên dụng đi kèm, 3.Tiêu chuẩn FDA | Cái |  | 20 |  | Nẹp khóa đầu trên xương đùi thép Y tế 316L, trái phải, các cỡ, tiêu chuẩn FDA | Hardik | Ấn Độ | Hardik/Ấn Độ | 239-xx, 239A-xx | [15 empty] | 0 |  |  | 0 |  | 20 | 0 | [8 empty] | 0 |  |  | 0
2237 | 23D1.AV1076 | Nẹp khóa đầu trên; đầu dưới xương chày trái; phải các cỡ | 1. Chất liệu: Thép không gỉ. 2. Thông số kỹ thuật: - Nẹp khóa đầu trên xương chày dày 5mm; rộng 16mm; đầu trên nẹp có 5 lỗ bắt vít; thân nẹp có từ 4 đến 14 lỗ; dài từ 120 đến 320mm; sử dụng vít khóa đường kính 4,5mm và 5,0mm, - Nẹp khóa đầu dưới xương chày có từ 4 đến 14 lỗ; dài từ 110 đến 245mm; phần đầu dưới có 9 lỗ; cổ nẹp có 01 lỗ bắt vít động; nẹp dùng vít khóa đường kính 3,5mm, Và nẹp khoá đầu dưới xương chày loại thẳng có chiều rộng 13,5mm; có 4 lỗ đầu sử dụng vít khoá đường kính 3,5mm và từ 4 đến 20 lỗ thân sử dụng vít khoá đường kính 4,5mm hoặc 5,0mm; dài từ 123mm đến 411mm, 3. Tiêu chuẩn ISO; CE; | Cái |  | 14 |  | Nẹp khóa đầu trên, đầu dưới xương chày trái, phải | BHH Mikromed Sp. z o.o | Ba Lan | BHH Mikromed Sp. z o.o/ Ba Lan | 0130xx, 0131xx | [15 empty] | 0 |  |  | 0 | 14 |  | 0 | [8 empty] | 0 |  |  | 0
2238 | 23D1.AV2651 | Nẹp khóa đầu xa hai xương cẳng tay (trái; phải) các cỡ | 1. Chất liệu: Titanium 2. Thông số kỹ thuật: 14 lỗ ứng với chiều dài 64mm, Sử dụng vít khóa 2,7mm | Cái |  | 7 |  | Nẹp khoá đầu xa hai xương cẳng tay (trái, phải) các cỡ | Jiangsu Jinlu | Trung Quốc | Jiangsu Jinlu Group Medical Device Co., Ltd. | 125 | [15 empty] | 0 |  |  | 0 | 7 |  | 0 | [8 empty] | 0 |  |  | 0
2239 | 23D1.AV2652 | Nẹp khóa đầu xa xương đùi các cỡ | 1. Chất liệu: Thép không gỉ (stainless steel) 2. Thông số kỹ thuật: Loại trái/ phải Có 5/ 7/ 9/ 11/ 13 lỗ ứng với chiều dài 156/ 196/ 236/ 276/ 316mm 3. Tính năng kỹ thuật Có lỗ nén và lỗ khóa phù hợp với giải phẫu học Lỗ vít trên thân nẹp có ren khóa đôi chống trờn ren Nẹp được thiết kế theo tiêu chuẩn xương của người Châu Á Dùng vít khóa 5,0mm; vít vỏ 4,5mm; đầu vit chống trượt | Bộ |  | 40 |  | Bộ nẹp khóa đầu xa xương đùi (Syntec) | Syntec Scientific Corporation | Đài Loan | Syntec Scientific Corporation/Đài Loan | "222341 --> 222348" | [13 empty] | 30 | 10 | 0 |  |  | 0 |  |  | 0 | [8 empty] | 0 |  |  | 0
2240 | 23D1.AV2653 | Nẹp khóa đầu xa xương đùi các cỡ | 1. Chất liệu: Thép không gỉ (stainless steel) 2. Thông số kỹ thuật: - Có 5/ 7/ 9/ 11/ 13 lỗ ứng với chiều dài 156/ 196/ 236/ 276/ 316mm 3. Tính năng kỹ thuật: - Lỗ vít trên thân nẹp có ren khóa đôi - Dùng vít khóa 5,0mm; vít vỏ 4,5mm có đầu chống trờn ren - Loại trái/ phải | Cái |  | 10 |  | Nẹp khóa đầu dưới mặt bên xương đùi số 1, vít 4.5/5.0mm | Aysam Ortopedi ve Tibbi Aletler San. Tic. Ltd. Sti | Thổ Nhĩ Kỳ | Aysam Ortopedi ve Tibbi Aletler San. Tic. Ltd. Sti/ Thổ Nhĩ Kỳ | A14419xx/ A14529xx | [14 empty] | 10 | 0 |  |  | 0 |  |  | 0 | [8 empty] | 0 |  |  | 0
2241 | 23D1.AV2659 | Nẹp khóa đầu xa xương quay 7 lỗ | 1. Chất liệu: Titanium(Ti6Al4V) 2. Thông số kỹ thuật: Đầu mặt khớp 7 lỗ có 2/ 3/ 4/ 5/ 6/ 8/ 10/ 12 lỗ ứng với chiều dài 52/ 74/ 96/ 118/ 140/ 162mm Đầu mặt khớp 5 lỗ có 2/ 3/ 4/ 5/ 6/ 8/ 10/ 12 lỗ ứng với chiều dài 52/ 74/ 96/ 118/ 140/ 162mm 3. Tính năng kỹ thuật: Nẹp được thiết kế theo tiêu chuẩn xương của người Châu Á Góc nẹp gần khớp 9 độ; đầu mặt khớp 7 lỗ và 5 lỗ Nẹp được thiết kế mỏng để giảm kích ứng dây chằng và mô mềm, Dùng vít khóa 2,4mm/3,5mm; vít vỏ 3,5mm | Cái |  | 20 |  | Nẹp khóa đầu xa xương quay (A Plus) | A Plus Biotechnology Co., Ltd | Đài Loan | A Plus Biotechnology Co., Ltd/Đài Loan | "0401-0006-02 --> 0401-0006-12" | [14 empty] | 20 | 0 |  |  | 0 |  |  | 0 | [8 empty] | 0 |  |  | 0
2242 | 23D1.AV2663 | Nẹp khóa đùi các cỡ | 1. Chất liệu: titanium 2. Thông số kỹ thuật: Có đầy đủ các loại : 6/ 7/ 8/ 9/ 10/ 11/ 12/ 13/ 14/ 16 lỗ ứng với chiều dài 126/ 144/ 162/ 180/ 198/ 216/ 234/ 252/ 270/ 306 mm.Dùng vít 5.0 mm. | Cái |  | 7 |  | Nẹp khóa nén ép (DCP) bản rộng | Sharma Pharmaceutical Pvt. Ltd. | ,Ấn Độ | Sharma Pharmaceutical Pvt. Ltd.,Ấn Độ | S23.TIT00xxx; S23.TIT12xxx | [15 empty] | 0 |  |  | 0 | 7 |  | 0 | [8 empty] | 0 |  |  | 0
2243 | 23D1.AV2664 | Nẹp khóa đùi đầu rắn các cỡ | 1. Chất liệu Titanium 2. Thông số kỹ thuật: - Đầu nẹp mở rộng, cong nhẹ có 4 lỗ vít khóa rỗng 7.0mm cố định cổ xương đùi - Thân 4/ 5/ 6/ 7/ 8/ 9/ 10/ 11/ 12/ 13 lỗ ứng với chiều dài 120/ 138/ 156/ 174/ 192/ 210/ 228/ 246/ 264/ 282 mm, dày 6mm - Loại trái/ phải - Thân nẹp có rãnh cắt, có lỗ kép hình số 8 - Dùng kết hợp với: Vít khóa Ø 5.0 mm + Vít vỏ Ø 5.0 mm | Cái |  | 12 |  | Nẹp khóa đầu trên xương đùi | Normmed Medikal Ve Makina Sanayi Ticaret Limited Sirketi | Thổ Nhĩ Kỳ | Normmed Medikal Ve Makina Sanayi Ticaret Limited Sirketi/ Thổ Nhĩ Kỳ | PNM1021-xxx | [14 empty] | 5 | 0 |  |  | 0 | 7 |  | 0 | [8 empty] | 0 |  |  | 0
2244 | 23D3.CV1043 | Nẹp khóa đùi đầu rắn các cỡ (từ 5-10 lỗ) (trái, phải) | Nẹp khóa đầu trên xương đùi bên trái/ phải được làm từ chất liệu Titanium, cấp độ 5, độ dày 6.0 mm, rộng 19mm, số lỗ bắt vít kết hợp trên thân nẹp từ 2 đến 16 lỗ, khoảng cách tâm 2 lỗ liên tiếp là 18mm, chiều dài nẹp từ 138mm-390 mm, sử dụng kết hợp vít khóa 5.0mm và vít thường 4.5mm giúp linh hoạt cho việc lựa chọn vít. Đầu nẹp có 2 lỗ vít dùng vít khóa rỗng nòng 7.3 mm. Trên nẹp thể hiện rõ kí hiệu mã sản phẩm, số lỗ, nguyên vật liệu và tiêu chuẩn CE; Đạt tiêu chuẩn ISO 13485, CE. | Cái |  | 150 |  | Nẹp khóa đầu trên xương đùi trái/ phải các cỡ, chất liệu Titanium | Samay Surgical | Ấn Độ | Samay Surgical/ Ấn Độ | TT 333-002; TT 333-003; TT 333-004; TT 333-005; TT 333-006; TT 333-007; TT 333-008; TT 333-009; TT 333-010; TT 333-011; TT 333-012; TT 333-013; TT 333-014; TT 333-015; TT 333-016; TT 333-102; TT 333-103; TT 333-104; TT 333-105; TT 333-106; TT 333-107; TT 333-108; TT 333-109; TT 333-110; TT 333-111; TT 333-112; TT 333-113; TT 333-114; TT 333-115; TT 333-116 | 5750000 | [19 empty] | 150
2245 | 23D1.AV2666 | Nẹp khóa gót chân các cỡ | 1. Chất liệu:Thép không gỉ (stainless steel) 2. Thông số kỹ thuật: Loại trái/ phải Loại nhỏ 46mm; loại lớn 64mm 3. Tính năng kỹ thuật: Lỗ vít trên thân nẹp có ren khóa đôi Dùng vít khóa 3,5mm; vít vỏ 3,5mm có đầu chống trờn ren | Cái |  | 10 |  | Nẹp khóa gót chân (Syntec) | Syntec Scientific Corporation | Đài Loan | Syntec Scientific Corporation/Đài Loan | LK-241615-R/L; LK-S-210014-L/R | [14 empty] | 10 | 0 |  |  | 0 |  |  | 0 | [8 empty] | 0 |  |  | 0
2246 | 23D1.AV2667 | Nẹp khóa gót chân IV các cỡ | 1. Chất liệu: titanium 2. Thông số kỹ thuật: Loại: trái; phải; loại: lớn; nhỏ, Sử dụng vít 4,0mm, | Cái |  | 7 |  | Nẹp khóa xương gót chân | Sharma Pharmaceutical Pvt. Ltd., | ,Ấn Độ | Sharma Pharmaceutical Pvt. Ltd.,Ấn Độ | S23.TIT00xxx | [15 empty] | 0 |  |  | 0 | 7 |  | 0 | [8 empty] | 0 |  |  | 0
2247 | 23D2.AV421 | Nẹp khóa khớp cùng đòn II trái, phải | 1. Chất liệu: Thép không gỉ 2. Thông số kỹ thuật: Nẹp cỡ gồm 5~7 lỗ, dài 85mm~112mm 3. Đặc tính, tính năng kỹ thuật:đầu nẹp luôn có 3 lỗ vít khóa hình số tám, thân nẹp lỗ hình số tám, tích hợp chung lổ vít khóa có ren và lỗ vít thường, dùng vít khóa đường kính 3,5mm và vít vỏ đường kính 3,5mm. 4. Tiêu chuẩn chất lượng: ISO | Cái | 9021.10.00 | 25 |  | Nẹp khóa xương đòn có móc (Trái & Phải) | Sharma Pharmaceutical Pvt. Ltd. | ,Ấn Độ | Sharma Pharmaceutical Pvt. Ltd.,Ấn Độ | S23.SS00xxx; S23.SS28xxx; S23.SS29xxx | [15 empty] | 0 |  |  | 0 | 25 |  | 0 | [8 empty] | 0 |  |  | 0
2248 | 23D1.AV2669 | Nẹp khóa khớp cùng xương đòn có móc các cỡ | 1. Chất liệu Titanium(Ti6Al4V) 2. Thông số kỹ thuật: Đầu mặt khớp có 4 lỗ; góc móc 100 độ Dùng vít khóa 3,5mm; vít vỏ 3,5mm Loại trái/ phải Có 3/ 4/ 5/ 6 lỗ ứng với các chiều dài 70/ 82/ 93/ 104mm tương ứng; chiều cao móc 17mm Có 3/ 4/ 5/ 6 lỗ ứng với các chiều dài 70/ 82/ 93/ 104mm tương ứng; chiều cao móc 14,5mm 3. Tính năng kỹ thuật: Nẹp được thiết kế theo tiêu chuẩn xương của người Châu Á | Cái |  | 10 |  | Nẹp khóa khớp cùng xương đòn có móc (A Plus) | A Plus Biotechnology Co., Ltd | Đài Loan | A Plus Biotechnology Co., Ltd/Đài Loan | "0003-0300(1)-03 -->0003-0300(1)-06" | [14 empty] | 10 | 0 |  |  | 0 |  |  | 0 | [8 empty] | 0 |  |  | 0
2249 | 23D1.AV2671 | Nẹp khóa lồi cầu đùi các loại (HT10) | 1. Chất liệu thép y khoa, 2. Thông số kỹ thuật: Cỡ gồm 5 -11 lổ, dài 157mm-277mm, đầu nẹp luôn có 7 lổ vít khóa tròn, thân nẹp lổ hình số tám, tích hợp chung lổ vít khóa có ren và lổ vít thường, có lổ xuyên kim Kirschner, dùng vít khóa đường kính 5.0mm và vít vỏ đường kính 4.5mm, vít xốp 6.5mm | Cái |  | 5 |  | Bone Plates, LCP Distal Femur 4.5 mm | Matrix Meditec | Ấn Độ | Matrix Meditec, Ấn Độ | 275.xxx/276.xxx | [15 empty] | 0 |  |  | 0 |  |  | 0 | [7 empty] | 5 | 0 |  |  | 0
2250 | 23D1.AV2673 | Nẹp khóa lồi cầu ngoài cánh tay (trái; phải) các cỡ | 1. Chất liệu: Titanium 2. Thông số kỹ thuật: '5/ 6/ 7/ 8/ 9/ 10/ 11 lỗ ứng với chiều dài 99/ 111/ 123/ 135/ 147/ 159/ 171mm,Đầu nẹp sử dụng vít khóa 2,7mm,Thân nẹp sử dụng vít 4,0mm, | Cái |  | 7 |  | Nẹp khoá lồi cầu ngoài cánh tay (trái, phải) các cỡ | Jiangsu Jinlu | Trung Quốc | Jiangsu Jinlu Group Medical Device Co., Ltd. | 134 | [15 empty] | 0 |  |  | 0 | 7 |  | 0 | [8 empty] | 0 |  |  | 0
2251 | 23D3.CV1045 | Nẹp khóa lồi cầu ngoài cánh tay các cỡ (từ 4-8 lỗ) (trái, phải) | Nẹp khóa đầu dưới xương cánh tay có hoặc không có hỗ trợ trái/phải được làm từ chất liệu Titanium, cấp độ 5, độ dày 2.5 mm, đầu nẹp rộng 15.55mm, thân nẹp rộng 11.5mm, số lỗ bắt vít từ 3 đến 14 lỗ, khoảng cách tâm 2 lỗ liên tiếp là 13mm, chiều dài tương ứng theo số lỗ từ 68mm-211mm, thân nẹp có lỗ kết hợp vít khóa 3.5mm, vít khóa xương xốp 3.5mm và vít thường 3.5mm giúp linh hoạt cho việc lựa chọn vít. Đầu nẹp dùng vít khóa 2.7 mm. Trên nẹp thể hiện rõ kí hiệu mã sản phẩm, số lỗ, nguyên vật liệu và tiêu chuẩn CE; Đạt tiêu chuẩn ISO 13485, CE. | Cái |  | 50 |  | Nẹp đầu dưới xương cánh tay trái/phải các cỡ, chất liệu Titanium | Samay Surgical | Ấn Độ | Samay Surgical/ Ấn Độ | TT 344-103; TT 344-104; TT 344-105; TT 344-106; TT 344-107; TT 344-108; TT 344-109; TT 344-110; TT 344-111; TT 344-112; TT 344-113; TT 344-114; TT 344-003; TT 344-004; TT 344-005; TT 344-006; TT 344-007; TT 344-008; TT 344-009; TT 344-010; TT 344-011; TT 344-012; TT 344-013; TT 344-014; TT 345-103; TT 345-104; TT 345-105; TT 345-106; TT 345-107; TT 345-108; TT 345-109; TT 345-110; TT 345-111; TT 345-112; TT 345-113; TT 345-114; TT 345-003; TT 345-004; TT 345-005; TT 345-006; TT 345-007; TT 345-008; TT 345-009; TT 345-010; TT 345-011; TT 345-012; TT 345-013; TT 345-014 | 4800000 | [19 empty] | 50
2252 | 23D1.AV2674 | Nẹp khóa lồi cầu ngoài cánh tay các cỡ (từ 4-8 lỗ) (trái; phải) | 1. Chất liệu: Thép y khoa 2. Thông số kỹ thuật: cỡ gồm 3-11 lổ; thân nẹp lổ hình số tám; tích hợp chung lổ vít khóa có ren và lổ vít thường; có lổ xuyên kim Kirschner; dùng vít khóa đường kính 2,7mm; 3,5 mm và vít vỏ đường kính 3,5 mm | Cái |  | 10 |  | Bone Plates, LCP Posterolateral Distal Humerus 3.5mm With Support | Matrix Meditec | Ấn Độ | Matrix Meditec, Ấn Độ | 181.R.xxx/181.L.xxx | [15 empty] | 0 |  |  | 0 |  |  | 0 | [7 empty] | 10 | 0 |  |  | 0
2253 | 23D1.AV2675 | Nẹp khóa lồi cầu trong cánh tay (trái; phải) các cỡ | 1. Chất liệu Titanium 2. Thông số kỹ thuật: - 4/ 5/ 6/ 7/ 8/ 9/ 10 lỗ ứng với chiều dài 79/ 91/ 103/ 115/ 127/ 139/ 151mm, - Loại trái; phải - Đầu nẹp sử dụng vít khóa 2,7mm,Thân nẹp sử dụng vít 4,0mm | Cái |  | 27 |  | Nẹp khóa đầu dưới mặt trong xương cánh tay | Normmed Medikal Ve Makina Sanayi Ticaret Limited Sirketi | Thổ Nhĩ Kỳ | Normmed Medikal Ve Makina Sanayi Ticaret Limited Sirketi/ Thổ Nhĩ Kỳ | PNM1005-xxx | [14 empty] | 20 | 0 |  |  | 0 | 7 |  | 0 | [8 empty] | 0 |  |  | 0
2254 | 23D3.CV1019 | Nẹp khóa lòng máng 1/3 Titanium | - Lỗ có ren khóa dùng với vít khóa/vít xốp khóa 3.0mm, vít xương cứng 3.5mm - Nẹp dày 2.0mm, thân nẹp rộng 10mm. -Khoảng cách các lỗ là 13mm, thân nẹp có từ 4-18 lỗ -Tiêu chuẩn ISO, CE - Chất liệu titanium | Chiếc |  | 500 |  | Nẹp khóa lòng máng 1/3 Titanium | Sharma | Ấn Độ | Sharma/ Ấn Độ | SP05.TIT004xx SP05.TIT286xx | 3000000 |  |  | Công ty TNHH Dược Phẩm Y Tế Link | [16 empty] | 500
2255 | 23D1.AV1097 | Nẹp khóa lòng máng 1/3; các cỡ | 1. Chất liệu: Titanium 2. Thông số kỹ thuật Nẹp rộng 13mm; có từ 3 đến 12 lỗ; dài từ 39 đến 147mm; sử dụng vít khoá titanium đường kính 3;5mm, 3. Tiêu chuẩn ISO; CE; | Cái |  | 30 |  | Nẹp khóa titanium lòng máng 1/3 kết hợp xương | BHH Mikromed Sp. z o.o | Ba Lan | BHH Mikromed Sp. z o.o/ Ba Lan | 0122xxT | [15 empty] | 0 |  |  | 0 | 30 |  | 0 | [8 empty] | 0 |  |  | 0
2256 | 23D1.AV2677 | Nẹp khóa lòng máng 3,5 | 1. Chất liệu:Thép không gỉ (stainless steel) 2. Thông số kỹ thuật: Có 3/ 4/ 5/ 6/ 7/ 8/ 9/ 10/ 11/ 12/ lỗ ứng với chiều dài 40/ 52/ 64/ 76/ 88/ 100/ 112/ 124/ 129/ 148mm Độ dày 1,0mm Chiều rộng 9,0mm Khoảng cách giữa các lỗ vít 12,0mm và 16,0mm; có lỗ nén và lỗ khóa phù hợp với giải phẫu học 3. Tính năng kỹ thuật: Nẹp được thiết kế theo tiêu chuẩn xương của người Châu Á Lỗ vít trên thân nẹp có ren khóa đôi chống trờn ren Dùng vít khóa 3,5mm; vít vỏ 3,5mm; đầu vít chống trượt | Cái |  | 30 |  | Nẹp khóa lòng máng 3.5 (Syntec) | Syntec Scientific Corporation | Đài Loan | Syntec Scientific Corporation/Đài Loan | "241351-DT --> 241421-DT" | [14 empty] | 30 | 0 |  |  | 0 |  |  | 0 | [8 empty] | 0 |  |  | 0
2257 | 23D3.CV740 | Nẹp khóa mắc xích chất liệu titanium | 1. Chất liệu: Titanium 2. Thông số kỹ thuật: Nẹp khoá mắc xích, sử dụng vít khoá 3.5mm, vít xương cứng 3.5mm, vít xốp 4.0mm Kích thước : dài 4/5/6/7/8/9/10/11/12/13/14/16/18/ 20/22 lỗ, tương ứng chiều dài 56/70/84/98/112/126/140/154/168/182/196/224/252/ 280/308mm Nẹp dày : đầu nẹp dày 3.2mm, thân nẹp dày 3.2mm Nẹp rộng : đầu nẹp rộng 10.5mm, thân nẹp rộng 10.5mm 4. Tiêu chuẩn chất lượng: ISO, CE, FDA | Cái |  | 20 |  | Nẹp khóa mắc xích chất liệu titanium CanSLP | CANWELL MEDICAL CO., LTD. | Trung Quốc | CANWELL MEDICAL CO., LTD./ Trung Quốc | 122224004 --> 122224022 (Model: ZSQ26) | 5000000 | 5500000 | 5800000 | Công Ty Cổ Phần Dược Phẩm Trung Ương Codupha | Công ty TNHH Thương Mại Kỹ thuật An Pha | Công ty TNHH Dược Phẩm Và Y Khoa An Tâm | [8 empty] | 20
2258 | 23D1.AV2678 | Nẹp khóa mắc xích; 5-14 lỗ; tương ứng với chiều dài 52-168mm | 1. Chất liệu Titanium, 2. Thông số kỹ thuật: * 5-14 lỗ; tương ứng với chiều dài 52-168mm, * Sử dụng vít khoá 3,5mm; vít vỏ 3,5mm, 3.Tiêu chuẩn chất lượng ISO; CE và FDA | Cái |  | 14 |  | Nẹp khóa tái tạo 3.5 mm (Round Hole / DC Hole) | Sharma Pharmaceutical Pvt. Ltd., | Ấn Độ | Sharma Pharmaceutical Pvt. Ltd.,Ấn Độ | S23.TIT00xxx; S23.TIT15xxx; S23.TIT35xxx | [15 empty] | 0 |  |  | 0 | 14 |  | 0 | [8 empty] | 0 |  |  | 0
2259 | 23D1.AV2680 | Nẹp khóa mâm chày chữ L các cỡ | 1. Chất liệu: Thép không gỉ (stainless steel) 2. Thông số kỹ thuật: Loại trái/ phải Có 4/ 6/ 8/ 10/ 12/ 14/ 16 lỗ ứng với chiều dài 81/ 107/ 133/ 159/ 185/ 211/ 237mm 3. Tính năng kỹ thuật: Nẹp được thiết kế theo tiêu chuẩn xương của người Châu Á Có lỗ nén và lỗ khóa phù hợp với giải phẫu học Lỗ vít trên thân nẹp có ren khóa đôi chống trờn ren Dùng vít khóa 3,5mm; vít vỏ 3,5mm; đầu vít chống trượt | Cái |  | 15 |  | Nẹp khóa mâm chày chữ L (Syntec) | Syntec Scientific Corporation | Đài Loan | Syntec Scientific Corporation/Đài Loan | "239934 --> 239947" | [14 empty] | 15 | 0 |  |  | 0 |  |  | 0 | [8 empty] | 0 |  |  | 0
2260 | 23D1.AV2681 | Nẹp khóa mâm chày chữ L; đầu mặt khớp 8 lỗ có 2 hàng vít 3;5; thân vít 5;0 | 1. Chất liệu: Titanium (Ti6Al4V) 2. Thông số kỹ thuật: Loại trái/ phải Có 4/ 6/ 8/ 10/ 12/ 14 lỗ ứng với chiều dài 130/ 162/ 194/ 226/ 258/ 290mm 3. Tính năng kỹ thuật: Nẹp được thiết kế theo tiêu chuẩn xương của người Châu Á Nẹp được đặt mặt ngoài giúp hạn chế tổn thương mô mềm Có lỗ khóa và lỗ nén phù hợp với giải phẫu học Lỗ vít trên thân nẹp có ren khóa đôi chống trờn ren Khu vực gần mặt khớp có 8 lỗ; nẹp được thiết kế mỏng; với thiết kế vít chịu lực hỗ trợ cho ổ gãy ở phía bên trong xương chày, Dùng vít khóa 3,5mm/5,0mm; vít vỏ 4,5mm; đầu vít chống trượt | Cái |  | 10 |  | Nẹp khóa mâm chày chữ L (A Plus) | A Plus Biotechnology Co., Ltd | Đài Loan | A Plus Biotechnology Co., Ltd/Đài Loan | "0702-0100(1)-04 --> 0702-0100(1)-14" | [14 empty] | 10 | 0 |  |  | 0 |  |  | 0 | [8 empty] | 0 |  |  | 0
2261 | 23D1.AV2682 | Nẹp khóa mâm chày chữ T các cỡ | 1. Chất liệu: Thép không gỉ (stainless steel) 2. Thông số, tính năng kỹ thuật: Lỗ vít trên thân nẹp có ren khóa đôi Dùng vít khóa 3,5mm; vít vỏ 3,5mm đầu vít chống trờn ren Loại trái/ phải Có 4/ 6/ 8/ 10/ 12/ 14/ 16/ 18/ 20 lỗ ứng với chiều dài 81/ 119/ 145/ 171/ 197/ 223/ 249/ 275/ 301mm | Cái |  | 10 |  | Nẹp khóa mâm chày chữ T (Syntec) | Syntec Scientific Corporation | Đài Loan | Syntec Scientific Corporation/Đài Loan | "239954 --> 239971" | [14 empty] | 10 | 0 |  |  | 0 |  |  | 0 | [8 empty] | 0 |  |  | 0
2262 | 23D1.AV2683 | Nẹp khóa mâm chày chữ T đầu mặt khớp 5 lỗ; mặt khớp vít 3,5; thân vít 5,0 | 1. Chất liệu: Titanium Ti6Al4V 2. Thông số kỹ thuật: Loại trái/ phải Có 4/ 6/ 8/ 10/ 12/ 14 lỗ ứng với chiều dài 126/ 158/ 190/ 222/ 254/ 286mm 3. Tính năng kỹ thuật: Nẹp được thiết kế theo tiêu chuẩn xương của người Châu Á Khu vực gần mặt khớp có 5 lỗ; thiết kế vít chịu lực để chống xẹp mặt khớp sau phẫu thuật, Nẹp được thiết kế mỏng, Dùng vít khóa 3,5mm/5,0mm; vít vỏ 4,5mm | Cái |  | 10 |  | Nẹp khóa mâm chày chữ T (A Plus) | A Plus Biotechnology Co., Ltd | Đài Loan | A Plus Biotechnology Co., Ltd/Đài Loan | "0701-0100(1)-04 --> 0701-0100(1)-14" | [14 empty] | 10 | 0 |  |  | 0 |  |  | 0 | [8 empty] | 0 |  |  | 0
2263 | 23D2.AV422 | Nẹp khóa mâm chày chữ T, 4~8 lỗ, chất liệu thường | 1. Chất liệu: Thép y tế 2. Thông số kỹ thuật: Đường kính 4,5-5mm, trái. phải, dài 4-8 lỗ, vis 4,5; 5,0; 6,5mm 3. Đặc tính, tính năng kỹ thuật: Nẹp khóa nén ép T, có lỗ nén ép kết hợp. 4. Tiêu chuẩn chất lượng: ISO | Cái |  | 10 |  | Bone Plates, LCP T-Buttress 4.5mm | Matrix Meditec | Ấn Độ | Matrix Meditec, Ấn Độ | 233.xxx | [15 empty] | 0 |  |  | 0 |  |  | 0 | [7 empty] | 10 | 0 |  |  | 0
2264 | 23D1.AV2686 | Nẹp khóa mâm chày ngoài các cỡ | 1. Chất liệu Thép không gỉ (stainless steel) 2. Thông số kỹ thuật: - Loại trái/ phải - Có 5/ 7/ 9/ 11/ 13 lỗ ứng với chiều dài 140/ 180/ 220/ 260/ 300mm 3. Tính năng kỹ thuật: - Nẹp được thiết kế theo tiêu chuẩn xương của người Châu Á - Có lỗ nén và lỗ khóa phù hợp với giải phẫu học - Lỗ vít trên thân nẹp có ren khóa đôi chống trờn ren - Dùng vít khóa 5,0mm; vít vỏ 4,5mm; đầu vít chống trượt | Cái |  | 15 |  | Nẹp khóa đầu trên mặt ngoài xương chày số 1, vít 4.5/5.0mm | Aysam Ortopedi ve Tibbi Aletler San. Tic. Ltd. Sti | Thổ Nhĩ Kỳ | Aysam Ortopedi ve Tibbi Aletler San. Tic. Ltd. Sti/ Thổ Nhĩ Kỳ | A14619xx/ A14729xx | [14 empty] | 15 | 0 |  |  | 0 |  |  | 0 | [8 empty] | 0 |  |  | 0
2265 | 23D1.AV2690 | Nẹp khóa mắt cá trong các cỡ | 1. Chất liệu: Thép không gỉ (stainless steel) 2. Thông số kỹ thuật: - Loại trái/ phải - Có 6/ 8/ 10/ 12/ 14 lỗ ứng với chiều dài 144,5/ 170,5/ 196,5/ 222,5/ 248,5mm, Nẹp dày 2,2mm và 3,0mm; rộng 11,5mm và 22,4mm; khoảng cách lỗ nẹp 12mm 3. Tính năng kỹ thuật: - Nẹp được thiết kế theo tiêu chuẩn xương của người Châu Á - Có lỗ nén và lỗ khóa phù hợp với giải phẫu học - Lỗ vít trên thân nẹp có ren khóa đôi chống trờn ren - Dùng vít khóa 3,5mm; vít vỏ 3,5mm; đầu vít chống trượt | Cái |  | 15 |  | Nẹp khóa nén nép đầu dưới mặt trong xương chày số 2, vít 3.5/4.0mm | Aysam Ortopedi ve Tibbi Aletler San. Tic. Ltd. Sti | Thổ Nhĩ Kỳ | Aysam Ortopedi ve Tibbi Aletler San. Tic. Ltd. Sti/ Thổ Nhĩ Kỳ | A14019xx/ A14129xx | [14 empty] | 15 | 0 |  |  | 0 |  |  | 0 | [8 empty] | 0 |  |  | 0
2266 | 23D1.AV2691 | Nẹp khóa mắt cá trong; thân vít 5;0; mặt khớp vít 3;5; đầu mặt khớp 8 lỗ | 1. Chất liệu Titanium Ti6Al4V 2. Thông số kỹ thuật: - Có 4/ 6/ 8/ 10/ 12/ 14 lỗ ứng với chiều dài 123/ 151/ 179/ 207/ 235/ 263mm - Dùng vít khóa 3,5mm/5,0; vít vỏ 3,5/4,5mm - Loại trái/ phải 3. Tính năng kỹ thuật: - Nẹp được thiết kế theo tiêu chuẩn xương của người Châu Á - Khu vực đầu mặt khớp 8 lỗ; trong đó có vít có thiết kế chịu lực vòng xoay 20 độ cho phù hợp giải phẫu | Cái |  | 10 |  | Nẹp khóa đầu dưới mặt trong xương chày | Normmed Medikal Ve Makina Sanayi Ticaret Limited Sirketi | Thổ Nhĩ Kỳ | Normmed Medikal Ve Makina Sanayi Ticaret Limited Sirketi/ Thổ Nhĩ Kỳ | PNM1014-xxx | [14 empty] | 10 | 0 |  |  | 0 |  |  | 0 | [8 empty] | 0 |  |  | 0
2267 | 23D1.AV2692 | Nẹp khóa mắt xích 3,5 | 1. Chất liệu Titanium Ti6Al4V 2. Thông số kỹ thuật: - Có 4/ 6/ 8/ 10/ 12/ 14 lỗ ứng với chiều dài 40/ 60/ 80/ 100/ 120/ 140mm - Dùng kết hợp với: Vít khóa Ø 3,5 mm + Vít vỏ Ø 3,5 mm 3. Tính năng kỹ thuật: - Nẹp được thiết kế theo tiêu chuẩn xương của người Châu Á - Nẹp được thiết kế mỏng; giảm kích ứng - Thân nẹp được thiết kế uốn lượn dễ dàng uốn cong để phẫu thuật viên có nhiều sự lựa chọn khác nhau, - Gồm loại thẳng và loại uốn sẵn phù hợp với đầu xa xương cánh tay | Cái |  | 30 |  | Nẹp khóa tái tạo (mắt xích) | Normmed Medikal Ve Makina Sanayi Ticaret Limited Sirketi | Thổ Nhĩ Kỳ | Normmed Medikal Ve Makina Sanayi Ticaret Limited Sirketi/ Thổ Nhĩ Kỳ | PNM1012-0xx | [14 empty] | 30 | 0 |  |  | 0 |  |  | 0 | [8 empty] | 0 |  |  | 0
2268 | 23D1.AV1080 | Nẹp khóa mắt xích đa hướng 3,5 mm (Nẹp khóa đa hướng tái thiết thẳng ) | 1. Chất liệu: Titanium Ti6Al4V 2. Thông số kỹ thuật: Nẹp có 4; 5; 6; 7; 8; 9; 10;12 lỗ; tương ứng chiều dài 56mm; 70mm; 84mm; 98mm; 112mm; 126mm; 140mm; 168mm; chiều rộng nẹp 10mm; khoảng cách giữa các lỗ 12mm; độ dày nẹp 3,1mm 3. Tính năng kỹ thuật: - Thiết kế mang tính giải phẫu làm tăng tối đa khả năng thích hợp với xương: nẹp bản nhỏ; hạn chế bóc tách mô mềm; bề mặt trơn láng với các góc cong; tránh dính gân và mô mềm lên bề mặt nẹp, - Lỗ vít hình giọt nước với vít nén và vít khóa kết hợp; sử dụng vít khóa đa hướng đường kính 3,5mm và vít vỏ đường kính 3,5mm, 4. Tiêu chuẩn CE/ISO 13485 Tiệt trùng, | Cái |  | 30 |  | Nẹp khóa mắt xích đa hướng 3.5mm (nẹp khóa tái thiết thẳng) | Mediox Orvosi Műszergyártó Kft | Hungary | Mediox Orvosi Műszergyártó Kft, Hungary | 9922044xx; (x = 0 → 9) | [14 empty] | 20 | 0 |  |  | 0 |  | 10 | 0 | [8 empty] | 0 |  |  | 0
2269 | 23D1.AV2696 | Nẹp khóa mini 1,5 | 1. Chất liệu Titanium Ti6Al4V 2. Thông số kỹ thuật: Độ dày 0,8mm; có nhiều hình dạng khác nhau như L; Y; ARC; X; H Dùng vít khóa 1,5mm; góc vít đa hướng Nẹp chữ L có 3/ 4 lỗ ứng với chiều dai 34/ 45mm Nẹp chữ Y có 5/ 6/ 7 lỗ ứng với chiều dai 29/ 34/ 39mm Nẹp chữ ARC có 8 lỗ ứng với chiều dai 23mm Nẹp chữ H có 4 lỗ ứng với chiều dai 12mm Nẹp chữ X có 4 lỗ ứng với chiều dai 16mm 3. Tính năng kỹ thuật: Nẹp được thiết kế theo tiêu chuẩn xương của người Châu Á | Cái |  | 10 |  | Nẹp khóa mini 1.5 (A Plus) | A Plus Biotechnology Co., Ltd | Đài Loan | A Plus Biotechnology Co., Ltd/Đài Loan | 1600-12xx-xx | [14 empty] | 10 | 0 |  |  | 0 |  |  | 0 | [8 empty] | 0 |  |  | 0
2270 | 23D1.AV2697 | Nẹp khóa mini 2,0 | 1. Chất liệu Titanium Ti6Al4V 2. Thông số kỹ thuật: Độ dày 1,2mm; có nhiều hình dạng khác nhau như thẳng; T; L; Y; ARC; X; H Dùng vít khóa 2,0mm; vít vỏ 2,0mm; góc vít đa hướng Nẹp thẳng có 4/ 5/ 6/ 7/ 8/ 10/ 12 lỗ ứng với chiều dài 24/ 30/ 36/ 42/ 48/ 61/ 73mm Nẹp chư T có 4/ 5/ 6/ 7 lỗ ứng với chiều dài 34/ 41/ 47/ 53mm Nẹp chữ L có 3/ 4 lỗ ứng với chiều dài 37/ 45mm Nẹp chữ Y có 5/ 6/ 7 lỗ ứng với chiều dài 30/ 35/ 39mm Nẹp chữ ARC có 8 lỗ ứng với chiều dài 23mm Nẹp chữ H có 4 lỗ ứng với chiều dài 12mm Nẹp chữ X có 4 lỗ ứng với chiều dài 16mm 3. Tính năng kỹ thuật: Nẹp được thiết kế theo tiêu chuẩn xương của người Châu Á | Cái |  | 20 |  | Nẹp khóa mini 2.0 (A Plus) | A Plus Biotechnology Co., Ltd | Đài Loan | A Plus Biotechnology Co., Ltd/Đài Loan | 1600-13xx-xx | [14 empty] | 20 | 0 |  |  | 0 |  |  | 0 | [8 empty] | 0 |  |  | 0
2271 | 23D1.AV2698 | Nẹp khóa móc cùng đòn các cỡ | 1. Chất liệu: Thép không gỉ (stainless steel) 2. Thông số kỹ thuật - Lỗ vít trên thân nẹp có ren khóa đôi - Dùng vít khóa 3,5mm; vít vỏ 3,5mm; đầu vít chống trờn ren - Loại trái/ phải - Có 4/ 6 lỗ có móc cao 15mm và 18mm | Cái |  | 34 |  | Nẹp khóa nén ép dùng móc xương đòn, vít 3.5mm | Aysam Ortopedi ve Tibbi Aletler San. Tic. Ltd. Sti | Thổ Nhĩ Kỳ | Aysam Ortopedi ve Tibbi Aletler San. Tic. Ltd. Sti/ Thổ Nhĩ Kỳ | A260091x1/ A260091x2 | [14 empty] | 20 | 0 |  |  | 0 | 14 |  | 0 | [8 empty] | 0 |  |  | 0
2272 | 23D1.AV2699 | Nẹp khóa móc cùng đòn các cỡ | 1. Chất liệu: Thép không gỉ (stainless steel) 2. Thông số kỹ thuật Dùng vít khóa 3,5mm; vít vỏ 3,5mm; đầu vít chống trượt Loại trái/ phải Có 4/ 6 lỗ có móc cao 15mm và 18mm 3. Tính năng kỹ thuật: Nẹp được thiết kế theo tiêu chuẩn xương của người Châu Á Có lỗ nén và lỗ khóa phù hợp với giải phẫu học Lỗ vít trên thân nẹp có ren khóa đôi chống trờn ren | Cái |  | 20 |  | Nẹp khóa móc cùng đòn (Syntec) | Syntec Scientific Corporation | Đài Loan | Syntec Scientific Corporation/Đài Loan | "LK-241062 --> LK-241067" | [14 empty] | 20 | 0 |  |  | 0 |  |  | 0 | [8 empty] | 0 |  |  | 0
2273 | 23D1.AV1081 | Nẹp khóa móc xương đòn đa hướng các cỡ | 1. Chất liệu: Titanium Ti6Al4V 2. Thông số kỹ thuật: Nẹp có 4; 5; 6; 7 lỗ; móc dài 15; 18 mm; trái; phải; độ dày nẹp 3,5mm; chiều rộng 11mm; khoảng cách các lỗ 15mm, 3. Tính năng kỹ thuật - Thiết kế mang tính giải phẫu làm tăng tối đa khả năng thích hợp với xương: nẹp bản nhỏ; hạn chế bóc tách mô mềm; bề mặt trơn láng với các góc cong; tránh dính gân và mô mềm lên bề mặt nẹp, - Lỗ vít hình giọt nước với vít nén và vít khóa kết hợp; sử dụng vít khóa đa hướng đường kính 3,5 mm và vít vỏ đường kính 3,5mm, 4. Tiêu chuẩn CE/ISO 13485 Tiệt trùng, | Cái |  | 60 |  | Nẹp khóa móc xương đòn đa hướng (nẹp khóa khớp cùng đòn) | Mediox Orvosi Műszergyártó Kft | Hungary | Mediox Orvosi Műszergyártó Kft, Hungary | 9922013xx; (x = 0 → 9) | [14 empty] | 20 | 0 |  |  | 0 | 30 | 10 | 0 | [8 empty] | 0 |  |  | 0
2274 | 23D3.CV736 | Nẹp khóa mỏm khuỷu các cỡ | 1. Chất liệu: Titanium 2. Thông số kỹ thuật: Nẹp khoá LCP mỏm khuỷu, sử dụng vít khoá 3.5mm, vít xương cứng 3.5mm, vít chêm 3.5mm Kích thước : nẹp dài 2/4/6/8/10/12 lỗ, tương ứng chiều dài 86/112/138/163/190/216mm, trái/ phải Nẹp dày : đầu nẹp dày 2.5mm, thân nẹp dày 2.5mm Nẹp rộng : đầu nẹp rộng 15mm, thân nẹp rộng 11mm 3. Đặc tính, tính năng kỹ thuật: Tương thích hệ thống vít khoá và trợ cụ canwell 4. Tiêu chuẩn chất lượng: ISO, CE | Cái |  | 10 |  | Nẹp khóa mỏm khuỷu Canwell các cỡ | CANWELL MEDICAL CO., LTD. | Trung Quốc | CANWELL MEDICAL CO., LTD./ Trung Quốc | 122240102 --> 122240212 (Model: BCS39) | 7500000 | 8000000 | 8500000 | Công Ty Cổ Phần Dược Phẩm Trung Ương Codupha | Công ty TNHH Thương Mại Kỹ thuật An Pha | Công ty TNHH Dược Phẩm Và Y Khoa An Tâm | [8 empty] | 10
2275 | 23D1.AV2700 | Nẹp khóa nén ép 3,5 | 1. Chất liệu Titanium Ti6Al4V 2. Thông số kỹ thuật: - Có 4/ 6/ 8/ 10/ 12 lỗ ứng với chiều dài 34/ 54/ 74/ 92/ 112mm - Dùng kết hợp với: Vít khóa Ø 3,5 mm + Vít vỏ Ø 3,5 mm 3. Tính năng kỹ thuật: - Nẹp được thiết kế theo tiêu chuẩn xương của người Châu Á - Thiết kế cho giải pháp trục xương nhỏ hoặc thân xương cánh tay - Đầu vát xéo giúp giảm kích ứng mô mềm và thích hợp kỹ thuật nẹp luồn - Thân nẹp được thiết kế uốn lượn | Cái |  | 30 |  | Nẹp khóa xương cánh tay | Normmed Medikal Ve Makina Sanayi Ticaret Limited Sirketi | Thổ Nhĩ Kỳ | Normmed Medikal Ve Makina Sanayi Ticaret Limited Sirketi/ Thổ Nhĩ Kỳ | PNM1009-xxx | [14 empty] | 30 | 0 |  |  | 0 |  |  | 0 | [8 empty] | 0 |  |  | 0
2276 | 23D2.BV518 | Nẹp khóa nén ép 3,5mm, đường viền tự động, chất liệu Ti6Al4V | 1. Chất liệu: Ti6Al4V. 2. Thông số kỹ thuật: -Lỗ vít trên thân nẹp kết hợp dùng vít khóa 3,5mm và vít vỏ 3,5mm tự taro. -Có 4/ 6/ 8/ 10/ 12 lỗ ứng với chiều dài 34/ 54/ 74/ 92/ 112mm 3. Đặc tính, tính năng kỹ thuật: Thiết kế cho giải pháp trục xương nhỏ hoặc thân xương cẳng tay. Nẹp được thiết kế mỏng, các cạnh được vát nhọn bo tròn giảm kích ứng tương thích với xương, dễ bóc tách mô mềm, hạn chế bám dính gân phù hợp với kỹ thuật mổ ít xâm lấn.Thân nẹp có đường viền tự động. 4. Tiêu chuẩn chất lượng: ISO 13485 | Cái | 9021 | 10 |  | Nẹp khóa nén ép 3.5 (A Plus) | A Plus Biotechnology Co., Ltd | Đài Loan | A Plus Biotechnology Co., Ltd/Đài Loan | 0202-0806-04 --> 0202-0806-12 | [14 empty] | 10 | 0 |  |  | 0 |  |  | 0 | [8 empty] | 0 |  |  | 0
2277 | 23D1.AV2701 | Nẹp khóa nén ép 4,5/5,0 xương đùi; dài 6-11 lỗ | 1. Thông số kỹ thuật: Nẹp khóa nén ép 4,5/5,0 xương đùi; dài 6-11 lỗ;vis 4,5/5;0mm có lỗ khóa & nén ép kết hợp 2.Tiêu chuẩn ISO, CE | Cái |  | 90 |  | Bone Plates, LCP Broad 4.5mm | Matrix Meditec | Ấn Độ | Matrix Meditec, Ấn Độ | 270.xxx | [15 empty] | 0 |  |  | 0 | 55 | 30 | 0 | [7 empty] | 5 | 0 |  |  | 0
2278 | 23D2.AV426 | Nẹp khóa nén ép cổ phẫu thuật | 1. Chất liệu: Thép y khoa 2. Thông số kỹ thuật: gồm 3-12 lổ, dài 90mm-198mm. 3. Đặc tính, tính năng kỹ thuật: đầu nẹp luôn có 8 lổ vít khóa tròn, thân nẹp lổ hình số tám, tích hợp chung lổ vít khóa có ren và lổ vít thường, có lổ xuyên kim Kirschner, dùng vít khóa đường kính 4,0mm và vít vỏ đường kính 3,5mm, vít xốp 4,0mm 4. Tiêu chuẩn chất lượng: ISO, CE | Cái |  | 70 |  | Bone Plates, LCP Proximal Humerus Philos 3.5mm | Matrix Meditec | Ấn Độ | Matrix Meditec, Ấn Độ | 245.xxx | [15 empty] | 0 |  |  | 0 |  | 70 | 0 | [8 empty] | 0 |  |  | 0
2279 | 23D3.CV140 | Nẹp khóa nén ép IRE Titan đầu ngoài xương đòn có móc. | 1. Chất liệu: Titanium 2. Thông số kỹ thuật: Nẹp móc: 4/5/6/7 lỗ, dài 70-112mm, dày ≥ 3.0mm, đầu có móc nâng đỡ - Nẹp mặt trên 2.7/3.5mm: có 3/4/5/6/7/8 lỗ, dài 69-136mm, dày ≥ 3.4mm, đầu có 6 lỗ khóa , lỗ cố định k-wire - Nẹp trước trên 2.7/3.5mm: thân 3/4/5/6/7/8 lỗ, dài 69-135mm, dày ≥ 3.5mm, đầu có 6 vít khóa, lỗ cố định k-wire 3. Đặc tính, tính năng kỹ thuật: -Thân nẹp có lỗ kép kết hợp vít khóa hoặc nén ép. 4. Tiêu chuẩn chất lượng: ISO, CE, FDA 510k... | Bộ |  | 50 |  | Nẹp khóa nén ép IRE Titan đầu ngoài xương đòn có móc. | IRENE (TianJin ZhengTian Medical Instrument Co., Ltd.) | Trung Quốc | IRENE (TianJin ZhengTian Medical Instrument Co., Ltd.) /Trung Quốc | A93371204-> A93381807 T726703069-> T726808136 A94570306-> A94580813 | 8000000 | 8080000 | 8160000 | Công Ty CPDP TW CoDuPha | Công Ty TNHH MTV TM Vân Thông | Công Ty CP Công Nghệ THT | [7 empty] | 50
2280 | 23D3.CV143 | Nẹp khóa nén ép Titan bản rộng 5.0mm | 1. Chất liệu: Titanium 2. Thông số kỹ thuật: Nẹp thẳng: có đủ 6/7/8/9/10/11/12/13/14/15 lỗ, dài khoảng 108-270mm, rộng ≥18mm, dày ≥ 5.4mm. - Nẹp 2 đầu nhọn, có đủ 6/7/8/9/10 lỗ, dài khoảng 116-188mm, dày ≥ 5.5mm. - Nẹp Cong 2 đầu nhọn có đủ 12/14/16/18 lỗ, dài khoảng 229-336mm, dày ≥ 2.4mm. 3. Đặc tính, tính năng kỹ thuật: Thân nẹp có rãnh cắt, lỗ kép kết hợp vít khóa hoặc nén ép. 4. Tiêu chuẩn chất lượng: ISO, CE, FDA 510k | Bộ |  | 30 |  | Nẹp khóa nén ép IRE Titan bản rộng 5.0mm | IRENE (TianJin ZhengTian Medical Instrument Co., Ltd.) | Trung Quốc | IRENE (TianJin ZhengTian Medical Instrument Co., Ltd.) /Trung Quốc | A80090610-> A80091527 T80090116-> T80090188 T941912229-> T941918336 | 9500000 | 9600000 | 9700000 | Công Ty CPDP TW CoDuPha | Công Ty TNHH MTV TM Vân Thông | Công Ty CP Công Nghệ THT | [7 empty] | 30
2281 | 23D3.CV151 | Nẹp khóa nén ép Titan đầu dưới xương chày 3.5mm | 1. Chất liệu: Titanium 2. Thông số kỹ thuật: Nẹp mặt trong 4/6/8/10/12/14 lỗ kép, dài 109-239 mm, dày ≥ 3.5mm, đầu có 6 lỗ khóa 3.5mm, 2 lỗ kép - Nẹp trần chày 4/6/8/10/12/14 lỗ dài 118-248mm, dày ≥ 3.5mm, đầu 9 lỗ khóa, vít đầu có thể bẻ được. - Nẹp mặt ngoài: 5/7/9//11/13/15/17/19 lỗ dài 80-262mm, dày ≥4.0mm, đầu chữ Lcó 4 lỗ khóa 3. Đặc tính, tính năng kỹ thuật: Thân nẹp có rãnh cắt, lỗ kép kết hợp vít khóa hoặc nén ép. 4. Tiêu chuẩn chất lượng: ISO, CE, FDA 510k. | Bộ |  | 50 |  | Nẹp khóa nén ép IRE Titan đầu dưới xương chày 3.5mm | IRENE (TianJin ZhengTian Medical Instrument Co., Ltd.) | Trung Quốc | IRENE (TianJin ZhengTian Medical Instrument Co., Ltd.) /Trung Quốc | A70170410-> A70181423 A95170411-> A95181424 A90510508-> A90521926 | 1100000 | 1110000 | 1120000 | Công Ty CPDP TW CoDuPha | Công Ty TNHH MTV TM Vân Thông | Công Ty CP Công Nghệ THT | [7 empty] | 50
2282 | 23D3.CV146 | Nẹp khóa nén ép Titan đầu dưới xương đùi 5.0mm | 1. Chất liệu: Titanium. 2. Thông số kỹ thuật: Nẹp đầu dưới : đầu có 7 lỗ khóa, có lỗ k_wire, thân 5//7/9/11 lỗ kép hình số 8 dài 158-278mm, dày ≥ 6mm, phân biệt trái/phải - Nẹp Liss: đầu có 7 lỗ khóa, có lỗ k_wire, thân 5//7/9/11/13 lỗ kép hình số 8, dài 156-316mm, dày ≥ 6mm, phân biệt trái/phải 3. Đặc tính, tính năng kỹ thuật: Thân nẹp có rãnh cắt, lỗ kép kết hợp vít khóa hoặc nén ép. 4. Tiêu chuẩn chất lượng: ISO, CE, FDA 510k… | Bộ |  | 30 |  | Nẹp khóa nén ép IRE Titan đầu dưới xương đùi 5.0mm | IRENE (TianJin ZhengTian Medical Instrument Co., Ltd.) | Trung Quốc | IRENE (TianJin ZhengTian Medical Instrument Co., Ltd.) /Trung Quốc | T69070515-> T69081127 TC692705156-> TC692813316 | 13500000 | 13640000 | 13780000 | Công Ty CPDP TW CoDuPha | Công Ty TNHH MTV TM Vân Thông | Công Ty CP Công Nghệ THT | [7 empty] | 30
2283 | 23D3.CV148 | nẹp khóa nén ép Titan đầu trên xương chày 5.0mm | 1. Chất liệu: Titanium 2. Thông số kỹ thuật: Nẹp đầu trên: có 5/7/9/11 lỗ, dài 144-264mm, dày 4.5mm. - Nẹp Liss: có 5/7/9/11/13 lỗ, dài 140-300mm, dày 5.0mm. 3. Đặc tính, tính năng kỹ thuật: Thân nẹp có rãnh cắt, lỗ kép kết hợp vít khóa hoặc nén ép. 4. Tiêu chuẩn chất lượng: ISO, CE, FDA 510k… | Bộ |  | 30 |  | nẹp khóa nén ép IRE Titan đầu trên xương chày 5.0mm | IRENE (TianJin ZhengTian Medical Instrument Co., Ltd.) | Trung Quốc | IRENE (TianJin ZhengTian Medical Instrument Co., Ltd.) /Trung Quốc | T63070514-> T63081126 TC632705140-> TC692813316 | 13500000 | 13640000 | 13780000 | Công Ty CPDP TW CoDuPha | Công Ty TNHH MTV TM Vân Thông | Công Ty CP Công Nghệ THT | [7 empty] | 30
2284 | 23D3.CV152 | Nẹp khóa nén ép Titan lòng máng 3.5mm. | 1. Chất liệu: Titanium 2. Thông số kỹ thuật: Nẹp thẳng hình lòng máng có 3,4,5,6,7,8,9,10,11,12,13 lỗ, dài 40-160mm, dày ≤ 1.2mm, rộng 10.mm. 4. Tiêu chuẩn chất lượng: ISO, CE, FDA 510k… | Bộ |  | 30 |  | Nẹp khóa nén ép IRE Titan lòng máng 3.5mm. | IRENE (TianJin ZhengTian Medical Instrument Co., Ltd.) | Trung Quốc | IRENE (TianJin ZhengTian Medical Instrument Co., Ltd.) /Trung Quốc | A808603040-> A808613160 | 5500000 | 5560000 | 5620000 | Công Ty CPDP TW CoDuPha | Công Ty TNHH MTV TM Vân Thông | Công Ty CP Công Nghệ THT | [7 empty] | 30
2285 | 23D3.CV150 | Nẹp khóa nén ép Titan mâm chày ngoài 5.0mm | 1. Chất liệu: Titanium 2. Thông số kỹ thuật: Nẹp chỉnh trục : ngoài trái/phải: 5 lỗ đầu, thân 3 lỗ kép dài ≥102mm, dày ≥ 4.5mm. - Nẹp mâm chày L: 3 lỗ khóa đầu, thân 4-10 lỗ kép, dài 82-190mm, dày ≥4.0mm. 3. Đặc tính, tính năng kỹ thuật: Thân nẹp có rãnh cắt, lỗ kép kết hợp vít khóa hoặc nén ép. 4. Tiêu chuẩn chất lượng:ISO, CE, FDA 510k… | Bộ |  | 30 |  | Nẹp khóa nén ép IRE Titan mâm chày ngoài 5.0mm | IRENE (TianJin ZhengTian Medical Instrument Co., Ltd.) | Trung Quốc | IRENE (TianJin ZhengTian Medical Instrument Co., Ltd.) /Trung Quốc | T92970810/ T92980810 T60870408-> T60881019 | 11000000 | 11110000 | 11220000 | Công Ty CPDP TW CoDuPha | Công Ty TNHH MTV TM Vân Thông | Công Ty CP Công Nghệ THT | [7 empty] | 30
2286 | 23D3.CV147 | Nẹp khóa nén ép Titan mâm chày trong 3.5mm. | 1. Chất liệu: Titanium 2. Thông số kỹ thuật: nẹp mặt sau: 3 lỗ khóa đầu, thân 5/6/8/10/12/14 lỗ dài 69-183 mm, dày ≥3.5mm. - Nẹp T trái/phải: 3 lỗ khóa đầu, thân 4/6/8/10/12/14/16/18 lỗ kép, dài 93-275mm, dày ≥4.0mm. 3. Đặc tính, tính năng kỹ thuật: Thân nẹp có rãnh cắt, lỗ kép hình số 8 4. Tiêu chuẩn chất lượng: ISO, CE, FDA 510k | Bộ |  | 20 |  | Nẹp khóa nén ép IRE Titan mâm chày trong 3.5mm. | IRENE (TianJin ZhengTian Medical Instrument Co., Ltd.) | Trung Quốc | IRENE (TianJin ZhengTian Medical Instrument Co., Ltd.) /Trung Quốc | T61990506-> T61991418 A94270409-> A94281827 | 11000000 | 11110000 | 11220000 | Công Ty CPDP TW CoDuPha | Công Ty TNHH MTV TM Vân Thông | Công Ty CP Công Nghệ THT | [7 empty] | 20
2287 | 23D3.CV149 | Nẹp khóa nén ép Titan mâm chày trong 5.0mm | 1. Chất liệu: Titanium 2. Thông số kỹ thuật: Nẹp chỉnh trục: 3 lỗ đầu, thân 3 lỗ kép, 2 lỗ khóa dài ≥115mm, dày ≥4.0mm - Nẹp T: 3 lỗ khóa đầu, thân 4/6/8/10 lỗ kép, dài 106-214mm, dày≥ 3.5mm. 3. Đặc tính, tính năng kỹ thuật: Thân nẹp có rãnh cắt, lỗ kép kết hợp vít khóa hoặc nén ép. 4. Tiêu chuẩn chất lượng: ISO, CE, FDA 510k | Bộ |  | 20 |  | Nẹp khóa nén ép IRE Titan mâm chày trong 5.0mm | IRENE (TianJin ZhengTian Medical Instrument Co., Ltd.) | Trung Quốc | IRENE (TianJin ZhengTian Medical Instrument Co., Ltd.) /Trung Quốc | A92893511 T61670410-> T61681021 | 11000000 | 11110000 | 11220000 | Công Ty CPDP TW CoDuPha | Công Ty TNHH MTV TM Vân Thông | Công Ty CP Công Nghệ THT | [7 empty] | 20
2288 | 23D3.CV141 | Nẹp khóa nén ép Titan bản hẹp | 1. Chất liệu: Titanium 2. Thông số kỹ thuật: 3. Đặc tính, tính năng kỹ thuật: Thân nẹp có rãnh cắt, lỗ kép kết hợp vít khóa hoặc nén ép. 4. Tiêu chuẩn chất lượng: ISO, CE, FDA 510k | Bộ |  | 50 |  | Nẹp khóa nén ép IRE Titan bản hẹp | IRENE (TianJin ZhengTian Medical Instrument Co., Ltd.) | Trung Quốc | IRENE (TianJin ZhengTian Medical Instrument Co., Ltd.) /Trung Quốc | A81090608 -> A81091824, A80290407 -> A80291425 | 8500000 | 8590000 | 8680000 | Công Ty CPDP TW CoDuPha | Công Ty TNHH MTV TM Vân Thông | Công Ty CP Công Nghệ THT | [7 empty] | 50
2289 | 23D3.CV145 | Nẹp khóa nén ép Titan cổ xương đùi 5.0mm | 1. Chất liệu: Titanium 2. Thông số kỹ thuật: 3. Đặc tính, tính năng kỹ thuật: Thân nẹp có rãnh cắt, lỗ kép kết hợp vít khóa hoặc nén ép. 4. Tiêu chuẩn chất lượng: ISO, CE, FDA 510k | Bộ |  | 20 |  | Nẹp khóa nén ép IRE Titan cổ xương đùi 5.0mm | IRENE (TianJin ZhengTian Medical Instrument Co., Ltd.) | Trung Quốc | IRENE (TianJin ZhengTian Medical Instrument Co., Ltd.) /Trung Quốc | A69670449/ A69680449 | 9500000 | 9600000 | 9700000 | Công Ty CPDP TW CoDuPha | Công Ty TNHH MTV TM Vân Thông | Công Ty CP Công Nghệ THT | [7 empty] | 20
2290 | 23D3.CV134 | Nẹp khóa nén ép Titan đầu xương trụ | 1. Chất liệu: Titanium 2. Thông số kỹ thuật: Nẹp đầu trên trái/phải, đầu nẹp có 8 lỗ khóa, 7 lỗ k-wire, thân 4/6/8/10/12/14 lỗ, dài 86-216mm, dày ≥ 3.0mm. - Nẹp đầu dưới 2.0mm có 7 lỗ khóa, 1 lỗ kép, đầu có móc dài ≥ 52mm, dày ≤1.5mm. 3. Đặc tính, tính năng kỹ thuật: Thân nẹp có rãnh cắt, lỗ kép kết hợp vít khóa hoặc nén ép. 4. Tiêu chuẩn chất lượng: ISO, CE, FDA 510k | Bộ |  | 10 |  | Nẹp khóa nén ép IRE Titan đầu xương trụ | IRENE (TianJin ZhengTian Medical Instrument Co., Ltd.) | Trung Quốc | IRENE (TianJin ZhengTian Medical Instrument Co., Ltd.) /Trung Quốc | A652704086-> A652814216 0205.302.901YN | 9650000 | 9750000 | 9850000 | Công Ty CPDP TW CoDuPha | Công Ty TNHH MTV TM Vân Thông | Công Ty CP Công Nghệ THT | [7 empty] | 10
2291 | 23D3.CV135 | Nẹp khóa nén ép Titan đầu dưới xương cánh mặt trong. | 1. Chất liệu: Titanium 2. Thông số kỹ thuật: Nẹp mặt trong: đầu 3 lỗ khóa2.4/2.7mm, thân 3/5/7/9/14 lỗ kép 3.5mm, dài 59-201mm, dày ≤2.5mm. - Nẹp mặt ngoài: đầu có móc đỡ 5 lỗ khóa 2.4/2.7mm hoặc 3 lỗ khóa 2.4/2.7mm không có móc đỡ, thân 3/5/7/9/14 lỗ kép 3.5mm, dài 65-208mm, dày ≤2.5mm. 3. Đặc tính, tính năng kỹ thuật: Thân nẹp có rãnh cắt, lỗ kép kết hợp vít khóa hoặc nén ép. 4. Tiêu chuẩn chất lượng: ISO, CE, FDA 510k | Bộ |  | 40 |  | Nẹp khóa nén ép IRE Titan đầu dưới xương cánh tay. | IRENE (TianJin ZhengTian Medical Instrument Co., Ltd.) | Trung Quốc | IRENE (TianJin ZhengTian Medical Instrument Co., Ltd.) /Trung Quốc | A71670306-> A71781420 | 10000000 | 10100000 | 10200000 | Công Ty CPDP TW CoDuPha | Công Ty TNHH MTV TM Vân Thông | Công Ty CP Công Nghệ THT | [7 empty] | 40
2292 | 23D3.CV153 | Nẹp khóa nén ép Titan đầu dưới xương mác 3.5mm | 1. Chất liệu: Titanium 2. Thông số kỹ thuật: Nẹp 3.5mm (I): Đầu nhọn có 4 lỗ khóa, thân 4/5/6/7/8 lỗ, dài 78-126mm, dày ≥ 2.0mm. - Nẹp 3.5mm (II): có trái/phải đầu có 4 lỗ khóa, thân 4/5/6/7 lỗ, dài 74-104mm, dày ≥ 2.5mm. 3. Đặc tính, tính năng kỹ thuật: Thân nẹp có rãnh cắt, lỗ kép kết hợp vít khóa hoặc nén ép. 4. Tiêu chuẩn chất lượng: ISO, CE, FDA 510k | Bộ |  | 60 |  | Nẹp khóa nén ép IRE Titan đầu dưới xương mác 3.5mm | IRENE (TianJin ZhengTian Medical Instrument Co., Ltd.) | Trung Quốc | IRENE (TianJin ZhengTian Medical Instrument Co., Ltd.) /Trung Quốc | T713904078-> T713908126 A70770407-> A70780710 | 7000000 | 7070000 | 7140000 | Công Ty CPDP TW CoDuPha | Công Ty TNHH MTV TM Vân Thông | Công Ty CP Công Nghệ THT | [7 empty] | 60
2293 | 23D3.CV130 | Nẹp khóa nén ép Titan đầu dưới xương quay T 2.4/2.7mm. | 1. Chất liệu: Titanium 2. Thông số kỹ thuật: Nẹp T nghiêng có 5 lỗ khóa đầu, thân 3-5 lỗ, dài 43-61mm, dày ≤1.5mm. - Nẹp T thẳng có 4-5 lỗ khóa đầu, thân 3-13 lỗ, dài 48-137mm, dày ≤ 2.0mm - Nẹp có trái/phải thân có lỗ kép, kết hợp dùng vít khóa hoặc nén ép 2.4/2.7mm. 3. Đặc tính, tính năng kỹ thuật: Nẹp có trái/phải thân có lỗ kép, kết hợp dùng vít khóa hoặc nén ép 2.4/2.7mm. 4. Tiêu chuẩn chất lượng: ISO, CE, FDA 510k | Bộ |  | 20 |  | Nẹp khóa nén ép IRE Titan đầu dưới xương quay T 2.4/2.7mm. | IRENE (TianJin ZhengTian Medical Instrument Co., Ltd.) | Trung Quốc | IRENE (TianJin ZhengTian Medical Instrument Co., Ltd.) /Trung Quốc | A68070353-> A68080355 A68070253-> A68080213 | 8250000 | 8330000 | 8410000 | Công Ty CPDP TW CoDuPha | Công Ty TNHH MTV TM Vân Thông | Công Ty CP Công Nghệ THT | [7 empty] | 20
2294 | 23D3.CV137 | Nẹp khóa nén ép Titan đầu trên xương cánh tay 3.5mm | 1. Chất liệu: Titanium 2. Thông số kỹ thuật: Nẹp I: Đầu cong mở rộng có 8 lỗ khóa, 1 lỗ kép 3.5mm, 11 lỗ cố định k_wire hoặc chỉ, thân 3/4/5/6/8/10 lỗ dài 96-184mm dày ≥ 4.0mm. - Nẹp II: Đầu nẹp cong mở rộng có 4 lỗ khóa đầu, thân 5/6/7/8/ lỗ kép 3.5mm, dài 86-122mm, dày ≥ 4.2mm. 3. Đặc tính, tính năng kỹ thuật: Thân nẹp có rãnh cắt, lỗ kép kết hợp vít khóa hoặc nén ép. 4. Tiêu chuẩn chất lượng: ISO, CE, FDA 510k | Bộ |  | 30 |  | Nẹp khóa nén ép IRE Titan đầu trên xương cánh tay 3.5mm | IRENE (TianJin ZhengTian Medical Instrument Co., Ltd.) | Trung Quốc | IRENE (TianJin ZhengTian Medical Instrument Co., Ltd.) /Trung Quốc | A70490309-> A70491018 A70490508-> A70490812 | 12000000 | 12120000 | 12240000 | Công Ty CPDP TW CoDuPha | Công Ty TNHH MTV TM Vân Thông | Công Ty CP Công Nghệ THT | [7 empty] | 30
2295 | 23D3.CV144 | Nẹp khóa nén ép Titan đầu trên xương đùi 5.0mm | 1. Chất liệu: Titanium 2. Thông số kỹ thuật: Nẹp trái/phải : có 4/6/8/10/12 lỗ dài 125-269mm, dày ≥ 6mm 3. Đặc tính, tính năng kỹ thuật: Đầu nẹp có 4 lỗ khóa 7.0mm, thân có rãnh cắt, lỗ kép kết hợp vít khóa hoặc nén ép. 4. Tiêu chuẩn chất lượng: ISO, CE, FDA 510k… | Bộ |  | 30 |  | Nẹp khóa nén ép IRE Titan đầu trên xương đùi 5.0mm | IRENE (TianJin ZhengTian Medical Instrument Co., Ltd.) | Trung Quốc | IRENE (TianJin ZhengTian Medical Instrument Co., Ltd.) /Trung Quốc | T719704125-> T719812269 | 14500000 | 14650000 | 14800000 | Công Ty CPDP TW CoDuPha | Công Ty TNHH MTV TM Vân Thông | Công Ty CP Công Nghệ THT | [7 empty] | 30
2296 | 23D3.CV129 | Nẹp khóa nén ép Titan đầu trên xương quay 2.4/2.7mm. | 1. Chất liệu: Titanium 2. Thông số kỹ thuật: - Nẹp chỏm trái/phải: 8/9/10 lỗ, dài 38-56mm, dày ≤ 2.0mm, đầu gấp góc 5 lỗ vít khóa,. - Nẹp cổ: Đầu nẹp cong mở rộng, có 5 lỗ vít khóa, thân 3/4 lỗ dài 40-50mm, dày ≤ 2.0mm. 3. Đặc tính, tính năng kỹ thuật: Thân nẹp có lỗ kép kết hợp dùng vít khóa hoặc nén ép 2.4/2.7mm. 4. Tiêu chuẩn chất lượng: ISO, CE, FDA 510k… | Bộ |  | 10 |  | Nẹp khóa nén ép IRE Titan đầu trên xương quay 2.4/2.7mm. | IRENE (TianJin ZhengTian Medical Instrument Co., Ltd.) | Trung Quốc | IRENE (TianJin ZhengTian Medical Instrument Co., Ltd.) /Trung Quốc | A969702038-> A969804056 A93095340/ A93095350 | 8250000 | 8330000 | 8410000 | Công Ty CPDP TW CoDuPha | Công Ty TNHH MTV TM Vân Thông | Công Ty CP Công Nghệ THT | [7 empty] | 10
2297 | 23D3.CV142 | Nẹp khóa nén ép Titan hành xương | 1. Chất liệu: Titanium 2. Thông số kỹ thuật: - Nẹp cong trái/phải: đầu mỏng uốn cong có 4 lỗ kép, thân có 4-18 lỗ, dài 123-375mm, dày 4.0mm. - Nẹp Thẳng: Đầu nẹp mỏng có 5 lỗ kép, thân có 3-13 lỗ, ứng với các chiều dài 118-298mm, rộng 14mm, dày 4.4mm. 3. Đặc tính, tính năng kỹ thuật: Thân nẹp có rãnh cắt, lỗ kép kết hợp vít khóa hoặc nén ép. 4. Tiêu chuẩn chất lượng: ISO, CE, FDA 510k... | Bộ |  | 10 |  | Nẹp khóa nén ép IRE Titan hành xương | IRENE (TianJin ZhengTian Medical Instrument Co., Ltd.) | Trung Quốc | IRENE (TianJin ZhengTian Medical Instrument Co., Ltd.) /Trung Quốc | A940704123-> A940818375 A80990311-> A80991329 | 9500000 | 9600000 | 9700000 | Công Ty CPDP TW CoDuPha | Công Ty TNHH MTV TM Vân Thông | Công Ty CP Công Nghệ THT | [7 empty] | 10
2298 | 23D3.CV138 | Nẹp khóa nén ép Titan ốp sau đầu trên xương cánh tay 3.5mm . | 1. Chất liệu: Titanium 2. Thông số kỹ thuật: - Nẹp ốp sau trái/phải: Đầu nẹp mở rộng ôm sau, có 7 lỗ khóa 3.5mm, lỗ cố định k_wire hoặc chỉ, thân 4/6/8/10/12/14 lỗ kép có rãnh cắt, dài 91-271mm, dày ≥ 4.2mm. - Nẹp ốp mấu động 4 lỗ khóa 2.7mm, 1 lỗ kép 3.5mm, 5 lỗ chỉ bao khớp, dài khoảng 50mm, dày ≥ 4.0mm 3. Đặc tính, tính năng kỹ thuật: Thân nẹp có rãnh cắt, lỗ kép kết hợp vít khóa hoặc nén ép. 4. Tiêu chuẩn chất lượng: ISO, CE, FDA 510k… | Bộ |  | 20 |  | Nẹp khóa nén ép IRE Titan ốp sau đầu trên xương cánh tay 3.5mm . | IRENE (TianJin ZhengTian Medical Instrument Co., Ltd.) | Trung Quốc | IRENE (TianJin ZhengTian Medical Instrument Co., Ltd.) /Trung Quốc | A971702091-> A9718122710 A98870550YN/ A98880550YN | 11500000 | 11620000 | 11740000 | Công Ty CPDP TW CoDuPha | Công Ty TNHH MTV TM Vân Thông | Công Ty CP Công Nghệ THT | [7 empty] | 20
2299 | 23D3.CV139 | Nẹp khóa nén ép Titan xương đòn 3.5mm | 1. Chất liệu: Titanium. 2. Thông số kỹ thuật: - Nẹp mặt trên trái/phải: thân 6/7/8 lỗ kép dài 94-123mm, dày ≥3.5mm. - Nẹp vặn trước trên trái/phải: thân 6/7/8 lỗ kép dài 94-120mm, dày ≥3.5mm. - Nẹp S trái/phải : thân 6/7/8/10/12 lỗ khóa, dài 68-138mm, rộng ≥ 11mm, dày ≥3.0mm. 3. Tiêu chuẩn chất lượng: ISO, CE, FDA 510k… | Bộ |  | 150 |  | Nẹp khóa nén ép IRE Titan xương đòn 3.5mm | IRENE (TianJin ZhengTian Medical Instrument Co., Ltd.) | Trung Quốc | IRENE (TianJin ZhengTian Medical Instrument Co., Ltd.) /Trung Quốc | T725706094-> T725808123 A94370609-> A94380812 A72270606-> A72281213 | 7500000 | 7580000 | 7660000 | Công Ty CPDP TW CoDuPha | Công Ty TNHH MTV TM Vân Thông | Công Ty CP Công Nghệ THT | [7 empty] | 150
2300 | 23D3.CV154 | Nẹp khóa nén ép Titan xương gót 3.5mm. | 1. Chất liệu: Titanium 2. Thông số kỹ thuật: - Nẹp 15 lỗ khóa 3.5mm dài 64-81 mm, dày ≤ 1.5mm. - Nẹp 11 lỗ khóa 3.5mm dài 60-72 mm, dày ≤ 1.2mm. 3. Đặc tính, tính năng kỹ thuật: phân biệt trái phải. 4. Tiêu chuẩn chất lượng: ISO, CE, FDA 510k… | Bộ |  | 20 |  | Nẹp khóa nén ép IRETitan xương gót 3.5mm. | IRENE (TianJin ZhengTian Medical Instrument Co., Ltd.) | Trung Quốc | IRENE (TianJin ZhengTian Medical Instrument Co., Ltd.) /Trung Quốc | A79071564-> A79081581 A79771160YN -> A79781172YN | 11000000 | 11110000 | 11220000 | Công Ty CPDP TW CoDuPha | Công Ty TNHH MTV TM Vân Thông | Công Ty CP Công Nghệ THT | [7 empty] | 20
2301 | 23D2.AV427 | Nẹp khóa nén ép xương đòn. | 1. Thông số kỹ thuật: Nẹp dài 4-6 lỗ 2. Đặc tính, tính năng kỹ thuật: Nẹp khóa nén ép xương đòn, có móc, vit 3,5mm có lỗ nén ép kết hợp 3. Tiêu chuẩn chất lượng: AO | Cái |  | 70 |  | Bone Plates, LCP Clavicle Hook Plate 3.5mm | Matrix Meditec | Ấn Độ | Matrix Meditec, Ấn Độ | 089.R.xxx/089.L.xxx | [15 empty] | 0 |  |  | 0 |  | 50 | 0 | [7 empty] | 20 | 0 |  |  | 0
2302 | 23D1.AV2711 | Nẹp khoá ốp lồi cầu đùi (trái; phải) các cỡ | 1. Chất liệu: Titanium 2. Thông số kỹ thuật: 'Loại trái/ phải; 4/ 5/ 6/ 7/ 8/ 9/ 10/ 11/ 12/ 13 lỗ ứng với chiều dài 139/ 159/ 179/ 199/ 219/ 239/ 259/ 279/ 299/ 319 mm,Dùng vít 5,0 mm | Cái |  | 7 |  | Nẹp khoá ốp lồi cầu đùi (trái, phải) các cỡ | Jiangsu Jinlu | Trung Quốc | Jiangsu Jinlu Group Medical Device Co., Ltd. | 160 | [15 empty] | 0 |  |  | 0 | 7 |  | 0 | [8 empty] | 0 |  |  | 0
2303 | 23D3.CV1049 | Nẹp khóa ốp lồi cầu xương đùi các cỡ (từ 5-11 lỗ) (trái, phải) (đầu dưới xương đùi) | Nẹp khóa đầu dưới xương đùi trái, phải được làm từ chất liệu Titanium, cấp độ 5, độ dày 6.5 mm, đầu nẹp rộng 33.7mm, thân nẹp rộng 18mm, khoảng cách tâm 2 lỗ liên tiếp là 20mm, số lỗ bắt vít kết hợp trên thân nẹp từ 3 đến 16 lỗ, đầu nẹp có 7 lỗ khóa tròn dùng vít khóa xốp 5.0mm, chiều dài nẹp từ 116.4mm-376.4mm, sử dụng kết hợp vít khóa 5.0mm và vít thường 4.5mm giúp linh hoạt cho việc lựa chọn vít. Trên nẹp có thêm các lỗ nhỏ trên thân nẹp đường kính 2.2mm cho đinh kisner để cố định nẹp.Trên nẹp thể hiện rõ kí hiệu mã sản phẩm, số lỗ, nguyên vật liệu và tiêu chuẩn CE; Đạt tiêu chuẩn ISO 13485, CE. | Cái |  | 250 |  | Nẹp khóa đầu dưới xương đùi trái/phải các cỡ, chất liệu Titanium | Samay Surgical | Ấn Độ | Samay Surgical/ Ấn Độ | TT 327-003; TT 327-004; TT 327-005; TT 327-006; TT 327-007; TT 327-008; TT 327-009; TT 327-010; TT 327-011; TT 327-012; TT 327-013; TT 327-014; TT 327-015; TT 327-016;TT 327-103; TT 327-104; TT 327-105; TT 327-106; TT 327-107; TT 327-108; TT 327-109; TT 327-110; TT 327-111; TT 327-112; TT 327-113; TT 327-114; TT 327-115; TT 327-116 | 5750000 | [19 empty] | 250
2304 | 23D1.AV2714 | Nẹp khóa tái cấu trúc 3,5 | 1. Thép không gỉ (stainless steel) 2. Thông số kỹ thuật: Chiều rộng 10,1mm Độ dày 3,5mm Khoảng cách giữa các lỗ vít 14mm Lỗ vít trên thân nẹp có ren khóa đôi Dùng vít khóa 3,5mm; vít vỏ 3,5mm; đầu vít chống trờn ren Có 4/ 5/ 6/ 7/ 8/ 9/ 10/ 11/ 12/ 13/ 14/ 15/ 16/ 17/ 18/ 20/ 22 lỗ ứng với chiều dài 56/ 70/ 84/ 98/ 112/ 128/ 142/ 156/ 171/ 185/ 200/ 215/ 228/ 243/ 257/ 286/ 315mm | Cái |  | 20 |  | Nẹp khóa tái cấu trúc 3.5 (Syntec) | Syntec Scientific Corporation | Đài Loan | Syntec Scientific Corporation/Đài Loan | "245041-DT --> 245221-DT" | [14 empty] | 20 | 0 |  |  | 0 |  |  | 0 | [8 empty] | 0 |  |  | 0
2305 | 23D1.AV350 | Nẹp khóa thân xương đòn các cỡ | 1. Chất liệu : Titanium 2. Thông số kỹ thuật: - Sử dụng vít khoá 3,5mm; vít xương cứng 3,5mm; vít chêm 3,5mm - Loại thân xương đòn mặt trên trước: Kích thước : 6/7/8 lỗ; tương ứng chiều dài 94/110/120mm; trái/ phải Nẹp dày : đầu nẹp dày 3,0mm; thân nẹp dày 3,0mm Nẹp rộng : đầu nẹp rộng 10mm; thân nẹp rộng 10mm - Loại mặt trên xương đòn mắc xích: Kích thước : dài 5/7/9/11 lỗ; tương ứng chiều dài 62/75/101/114mm Tương thích hệ thống vít khoá và trợ cụ canwell Tiệt trùng 3. Tiêu chuẩn : ISO; CE; FDA" | Cái |  | 60 |  | Nẹp khóa thân xương đòn Canwell các cỡ | CANWELL MEDICAL CO., LTD. | Trung Quốc | CANWELL MEDICAL CO., LTD./ Trung Quốc | 122265106 --> 122265208 (Model: BCS43); 123236005 --> 123236011 (Model: ZSQ31) | [14 empty] | 60 | 0 |  |  | 0 |  |  | 0 | [8 empty] | 0 |  |  | 0
2306 | 23D3.CV107 | Nẹp khóa thẳng xương cẳng tay; xương trụ-quay các cỡ | 1. Chất liệu: Thép không gỉ, 2. Thông số kỹ thuật: Kích thước: -Chiều dài 79mm; thân nẹp có 4 lỗ khóa và 2 lỗ free -Chiều dài 111mm; thân nẹp có 6 lỗ khóa và 2 lỗ free -Chiều dài 145mm; thân nẹp có 6 lỗ khóa và 2 lỗ free 3. Tính năng kỹ thuật: Ron vis bằng titanium khóa bên trong lỗ nẹp; cơ chế khóa kiểu thiết kế hình nón côn 2 độ, Đóng gói tiệt trùng Sử dụng vít tự khóa titanium đk 3,5mm; dài 10-70mm; vít vỏ xương thép không gỉ đk 3,5mm; dài 10-70mm | Cái |  | 10 |  | Nẹp khóa thẳng xương cẳng tay, xương trụ-quay, ACP | Intrauma S.P.A | Ý | Intrauma S.P.A/ Ý | 131.1101; 131.1102; 131.1103 | 10570000 |  |  | Công Ty Tnhh Tm-Dv Và Sx Việt Tường | [9 empty] | 10
2307 | 23D3.CV110 | Nẹp khóa thẳng xương chày các cỡ | 1. Chất liệu: Thép không gỉ, 2. Thông số kỹ thuật: Kích thước: -Chiều dài 122mm; thân nẹp có 6 lỗ khóa và 2 lỗ free -Chiều dài 169mm; thân nẹp có 6 lỗ khóa và 2 lỗ free -Chiều dài 209mm; thân nẹp có 8 lỗ khóa và 2 lỗ free -Chiều dài 249mm; thân nẹp có 10 lỗ khóa và 2 lỗ free 3. Tính năng kỹ thuật: Ron vis bằng titanium khóa bên trong lỗ nẹp; cơ chế khóa kiểu thiết kế hình nón côn 2 độ, Có thể gắn mắt nhỏ (eyelet) bằng titanium, Đóng gói tiệt trùng sẵn Sử dụng vít tự khóa titanium đk 5,0mm; dài 12-110mm | Cái |  | 10 |  | Nẹp khóa xương chày và xương cánh tay ACP | Intrauma S.P.A | Ý | Intrauma S.P.A/ Ý | 151.4100; 151.4101; 151.4102; 1514103 | 11400000 |  |  | Công Ty Tnhh Tm-Dv Và Sx Việt Tường | [9 empty] | 10
2308 | 23D3.CV112 | Nẹp khóa thẳng xương đùi các cỡ | 1. Chất liệu: Thép không gỉ, 2. Thông số kỹ thuật: Kích thước: -Chiều dài 190mm; thân nẹp có 6 lỗ khóa và 2 lỗ free -Chiều dài 240mm; thân nẹp có 8 lỗ khóa và 2 lỗ free -Chiều dài 290mm; thân nẹp có 10 lỗ khóa và 2 lỗ free 3. Tính năng kỹ thuật: Ron vis bằng titanium khóa bên trong lỗ nẹp; cơ chế khóa kiểu thiết kế hình nón côn 2 độ, Có thể gắn mắt nhỏ (eyelet) bằng titanium, Đóng gói tiệt trùng sẵn Sử dụng vít tự khóa titanium đk 5,0mm; dài 12-110mm | Cái |  | 10 |  | Nẹp khóa thân xương đùi ACP | Intrauma S.P.A | Ý | Intrauma S.P.A/ Ý | 155.1002; 155.1003; 155.1004 | 13000000 |  |  | Công Ty Tnhh Tm-Dv Và Sx Việt Tường | [9 empty] | 10
2309 | 23D3.CV133 | Nẹp khóa Titan tạo hình mắt xich. | 1. Chất liệu: Titanium 2. Thông số kỹ thuật: - Nẹp 3.5mm: có 5/6/7/8/9/10/12/14 lỗ khóa, dài 58-166mm, rộng ≤10mm, dày ≤3.0mm. - Nẹp 5.0mm: có 4/5/6/7/8/9/10/11 lỗ kép hình số 8, dài 76-208mm, rộng ≤12mm, dày ≤3.0mm. 3. Đặc tính, tính năng kỹ thuật: Thân nẹp có rãnh cắt 2 bên tạo hình mắt xích, giúp dễ dàng uốn tạo hình. 4. Tiêu chuẩn chất lượng: ISO, CE, FDA 510k… | Bộ |  | 50 |  | Nẹp khóa IRE Titan tạo hình mắt xich. | IRENE (TianJin ZhengTian Medical Instrument Co., Ltd.) | Trung Quốc | IRENE (TianJin ZhengTian Medical Instrument Co., Ltd.) /Trung Quốc | A72490505-> A72491416 A72390407-> A72391120 | 8650000 | 8740000 | 8830000 | Công Ty CPDP TW CoDuPha | Công Ty TNHH MTV TM Vân Thông | Công Ty CP Công Nghệ THT | [7 empty] | 50
2310 | 23D1.AV2605 | Nẹp khóa xương cẳng tay 3,5mm, 5-10 lỗ các cỡ | 1. Chất liệu: Thép y khoa 2. Thông số kỹ thuật: Nẹp khóa cẳng tay; lổ hình số tám; tích hợp chung lổ vít khóa có ren và lổ vít thường; cỡ gồm 5-10 lổ; dài 72mm-137mm; dùng vít khóa đường kính 3,5mm và vít vỏ đường kính 3,5mm | Cái |  | 144 |  | Bone Plates, LCP 3.5mm | Matrix Meditec | Ấn Độ | Matrix Meditec, Ấn Độ | 266.xxx | [15 empty] | 0 |  |  | 0 | 14 | 80 | 0 | [7 empty] | 50 | 0 |  |  | 0
2311 | 23D2.AV418 | Nẹp khóa xương chày chân phải/trái, chất liệu titanium các cỡ | 1. Chất liệu: Titanium. 2. Thông số kỹ thuật: Độ dày 4,5mm, độ rộng 11,2mm - Số lỗ 5/7/9/11/13/15 tương ứng độ dài 140/180/220/260/300/340mm 3. Đặc tính, tính năng kỹ thuật: Kết hợp lỗ khóa và lỗ thường giúp linh hoạt trong việc lựa chọn vít. - Nẹp phải tương thích với vít khóa 5,0mm tự taro (chiều dài vít từ 14mm đến 90mm.) và vít xương cứng 4,5mm tự taro (chiều dài vít từ 22mm đến 70mm) 4. Tiêu chuẩn chất lượng: ISO 13485:2016, CE | Cái | 9021 | 40 |  | Bone Plates, LCP Proximal Lateral Tibia 4.5mm, titanium | Matrix Meditec | Ấn Độ | Matrix Meditec, Ấn Độ | 684.xxx/685.xxx | [15 empty] | 0 |  |  | 0 |  | 30 | 0 | [7 empty] | 10 | 0 |  |  | 0
2312 | 23D1.AV2737 | Nẹp khóa xương đòn các cỡ | 1. Chất liệu Titanium Ti6Al4V 2. Thông số kỹ thuật: Dùng vít khóa 3,5mm; vít vỏ 3,5mm Loại trái/ phải Có 5/ 7/ 9/ 11 lỗ ứng với chiều dài 57/ 77/ 96/ 116mm 3. Tính năng kỹ thuật: Nẹp được thiết kế theo tiêu chuẩn xương của người Châu Á Nẹp hình chữ S được thiết kế xoắn quanh thân xương đòn có 2 lỗ nén ở giữa hạn chế xâm lấn, Phần thân bên hông được thiết kế uốn lượn dễ dàng uốn cong để đáp ứng các lựa chọn điều trị khác nhau, | Cái |  | 15 |  | Nẹp khóa xương đòn C.A.M (A Plus) | A Plus Biotechnology Co., Ltd | Đài Loan | A Plus Biotechnology Co., Ltd/Đài Loan | "0015-1400(1)-05 --> 0015-1400(1)-11" | [14 empty] | 15 | 0 |  |  | 0 |  |  | 0 | [8 empty] | 0 |  |  | 0
2313 | 23D1.AV2739 | Nẹp khóa xương đòn chữ S các cỡ | 1. Chất liệu: Thép không gỉ (stainless steel) 2. Thông số kỹ thuật: Dùng vít khóa 3,5mm; vít vỏ 3,5mm; đầu vít chống trượt Loại trái/phải Có 6/ 7/ 8/ 9/ 10 lỗ ứng với các chiều dài 70/ 85/ 99/ 114/ 124mm Có 6/ 7/ 8/ lỗ ứng với các chiều dài 94/ 110/ 120mm 3. Tính năng kỹ thuật: Nẹp được thiết kế theo tiêu chuẩn xương của người Châu Á Có lỗ nén và lỗ khóa phù hợp với giải phẫu học Lỗ vít trên thân nẹp có ren khóa đôi chống trờn ren Nẹp hình chữ S uốn cong theo thân xương đòn | Cái |  | 20 |  | Nẹp khóa xương đòn chữ S (Syntec) | Syntec Scientific Corporation | Đài Loan | Syntec Scientific Corporation/Đài Loan | 22107-DT-L/R-->22109-DT-L/R | [14 empty] | 20 | 0 |  |  | 0 |  |  | 0 | [8 empty] | 0 |  |  | 0
2314 | 23D3.CV735 | Nẹp khóa xương đòn có móc các cỡ | 1. Chất liệu: Titanium 2. Thông số kỹ thuật: Nẹp khoá LCP xương đòn có móc, sử dụng vít khoá 3.5mm, vít xương cứng 3.5mm Kích thước : nẹp dài 4/5/6/7 lỗ, tương ứng chiều dài 41/53/64/74mm. Chiều dài móc 15mm/ 18mm, trái/ phải Nẹp dày : đầu nẹp dày 2.5mm, thân nẹp dày 3.6mm Nẹp rộng : đầu nẹp rộng 25.6mm, thân nẹp rộng 11mm 3. Đặc tính, tính năng kỹ thuật: Tương thích hệ thống vít khoá và trợ cụ canwell 4. Tiêu chuẩn chất lượng: ISO, CE | Cái |  | 20 |  | Nẹp khóa xương đòn có móc Canwell các cỡ | CANWELL MEDICAL CO., LTD. | Trung Quốc | CANWELL MEDICAL CO., LTD./ Trung Quốc | 122236104 --> 122236407 (Model: BCS44) | 6500000 | 7000000 | 7500000 | Công Ty Cổ Phần Dược Phẩm Trung Ương Codupha | Công ty TNHH Thương Mại Kỹ thuật An Pha | Công ty TNHH Dược Phẩm Và Y Khoa An Tâm | [8 empty] | 20
2315 | 23D3.CV1021 | Nẹp khóa xương đòn có móc Titanium | - Lỗ có ren khóa dùng với vít khóa/vít xốp khóa 3.0, vít xương cứng 3.5mm - Nẹp dày 3.0mm, thân nẹp rộng 11mm. -Khoảng cách các lỗ là 13mm, thân nẹp có từ 4-18 lỗ, móc dài 21mm, chiều dài nẹp từ 83.2mm đến 265.2mm -Tiêu chuẩn ISO, CE - Chất liệu titanium | Chiếc |  | 100 |  | Nẹp khóa xương đòn có móc Titanium | Sharma | Ấn Độ | Sharma/ Ấn Độ | SP05.TIT004xx SP05.TIT208xx SP05.TIT289xx | 5400000 |  |  | Công ty TNHH Dược Phẩm Y Tế Link | [16 empty] | 100
2316 | 23D2.BV120 | Nẹp khóa xương đòn đầu rắn (1/3 ngoài xương đòn) các cỡ | 1. Chất liệu: Ti6Al4V. 2. Thông số kỹ thuật: Loại trái/ phải. Có 2/ 4/ 6/ 8/ 10 lỗ ứng với chiều dài 50/ 70/ 90/ 110/ 130mm. 3. Đặc tính, tính năng kỹ thuật: Đầu nẹp có 8 lỗ vít, sử dụng vít khóa 2,4mm. Thân nẹp cong hình chữ S xoắn quanh đầu ngoài xương đòn. Phần thân bên hông nẹp được thiết kế uốn lượn dễ uốn cong (nếu cần) để đáp ứng các lựa chọn điều trị. Vít khóa đa hướng ở đầu mặt khớp giúp tăng khả năng chịu lực kéo, đặc biệt là phạm vi chuyển động ở khớp vai. Lỗ vít trên thân nẹp kết hợp dùng vít khóa 2,4mm/3,5mm và vít vỏ 3,5mm tự taro. 4. Tiêu chuẩn chất lượng: ISO 13485 | Cái | 9021 | 5 |  | Nẹp khóa xương đòn đầu rắn C.A.S (A Plus) | A Plus Biotechnology Co., Ltd | Đài Loan | A Plus Biotechnology Co., Ltd/Đài Loan | 0002-0000(1)-02 --> 0002-0000(1)-10 | [14 empty] | 5 | 0 |  |  | 0 |  |  | 0 | [8 empty] | 0 |  |  | 0
2317 | 23D2.AV431 | Nẹp khóa xương đòn mặt trước; trái/phải các cỡ | 1. Chất liệu: Thép không gỉ 2. Thông số kỹ thuật: Có từ 6/7/8 lỗ, lỗ vít hình số tám, tích hợp chung lỗ vít khóa có ren và lỗ vít thường, dùng vít khóa 3,5mm và vít vỏ 3,5mm. 3. Đặc tính, tính năng kỹ thuật: Nẹp khóa xương đòn uốn sẵn hình chữ S, có độ uốn cong phù hợp cấu trúc sinh lý xương đòn, 4. Tiêu chuẩn chất lượng: ISO, CE | Cái |  | 60 |  | Bone Plates, LCP Superior Anterior Clavicle 3.5 mm | Matrix Meditec | Ấn Độ | Matrix Meditec, Ấn Độ | 184.R.xxx/184.L.xxx | [15 empty] | 0 |  |  | 0 |  | 50 | 0 | [7 empty] | 10 | 0 |  |  | 0
2318 | 23D1.AV2742 | Nẹp khoá xương đòn S (trái; phải) các cỡ | 1. Chất liệu: titanium, 2. Thông số kỹ thuật: '4/ 6/ 7/ 8/ 9/ 10 lỗ ứng với chiều dài 45/ 69/ 81/ 93/ 105/ 117mm,Sử dụng vít 4,0mm, | Cái |  | 10 |  | Nẹp khoá xương đòn S (trái, phải) các cỡ | Jiangsu Jinlu | Trung Quốc | Jiangsu Jinlu Group Medical Device Co., Ltd. | 119 | [15 empty] | 0 |  |  | 0 | 10 |  | 0 | [8 empty] | 0 |  |  | 0
2319 | 23D1.AV1594 | Nẹp khóa xương đòn; trái/ phải; các cỡ | 1. Chất liệu Titanium 2. Thông số kỹ thuật: * Nẹp mặt trên: phân biệt trái/phải; thân 6/7/8 lỗ ứng với chiều dài 94/110/123mm; dày 3,5mm; 2 đầu thuôn nhọn; thân có lỗ kép hình số 8 * Nẹp mặt trước trên: phân biệt trái/phải; thân 6/7/8 lỗ ứng với chiều dài 94/110/120mm; dày 3,5mm; 2 đầu thuôn nhọn; thân có lỗ kép hình số 8 kết hợp dùng vít vỏ nén ép hoặc vít khóa, * Nẹp tái cấu trúc: phân biệt trái/phải; tạo hình chữ S dài 6/7/8/10/12 lỗ; ứng với chiều dài 68/82/92/116/138mm; rộng 11mm; dày 3,0mm, - Thân nẹp có rãnh cắt ; dùng vít vỏ nén ép hoặc vít khóa 3,5mm " | Cái |  | 10 |  | Nẹp khóa titan nén ép lcp xương đòn 3.5mm., trái/ phải, các cỡ | IRENE (TianJin) | Trung Quốc | IRENE (TianJin), Trung Quốc | T725706094->T725808123, A94370609->A94380812, A72270606->A72281213 | [15 empty] | 0 |  |  | 0 |  | 10 | 0 | [8 empty] | 0 |  |  | 0
2320 | 23D3.CV741 | Nẹp khóa xương gót các cỡ | 1. Chất liệu: Titanium 2. Thông số kỹ thuật: Nẹp xương gót, sử dụng vít khoá 3.5mm, vít xương cứng 3.5mm - Loại nẹp khoá, 15-16 lỗ, dài 69-76mm, trái/ phải, nẹp dày 2mm, rộng 54mm - Loại nẹp lưới, 8-12 lỗ, dài 53-68mm, trái/ phải, nẹp dày 2mm, rộng 54mm - Loại combo calcaneal plate, 8-10 lỗ, dài 58-73mm, trái/ phải - Loại mặt bên lateral wall calcaneal plate, 12-14 lỗ, dài 60-69mm, trái/ phải - Loại mặt trước anterior process calcaneal, 3-4 lỗ, dài 32-40mm, trái/ phải - Loại mặt sau posterior tuberosity calcaneal, 3-4 lỗ, dài 35-43mm, trái/ phải 3. Đặc tính, tính năng kỹ thuật: Đóng gói tiệt trùng sẵn Tương thích hệ thống vít khoá và trợ cụ canwell 4. Tiêu chuẩn chất lượng: ISO, CE, FDA | Cái |  | 10 |  | Nẹp khóa mắc xích chất liệu titanium CanSLP | CANWELL MEDICAL CO., LTD. | Trung Quốc | CANWELL MEDICAL CO., LTD./ Trung Quốc | 122291103 --> 122291202 (Model: BCS135); 122156008 -> 122156112 (Model: BC48); 22547107 --> 122547210 (Model: BCS132); 122552101 --> 122552203 (Model: BCS134); 122227103 --> 122227204 (Model: BCS60); 122226103 --> 122226204 (Model: BCS59) | 7000000 | 7500000 | 8000000 | Công Ty Cổ Phần Dược Phẩm Trung Ương Codupha | Công ty TNHH Thương Mại Kỹ thuật An Pha | Công ty TNHH Dược Phẩm Và Y Khoa An Tâm | [8 empty] | 10
2321 | 23D1.AV2749 | Nẹp lòng máng 1/3; 3-8 lỗ | 1. Chất liệu: thép không gỉ chuẩn y tế 316L tương thích sinh học 2. Thông số kỹ thuật: Nẹp lòng máng 1/3 2. Tiêu chuẩn ISO" | Cái |  | 100 |  | Nẹp lòng máng 1/3, vít 3.5mm, 5~7 lỗ | Shakti | Ấn Độ | Shakti/Ấn Độ | 141-xx | [15 empty] | 0 |  |  | 0 | 70 | 30 | 0 | [8 empty] | 0 |  |  | 0
2322 | 23D3.CV1038 | Nẹp mắc xích các size, vít 3.5mm và 4.0mm, chất liệu thép không gỉ | Nẹp mắt xích được làm từ chất liệu thép không gỉ. Độ dày nẹp 2.0 mm hoặc 2.5mm, chiều rộng 10.5 hoặc 10mm, số lỗ bắt vít từ 4 - 25 lỗ, khoảng cách tâm 2 lỗ liên tiếp là 12mm, chiều dài tương ứng 45mm-225mm hoặc 47.5 mm - 299.5 mm, dùng vít thường 3.5 mm. Trên thân thể hiện rõ ký hiệu mã sản phẩm, số lỗ, nguyên vật liệu và tiêu chuẩn CE; Đạt tiêu chuẩn ISO 13485, CE | Cái |  | 100 |  | Nẹp mắt xích các cỡ, chất liệu thép không gỉ | Samay Surgical | Ấn Độ | Samay Surgical/ Ấn Độ | SS 137-004; SS 137-005; SS 137-006; SS 137-007; SS 137-008; SS 137-009; SS 137-010; SS 137-011; SS 137-012; SS 137-014; SS 137-016; SS 137-018; SS 137-020; SS 137-022; SS 137-024; SS 137-025; SS 137-104; SS 137-105; SS 137-106; SS 137-107; SS 137-108; SS 137-109; SS 137-110; SS 137-111; SS 137-112; SS 137-114; SS 137-116; SS 137-118; SS 137-120; SS 137-122; SS 137-124; SS 137-125 | 700000 | [19 empty] | 100
2323 | 23D1.AV2753 | Nẹp mắc xích dày 2,8mm, dùng vít 3,5mm và 4,0mm | 1. Chất liệu: Thép không gỉ 2. Thông số kỹ thuật: Nẹp dày 3,5mm, từ 4-7 lỗ 3. Đặc tính, tính năng kỹ thuật: Nẹp mắc xích thẳng. 4. Tiêu chuẩn chất lượng: ISO | Cái |  | 30 |  | Bone Plates, Reconstruction Plate 3.5 mm | Matrix Meditec | Ấn Độ | Matrix Meditec, Ấn Độ | 222.xxx | [15 empty] | 0 |  |  | 0 | 30 |  | 0 | [8 empty] | 0 |  |  | 0
2324 | 23D1.AV1132 | Nẹp mặt ngoài lồi cầu cánh tay 3-14 lỗ; dài 65-208mm; trái/ phải, | 1. Chất liệu Titanium Alloy Grade 5, màu xanh lá đặc trưng. 2. Thông số kỹ thuật * 3-14 lỗ; tương ứng với chiều dài 65-208 mm, * Bộ nẹp bao gồm vít khoá 2,4; 2,7 và 3,5 mm; vít xương cứng 3,5mm, Tiệt trùng | Bộ |  | 20 |  | Nẹp khóa tiệt trùng Titanium mặt ngoài lồi cầu cánh tay, trái/ phải các cỡ (LCP Distal Lateral Dorsal Humeral Locking Plate (Buttress)) | Australian Orthopaedic Fixations pty.Ltd | Úc | Australian Orthopaedic Fixations pty.Ltd/ Úc | 1053-00-…/ 1061-00-35…/ 1145-00-35…/ 1059-00-27…/ (Các kích cỡ) | [14 empty] | 20 | 0 |  |  | 0 |  |  | 0 | [8 empty] | 0 |  |  | 0
2325 | 23D1.AV2754 | Nẹp mặt thẳng 10 lỗ | Thông số kỹ thuật độ dày nẹp 0;6- 1mm; tương thích với vít 2mm | Cái |  | 50 |  | Nẹp mặt thẳng 10 lỗ | Suzhou Xinrong Best Medical Instrument Co.,Ltd | Trung Quốc | Suzhou Xinrong Best Medical Instrument Co.,Ltd - Trung Quốc | YSL052 | [15 empty] | 0 |  |  | 0 |  | 50 | 0 | [8 empty] | 0 |  |  | 0
2326 | 23D1.AV1133 | Nẹp mặt trong lồi cầu cánh tay 3-14 lỗ; dài 59-201mm; trái/ phải, | 1. Chất liệu Titanium Alloy Grade 5, màu xanh lá đặc trưng. 2. Thông số kỹ thuật * 3-14 lỗ; tương ứng với chiều dài 59-201 mm, * Bộ nẹp bao gồm vít khoá 2,4; 2,7 và 3,5 mm, Tiệt trùng | Bộ |  | 20 |  | Nẹp khóa tiệt trùng Titanium mặt trong lồi cầu cánh tay, trái/ phải các cỡ (LCP Distal Medial Humeral Locking Plate) | Australian Orthopaedic Fixations pty.Ltd | úc | Australian Orthopaedic Fixations pty.Ltd/ Úc | 1054-00-…/ 1061-00-35…/ 1145-00-35…/ 1059-00-27…/ (Các kích cỡ) | [14 empty] | 20 | 0 |  |  | 0 |  |  | 0 | [8 empty] | 0 |  |  | 0
2327 | 23D1.AV1139 | Nẹp mắt xích thẳng 4-22 lỗ; dài 52-264mm, | 1. Chất liệu Titanium Alloy Grade 5, màu xanh lá đặc trưng. 2. Thông số kỹ thuật: * Dài 4-22 lỗ tương ứng với chiều dài 52-264mm, * Bộ nẹp bao gồm vít khoá 3,5mm; vít xương cứng 3,5mm, Tiệt trùng | Bộ |  | 40 |  | Nẹp khóa tiệt trùng Titanium mắt xích thẳng các cỡ (LCP Reconstruction Locking Plate (Straight)) | Australian Orthopaedic Fixations pty.Ltd | Úc | Australian Orthopaedic Fixations pty.Ltd/ Úc | 2044-00-…/ 1061-00-35…/ 1145-00-35…/ (Các kích cỡ) | [13 empty] | 20 | 20 | 0 |  |  | 0 |  |  | 0 | [8 empty] | 0 |  |  | 0
2328 | 23D1.AV2759 | Nẹp mini thẳng 18 lỗ | Thông số kỹ thuật độ dày nẹp 0;6- 1mm; tương thích với vít 2mm | Cái |  | 150 |  | Fixaion Plate, Mini Plate | MCTBIO | Hàn Quốc | MCTBIO, Hàn Quốc | P-10-20-0105/P22ST018-10 | [13 empty] | 100 | 30 | 0 |  |  | 0 |  | 20 | 0 | [8 empty] | 0 |  |  | 0
2329 | 23D1.AV1134 | Nẹp mỏm khuỷu 2-12 lỗ; dài 86-216mm; trái/ phải, | 1. Chất liệu Titanium Alloy Grade 5, màu xanh lá đặc trưng. 2. Thông số kỹ thuật: * Dài từ 2-12 lỗ tương đương chiều dài từ 86-216mm, * Bộ nẹp bao gồm vít khóa 3,5mm; vít xương cứng 3,5mm, Tiệt trùng | Bộ |  | 25 |  | Nẹp khóa tiệt trùng Titanium mỏm khuỷu, trái/ phải các cỡ (LCP Olecranon Locking Plate) | Australian Orthopaedic Fixations pty.Ltd | Úc | Australian Orthopaedic Fixations pty.Ltd/ úc | 2055-00-…/ 1061-00-35…/ 1145-00-35…/ (Các kích cỡ) | [13 empty] | 5 | 20 | 0 |  |  | 0 |  |  | 0 | [8 empty] | 0 |  |  | 0
2330 | 23D3.CV1039 | Nẹp nén ép bản hẹp vít 4.5mm, 4-5 lỗ | Nẹp bản hẹp (DCP) được làm chất liệu thép không gỉ. Độ dày 4.5 mm, rộng 12 mm, số lỗ bắt vít từ 4- 18 lỗ, khoảng cách tâm 2 lỗ liên tiếp là 16mm, trong đó khoảng cách xa nhất ở giữa nẹp là 24.5mm, chiều dài tương ứng 74 mm - 298 mm, dùng vít thường 4.5 mm. Trên thân thể hiện rõ ký hiệu mã sản phẩm, số lỗ, nguyên vật liệu và tiêu chuẩn CE; Đạt tiêu chuẩn ISO 13485, CE | Cái |  | 550 |  | Nẹp bản hẹp các cỡ, chất liệu thép không gỉ | Samay Surgical | Ấn Độ | Samay Surgical/ Ấn Độ | SS 127-004; SS 127-005; SS 127-006; SS 127-007; SS 127-008; SS 127-009; SS 127-010; SS 127-011; SS 127-012; SS 127-013; SS 127-014; SS 127-015; SS 127-016; SS 127-017; SS 127-018 | 880000 | [19 empty] | 550
2331 | 23D1.AV2590 | Nẹp nén ép bản rộng vít 4,5mm; 5-18 lỗ | 1. Chất liệu: Thép y khoa 2. Thông số kỹ thuật: Nẹp bản rộng xương đùi; chất liệu thép y khoa; dày 3,5mm; rộng 16mm; khoảng cách giữa các lỗ là 16mm duy nhất khoảng cách giữa hai lỗ bắt vít giữa nẹp là 25mm; nẹp có từ 5 đến 18 lỗ; chiều dài nẹp từ 87 đến 295 mm | Cái |  | 80 |  | Bone Plates, Broad Dynamic Compression Plate (DCP) 4.5mm | Matrix Meditec | Ấn Độ | Matrix Meditec, Ấn Độ | 208.xxx | [15 empty] | 0 |  |  | 0 |  | 70 | 0 | [7 empty] | 10 | 0 |  |  | 0
2332 | 23D3.CV809 | Nẹp ngang cột sống lưng có thể điều chỉnh độ dài từ 24-71mm, tương thích vít đuôi Tulip | 1. Chất liệu: titanium 2. Thông số kỹ thuật: có thể điều chỉnh độ dài ngắn thích hợp từ ; 24-28; 28-33; 31-39; 37-50;48-71mm. 3. Đặc tính, tính năng kỹ thuật: Nẹp nối ngang, Sử dụng cùng với hệ thống vít, ốc khóa trong Apex. Tương thích hệ thống trợ cụ APEX 4. Tiêu chuẩn chất lượng: FDA | Cái |  | 5 |  | Nẹp nối ngang Apex điều chỉnh độ dài | Spinecraft | Mỹ | Spinecraft/Mỹ | TX6-xxxx, ... | 10900000 |  |  | Công Ty Cổ Phần Trang Thiết Bị Y Tế Trọng Minh | [10 empty] | 5
2333 | 23D1.AV2763 | Nẹp ngang dùng cho bộ làm cứng cột sống cổ lối sau | 1. Chất liệu: Titanium, 2. Thông số kỹ thuật: Kích thước: dài 30-70mm; bước tăng 5mm, Tương thích với vít đa trục cột sống cổ góc xoay 50 độ | Cái |  | 9 |  | Nẹp ngang cột sống cổ SKY | GS Medical | Hàn Quốc | GS Medical/ Hàn Quốc | 1300-3530 -> 1300-3570 | [13 empty] | 4 | 5 | 0 |  |  | 0 |  |  | 0 | [8 empty] | 0 |  |  | 0
2334 | 23D2.BV381 | Nẹp ngón tay các cỡ | 1. Chất liệu: Chất liệu y tế cao cấp 2. Đặc tính, tính năng kỹ thuật: Thiết kế cho các ngón tay bị gãy, bảo vệ ngón tay bị gãy khỏi bị tổn thương một lần nữa. Thích hợp sử dụng cả ngày lẫn đêm 3. Tiêu chuẩn chất lượng: ISO | Cái |  | 80 |  | Nẹp ngón các cỡ | Hiển Minh | Việt Nam | Hiển Minh - Việt Nam | ORTHO-NN2021 | [15 empty] | 0 |  |  | 0 |  |  | 0 | 40 | 40 | [6 empty] | 0 |  |  | 0
2335 | 23D2.BV382 | Nẹp nhôm ngón tay | 1. Chất liệu: Nhôm 2. Thông số kỹ thuật: Nẹp dày 1cm, ngang 15cm, có dán mút, có bo đầu. 3. Đặc tính, tính năng kỹ thuật: Được thiết kế cho các ngón tay bị gãy, bảo vệ ngón tay bị gãy khỏi bị tổn thương một lần nữa. 4. Tiêu chuẩn chất lượng: ISO | Cái |  | 940 |  | Nẹp nhôm ngón tay | Hiển Minh | Việt Nam | Hiển Minh - Việt Nam | [14 empty] | 800 |  | 0 |  |  | 0 |  | 100 | 0 | 40 | [7 empty] | 0 |  |  | 0
2336 | 23D1.AV2764 | Nẹp nối dọc cho vít đa trục rỗng bơm xi măng | 1. Chất liệu bằng titanium 2. Thông số kỹ thuật - Đường kính 6,0mm; dài 500mm; | Cái |  | 30 |  | Thanh nẹp dọc thẳng dùng trong mổ cột sống lưng | Medyssey Co., Ltd. /Hàn Quốc | Hàn Quốc | Medyssey Co., Ltd. /Hàn Quốc | R60xxx | [14 empty] | 30 | 0 |  |  | 0 |  |  | 0 | [8 empty] | 0 |  |  | 0
2337 | 23D1.AV171 | Nẹp nối dọc cột sống lưng dùng cho vít công nghệ khóa ngàm xoắn | 1. Chất liệu: Hợp kim Titan (Ti - 6Al-4V) 2. Thông số kỹ thuật: - Đường kính: 5,5mm - Chiều dài: 500mm - Có vạch chỉ dẫn chạy dọc trên nẹp Tương thích với vít công nghệ khóa ngàm xoắn | Cái |  | 130 |  | Armada - Nẹp dọc | Nuvasive,Inc | Mỹ | Nuvasive, Inc / Mỹ | 8452xxx | [14 empty] | 70 | 0 |  |  | 0 |  | 60 | 0 | [8 empty] | 0 |  |  | 0
2338 | 23D1.AV1118 | Nẹp nối ngang cột sống cổ lối sau các cỡ | 1. Chất liệu: Titanium CTS- - Medi 2. Thông số kỹ thuật: - Dài từ 40 đến 75mm; khoảng cách chiều dài là 5mm, - Cố định với nẹp dọc bằng 02 vít khóa khi vặn đủ lực, - Bao gồm 2 vít khóa, - Dùng với thanh dọc đường kính ≤ 3,5mm - Tương thích với vít đa trục cột sống cổ sau có đk 3,5 và 4,0" 3. Tính năng kỹ thuật: - Chiều dài điều chỉnh được, | Cái |  | 5 |  | Thanh nối ngang cột sống cổ lối sau CTS-3.5 Cross Link | Mediox Orvosi Műszergyártó Kft | Hungary | Mediox Orvosi Műszergyártó Kft, Hungary | 50695040; 50695045; 50695050; 50695055; 50695060; 50695065; 50695070; 50695075 | [13 empty] | 5 |  | 0 |  |  | 0 |  |  | 0 | [8 empty] | 0 |  |  | 0
2339 | 23D3.CV203 | Nẹp nối ngang cột sống cổ | 1. Chất liệu: Titan, hình trụ vuông, dài 2. Thông số kỹ thuật: có các size 30mm, 35mm, 40mm 3. Đặc tính, tính năng kỹ thuật: Tương thích với thanh dọc Creafix 4. Tiêu chuẩn chất lượng: ISO, CE, FDA | Cái |  | 20 |  | Nẹp nối ngang cột sống cổ Creafix | ARTFX | Mỹ | ARTFX, Mỹ | 1300xxx | 5490000 |  |  | Công ty TNHH Việt Y | [9 empty] | 20
2340 | 23D1.AV172 | Nẹp nối ngang cột sống cổ sau các cỡ | 1. Chất liệu hợp kim titanium, 2. Thông số kỹ thuật: Đường kính 4,0mm, Chiều dài từ 34 đến 59mm, Góc xoay ± 20 độ, | Cái |  | 15 |  | Nẹp nối ngang cột sống cổ sau , xoay được góc 20 độ,Neon3 | ulrich GmbH & Co.,KG | Đức | ulrich GmbH & Co.,KG - Đức | CS 3917-xx | [13 empty] | 10 | 5 | 0 |  |  | 0 |  |  | 0 | [8 empty] | 0 |  |  | 0
2341 | 23D1.AV173 | Nẹp nối ngang dùng cho vít khóa ngàm xoắn các cỡ | Tương thích hệ thống vít khóa ngàm xoắn 1. Chất liệu: Hợp kim Titan (Ti - 6Al-4V) 2. Thông số kỹ thuật: - Chiều dài: 20mm - 40mm; bước tăng 2,5mm - Chiều dài: 40mm - 60mm; bước tăng 5mm 3. Tính năng kỹ thuật: - Có thể uốn nẹp | Cái |  | 110 |  | Armada - Nẹp nối ngang chiều dài cố định | Nuvasive,Inc | Mỹ | Nuvasive, Inc / Mỹ | 84501XX | [14 empty] | 50 | 0 |  |  | 0 |  | 60 | 0 | [8 empty] | 0 |  |  | 0
2342 | 23D2.BV037 | Nẹp nối ngang dùng trong phẫu thuật cột sống lưng điều chỉnh 35-78mm | 1. Chất liệu: Titanium 2. Thông số kỹ thuật: Chiều dài tăng chỉnh: 35-40mm; 40-50mm; 48-63mm ; 60-78mm. 3. Đặc tính, tính năng kỹ thuật: Nẹp dùng trong phẫu thuật cột sống lưng tùy chỉnh độ dài mong muốn. 4. Tiêu chuẩn chất lượng: ISO | Cái |  | 25 |  | Nẹp nối ngang dùng trong phẫu thuật cột sống lưng LOSPA IS Rod Link | Corentec Co., Ltd. | Hàn Quốc | Corentec Co., Ltd./ Hàn Quốc | 01.22.920 - 01.22.923 | [13 empty] | 15 | 10 | 0 |  |  | 0 |  |  | 0 | [8 empty] | 0 |  |  | 0
2343 | 23D2.BV068 | Nẹp nối ngang xoay góc 20 độ, uCentum | 1. Chất liệu: Titanium 2. Thông số kỹ thuật: Nẹp kết hợp với nẹp dọc đường kính 6,0mm bằng dụng cụ siết chặt có giới hạn lực 6Nm. Nẹp dài từ 35 đến 107mm 3. Đặc tính, tính năng kỹ thuật: Nẹp có khớp nối để xoay được góc ±20 độ.(hoặc tương đương),nẹp có các cỡ XXS, XS, S, M, L, XL. 4. Tiêu chuẩn chất lượng: ISO | Cái | 90213900 | 15 |  | Nẹp nối ngang xoay góc 20 độ, uCentum | ulrich GmbH & Co.,KG | Đức | ulrich GmbH & Co.,KG Đức | CS 3810-xx | [13 empty] | 10 | 5 | 0 |  |  | 0 |  |  | 0 | [8 empty] | 0 |  |  | 0
2344 | 23D2.AV435 | Nẹp ốp đầu trên cẳng chân trái, phải | 1. Thông số kỹ thuật: Nẹp rộng 18mm, dày 4,6mm, 5-11 lỗ ứng với chiều dài 123-219 mm, +/-4mm 2. Đặc tính, tính năng kỹ thuật: Nẹp ốp đầu trên cẳng chân trái, phải. 3. Tiêu chuẩn chất lượng: ISO | Cái | 9021.10.00 | 50 |  | Bone Plates, Lateral Tibial Head Buttress Plate 4.5mm | Matrix Meditec | Ấn Độ | Matrix Meditec, Ấn Độ | 243.xxx/244.xxx | [15 empty] | 0 |  |  | 0 | 5 | 30 | 0 | [7 empty] | 15 | 0 |  |  | 0
2345 | 23D1.AV175 | Nẹp sọ não dài 14mm; 18mm; 6 lỗ | 1. Chất liệu: CP Titanium (ASTM F-67) loại 1;3, 2. Thông số kỹ thuật: - Đường kính lỗ nẹp phù hợp với vít 1,6mm tự khoan - Nẹp hình quạt tròn đường kính 14 hoặc 18mm; gồm 6 lỗ bắt vít đối lập; giúp che lỗ khoan sọ, - Có tay cầm cố định; thể hiện mã sản phẩm và tên tránh nhầm lẫn, - Hệ thống Timesh system theo điều kiện MR conditional theo chuẩn ASTM F2503-13 - Độ lệch hướng so với cổng vào của hệ thống GE signa 3T MR nhỏ hơn 1°, 3. Tiêu chuẩn FDA | Cái |  | 600 |  | TiMesh® Cranial Plating System.Plates-Bur Hole Covers, Standard.(Nẹp sọ não Titanium hình quạt tròn, có tay cầm dễ thao tác dài 14mm, 18mm, 6 lỗ bắt vít ) | Tecomet | Mỹ | Medtronic Inc - Mỹ | 015-262-18/ 015-262-14 | [13 empty] | 450 | 50 | 0 |  |  | 0 |  | 100 | 0 | [8 empty] | 0 |  |  | 0
2346 | 23D1.AV176 | Nẹp sọ não thẳng 20 lỗ; dùng vít 1,6mm | 1. Chất liệu: CP Titanium (ASTM F-67) loại 1;3, 2. Thông só kỹ thuật - Đường kính lỗ nẹp phù hợp với vít 1,6mm tự khoan - Nẹp thẳng gồm 20 lỗ bắt vít; - Khoảng cách giữa 2 lỗ bắt vít là 5mm - Có tay cầm cố định; thể hiện mã sản phẩm và tên tránh nhầm lẫn, - Độ lệch hướng so với cổng vào của hệ thống GE signa 3T MR nhỏ hơn 1°, - Hệ thống Timesh system theo điều kiện MR conditional theo chuẩn ASTM F2503-13 3. Tiêu chuẩn FDA | Cái |  | 220 |  | TiMesh® Cranial Plating System.Plates-Straight, Standard. Nẹp sọ não Titanium thẳng gồm 20 lỗ, dùng vít 1.6mm | Tecomet | Mỹ | Medtronic Inc - Mỹ | 015-018 | [13 empty] | 100 | 20 | 0 |  |  | 0 |  | 100 | 0 | [8 empty] | 0 |  |  | 0
2347 | 23D3.CV800 | Nẹp thẳng 18 lỗ dùng vít 1.6mm | 1. Chất liệu :Titanium Alloy ASTM F136 2. Thông số kỹ thuật: 16- 18 lỗ, dài 63,5mm Đường kính nẹp 3.5 mm, đk lỗ nẹp 1.5-2.0mm, lỗ bắt vít chìm, tương thích với vít 1.5/2.0mm tự khoan, khoảng cách giữa các lỗ nẹp là 4mm. Độ dày nẹp 0.5/0.6/1.0mm; Lỗ bắt vít khoen dễ bắt vít; đường kính 1.5-2,0mmm. 3 Đặc tính, tính năng kỹ thuật: Nẹp 16-18 lỗ dùng trong phẫu thuật hàm mặt sọ não. Tương thích hệ thống trợ cụ MCI Fixation 4. Đạt tiêu chuẩn chất lượng FDA | Cái |  | 20 |  | Nẹp thẳng 18 lỗ dùng vít 1.6mm | Osteomed | Mỹ | Osteomed/Mỹ | 213-0031 | 2040000 |  |  | Công Ty Cổ Phần Trang Thiết Bị Y Tế Trọng Minh | [10 empty] | 20
2348 | 23D3.CV773 | Nẹp titan cố định khớp chày-mác | 1. Chất liệu: Titanium 2. Đặc tính, tính năng kỹ thuật: Có 2 lỗ để cố định khớp chày mác 3. Tiêu chuẩn chất lượng: ISO | Cái |  | 10 |  | Nẹp titan cố định khớp chày-mác | Arthrex, Inc. | Mỹ/Châu Âu | Arthrex, Inc. | AR-8958-02S | 22300000 |  |  | Tổng Công Ty Thiết Bị Y Tế Việt Nam - CTCP | [10 empty] | 10
2349 | 23D1.AV1140 | Nẹp titan mini hệ 2,0 mm; thẳng 16 lỗ; chiều dài 99mm | Thông số kỹ thuật: Độ dầy 1mm; dài 99mm; 16 lỗ; sử dụng vít 2,0mm | Cái |  | 100 |  | Nẹp titan 2.0mm 16 lỗ | STEMA Medizintechnik GmbH | Đức | STEMA Medizintechnik GmbH , Đức | KC-000-016 | [13 empty] | 100 |  | 0 |  |  | 0 |  |  | 0 | [8 empty] | 0 |  |  | 0
2350 | 23D1.AV164 | Nẹp titan thẳng 16 lỗ dày 1,0 mm loại Osteomed hoặc tương đương | 1. Chất liệu Titannium 2. Thông số kỹ thuật: 16 lỗ Khoảng cách lỗ nẹp: 6,0mm; 4,5mm; Rộng: 3,7mm; 4,0mm; Lỗ bắt vít khoen dễ bắt vít; đường kính 2,0mmm; độ dày 1,0mm, Dùng vít 2,0x 4-22mm, Tương thích bộ trợ cụ Osteomed 3. Đạt tiêu chuẩn chất lượng FDA | Cái |  | 30 |  | Nẹp thắng 16 lỗ | Osteomed | Mỹ | Osteomed-Mỹ | 210-1036 | [13 empty] | 30 |  | 0 |  |  | 0 |  |  | 0 | [8 empty] | 0 |  |  | 0
2351 | 23D3.CV228 | Nẹp vá sọ thẳng Titanium 16-18 lỗ, dày 0.6 - 1.0mm | 1. Chất liệu :Titanium Alloy ASTM F136 2. Thông số kỹ thuật: 16- 18 lỗ, dài 63,5mm Đường kính nẹp 3.5 mm, đk lỗ nẹp 1.5-2.0mm, lỗ bắt vít chìm, tương thích với vít 1.5/2.0mm tự khoan, khoảng cách giữa các lỗ nẹp là 4mm. Độ dày nẹp 0.5/0.6/1.0mm; Lỗ bắt vít khoen dễ bắt vít; đường kính 1.5-2,0mmm. 3 Đặc tính, tính năng kỹ thuật: Nẹp 16-18 lỗ dùng trong phẫu thuật hàm mặt sọ não. Tương thích hệ thống trợ cụ MCI Fixation 4. Đạt tiêu chuẩn chất lượng FDA | Cái |  | 50 |  | Nẹp thẳng 18 lỗ dùng vít 1.6mm | Osteomed | Mỹ | Osteomed-Mỹ | 213-0031 | 2040000 |  |  | Công ty CPTTB Y Tế Trọng Minh | [9 empty] | 50
2352 | 23D2.BV383 | Nẹp vải cẳng tay trái, phải số 1,2,3,4 | 1. Chất liệu: Vải dệt kim, nẹp hợp kim nhôm. 2. Thông số kỹ thuật: Nẹp trái, phải số 1,2,3,4 3. Đặc tính, tính năng kỹ thuật: Nẹp vải cẳng tay trái / phải gia công từ vải mút dệt kim thiết kế mảnh mặt trong gắn nhôm 2,5 cm dài theo cẳng tay, mặt ngoài mở 2 cửa để thay đổi thanh nhôm 1,5 cho khớp tay bệnh nhân dán xé ngang 4cm dài 1m) 4. Tiêu chuẩn chất lượng:ISO | Cái |  | 620 |  | Nẹp vải cẳng tay trái, phải số 1,2,3,4 | Hiển Minh | Việt Nam | Hiển Minh - Việt Nam | ORTHO-NCTV2021 | [15 empty] | 0 |  |  | 0 |  | 500 | 0 | 40 | 80 | [6 empty] | 0 |  |  | 0
2353 | 23D2.BV182 | Nẹp xương sườn uốn sẵn 16 lỗ | 1. Chất liệu: Titanium. 2. Thông số kỹ thuật: Nep 16 lỗ, dày 1,6mm lỗ bắt vít chìm, uốn sẵn, bán kính cong trong mặt phẳng 30cm, bán kính cong ngoài mặt phẳng 20cm. 3. Đặc tính, tính năng kỹ thuật: Nẹp màu xanh uốn sẵn dùng cho xương sườn hai bên trái phải. 4. Tiêu chuẩn chất lượng: ISO | Cái | 9021 | 100 |  | Nẹp xương sườn 16 lỗ (thuộc Bộ cố định và chỉnh hình xương sườn) | Biomet Microfixation | Mỹ | Biomet Microfixation, Mỹ | 76-2603 | [13 empty] | 30 | 70 | 0 |  |  | 0 |  |  | 0 | [8 empty] | 0 |  |  | 0
2354 | 23D1.AV1135 | Nẹp xương đòn chữ S có 6-8 lỗ; dài 94-120mm; trái/ phải, | 1. Chất liệu Titanium Alloy Grade 5, màu xanh lá đặc trưng. 2. Thông số kỹ thuật:, * 6-8 lỗ tương ứng dài 94-120mm, * Bộ nẹp bao gồm vít khoá 3,5mm; vít xương cứng 3,5mm, Tiệt trùng | Bộ |  | 80 |  | Nẹp khóa tiệt trùng Titanium xương đòn chữ S, trái/ phải các cỡ (LCP Superior Anterior Clavicle Locking Plate) | Australian Orthopaedic Fixations pty.Ltd | Úc | Australian Orthopaedic Fixations pty.Ltd/ Úc | 1051-00 -…/ 1061-00-35…/ 1145-00-35…/ (các kích cỡ) | [13 empty] | 50 | 30 | 0 |  |  | 0 |  |  | 0 | [8 empty] | 0 |  |  | 0
2355 | 23D1.AV1136 | Nẹp xương đòn có móc 4-7 lỗ; chiều cao móc 15mm và 18mm; trái/ phải, | 1. Chất liệu Titanium Alloy Grade 5, màu xanh lá đặc trưng. 2. Thông số kỹ thuật *4-7 lỗ; chiều cao móc 15mm; 18mm, * Bộ nẹp bao gồm vít khoá 3,5mm; vít xương cứng 3,5mm, Tiệt trùng | Bộ |  | 70 |  | Nẹp khóa tiệt trùng Titanium xương đòn có móc, trái/ phải các cỡ (LCP Clavicle Hook Plate) | Australian Orthopaedic Fixations pty.Ltd | Úc | Australian Orthopaedic Fixations pty.Ltd/ Úc | 1049-00-…/ 1061-00-35…/ 1145-00-35…/ (Các kích cỡ) | [13 empty] | 30 | 20 | 0 |  |  | 0 |  |  | 20 | [8 empty] | 0 |  |  | 0
2356 | 23D2.BV884 | Nẹp xương đòn thường các cỡ | 1. Chất liệu: Chất liệu thép không gỉ 2. Đặc tính, tính năng kỹ thuật: Nẹp xương đòn uốn sẵn hình chữ S, lỗ hình bầu dục, dùng vít vỏ 3,5mm, 3. Tiêu chuẩn chất lượng: ISO, CE | Cái | 9021.10.00 | 100 |  | Bone plates, MP Stick Plate | Matrix Meditec | Ấn Độ | Matrix Meditec, Ấn Độ | 5005.R.xxx 5005.L.xxx | [15 empty] | 0 |  |  | 0 |  | 100 | 0 | [8 empty] | 0 |  |  | 0
2357 | 23D2.AV113 | Nẹp xương sườn thẳng | 1. Chất liệu: Titanium 2. Thông số kỹ thuật: Nẹp dày 1,6mm 3. Đặc tính, tính năng kỹ thuật: Nẹp thẳng 8 lỗ, màu xanh, lỗ bắt vít chìm dùng cho xương sườn hai bên trái phải. 4. Tiêu chuẩn chất lượng: ISO | Cái | 9021 | 100 |  | Nẹp xương sườn 8 lỗ (thuộc Bộ cố định và chỉnh hình xương sườn) | Biomet Microfixation | Mỹ | Biomet Microfixation, Mỹ | 76-2601 | [13 empty] | 70 | 30 | 0 |  |  | 0 |  |  | 0 | [8 empty] | 0 |  |  | 0
2358 | 23D2.AV114 | Nẹp xương sườn uốn sẵn 12 lỗ | 1. Chất liệu: Titanium. 2. Thông số kỹ thuật: Nep 12 lỗ, dày 1,6mm lỗ bắt vít chìm, uốn sẵn, bán kính cong trong mặt phẳng 30cm, bán kính cong ngoài mặt phẳng 20cm. 3. Đặc tính, tính năng kỹ thuật: Nẹp màu xanh uốn sẵn dùng cho xương sườn hai bên trái phải. 4. Tiêu chuẩn chất lượng: ISO | Cái | 9021 | 60 |  | Nẹp xương sườn 12 lỗ (thuộc Bộ cố định và chỉnh hình xương sườn) | Biomet Microfixation | Mỹ | Biomet Microfixation, Mỹ | 76-2602 | [13 empty] | 30 | 30 | 0 |  |  | 0 |  |  | 0 | [8 empty] | 0 |  |  | 0
2359 | 23D1.AV180 | Nẹp xương ức 4 lỗ | 1. Chất liệu: Titanium 2. Thông số kỹ thuật: Nẹp xương ức chữ L; cong 100 độ; 4 lỗ; 3. Tính năng kỹ thuật: Thiết kế nẹp 2 mặt; có thể uốn theo đặc điểm giải phẫu của bệnh nhân, | Cái |  | 10 |  | Nẹp xương ức chữ L 4 lỗ(thuộc Bộ cố định và chỉnh hình xương ức) | Biomet Microfixation | Mỹ | Biomet Microfixation, Mỹ | 73-2643 | [14 empty] | 10 | 0 |  |  | 0 |  |  | 0 | [8 empty] | 0 |  |  | 0
2360 | 23D1.AV181 | Nẹp xương ức 8 lỗ | 1. Chất liệu: Titanium, màu xanh 2. Thông số kỹ thuật: Nẹp xương ức chữ X; 8 lỗ; | Cái |  | 15 |  | Nẹp xương ức chữ X 8 lỗ(thuộc Bộ cố định và chỉnh hình xương ức) | Biomet Microfixation | Mỹ | Biomet Microfixation, Mỹ | 73-2623 | [14 empty] | 15 | 0 |  |  | 0 |  |  | 0 | [8 empty] | 0 |  |  | 0
2361 | 23D1.AV182 | Nẹp xương ức JL 8 lỗ | 1. Chất liệu: Titanium, màu xanh 2. Thông số kỹ thuật: Nẹp xương ức JL; 8 lỗ; | Cái |  | 10 |  | Nẹp xương ức JL 8 lỗ(thuộc Bộ cố định và chỉnh hình xương ức) | Biomet Microfixation | Mỹ | Biomet Microfixation, Mỹ | 73-2645 | [14 empty] | 10 | 0 |  |  | 0 |  |  | 0 | [8 empty] | 0 |  |  | 0
2362 | 23D1.AV183 | Nẹp xương ức thẳng 8 lỗ | 1. Chất liệu: Titanium, màu xanh 2. Thông số kỹ thuật: Nẹp xương ức 8 lỗ; thẳng; dày 1,6mm, 3. Tính năng kỹ thuật: Thiết kế nẹp 2 mặt; có thể uốn theo đặc điểm giải phẫu của bệnh nhân | Cái |  | 15 |  | Nẹp xương ức thẳng 8 lỗ(thuộc Bộ cố định và chỉnh hình xương ức) | Biomet Microfixation | Mỹ | Biomet Microfixation, Mỹ | 73-1952 | [14 empty] | 15 | 0 |  |  | 0 |  |  | 0 | [8 empty] | 0 |  |  | 0
2363 | 23D3.CV200 | Nẹp, dùng trong phẫu thuật đường kính 5.5-6.0mm; Nẹp nối ngang hoặc tương đương | 1. Chất liệu: Hợp kim Titanium Ti6Al4V 2. Thông số kỹ thuật: Liên kết thanh nối dọc đường kính 5.5mm hoặc 6.0mm. Chiều rộng thanh nối ngang là 14 mm 3. Đặc tính, tính năng kỹ thuật: Có 3 màu để định dạng chiều dài thanh nối ngang, có thể điều chỉnh độ dài nẹp, đầu xoay đa hướng + Màu hồng: 35mm-40mm + Màu xanh: 40mm-50mm + Màu vàng: 50mm-70mm 4. Tiêu chuẩn chất lượng: ISO, CE, FDA | Cái |  | 10 |  | Nẹp nối ngang | ARTFX | Mỹ | ARTFX, Mỹ | 1300xxx | 5490000 |  |  | Công ty TNHH Việt Y | [9 empty] | 10
2364 | 23D2.AV297 | Nhiệt kế điện tử | 1. Thông số kỹ thuật: Thời gian đo: nách 120 giây, miệng 80 giây và hậu môn 60 giây 2. Đặc tính, tính năng kỹ thuật: Cấu hình nhiệt kế: 1 nhiệt kế gồm bao pin, vỏ đựng, 5 vỏ bọc đầu đo, hướng dẫn sử dụng, Vị trí đo: miệng, nách, hậu môn, Hiển thị nhiệt độ: độ C và độ F 3. Tiêu chuẩn chất lượng :ISO | Cái |  | 1224 |  | Nhiệt kế điện tử đo trực tràng, nách Digital Thermometer MC-246 | Omron Dalian Co., Ltd | Trung Quốc | Omron Healthcare Co., Ltd/ Nhật Bản | MC-246 | [13 empty] | 150 |  | 0 |  | 100 | 10 | 90 | 500 | 24 | 15 | 300 |  |  |  |  | 10 | 25 | 0 |  |  | 0
2365 | 23D3.CV935 | Nhiệt kế thủy tinh chứa thủy ngân hoặc cồn máu | 1. Chất liệu: thủy tinh chứa thủy ngân hoặc cồn máu 2. Thông số kỹ thuật: 3. Đặc tính, tính năng kỹ thuật: dùng đo nhiệt độ : nách, miệng, trực tràng 4. Tiêu chuẩn chất lượng: ISO | Cái |  | 2 |  | Nhiệt kế thủy ngân | Ningbo Great Mountain Medical Instrument Co. Ltd. | Trung Quốc | Ningbo Great Mountain Medical Instrument Co. Ltd.;Trung Quốc | [31 empty] | 2
2366 | 23D3.CV980 | Nhíp 14cm tù không mấu | 1. Chất liệu: bằng thép 2. Thông số kỹ thuật: 3. Đặc tính, tính năng kỹ thuật: 4. Tiêu chuẩn chất lượng: ISO | Cái |  | 5 |  | Nhíp 14cm tù không mấu | Everbest Trading Co. | Pakistan | Everbest Trading Co.;Pakistan | [31 empty] | 5
2367 | 23D3.CV898 | Nickel Sample Cone |  | Cái |  | 1 | [36 empty] | 1
2368 | 23D3.CV897 | Nickel Skimmer Cone |  | Cái |  | 1 | [36 empty] | 1
2369 | 23D1.AV2779 | Nối khóa thanh dọc đàn hồi | 1. Chất liệu Titanium. 2. Thông số kỹ thuật: Đường kính 5.5 dài 15mm. 3. Tính năng kỹ thuật: Có hai rãnh dọc kết nối tương thích với thanh dọc đàn hồi,và lỗ bên trên để bắt vít ốc khoá có chốt. | Cái |  | 220 |  | Nối khóa thanh dọc đàn hồi (Lock Block) | Paonan Biotech Co., LTD | Đài Loan | Paonan Biotech Co., LTD - Đài Loan | 1606-0155 | [13 empty] | 220 |  | 0 |  |  | 0 |  |  | 0 | [8 empty] | 0 |  |  | 0
2370 | 23D1.AV1853 | Nón phẫu thuật nữ tiệt trùng | 1. Chất liệu: Vải không dệt là 100% Olefin hoặc Polypropylen; 2. Thông số kỹ thuật: Vải không có mùi; Giá trị pH: 6 ÷ 8; không thấm nước. Đã tiệt trùng bằng khí EO. | Cái |  | 544200 |  | Nón y tế nữ tiệt trùng | Công ty TNHH SX TBYT Vinh Đức | Việt Nam | Vinh Đức, Việt Nam | NYT | [13 empty] | 180000 | 200000 | 10000 |  |  | 0 |  | 100000 | 20000 | 2000 | 3000 |  | 15000 |  | 10000 | 200 | 4000 | 0 |  |  | 0
2371 | 23D1.AV1854 | Nón phẫu thuật nữ tiệt trùng | 1. Chất liệu: Vải không dệt Polypropylen; 2. Tính năng kỹ thuật: Vải không có mùi, không thấm nước. Định lượng 15gsm. Được tiệt trùng bằng khí EO. 3. Tiêu chuẩn ISO 13485 | Cái |  | 217100 |  | Mũ phẫu thuật | Trường Dương | Việt Nam | Trường Dương/ Việt Nam | TD-M2 | [15 empty] | 0 | 50000 | 5000 | 0 |  | 130000 | 20000 |  |  |  | 2000 |  |  | 100 | 10000 | 0 |  |  | 0
2372 | 23D1.AV2111 | Nòng đặt nội khí quản các số 6, 10, 14 | 1. Chất liệu: kim loại mảnh dễ uốn, phủ lớp nhựa mỏng bên ngoài 2. Thông số kỹ thuật: Kích cỡ ống 6CH dài 305mm, 10CH dài 390mm, 14CH dài 420mm 3. Tiêu chuẩn chất lượng: ISO, CE | Cái |  | 2679 |  | Cây thông nòng (định dạng) đặt nội khí quản Idealcare các số 6,10,14Fr | Ideal Healthcare | Malaysia | Ideal Healthcare Sdn. Bhd/ Malaysia | IC 64200xx | [13 empty] | 2000 |  | 0 |  |  | 0 | 14 | 100 | 100 |  | 60 |  |  |  | 200 | 5 | 200 | 0 |  |  | 0
2373 | 23D1.AV1856 | Nút chặn đuôi kim luồn (có hoặc không có heparin) các loại, các cỡ | 1. Chất liệu: ABS trong suốt 2. Thông số kỹ thuật: Nút chặn đuôi kim luồn có cổng bơm thuốc, dài 23mm, Latex-Free, khóa maler luer 6%, Tiệt trùng bằng EO, đóng gói riêng từng cái. | Cái |  | 312000 |  | Nút chặn đuôi kim luồn các loại, các cỡ - AP | Công ty CP Dược Phẩm và TBYT An Phú | Việt Nam | Công ty CP Dược Phẩm và TBYT An Phú - Việt Nam | Nút chặn đuôi kim luồn | [13 empty] | 150000 |  | 0 | 38000 |  | 0 | 4000 | 100000 | 2000 |  | 15000 |  |  | 3000 |  |  |  | 0 |  |  | 0
2374 | 23D1.AV1141 | Nút tắt mạch kim loại platinum tách điện Ed Coil 10 các cỡ | 1. Thông số kỹ thuật: - Extrasoft: 0.010inch, đường kính vòng từ 1.5 - 4 mm, dài 1 - 8 cm; coil mềm linh hoạt với công nghệ dây lượn sóng bên trong cho phép làm đầy không gian trống và cuộn hết đoạn coil. - Standard Spiral: 0.014inch, đường kính vòng từ 2 - 12 mm, dài 9 - 30 cm; cấu trúc αSpiral cuộn ngẫu nhiên quanh thành túi phình. - Đoạn 30 mm từ đầu tip linh hoạt giúp vi ống thống tránh bị giật lại trong quá trình đặt coil, marker đánh dấu vị trí dài 5cm. - SilkySoft: 0.010inch, đường kính vòng từ 1 - 3 mm, dài 2 - 8 cm; coil mềm linh hoạt với công nghệ dây lượn sóng bên trong bít chặt túi phình và hạn chế vi ống thống bị giật lại trong quá trình thả coil - Soft & ExtraSoft, Medium, Standard: 0.010, 0.012 & 0.014inch, đường kính vòng từ 3 - 16 mm, dài 4 - 50 cm, thích hợp để tạo khung '- Infini Complex SilkySoft: 0.012 inch, đường kính vòng từ 2 - 5 mm, dài 6 - 20 cm - Infini 14 ExtraSoft, Infini 14 Soft, Infini 14 Standard: 0.014 inch, đường kính vòng từ 4 - 20 mm, dài 10 - 50 cm - Infini 17 Standard: 0.017inch, đường kính vòng từ 14 - 24 mm, dài 50 cm 2. Tính năng kỹ thuật: - Coil ghi nhớ hình dạng thấp, linh hoạt giúp lắp đầy túi phình với các kích cỡvà hình dạng khác nhau. - Lựa chọn hoàn hảo để kết hợp thả coil cùng stent. với công nghệ dây lượn sóng bên trong bít chặt túi phình và hạn chế vi ống thống bị giật lại trong quá trình thả coil - Cơ chế: coil platinum nối với pusher qua 1 đoạn PVA. Đoạn PVA sẽ tan chảy dưới dòng điện với tần số cao được tạo ra bởi Generator v4 (dụng cụ hỗ trợ cắt coil) và tách coil ra. 3. Tiêu chuẩn chất lượng: ISO, CE | Cái |  | 90 |  | Nút tắc mạch kim loại platinum tách điện i-ED COIL, i-ED COIL Infini Complex, Infini 14 ExtraSoft, Infini 14 Soft, Infini 14 Standard, Infini 17 Standard, ED COIL Infini 10 Soft, Infini 10 ExtraSoft, 10 ExtraSoft, 14 Standard Spiral | KANEKA MEDIXCORPORATIONKANAGAWA PLANT | Nhật Bản | KANEKA CORPORATION / Nhật Bản | "353-0206RS, 353-0208RS, 353-02H3RS, 353-02H4RS, 353-02H6RS, 353-0303RS, 353-0304RS, 353-0306RS, 353-03H6RS, 353-03H8RS, 353-0406RS, 353-0408RS, 350-0209RS, 350-0312RS, 350-0412RS, 350-0515RS, 350-0620RS, 350-0720RS, 350-0730RS, 350-0820RS, 350-0830RS, 350-0930RS, 350-1030RS, 350-1230RS, 353-01H1RS, 353-01H2RS, 353-01H3RS, 353-0202RS, 353-0203RS, 353-0204RS 352-1620RS, 352-1630RS, 353-1610RS, 353-1615RS 392-0840, 392-0940, 392-1040, 392-1250, 392-1450, 392-1650, 390-0203, 390-0204, 390-0206, 390-0208, 392-0304, 392-0306, 392-03H8, 392-0408, 392-0410, 390-0304, 390-0306, 390-0308, 390-0101, 390-0102, 390-0103, 390-01H2, 390-01H3, 390-02H4, 390-02H6, 392-0730, 392-0620, 393-020304, 393-020306, 393-020310, 393-030515, 393-030520, 392-0515 373-040830, 373-051230, 373-051250, 373-122050, 373-040810, 373-040815" | [13 empty] | 90 |  | 0 |  |  | 0 |  |  | 0 | [8 empty] | 0 |  |  | 0
2375 | 23D1.AV2781 | Ốc khóa thanh dọc đàn hồi | Thông số kỹ thuật: Độ cao ốc 5mm.Bước ren xoắn ốc kiểu M9.Có chốt khóa kín hình nụ tương thích thanh dọc đàn hồi . | Cái |  | 400 |  | Ốc khóa thanh dọc đàn hồi (Fixation Nut) | Paonan Biotech Co., LTD | Đài Loan | Paonan Biotech Co., LTD - Đài Loan | A1110-3055 | [13 empty] | 400 |  | 0 |  |  | 0 |  |  | 0 | [8 empty] | 0 |  |  | 0
2376 | 23D2.BV056 | Ốc khóa trong | 1. Chất liệu: hợp kim Titanium 2. Thông số kỹ thuật: đường kính: 7,863mm, chiều cao ban đầu: 12,96mm, chiều cao sau khi bẻ vít: 4,85mm (không tính điểm khuyết của vít khóa trong), khoảng cách giữa 2 bước ren: 0,9mm 3. Đặc tính, tính năng kỹ thuật: vít có đặc tính với đầu tù giúp thao tác dễ dàng hơn, công nghê cánh ren ngược, tự ngắt khi vặn đủ lực, đồng bộ với hệ thống vít đa trục/ đơn trục 2 bước ren và nẹp dọc đường kính 4,75mm 4. Tiêu chuẩn chất lượng: ISO | Cái |  | 160 |  | Ốc khóa trong | 1. Medtronic Puerto Rico Operations Co., Humacao, Mỹ 2. Medtronic Sofamor Danek USA, Inc, Mỹ 3. Warsaw Orthopedic, Inc, Mỹ (Medtronic Sofamor Danek Manufacturing, Mỹ 4. Medtronic Sofamor Danek Deggendorf GmbH, Đức | Mỹ | 1. Medtronic Puerto Rico Operations Co., Humacao, Mỹ 2. Medtronic Sofamor Danek USA, Inc, Mỹ 3. Warsaw Orthopedic, Inc, Mỹ (Medtronic Sofamor Danek Manufacturing, Mỹ 4. Medtronic Sofamor Danek Deggendorf GmbH, Đức | 5440030 | [13 empty] | 100 | 60 | 0 |  |  | 0 |  |  | 0 | [8 empty] | 0 |  |  | 0
2377 | 23D2.BV567 | Ốc khóa trong | 1. Chất liệu: hợp kim Titanium 2. Thông số kỹ thuật: khoảng cách giữa hai bước ren ≤ 0,9mm, chiều cao ban đầu trước khi bẻ mũ vít khóa trong: ≥ 10,3mm 3. Đặc tính, tính năng kỹ thuật: tự gãy khi vặn đủ lực, đồng bộ với vít cột sống ngực/thắt lưng đa trục rỗng nòng qua da và nẹp dọc qua da uốn sẵn ≤ 4,75mm 4. Tiêu chuẩn chất lượng: ISO | Cái |  | 60 |  | Ốc khóa trong | Warsaw Orthopedic, Inc. (also known as Medtronic Sofamor Danek Manufacturing) | Hoa Kỳ | Medtronic Sofamor Danek USA, Inc, Hoa Kỳ | 6440530 | [14 empty] | 60 | 0 |  |  | 0 |  |  | 0 | [8 empty] | 0 |  |  | 0
2378 | 23D3.CV807 | Ốc khóa trong | 1. Chất liệu: Titanium 2. Thông số kỹ thuật: Đường kính : 6.0mm OD; 9.5 mm OD; 11mm OD; 12.5mm OD 3. Đặc tính, tính năng kỹ thuật: Ốc khóa trong hình sao 6 cạnh, 3 đường ren. Tương thích vít đơn, đa trục, Nẹp ngang Apex. Tương thích hệ thống trợ cụ APEX 4. Tiêu chuẩn chất lượng: FDA | Cái |  | 150 |  | Ốc khóa trong Apex dùng cho vít nhỏ, trung bình | Spinecraft | Mỹ | Spinecraft/Mỹ | SS6-T30 | 600000 |  |  | Công Ty Cổ Phần Trang Thiết Bị Y Tế Trọng Minh | [10 empty] | 150
2379 | 23D1.AV1142 | Ốc khóa trong dùng trong phẩu thuật cột sống lưng | 1. Chât liệu: hợp kim Titanium 2. Thông số kỹ thuật: Kích cỡ: Nhỏ, đơn giản, đường kính nhỏ 3.7mm x 9mm 3. Tính năng kỹ thuật: - Có thiết kế ren ốc 1 chiều, ren bên ngoài ăn khớp với ren trong của đầu vít, tránh tự tháo, chống bung ra ngoài. -Vít khóa trong có vòng trong hình ngôi sao tối ưu hóa việc xiết chặc ốc vít. 4. Tiêu chuẩn chất lượng: ISO; EC" | Cái |  | 610 |  | Ốc khóa trong CSS - 5.5 Set Screw | Mediox Orvosi Műszergyártó Kft | Hungary | Mediox Orvosi Műszergyártó Kft, Hungary | 50295000 | [13 empty] | 610 |  | 0 |  |  | 0 |  |  | 0 | [8 empty] | 0 |  |  | 0
2380 | 23D2.BV064 | Ốc khóa trong bước ren vuông | 1. Chất liệu: chất liệu bằng hợp kim titanium 2. Thông số kỹ thuật: đường ren mở góc 12 độ, chiều rộng ren là 0.48±0.05 mm 3. Đặc tính, tính năng kỹ thuật:ốc khóa trong tương thích với các loại vít đa trục, vít đơn trục, vít trượt đa trục, ốc khóa trong có bước ren vuông 4. Tiêu chuẩn chất lượng: ISO | Cái | 90213900 | 320 |  | Ốc khóa trong bước ren vuông uCentum | ulrich GmbH & Co.,KG | Đức | ulrich GmbH & Co.,KG Đức | CS 3801-01 | [13 empty] | 320 |  | 0 |  |  | 0 |  |  | 0 | [8 empty] | 0 |  |  | 0
2381 | 23D1.AV351 | Ốc khóa trong cánh ren ngược ANAX5.5 hoặc tương đương | 1. Chất liệu: Titanium, 2. Tính năng kỹ thuật: Cánh ren ngược tương thích với vít đơn trục và đa trục với ren đôi xoắn kép; Đường kính trong được thiết kế theo hình lục giác 3. Tiêu chuẩn: FDA, ISO, CE | Cái |  | 300 |  | Ốc khóa trong cánh ren ngược ANAX5.5 | U&I Corporation | Hàn Quốc | U&I Corporation, Hàn Quốc | SFxxxx | [14 empty] | 300 | 0 |  |  | 0 |  |  | 0 | [8 empty] | 0 |  |  | 0
2382 | 23D2.BV016 | Ốc khóa trong cho vít có đầu mũ vít hình Tulip | 1. Chất liệu: Vật liệu: hợp kim Titanium (Ti-6Al-4V) 2. Thông số kỹ thuật: đường kính: 9,5mm, chiều cao: 4,8mm, tương thích với các nẹp dọc đường kính 5,0mm, 5,5mm. 3. Đặc tính, tính năng kỹ thuật: dạng rỗng, ren vuông, trên ốc khóa có 2 màu, phía dưới màu xanh dương đậm, phía trên màu bạc, cơ chế khóa mặt bích xoắn 4. Tiêu chuẩn chất lượng: ISO | Cái | 9021 | 60 |  | Reline - Ốc khóa trong, dạng mở | Nuvasive.Inc | Mỹ | Nuvasive.Inc / Mỹ | 13550000 | [14 empty] | 60 | 0 |  |  | 0 |  |  | 0 | [8 empty] | 0 |  |  | 0
2383 | 23D1.AV352 | Ốc khóa trong cho vít nắn trượt đuôi dài Reduction hoặc tương đương | 1. Chất liệu: Titanium 2. Tính năng kỹ thuật: Thiết kế ren đôi với cánh ren ngược, tương thích với vít nắn trượt đuôi dài Reduction; Đường kính trong được thiết kế theo hình lục giác; 3. Tiêu chuẩn: FDA, ISO, CE. Tương thích với Bộ dụng cụ ANAX5.5 hoặc tương đương | Cái |  | 300 |  | Ốc khóa trong cho vít nắn trượt đuôi dài Reduction | U&I Corporation | Hàn Quốc | U&I Corporation, Hàn Quốc | SF13xx | [14 empty] | 300 | 0 |  |  | 0 |  |  | 0 | [8 empty] | 0 |  |  | 0
2384 | 23D1.AV1143 | Ốc khóa trong cột sống cổ lối sau | 1.Chất liệu: Titanium 2. Thông số kỹ thuật: Đường kính: Φ6 Dùng với vít xốp đa trục Vít xốpcổ lối sau có đường kính 3.5, 4.0mm và thanh dọc đường kính Φ3.5mm 3, Tính năng kỹ thuật: Đầu khóa hình ngôi sao tránh tuôn và trượt khi xiết chặt." | Cái |  | 160 |  | Ốc khóa trong cột sống cổ lối sau CTS - 3.5 Set screw | Mediox Orvosi Műszergyártó Kft | Hungary | Mediox Orvosi Műszergyártó Kft, Hungary | 50694000 | [13 empty] | 160 |  | 0 |  |  | 0 |  |  | 0 | [8 empty] | 0 |  |  | 0
2385 | 23D2.BV013 | Ốc khóa trong dùng trong phẫu thuật cột sống can thiệp tối thiểu | 1. Chất liệu: hợp kim Titan (Ti - 6Al-4V) 2. Đặc tính, tính năng kỹ thuật: tương thích với vít công nghệ khóa Helical Flange( mặt bích xoắn; ngàm xoắn), dùng trong mổ can thiệp qua da vít rỗng nòng, tương thích với hệ thống vít theo dõi thần kinh trong phẫu thuật cột sống (NVM5) 3. Tiêu chuẩn chất lượng: ISO | Cái | 9021 | 100 |  | Precept - Ốc khóa trong | Nuvasive.Inc | Mỹ | Nuvasive.Inc / Mỹ | 8800000 | [14 empty] | 100 | 0 |  |  | 0 |  |  | 0 | [8 empty] | 0 |  |  | 0
2386 | 23D1.AV1596 | Ốc khóa trong, cao 5mm | 1 Chất liệu: Titanium Ti6Al4V 2. Thông số kỹ thuật: Kích thước: Độ cao ốc 5mm.Bước ren xoắn ốc kiểu M9 3. Tính năng kỹ thuật: Thiết kế: Ốc khóa trong tương thích với vít dùng cho thanh dọc cứng và hệ thống thanh dọc đàn hồi. Tương thích với mũ vít thiết kế dạng hình vuông thon gọn có 3 rãnh Hỗ trợ trợ cụ | Cái |  | 280 |  | Ốc khóa trong (Inside Hex Set Screw) | Paonan Biotech Co., LTD | Đài Loan | Paonan Biotech Co., LTD - Đài Loan | A1110-0950 | [13 empty] | 280 |  | 0 |  |  | 0 |  |  | 0 | [8 empty] | 0 |  |  | 0
2387 | 23D2.AV436 | Ống thổi | 1. Chất liệu :giấy, dùng 1 lần 2. Thông số kỹ thuật: đường kính ngoài 28mm, đóng gói 100c/hộp 3. Đặc tính, tính năng kỹ thuật:Ống ngậm giấy thổi đo chức năng hô hấp 4. Tiêu chuẩn chất lượng: CE, ISO | Cái |  | 6650 |  | Ống ngậm đo chức năng hô hấp | Hitec | Trung Quốc | Hitec/ Trung Quốc | HTOT01 | [15 empty] | 0 |  | 5000 | 0 |  |  | 1500 | [6 empty] | 100 | 50 | 0 |  |  | 0
2388 | 23D3.CV850 | Ống chèn/chẹn phế quản | 1. Chất liệu: Bóng chèn sillicon áp suất thấp, thể tích cao làm giảm tổn thương niêm mạc khí quản 2. Thông số kỹ thuật: Có size phù hợp từ trẻ sơ sinh (5Fr), trẻ nhỏ (7Fr), người lớn (9Fr) 3. Đặc tính, tính năng kỹ thuật: - Thiết kế góc độc đáo, phù hợp với giải phẫu cơ thể người, dễ dàng đưa vào - Sử dụng kết hợp với ống nội khí quản, giảm thiểu tổn thương khi không phải thay ống lần 2 4. Tiêu chuẩn chất lượng: ISO, CE | Cái |  | 20 |  | Ống chèn/chẹn phế quản | Hangzhou Tappa Medical Technology Co.,Ltd | Trung Quốc | Hangzhou Tappa Medical Technology Co.,Ltd. - Trung Quốc | EBT0105; EBT0107; EBT0109 | [14 empty] | 20
2389 | 23D3.CV851 | Ống chèn/chẹn phế quản bơm tự động | 1. Chất liệu: Bóng chèn sillicon áp suất thấp, thể tích cao làm giảm tổn thương niêm mạc khí quản 2. Thông số kỹ thuật: Có size phù hợp từ trẻ sơ sinh (5Fr), trẻ nhỏ (7Fr), người lớn (9Fr) 3. Đặc tính, tính năng kỹ thuật: - Thiết kế góc độc đáo, phù hợp với giải phẫu cơ thể người, dễ dàng đưa vào - Bóng dự trữ khí cho phép bơm lượng khí tiêu chuẩn vào bóng chèn chỉ bằng một tay - Sử dụng kết hợp với ống nội khí quản, giảm thiểu tổn thương khi không phải thay ống lần 2 4. Tiêu chuẩn chất lượng: ISO, CE | Bộ |  | 10 |  | Ống chèn/chẹn phế quản bơm tự động | Hangzhou Tappa Medical Technology Co.,Ltd | Trung Quốc | Hangzhou Tappa Medical Technology Co.,Ltd. - Trung Quốc | EBT0207; EBT0209; | [14 empty] | 10
2390 | 23D2.BV444 | Ống chỉ thị sinh học 6,35cm x 1,27cm | 1. Thành phần: Một dải bào tử Geobacillus stearothermophilus 2: Thông số kỹ thuật: kích thước 6,35cm x 1,27cm, Cho kết quả trong 24 phút khi được ủ trong thiết bị 3M Attest Auto-reader 490/490M ở nhiệt độ 60°C để đọc huỳnh quang 3. Đặc tính, tính năng kỹ thuật: Ống thủy tinh kín với môi trường sinh trưởng được đựng trong một lọ nhựa có nắp màu hồng Bộ lọc hoạt động như một rào cản 1 chỉ thị hóa học dán trên đỉnh nắp sẽ chuyển từ màu xanh dương sang màu hồng khi tiếp xúc với hydrogen perocxide hóa hơi trong quá trình tiệt khuẩn. Sau khi tiệt khuẩn, lọ được nghiền nhỏ để ghép môi trường tăng trưởng với dải bào tử đã xử lý 4. Tiêu chuẩn chất lượng: ISO 11138-1:2007, CE | Ống | 38220090 | 500 |  | Chỉ thị sinh học 3m™ attest™ cho tiệt khuẩn vh2o2, 1295 | 3M Company | Mỹ | 3M Company- Mỹ | 1295 | [15 empty] | 0 | 500 |  | 0 |  |  | 0 | [8 empty] | 0 |  |  | 0
2391 | 23D2.BV443 | Ống chỉ thị sinh học 6cm x 1cm | 1. Thành phần: Một dải bào tử Geobacillus stearothermophilus 2: Thông số kỹ thuật: kích thước 6cm x 1cm, cho kết quả trong 24 phút khi được ủ trong thiết bị 3M Attest Auto-reader 490/490M ở nhiệt độ 60°C để đọc huỳnh quang 3. Đặc tính, tính năng kỹ thuật: Ống thủy tinh kín với môi trường sinh trưởng được đựng trong một lọ nhựa có nắp màu nâu, Bộ lọc hoạt động như một rào cản 1 chỉ thị hóa học dán trên đỉnh nắp sẽ chuyển từ màu hồng sang màu nâu nhạt hoặc nâu đâm tùy vào mức độ tiếp xúc với hơi nước trong quá trình tiệt khuẩn. Sau khi tiệt khuẩn, lọ được nghiền nhỏ để ghép môi trường tăng trưởng với dải bào tử đã xử lý 4. Tiêu chuẩn chất lượng : ISO, CE, FDA | Ống | 38220090 | 10550 |  | Chỉ thị sinh học 3m™ attest™, 1492v | 3M Company | Mỹ | 3M Company- Mỹ | 1492V | [13 empty] | 3150 | 5400 | 0 | 2000 |  | 0 |  |  | 0 | [8 empty] | 0 |  |  | 0
2392 | 23D3.CV827 | Ống dẫn đường dùng trong niệu quản chất liệu Nitinol sọc trắng đen đầu thẳng size 0.035" dài 150cm | 1. Chất liệu: Nitinol 2. Thông số kỹ thuật: Kích cỡ: 0.035", dài 150cm 3. Đặc tính, tính năng kỹ thuật: Dùng để dẫn đường đặt JJ trong niệu quản. Loại đầu cứng linh hoạt , Thân có sọc trắng đen để cung cấp hình ảnh nội soi rõ ràng về chuyển động dây, vỏ màu vàng, có in mã vạch trên bao bì sản phẩm 4. Tiêu chuẩn chất lượng: CE 0124, xuất xứ: G7 | Cái |  | 100 |  | Ống dẫn đường dùng trong niệu quản chất liệu Nitinol ,sọc trắng đen, đầu cứng linh hoạt, thẳng ,size 0.035" dài 150cm | Urovision GmbH | Đức | [16 empty] | 100
2393 | 23D1.AV690 | Ống dẫn lưu (drain), loại sillicon, cỡ 24Fr đến 33Fr, dài 500mm | 1. Chất liệu: silicon mềm mại trong suốt 2. Thông số kỹ thuật: 24Fr đến 33Fr, dài 500mm 3. Đặc tính, tính năng kỹ thuật: có vạch sọc cản quang, có 6 lỗ bên dẫn lưu không gây chấn thương, dùng dẫn lưu sau phẫu thuật tuyến vú, thẩm mỹ, ổ bụng 4. Tiêu chuẩn chất lượng: ISO | Cái |  | 810 |  | Silicon Drain - Soft Drain | Primed Halberstadt Medizintechnik GmbH | Đức | Primed Halberstadt Medizintechnik GmbH | 27Fr, 30Fr, 33Fr | [15 empty] | 0 |  |  | 0 |  | 50 | 600 |  | 50 |  | 10 |  |  |  | 100 | 0 |  |  | 0
2394 | 23D1.AV2783 | Ống dẫn lưu màng phổi có trocar các số 8-24 | Thông số kỹ thuật * Có chùi chọc Trocar đi kèm với ống dẫn lưu thoracic catheter. * Chùi chọc sắc bén, chiều dài tương thích với trẻ em, dễ cầm khi thao tác. Size cỡ 8FG-36FG. Chiều dài 160mm-350mm | Cái |  | 850 |  | Ống dẫn lưu màng phổi có Trocar đi kèm, các số 8-32 | Global Medikit | Ấn Độ | Global Medikit Limited/ Ấn Độ | C625xxA | [13 empty] | 400 | 20 | 0 | 150 |  | 0 |  | 200 | 20 | [7 empty] | 60 | 0 |  |  | 0
2395 | 23D1.AV2784 | Ống dẫn lưu màng phổi, lồng ngực có co nối đi kèm, các số | 1. Chất liệu PVC 2. Tính năng kỹ thuật: * Có đường cản quang chạy dọc thân ống, có nhiều lỗ giúp dẫn lưu tối đa. * Đầu ống gắn mũi dẹp giúp dễ luồn. Có co nối đi kèm. * Đầy đủ kích cỡ: 12F-36F | Cái |  | 1600 |  | Ống dẫn lưu màng phổi, lồng ngực có co nối đi kèm, các cỡ 12FG-36FG | Sterimed | Ấn Độ | Sterimed Surgicals India Pvt. Ltd/ Ấn Độ | SMD 1002 | [13 empty] | 800 | 400 | 0 |  |  | 0 | 400 |  | 0 | [8 empty] | 0 |  |  | 0
2396 | 23D3.CV608 | Ống dẫn lưu qua da có khóa các cỡ, Resolve® Hydrophilic Coated Locking Drainage Catheter hoặc tương đương | 1. Chất liệu: 2. Thông số kỹ thuật: Kkích thước: 6,5F; 7,5F; 8,5F; 10F; 12F; 14F với chiều dài catheter 15, 25 và 40 cm 3. Đặc tính, tính năng kỹ thuật: 4. Tiêu chuẩn chất lượng: ISO | Cái |  | 15 |  | Ống dẫn lưu qua da có khóa Resolve® Hydrophilic Coated Locking Drainage Catheter | Merit Medical System, Inc | Hoa Kỳ | Merit Medical Systems.Inc/ Hoa Kỳ | RLC-6-038; RLC-7-038; RLC-8-038; RLC-10-038; RLC-12-038; RLC-14-038 | 2200000 |  |  | Công ty TNHH Dược Phẩm và TTBYT Đại Trường Sơn | [10 empty] | 15
2397 | 23D3.CV263 | Ống dẫn lưu vết mổ silicon các cỡ | 1. Chất liệu: Silicone 2. Thông số kỹ thuật: Loại tròn hoặc dẹt. Có các chiều dài: 60cm, 102cm, 120cm và 125cm. 3. Tiêu chuẩn chất lượng: ISO | Cái |  | 50 |  | Ống dẫn lưu vết mổ Silicone | Biometrix Ltd | Israel | Biometrix Ltd, Israel | MV-xxxx | 450000 |  |  | Công ty TNHH Thiết Bị Y Tế Thiên Y | [9 empty] | 50
2398 | 23D1.AV2785 | Ống đặt nội khí quản có bóng thể tích lớn áp lực thấp, chuyên đặt khó, các số 6.5, 7, 7.5, 8. | 1. Chất liệu: PVC Y tế 2. Thông số kỹ thuật: * Các size 5.0(OD=6.7mm, CRD=22mm), 5.5(OD=7.3mm, CRD=22mm), 6.0(OD=7.3mm, CRD=24mm), 6.5(OD=8.5mm, CRD=24mm), 7.0(OD=9.2mm, CRD=26mm), 7.5(OD=10.0mm, CRD=26mm), 8.0(OD=10.7mm, CRD=28mm), 8.5(OD=11.3mm, CRD=28mm), 9.0(OD=12mm, CRD=30mm) 3. Tính năng kỹ thuật: * Ống trong suốt có đường cản quang màu xanh, có vạch đánh dấu rõ ràng giúp dễ dàng xác định vị trí khi chèn. Co nối tiêu chuẩn 15cm * Bóng thể tích lớn áp lực thấp hình taper thon dần về mũi, in các thông tin kích thước trên ống, đk nghỉ bóng lớn * Đầu típ mềm mịn, có lỗ murphy nhẵn an toàn, mối hàn nhẵn không gây tổn thương khi chèn 4. Tiêu chuẩn FDA" | Cái |  | 3030 |  | Ống đặt nội khí quản có bóng thể tích lớn áp lực thấp, chuyên đặt khó, các số 6.5, 7, 7.5, 8. | Hitec | Trung Quốc | Hitec/ Trung Quốc | "HTC0125C HTC0130C HTC0135C HTC0140C HTC0145C HTC0150C HTC0155C HTC0160C HTC0165C HTC0170C HTC0175C HTC0180C HTC0185C HTC0190C HTC0195C HTC0100C" | [13 empty] | 500 |  | 0 |  |  | 0 |  | 30 | 1600 |  | 300 | [5 empty] | 600 | 0 |  |  | 0
2399 | 23D1.AV1149 | Ống đặt nội phế quản có bóng phủ silicon trái phải các số | * Nguyên liệu PVC silicone nhạy cảm nhiệt ban đầu cứng dễ luồn nhưng trong nhiệt độ cơ thể sẽ mềm mại, an toàn cho bệnh nhân. Không DOP, không Latex. * Đầu ống tròn hạn chế tổn thương, mối nối bóng mềm mại. Pilot ballon được đánh dấu. sumi (22-xx22, 21-xx22) * Nòng trái/ phải, bóng thể tích lớn - áp lực thấp, màu xanh có cấu tạo hình chữ S, đường cản quang dọc thân ống. Gồm 4 ống hút có van điều khiển + bộ ống nối chữ Y, số 28, 32, 35, 37, 39, 41 * Tiêu chuẩn ISO, CE. | Cái |  | 2020 |  | Ống đặt nội phế quản có bóng phủ silicon trái phải các số | Sumi | Ba Lan | Sumi Spółka z Ograniczoną Odpowiedzialnością Sp.k./ Ba Lan | 21-xx22; 22-xx22 | [13 empty] | 2000 |  | 0 |  |  | 0 |  | 20 | 0 | [8 empty] | 0 |  |  | 0
2400 | 23D2.BV434 | Ống đo | 1. Thông số kỹ thuật: cho kết quả trong vòng 24 giờ 2. Đặc tính, tính năng kỹ thuật: đo tốc độ máu lắng bằng tia hồng ngoại 3. Tiêu chuẩn chất lượng: ISO | Ống | 3822 | 7000 |  | PLUS SED AUTO | Linear Chemicals | Spain | Linear Chemicals/ Spain | 5220060 | [13 empty] | 2000 | 2000 | 0 | 3000 |  | 0 |  |  | 0 | [8 empty] | 0 |  |  | 0
2401 | 23D1.AV1321 | Ống động mạch phổi sinh học, van tim sinh học và vòng hỗ trợ, các cỡ 12, 14, 16, 18,20,22 | 1. Chất liệu: từ tĩnh mạch cảnh của bò 2. Thông số kỹ thuật: Kích cỡ 12, 14, 16, 18,20,22 chiều dài van 10 -12cm, 3. Đặc tính, tính năng kỹ thuật: Van tim sinh học kèm ống ghép động mạch phổi, không có sự mất liên tục giữa thành ống và 3 lá van. Ống ghép được thiết kế để máu có thể lưu thông dễ dàng qua một bề mặt mô liên tục và các xoang van tổ chim tự nhiên. Có vòng hỗ trợ. Ống van được bảo quản trong dung dịch đệm glutaraldehyde, không cần rã đông 4. Tiêu chuẩn chất lượng: ISO, FDA | Cái |  | 5 |  | Van tim sinh học | Medtronic Heart Valves Division | Mỹ | Medtronic Inc, Mỹ | PVC2xx | [14 empty] | 5 | 0 |  |  | 0 |  |  | 0 | [8 empty] | 0 |  |  | 0
2402 | 23D1.AV1150 | Ống ghép mạch máu chữ Y tráng bạc kháng khuẩn (các cỡ) | 1. Chất liệu sợi polyester (polyethylene terephthalate/ pegoterate) 2. Thông số kỹ thuật: Kích cỡ: đường kính 14 x 7 mm, 16 x 8 mm, 18 x 9 mm, 20 x 10 mm; chiều dài 40 CM 3. Tính năng kỹ thuật: - Cấu trúng nhung đôi đảm bảo làm lành đoạn ghép tốt - Được ngâm tẩm với Gelatin bò biến tính (polygelin) có thể hấp thụ được làm giảm độ xốp ban đầu đến 0 ml/min/cm², - Bề mặt ngoài ống ghép phủ một lớp kim loại bạc ngăn ngừa sự bám dính của vi sinh vật, - Thành phần bạc có nồng độ 0,07 – 0,16 mg/cm² 4. Tiêu chuẩn chất lượng CE, ISO" Tiệt trùng | Cái |  | 15 |  | SILVER GRAFT, BIFURKATION, 40CM | Aesculap A.G / Aesculap Chifa Sp.o.o | Đức/ Balan | Aesculap A.G , Đức | 1108015, 1108016, 1108017, 1108018, 11080xx ( Các cỡ) | [13 empty] | 15 |  | 0 |  |  | 0 |  |  | 0 | [8 empty] | 0 |  |  | 0
2403 | 23D1.AV2786 | Ống Hematoric (HCT) | Ống lấy máu xét nghiệm Hematoric HCT, dùng để lấy máu xét nghiệm | Cái |  | 81300 |  | CAPILLARY (Ống Hematoric (HCT)) | Ningbo MFLab Medical Instruments Co., Ltd | china | Ningbo MFLab Medical Instruments Co., Ltd - china | MF79000075 | [15 empty] | 0 | 65000 |  | 0 | 13500 |  | 1300 |  |  |  |  | 500 | 1000 |  |  | 0 |  |  | 0
2404 | 23D2.BV406 | Ống hút | 1. Thông số kỹ thuật: nhiệt độ hoạt động từ 40-170 độ C, chiều rộng điện cực: 2.0 mm, chiều dài thiết bị: 10,5 inch 2. Đặc tính, tính năng kỹ thuật: Cùng lúc cắt và cầm máu, trục có thể uốn cong, sử dụng kết họp máy AEX 3. Tiêu chuẩn chất lượng: ISO, CFG | Cái |  | 80 |  | Ống hút cầm máu tương thích dao Plasma | Medtronic Xomed Inc, Mystic- USA | Hoa Kỳ | Medtronic Xomed Inc, Mystic- USA | PS300-004 | [15 empty] | 0 | 80 |  | 0 |  |  | 0 | [8 empty] | 0 |  |  | 0
2405 | 23D2.BV384 | Ống hút | 1. Chất liệu: sản xuất bằng nhựa PVC 2. Thông số kỹ thuật: dài 22cm, đường kính vòng ngoài của ống 4mm, các số: 4, 5, 6mm 3. Đặc tính, tính năng kỹ thuật: ống nhựa trong, mềm dẻo, đầu hút trơn láng không bavia, sản phẩm được tiệt trùng 4. Tiêu chuẩn chất lượng: ISO | Cái | 9018 | 6800 |  | Ống hút điều kinh | Công ty cổ phần Nhựa y tế Việt Nam | Việt Nam | Công ty cổ phần Nhựa y tế Việt Nam, Việt Nam | OHĐK | [15 empty] | 0 |  |  | 0 |  | 1000 | 0 | 300 | 200 |  |  | 1500 | 2000 | 300 | 500 | 0 |  |  | 1000
2406 | 23D3.CV1000 | Ống hút điều kinh TT số 5 | 1. Chất liệu: 2. Thông số kỹ thuật: Có các số: 4, 5, 6, 7 3. Đặc tính, tính năng kỹ thuật: Tiệt trùng bằng khí O.E. 1 cái/ gói 4. Tiêu chuẩn chất lượng: ISO | Cái |  | 7000 |  | Ống hút điều kinh | CÔNG TY TNHH TRANG THIẾT BỊ Y TẾ THỜI THANH BÌNH | Việt Nam | CÔNG TY TNHH TRANG THIẾT BỊ Y TẾ THỜI THANH BÌNH;Việt Nam | DK | [27 empty] | 2000 |  |  | 5000
2407 | 23D1.AV353 | Ống hút huyết khối đường kính 0.07" | Thông số kỹ thuật: Kích thước 6F, đường kính trong 0,07 inches, tổng chiều dài 125cm (Trong đó chiều dài đầu xa là 19cm, chiều dài gần là 106cm) hoặc 131 cm (Trong đó chiều dài đầu xa 19cm và chiều dài đầu gần là 112cm). Đầu xa thẳng. | Bộ |  | 100 |  | Ống hút huyết khối trong lòng mạch máu não | MicroVention, Inc.; Microvention Costa Rica S.R.L. | Mỹ, Costa Rica | MicroVention Europe SARL / Pháp | DA6xxxxx | [13 empty] | 100 |  | 0 |  |  | 0 |  |  | 0 | [8 empty] | 0 |  |  | 0
2408 | 23D1.AV1152 | Ống hút huyết khối mạch não đường kính trong lớn các cỡ | Thông số kỹ thuật: Kích cỡ đường kính ngoài đầu gần: 6F, đường kính trong đầu xa: .072"; 0.068"... Đường kính ngoài đầu xa 2.16mm. Chiều dài 132 cm. Có nhiều đoạn chuyển tiếp. | Cái |  | 90 |  | Reperfusion Catheter ACE68; Reperfusion Catheter JET7; | Penumbra, Inc | Hoa Kỳ | Penumbra, Inc. / Hoa kỳ | 5MAXACE068; 5MAXJET7B | [13 empty] | 90 |  | 0 |  |  | 0 |  |  | 0 | [8 empty] | 0 |  |  | 0
2409 | 23D3.CV666 | Ống hút huyết khối ngoại biên loại lớn các cỡ | 1. Thông số kỹ thuật: Đường kính ngoài đầu gần 8F, đường kính ngoài đầu xa 8F, đường kính trong 6,7F. chiều dài 85cm và 115cm. 2. Tiêu chuẩn chất lượng: ISO | Cái |  | 10 |  | Aspiration Catheter CAT8 | Penumbra, Inc. | Hoa Kỳ | Penumbra, Inc/ Hoa kỳ | CAT8STR85; CAT8TORQ85; CAT8XTORQ115. | 32999400 | 33020000 | 33180000 | Công ty TNHH Thiên Việt | Công ty CP Thiên Minh MED | Công ty CP Thành Phố Sáng Tạo | [8 empty] | 10
2410 | 23D1.AV2788 | Ống hút phẫu thuật bằng nhựa | 1. Chất liệu: PVC y tế 2. Tính năng kỹ thuật: Ống chống xoắn để tránh bị chặn dưới áp suất cao Tiệt trùng bằng ETO | Cái |  | 6700 |  | Ống hút phẫu thuật bằng nhựa 2m | Công ty CP Dược Phẩm và TBYT An Phú | Việt Nam | Công ty CP Dược Phẩm và TBYT An Phú - Việt Nam | 2m | [15 empty] | 0 |  |  | 0 |  | 2000 | 3000 |  |  |  | 1000 |  | 500 |  | 200 | 0 |  |  | 0
2411 | 23D1.AV1153 | Ống hút tim trái, thân mềm các số | 1. Chất liệu PVC và silicon mềm, 2. Thông số kỹ thuật: - Kích thước: Các cỡ: 10-20Fr, 40.6cm 3. Tính năng kỹ thuật: - Cấu tạo: dễ dàng hút mà không làm tổn thương mô, có nhiều lỗ hút phân tán ở vùng đầu dạng thẳng hoặc đầu vuông góc. 4. Tiêu chuẩn FDA, ISO | Cái |  | 130 |  | Cannula thông khí tim trái DLP™ các cỡ | Medtronic Perfusion Systems/ Viant Medical, Inc. | Mỹ | Medtronic Inc, Mỹ | 12xxx | [13 empty] | 120 | 10 | 0 |  |  | 0 |  |  | 0 | [8 empty] | 0 |  |  | 0
2412 | 23D1.AV1154 | Ống hút trong tim các cỡ | 1. Chất liệu: chất liệu PVC và silicon, 2. Thông số kỹ thuật: - Kích thước: * 12Fr (4mm) với 10 lỗ hút ở đầu hút, chiều dài 12'' (30.5cm) * 20Fr (6.7mm) chiều dài 15'' (38.1cm) - Đầu nối 1/4" (0.64cm) 3. Tính năng kỹ thuật: - Cannula thân mềm, đầu tiếp hình mũi khoan mềm giúp giảm tổn thương mô, đầu hút nhiều lỗ. 4. Tiêu chuẩn FDA, ISO" | Cái |  | 120 |  | Cannula hút tim DLP™ | Medtronic Perfusion Systems/ Viant Medical, Inc. | Mỹ | Medtronic Inc, Mỹ | "12112 ; 12013" | [13 empty] | 120 |  | 0 |  |  | 0 |  |  | 0 | [8 empty] | 0 |  |  | 0
2413 | 23D2.BV385 | Ống lấy mẫu 3,0 mL | 1. Chất liệu: Polystyrene 2. Thông số kỹ thuật: 3,0 mL 3. Tiêu chuẩn chất lượng: ISO | Cái |  | 75000 |  | SAMPLE CUP, 3.0ML | MEUS S.r.l., Ý sản xuất cho Globe Scientific Inc., Mỹ | Ý | Globe Scientific Inc., Mỹ | 110911 | [15 empty] | 0 |  | 2000 | 0 | 20000 | 30000 | 0 |  |  |  |  | 15000 |  | 8000 |  | 0 |  |  | 0
2414 | 23D1.AV2791 | Ống ly tâm 15ml tiệt trùng | 1. Chất liệu nhựa PP, nắp nhựa PE, 2. Thông số kỹ thuật: Dung tích 15ml Chịu được lực ly tâm 6000 vòng/phút. 3. Tính năng kỹ thuật: Được sử dụng cùng với máy ly tâm để tách thuốc thử, tách chất rắn ra khỏi chất lỏng và chất rắn lắng đọng ở phần dưới của ống ly tâm. 4. Tiêu chuẩn ISO,CE, FSC Tiệt trùng | Cái |  | 19000 |  | Ống ly tâm 15ml tiệt trùng | Đất Việt Thành | Việt Nam | Đất Việt Thành/ Việt Nam | FALCON_ĐVT | [14 empty] | 15000 | 0 |  |  | 0 |  | 4000 | 0 | [8 empty] | 0 |  |  | 0
2415 | 23D3.CV919 | Ống ly tâm 15ml tiệt trùng | 1. Chất liệu: - Các ống đáy hình nón này được làm bằng polypropylene siêu trong. - Chất liệu nắp: HDPE 2. Thông số kỹ thuật: Độ dày ống: 1±0.2mm Chiều dài ống bao gồm nắp: 118±2mm Chiều dài ống: 117±1mm 3. Đặc tính, tính năng kỹ thuật: Tốc độ ly tâm (RCF) cao nhất: 15000xg trong 20 phút - Các vạch chia độ được in màu đen với dải đánh dấu lớn để dễ dàng ghi nhãn.Tiệt trùng 4. Tiêu chuẩn chất lượng: ISO | Ống |  | 200 |  | Ống ly tâm 15ml tiệt trùng | CÔNG TY TNHH NGHIÊN CỨU VÀ PHÁT TRIỂN FINETECH VIỆT NAM | CÔNG TY TNHH NGHIÊN CỨU VÀ PHÁT TRIỂN FINETECH VIỆT NAM;VIỆT NAM | VIỆT NAM | [31 empty] | 200
2416 | 23D3.CV920 | Ống ly tâm đáy bằng 50 ml |  | Ống |  | 200 | [36 empty] | 200
2417 | 23D2.BV931 | Ống ly tâm Eppendof 1,5ml | 1. Chất liệu: Được làm từ nhựa trong suốt, có nắp an toàn để tránh tình trạng xuất hiện khe hở, với các nút gờ thể hiện dung tích được làm mờ. 2. Thông số kỹ thuật: Thể tích: 1.5ml. 3. Đặc tính, tính năng kỹ thuật: - Nó có thể được sử dụng trong các máy ly tâm lên tới 17.000 rpm max. - Với thiết kế bề mặt nắp phẳng, và dễ dàng thực hiện việc mở, đóng nắp. | Cái |  | 119000 |  | Ống ly tâm Eppendof 1.5ml | Ningbo Sintrue Medical Instruments Co., Ltd - Trung Quốc | Trung Quốc | Ningbo Sintrue Medical Instruments Co., Ltd - Trung Quốc | [14 empty] | 50000 |  | 0 |  | 2000 | 1000 |  | 20000 | 0 |  |  |  | 10000 |  |  |  | 36000 | 0 |  |  | 0
2418 | 23D1.AV464 | Ống mẫu cho máy đo độ đông máu ACT | 1. Thông số kỹ thuật: có 2 kênh xác định thời gian đông máu và thay đổi Heparin, với dung dịch hỗn hợp có chứa Kaolin giúp hợp nhất với máu 2. Đặc tính, tính năng kỹ thuật: Ống mẫu sử dụng đo độ đông máu trong tuần hoàn ngoài cơ thể. Tương thích máy đo độ đông máu ACT-Medtronic (máy tại bệnh viện) 3. Tiêu chuẩn chất lượng: ISO, FDA | Cái |  | 15 |  | Bộ ống mẫu cho máy đo độ đông máu ACT | "Medtronic Perfusion Systems " | Mỹ | Medtronic Inc, Mỹ | 402-03 | [13 empty] | 15 |  | 0 |  |  | 0 |  |  | 0 | [8 empty] | 0 |  |  | 0
2419 | 23D1.AV2792 | Ống mở khí quản có bóng | 1. Chất liệu: PVC không chứa latex, 2. Tính năng kỹ thuật: Bề mặt ống trơn láng, đầu ống được bo tròn ( hình mũi trâu), độ cong phù hợp với đường cong phế quản, bên trong ống có đường cản quang, bóng có thể tích lớn áp lực nhỏ (HVLP), có 02 điểm chia báo vị trí đặt NKQ an toàn, đóng gói bằng giấy Tyvek bóng tráng lớp nylon mỏng chống thấm. Tiệt trùng bằng khí EO. 3. Tiêu chuẩn CE, ISO | Cái |  | 1090 |  | Ống mở khó quản có bóng | Zhanjiang Star Enterprise Co., Ltd. | Trung Quốc | Zhanjiang Star Enterprise Co., Ltd. | Star | [14 empty] | 250 | 0 |  |  | 0 | 70 | 250 | 120 | [7 empty] | 400 | 0 |  |  | 0
2420 | 23D1.AV1155 | Ống mở khí quản hai nòng, có bóng chèn, có cửa sổ các size | 1. Chất liệu: nhựa Polyurethane(PU) 2. Thông số kỹ thuật: Các size 4,5,6,7,8,9,10 tương đương với đường kính trong, ngoài: 4.0-7.2;5.0-8.6; 6.3-9.2; 7.3-10.4; 8.0-11.4; 9.0-12.5; 10.0-13.8. 3. Tính năng kỹ thuật: - Phần đệm cổ di chuyển theo chiều dọc và chiều ngang. Giúp bệnh nhân cử động thoải mái đầu và cổ mà không tỳ đè lên khí quản. - Thiết kế nhiều cửa sổ hiệu quả trong việc tập nói. Giảm thiểu tối đa sự phát triển của mô và hạn chế rủi ro khi hút ống thông. | Bộ |  | 1250 |  | Ống mở khí quản hai nòng, có bóng chèn, có cửa sổ các size | TRACOE medical GmbH | Đức | TRACOE medical GmbH/ Đức | 302** | [13 empty] | 1000 | 120 | 0 |  |  | 0 |  | 10 | 120 | [8 empty] | 0 |  |  | 0
2421 | 23D3.CV880 | Ống mở khí quản trẻ em không bóng các cỡ | 1. Chất liệu: PVC, không chứa DEHP 2. Thông số kỹ thuật: - Có các size 2.5; 3.0; 3.5; 4.0; 4.5; 5.0; 5.5; 6.0 - Góc uốn 120 độ - Thành ống luôn ≤ 2.4 mm đối với tất cả các size 3. Đặc tính, tính năng kỹ thuật: - Mặt dưới của miếng đệm cổ dốc - Tay cầm của cây nòng dẫn đường có hình chiếc nhẫn để có thể đưa ống vào một cách an toàn - Kích thước tương đương với đường kính trong của ống 4. Tiêu chuẩn chất lượng: ISO, CE | Bộ |  | 50 |  | Ống mở khí quản trẻ em không bóng các cỡ | Tracoe Medical GmbH | Đức | Tracoe Medical GmbH - Đức | 355 | [14 empty] | 50
2422 | 23D1.AV2793 | Ống nẫng (Catheter mount) | Thông số kỹ thuật - Chiều dài 15cm. - Đầu nối dây thở 22F. - Đầu nối ĐNKQ 15F/22M - Đầu xoay 360º. | Cái |  | 34700 |  | Dây thở cho máy trợ thở (Catheter mount/Co nối máy thở) | Shaoxing Undis | Trung Quốc | Shaoxing Undis, Trung Quốc | ETE-15 | [13 empty] | 25000 |  | 0 |  |  | 0 | 4000 | 5000 | 500 |  | 100 |  | 100 |  |  |  |  | 0 |  |  | 0
2423 | 23D3.CV872 | Ống ngậm/thổi đo chức năng hô hấp | 1. Chất liệu: Ống ngậm nhựa PE 2. Đặc tính, tính năng kỹ thuật: - Ống ngậm nhựa PE có độ tuyến tính thấp dùng một lần, tránh lây nhiễm chéo cho bệnh nhân - Tương thích với máy đo chức năng hô hấp ndd/ Chest - Xuất xứ châu Âu 3. Tiêu chuẩn chất lượng: ISO, CE | Cái |  | 1000 |  | Ống ngậm/thổi đo chức năng hô hấp ndd | ndd Medical Technologies - Thụy Sỹ | Thụy Sỹ | ndd Medical Technologies - Thụy Sỹ | Spirette Flowtube | [14 empty] | 1000
2424 | 23D2.BV683 | Ống nghe 1 dây | 1. Chất liệu : làm bằng chât liệu cao su chống lão hóa ,bộ phận khuếch đại âm thanh,làm bằng chất liệu Aluminum 2. Thông số kỹ thuật : loại 1 dây dẫn 3. Đặc tính, tính năng kỹ thuật:màng khuếch đại có độ nhạy âm cao, có 2 mặt nghe tim và phổi 4. Tiêu chuẩn chất lượng: ISO | Cái |  | 570 |  | Ống nghe 1 dây ALPK2 | Tanaka Sangyo Co., Ltd. | Nhật Bản | anaka Sangyo Co., Ltd. Nhật Bản | FT801 | [15 empty] | 0 |  | 50 | 0 |  | 200 | 50 | 30 |  |  |  | 100 | 110 | 20 |  | 10 |  |  | 0
2425 | 23D3.CV996 | Ống nghiệm Chân không EDTA K2 (6ml) | 1. Chất liệu: Thủy tinh/ PET trong suốt 2. Thông số kỹ thuật: kích thước 13x100mm, Thể tích lấy máu: 6ml 3. Đặc tính, tính năng kỹ thuật: + Màu nhãn và nắp: màu tím. Nắp đậy ống nghiệm: nắp Cao Su màu tím. + Chất phụ gia: Chất chống đông EDTA-K2 + HSD: 24 tháng + Có mã vạch, mã QR code quản lý sản phẩm 4. Tiêu chuẩn chất lượng: + ISO 13485:2016 + Phù hợp TCVN 7612:2007. + Có chứng nhận thử nghiệm của Bộ Y Tế | Cái |  | 500 |  | Ống nghiệm Chân không EDTA K2 (6ml) | CÔNG TY CỔ PHẦN XUẤT KHẨU BONA | Việt Nam | CÔNG TY CỔ PHẦN XUẤT KHẨU BONA;Việt Nam | 264570 | [30 empty] | 500
2426 | 23D3.CV955 | Ống nghiệm Chân không SERUM (10ml) | 1. Chất liệu: Thủy tinh/ PET trong suốt kích thước 16x100mm 2. Thông số kỹ thuật: Màu nhãn và nắp: màu Đỏ. Nắp đậy ống nghiệm: nắp Cao Su màu đỏ. + ISO 13485:2016 + Chất phụ gia: Silica + Enzyme + Thể tích lấy máu: 10ml + HSD: 24 tháng + Có mã vạch, mã QR code quản lý sản phẩm""" 3. Đặc tính, tính năng kỹ thuật: 4. Tiêu chuẩn chất lượng: TCVN | Cái |  | 2500 |  | Ống nghiệm Chân không SERUM (10ml) | CÔNG TY CỔ PHẦN XUẤT KHẨU BONA | Việt Nam | CÔNG TY CỔ PHẦN XUẤT KHẨU BONA;Việt Nam | 264716 | [30 empty] | 2500
2427 | 23D2.BV425 | Ống nghiệm Chimigly HTM 1ml | 1. Chất liệu: ống nghiệm nhựa PP, nắp nhựa LDPE 2. Thông số kỹ thuật: kích thước 13x75mm, dung tích tối đa 6ml ± 0,1ml, chịu được lực quay ly tâm gia tốc tối đa 6000 vòng/ phút trong thời gian 5- 10 phút, hóa chất bên trong dùng kháng đông cho 1ml máu với vạch lấy mẫu 1ml máu trên nhãn ống. 3. Đặc tính, tính năng kỹ thuật: hóa chất bên trong là chất kháng đông Sodium Flouride và EDTA K2, dùng xét nghiệm đường (duy trì đường huyết không thay đổi trong vòng 36- 48h sau khi lấy máu) và các xét nghiệm sinh hóa (trừ Na+) 4. Tiêu chuẩn chất lượng: ISO 13485:2016 | Ống |  | 34000 |  | Ống nghiệm Chimigly HTM 1ml nắp xám, mous thấp | Hồng Thiện Mỹ | Việt Nam | Hồng Thiện Mỹ-Việt Nam | CHI_21MLOTH3P5L1 | [15 empty] | 0 | 14000 |  | 0 |  |  | 0 |  |  |  | 20000 |  |  |  |  | 0 |  |  | 0
2428 | 23D2.BV626 | Ống nghiệm Chimigly HTM 2ml | 1. Thông số kỹ thuật: Chịu được lực quay ly tâm gia tốc 3000 vòng/ phút trong thời gian 5p-10p (có xác nhận của đơn vị kiểm chứng). 2. Đặc tính, tính năng kỹ thuật: Hóa chất bên trong là chất kháng đông NaF+ EDTA, dùng xét nghiệm đường (duy trì đường huyết không thay đổi trong vòng 36- 48h sau khi lấy máu) và các xét nghiệm sinh hóa (trừ Na+) 3. Tiêu chuẩn chất lượng: ISO | Ống |  | 645000 |  | Ống nghiệm Chimigly HTM 2ml nắp xám, mous thấp | Công Ty Cổ Phần Vật Tư Y Tế Hồng Thiện Mỹ | Việt Nam | Công Ty Cổ Phần Vật Tư Y Tế Hồng Thiện Mỹ/ Việt Nam | CHI_22MLOTH3P5L1 | [13 empty] | 600000 | 22000 | 0 |  | 5000 | 1000 |  | 10000 | 0 | [6 empty] | 7000 |  | 0 |  |  | 0
2429 | 23D1.AV1859 | Ống nghiệm Chimigly HTM 2ml nắp xám, mous thấp | 1. Chất liệu: Thân ống Polypropylene(PP) nắp ống Polyethene (PE) 2. Thông số kỹ thuật: - Thể tích chứa: 2 mL. - Thân ống dài 75 mm. đường kính ngoài 12 mm, chịu lực ly tâm 4000 vòng/ phút trong vòng 10 phút. - Nắp màu xám giúp dễ dàng phân biệt ống Glucose với các loại ống khác, nắp kết nối chắc chắn, chống tràn đổ mẫu bệnh phẩm. - Nồng độ hóa chất: S. Fluoride: 1 – 4 mg/mL máu, K2EDTA: 1.2 – 2.2 mg/mL máu, Tiệt trùng chiếu xạ e-beam. 3. Tiêu chuẩn nhà máy ISO, FDA, CE | Ống |  | 206300 |  | Ống nghiệm lấy máu URI (Ống nghiệm Glucose, Sodium Fluoride và K2EDTA, 2 mL, tiệt trùng) | Wembley Medical | Việt Nam | Wembley Medical/ Việt Nam | URN-20751202 | [13 empty] | 50000 | 58000 | 2000 |  | 2000 | 0 |  | 5000 | 0 | 30000 |  |  | 20000 |  | 300 | 6000 |  | 33000 |  |  | 0
2430 | 23D2.BV426 | Ống nghiệm Citrate 3,8% HTM 1ml | 1. Chất liệu: Ống nghiệm nhựa PP, nắp nhựa LDPE 2. Thông số kỹ thuật: kích thước 13x75mm, dung tích tối đa 6ml ± 0,1ml, Chịu được lực quay ly tâm gia tốc 3,000 vòng/phút trong thời gian 5 phút (có phiếu kiểm nghiệm xác nhận của đơn vị kiểm chứng), Hóa chất bên trong dùng kháng đông cho 1ml máu với vạch lấy mẫu 1ml máu trên nhãn ống 3. Đặc tính, tính năng kỹ thuật: Hóa chất bên trong là Trisodium Citrate Dihydrate 3.8%, dùng xét nghiệm liên quan đến yếu tố đông máu và tốc độ lắng máu 4. Tiêu chuẩn chất lượng: ISO 13485:2016 | Ống |  | 91000 |  | Ống nghiệm Citrate 3,8% HTM 1ml nắp xanh lá, mous thấp | Hồng Thiện Mỹ | Việt Nam | Hồng Thiện Mỹ-Việt Nam | CIT_21ML3.83P4L1 | [15 empty] | 0 | 41000 |  | 0 |  | 40000 | 0 |  |  | 10000 | [5 empty] | 0 |  |  | 0
2431 | 23D3.CV338 | Ống nghiệm Citrate 3,8% HTM 2ml nắp xanh lá, mous thấp | 1. Chất liệu, thông số, đặc tính kỹ thuật: - Ống nghiệm với thân ống làm từ nhựa polypropylene (PP) - Kích thước 12x75mm cho dung tích tối đa 5mL, có phiếu kiểm tra chịu lực ly tâm 6000 vòng/phút trong vòng 5-10 phút. - Nắp nhựa LDPE màu xanh lá cây. - Thể tích chứa máu 2mL với vạch định mức trên nhãn ống. - Ống nghiệm chứa chất chống đông Tri-Sodium Citrate với nồng độ 3.8% được kiểm tra bằng phương pháp HPLC-RPD03D24 (có phiếu kiểm tra). - Độ tinh khiết của chất chống đông Tri-Sodium Citrate bên trong ống được kiểm tra đạt > 99.95% (có phiếu kiểm tra). 2. Tiêu chuẩn kỹ thuật: CE, GMP-FDA, ISO 14001. | Ống |  | 573200 |  | Ống nghiệm Sodium Citrate 3.8% | Wembley | Việt Nam | Wembley / Việt Nam | URA-20750918 |  |  | 1400 | 31/12/2023 | [9 empty] | 480000 |  |  | 41000 |  |  | 48000 | [7 empty] | 4200
2432 | 23D1.AV1860 | Ống nghiệm Citrate 3,8% HTM 2ml nắp xanh lá, mous thấp | 1. Chất liệu:Thân ống Polypropylene (PP), Nắp ống bằng nhựa LDPE 2. Thông số kỹ thuật: Kích thước thân ống 12x75mm, Chịu được lực quay ly tâm gia tốc 6.000 vòng/phút trong thời gian từ 5 - 10 phút Nắp màu xanh lá đậy kín thành ống và được giữ chặt bởi khe tròn giữa 3 vòng răng ở thành trong của nắp và lõi lọt lòng trong của ống . Hóa chất bên trong là Trisodium Citrate 3.8% khoảng từ 0,1mol/l đến 0,136mol/l (tươngứng2,94% đến 4,0% Có phiếu phân tích chất lượng của cơ quan chức năng kiểm định | Cái |  | 328600 |  | Ống nghiệm Natri Citrate 3.8% | An Phú | Việt Nam | Việt Nam | C8-012 | [14 empty] | 80000 | 0 |  | 4800 | 0 | 50000 | 60000 | 100000 | 4800 | 9000 | 5000 | 5000 |  | 4200 | 1000 | 4800 | 0 |  |  | 0
2433 | 23D1.AV1861 | Ống nghiệm Citrate 3.8%, 1.8ml/2.7ml | 1. Chất liệu: Nhựa PP nguyên sinh không độc, được phép sử dụng trong y tế. 2. Thông số kỹ thuật: * Kích thước 12x75mm * Hóa chất bên trong là Trisodium Citrate 3.8%. * Chịu được lực quay ly tâm gia tốc 3.000 - 4.000 vòng/phút trong thời gian 5 phút * Hóa chất bên trong dùng kháng đông cho 2ml máu với vạch lấy mẫu 2ml máu trên nhãn ống. * Nắp đậy ống nghiệm: nắp nhựa màu xanh lá cây giúp dễ dàng phân biệt ống Sodium Citrate 3.8% với các loại ống khác, nắp kết nối chắc chắn, chống tràn đổ mẫu bệnh phẩm. * Dùng xét nghiệm liên quan đến yếu tố đông máu và tốc độ lắng máu. * Ống được lưu trữ trên khay xốp 100 lỗ, các lỗ trên khay đối xứng, thẳng hàng dễ dàng cho việc lưu trữ và truy suất mẫu bệnh phẩm. 3. Tiêu chuẩn EN ISO; ISO | Ống |  | 19900 |  | Ống nghiệm lấy máu ESR Sodium Citrate 3.8% MPV nắp nhựa | MPV | Việt Nam | MPV/ Việt Nam | ON-MPV08 | [15 empty] | 100 |  |  | 0 |  |  | 10000 |  | 5000 | [5 empty] | 4800 | 0 |  |  | 0
2434 | 23D2.BV786 | Ống nghiệm đựng mẫu nước tiểu | 1. Chất liệu:Ống trong suốt làm bằng nhựa PP, có nắp đậy bằng nhựa 2. Thông số kỹ thuật: Ống tube 16x100mm, nắp Tube 16x20mm 3. Đặc tính, tính năng kỹ thuật: Sử dụng trong máy cấy nước tiểu tự động 4. Tiêu chuẩn chất lượng: ISO | Tube |  | 165000 |  | Ống nghiệm đựng mẫu nước tiểu - Tube 16 | Công ty TNHH Dịch vụ và Thương mại Nam Khoa | Việt Nam |  | SE01.8 | [14 empty] | 12000 | 0 |  |  | 1000 |  | 100000 | 50000 | [6 empty] | 2000 |  | 0 |  |  | 0
2435 | 23D2.BV428 | Ống nghiệm EDTA K2 HTM 1ml | 1. Chất liệu: Ống nghiệm nhựa PP, nắp cao su với độ đàn hồi cao, phủ bọc nhựa 2. Thông số kỹ thuật: kích thước 13x75mm. , dung tích tối đa 6ml ± .1ml , Chịu được lực quay ly tâm gia tốc tối đa 6,000 vòng/phút trong thời gian 5 - 10 phút, Hóa chất bên trong dùng kháng đông cho 1ml máu với vạch lấy mẫu 1ml trên nhãn ống. 3. Đặc tính, tính năng kỹ thuật: Hóa chất bên trong là Ethylenediaminetetraacetic Acid (EDTA) K2 với nồng độ tiêu chuẩn để giữ các tế bào trong máu nhất là tiểu cầu luôn ở trạng thái tách rời tối đa từ 6 - 8 giờ, dùng trong xét nghiệm huyết học (công thức máu và xét nghiệm HbA1c..), thiết kế phù hợp cho mọi hệ thống máy huyết học tự động, nắp cao su tinh khiết chất lượng cao giúp kim xuyên qua dễ và đàn hồi tốt, không gây hiện tượng rơi vãi giọt máu ra ngoài, bảo vệ người sử dụng và tránh sự lây nhiễm mẫu bệnh phẩm. 4. Tiêu chuẩn chất lượng: ISO 13485:2016 | Ống |  | 323700 |  | Ống nghiệm EDTA K2 HTM 1ml nắp cao su xanh dương, mous thấp | Hồng Thiện Mỹ | Việt Nam | Hồng Thiện Mỹ-Việt Nam | EDT_21MLOK23R1L1 | [13 empty] | 20000 | 24000 | 0 | 163700 |  | 0 |  | 20000 | 20000 |  |  | 20000 |  |  |  | 20000 |  | 0 | 6000 |  | 30000
2436 | 23D1.AV1862 | Ống nghiệm EDTA K2 HTM 2ml nắp cao su xanh dương, mous thấp | 1. Chất liệu: Thân ống làm bằng nhựa PP, Nắp ống làm bằng nhựa HDPE 2. Thông số kỹ thuật: Có nút cao su. Thể tích chứa: 2 mL. Thân ống 12x75 mm.dễ dàng quan sát thành phần bên trong, Chịu lực ly tâm 4000 vòng/phút trong vòng 10 phút. Nắp cao su màu xanh dương Nút cao su bromo-butyl, kết nối chắc chắn, chống tràn đổ mẫu bệnh phẩm. Nồng độ K2EDTA: 1.2 – 2.2 mg/mL máu. Tiệt trùng: chiếu xạ e-beam. 3. Tiêu chuẩn nhà máy ISO, FDA, CE | Ống |  | 1932900 |  | Ống nghiệm lấy máu URI (Ống nghiệm K2EDTA, nút cao su, 2 mL, tiệt trùng) | Wembley Medical | Việt Nam | Wembley Medical/ Việt Nam | URS-20750102 | [13 empty] | 500000 | 252000 | 4000 | 10300 | 24000 | 0 |  | 600000 | 150000 | 10600 | 80000 |  | 40000 |  | 92000 | 20000 | 120000 | 0 |  |  | 30000
2437 | 23D1.AV1863 | Ống nghiệm EDTA K2 HTM 2ml nắp xanh dương, mous thấp | 1. Chất liệu: Ống được làm bằng nhựa y tế PP, Nắp làm bằng nhựa LDPE 2. Thông số kỹ thuật Kích thước ống 12x75mm, chịu được lực quay ly tâm gia tốc 6.000 vòng/phút trong thời gian từ 5 - 10 phút. Nắp màu xanh dương, đậy kín thành ống và được giữ chặt bởi khe tròn giữa 3 vòng răng ở thành trong của nắp và lõi lọt lòng trong của ống. Hóa chất bên trong là Ethylenediaminetetra Acid (EDTA K2)(1,2 mg đến 2mg có phiếu kiểm định) khan trên 1ml máu với nồng độ tiêu chuẩn để giữ các tế bào trong máu nhất là tiểu cầu luôn ở trạng thái tách rời tối đa từ 6 - 8 giờ. Hóa chất bên trong dùng kháng đông cho 1ml hoặc 2ml máu với vạch lấy mẫu 1ml hoặc 2ml riêng biệt trên nhãn ống. | Cái |  | 825500 |  | Ống nghiệm EDTA (K2) | An Phú | Việt Nam | Việt Nam | E2-012/022 | [14 empty] | 20000 | 0 |  | 9600 | 2500 | 135500 |  | 150000 | 14400 | 60000 |  | 40000 | 200000 |  | 10000 | 120000 | 2500 | 6000 | 25000 | 30000
2438 | 23D2.BV387 | Ống nghiệm EDTA K3 HTM 0.5 ml | 1. Thông số kỹ thuật: Ống nghiệm là ống đựng huyết thanh 2ml nắp bật, Chịu được lực quay ly tâm gia tốc tối đa 6,000 vòng/phút trong thời gian 10 phút, Hóa chất bên trong dùng kháng đông cho 0.5ml có thể dùng máu mao mạch chuyên dùng cho các bệnh nhân nhi 2. Đặc tính, tính năng kỹ thuật: Hóa chất bên trong là Ethylenediaminetetraacetic Acid (EDTA) với nồng độ tiêu chuẩn để giữ các tế bào trong máu nhất là tiểu cầu luôn ở trạng thái tách rời tối đa từ 6 - 8 giờ, Dùng trong xét nghiệm huyết học (công thức máu và xét nghiệm HbA1c..). 3. Tiêu chuẩn chất lượng: ISO 13485:2016 | Ống |  | 75500 |  | Ống nghiệm EDTA K3 HTM 0.5 ml nắp bật (Nhi) màu trắng, mous thấp | Công ty CP Vật Tư Y Tế Hồng Thiện Mỹ/ Việt Nam | Việt Nam | Công ty CP Vật Tư Y Tế Hồng Thiện Mỹ/ Việt Nam | EDT_20.5OK33P7L1 | [15 empty] | 0 | 30000 |  | 0 |  | 40000 | 0 |  |  |  | 500 |  |  | 5000 |  | 0 |  |  | 0
2439 | 23D3.CV954 | Ống nghiệm EDTA nắp cao su xanh dương, mous thấp | 1. Chất liệu, thông số, đặc tính kỹ thuật: - Ống nghiệm với thân ống làm từ nhựa polypropylene (PP), kích thước 12x75mm cho dung tích tối đa 5mL, có phiếu kiểm tra chịu lực ly tâm 6000 vòng/phút trong vòng 5-10 phút. - Nắp nhựa LDPE màu xanh dương bọc nút cao su có độ đàn hồi cao. - Thể tích chứa máu 2mL với vạch định mức trên nhãn ống. - Ống nghiệm chứa chất chống đông Ethylenediaminetetraacetic acid dạng K2EDTA với nồng độ 1.75 - 1.85 mg/ml máu được kiểm tra bằng phương pháp HPLC-RP03W56 (có phiếu kiểm tra) đủ để chống đông cho máu giữ cho các tế bào máu luôn ở trạng thái tách rời từ 6-8 giờ, dùng trong xét nghiệm huyết học. - Độ tinh khiết của chất chống đông K2EDTA bên trong ống được kiểm tra đạt > 99.95% (có phiếu kiểm tra). 2. Tiêu chuẩn kỹ thuật: CE, GMP-FDA, ISO 14001. | Cái |  | 30000 |  | Ống nghiệm K2EDTA nút cao su | Wembley | Việt Nam | Wembley / Việt Nam | URB-20750102 | [30 empty] | 30000
2440 | 23D2.BV430 | Ống nghiệm Heparin lithium HTM 1ml | 1. Chất liệu: Ống nghiệm nhựa PP, ắp nhựa LDPE 2. Thông số kỹ thuật: kích thước 13x75mm, dung tích tối đa 6ml ± 0,1ml , Chịu được lực quay ly tâm gia tốc 3,000 vòng/phút trong thời gian 5 phút (có phiếu kiểm nghiệm xác nhân của đơn vị kiểm chứng), hóa chất bên trong dùng kháng đông cho 1ml máu với vạch lấy mẫu 1ml trên nhãn ống 3. Đặc tính, tính năng kỹ thuật: Bên trong là chất kháng đông Heparin Lithium ở dạng khô, dùng xét nghiệm Ion đồ Na+, K+, Ca2+, Cl-... trừ Li+. Ngoài ra còn sử dụng cho các xét nghiệm sinh hóa đặc biệt là NH3 và định lượng Alcool trong máu 4. Tiêu chuẩn chất lượng: ISO 13485:2016 | Ống |  | 592500 |  | Ống nghiệm Heparin lithium HTM 1ml sấy khô, nắp đen, mous thấp | Hồng Thiện Mỹ | Việt Nam | Hồng Thiện Mỹ-Việt Nam | HEP_21MLDRY3P2L1 | [15 empty] | 0 | 72500 |  | 0 |  | 500000 | 0 | [8 empty] | 0 |  |  | 20000
2441 | 23D3.CV339 | Ống nghiệm Heparin lithium HTM 2ml nắp đen, mous thấp | 1. Chất liệu, thông số, đặc tính kỹ thuật: - Ống nghiệm với thân ống làm từ nhựa polypropylene (PP), kích thước 12x75mm cho dung tích tối đa 5mL, có phiếu kiểm tra chịu lực ly tâm 6000 vòng/phút trong vòng 5-10 phút. - Nắp nhựa LDPE màu đen. - Thể tích chứa máu 2mL với vạch định mức trên nhãn ống. - Ống nghiệm chứa chất chống đông máu Lithium Heparin với hoạt lực > 10 IU/ml máu. - Độ tạp nhiễm của ion Chloride (Cl-) của chất chống đông Lithium Heparin bên trong ống được kiểm tra < 0.1% bằng phương pháp AOAC 937.09 (có phiếu kiểm tra) tránh gây sai lệch khi làm xét nghiệm ion đồ. 2. Tiêu chuẩn kỹ thuật: CE, GMP-FDA, ISO 14001. | Ống |  | 278100 |  | Ống nghiệm Lithium Heparin | Wembley | Việt Nam | Wembley / Việt Nam | URA-20750602 | 1188 |  |  | Công ty Hồng Thiện Mỹ | [9 empty] | 190000 |  |  | 72500 | [10 empty] | 15600
2442 | 23D1.AV1866 | Ống nghiệm Heparin lithium HTM 2ml sấy khô, nắp đen, mous thấp | 1. Chất liêu: Thân ống làm bằng nhựa PP, Nắp ống làm bằng nhựa LDPE 2. Thông số kỹ thuật: Thể tích chứa: 2 mL. Thân ống 12x75 mm. Thể tích chứa tối đa 5mL, dễ dàng quan sát thành phần bên trong, Chịu lực ly tâm 4000 vòng/ phút trong vòng 10 phút. Nắp màu đen giúp dễ dàng phân biệt với các loại ống khác, nắp kết nối chắc chắn, chống tràn đổ mẫu bệnh phẩm. Nồng độ Lithium Heparinn: >10 IU/mL máu 3. Tiêu chuẩn nhà máy ISO, FDA, CE | Ống |  | 1495600 |  | Ống nghiệm lấy máu URI (Ống nghiệm Lithium Heparin, 2 mL) | Wembley Medical | Việt Nam | Wembley Medical/ Việt Nam | URA-20750602 | [13 empty] | 100000 | 264000 | 0 |  | 5000 | 0 | 53500 | 500000 | 5000 | 30000 | 100000 | 20000 | 56000 | 200000 | 15600 | 500 | 120000 | 0 | 6000 |  | 20000
2443 | 23D2.BV431 | Ống nghiệm lưu mẫu huyết thanh 1,5 ml HTM | 1. Chất liệu: nhựa PP y tế, trung tính không phản ứng với hóa chất 2. Thông số kỹ thuật: Thể tích 1,5ml 3. Đặc tính, tính năng kỹ thuật: có vạch thể tích trên thành ống, thành trơn láng chống sự bám dính của mẫu bệnh phẩm, chịu được nhiệt độ lạnh đông và ly tâm theo tiêu chuẩn, dùng lưu mẫu và vận chuyển mẫu 4. Tiêu chuẩn chất lượng: ISO 13485:2016 | Ống |  | 260600 |  | Ống nghiệm lưu mẫu huyết thanh 1.5 ml HTM nắp trắng | Hồng Thiện Mỹ | Việt Nam | Hồng Thiện Mỹ-Việt Nam | EPD_11.5NON3P7N0 | [13 empty] | 40000 | 40000 | 0 | 120000 | 2000 | 0 |  | 10000 | 0 | 3000 |  | 3000 |  | 20000 |  |  | 8000 | 14100 |  | 500 | 0
2444 | 23D2.AV311 | Ống nghiệm nhựa PS 5ml không nắp, không nhãn | 1. Chất liệu: Sử dụng nhựa trung tính không phản ứng với các loại chứa hoá chất bên trong, tinh khiết 100% 2. Thông số kỹ thuật: kích thước 12x75mm 3. Đặc tính, tính năng kỹ thuật: Thành ống trơn láng chống sự bám dính mẫu bệnh phẩm 4. Tiêu chuẩn chất lượng: ISO | Cái |  | 432000 |  | Ống nghiệm nhựa PS 5ml không nắp, không nhãn | Đất Việt Thành | Việt Nam | Đất Việt Thành/ Việt Nam | ONGPS_ĐVT | [14 empty] | 400000 | 0 |  |  | 0 |  |  | 12000 | [8 empty] | 14000 | 6000 |  | 0
2445 | 23D2.AV312 | Ống nghiệm nhựa PS 5ml nắp trắng, có nhãn | 1. Chất liệu: Sử dụng nhựa trung tính không phản ứng với các loại chứa hoá chất bên trong, tinh khiết 100% 2. Thông số kỹ thuật: kích thước 12x75mm 3. Đặc tính, tính năng kỹ thuật: Thành ống trơn láng chống sự bám dính mẫu bệnh phẩm 4. Tiêu chuẩn chất lượng: ISO | Ống |  | 147000 |  | Ống nghiệm nhựa PS 5ml nắp trắng, có nhãn | Đất Việt Thành | Việt Nam | Đất Việt Thành/ Việt Nam | ONGPS_ĐVT | [15 empty] | 0 |  |  | 1000 |  | 50000 | 12000 |  | 20000 |  |  |  |  | 20000 | 36000 | 0 |  | 8000 | 0
2446 | 23D1.AV1872 | Ống nghiệm nhựa PS 5ml nắp trắng, không nhãn | 1. Chất liệu: Thân ống làm bằng nhựa Polystyrene (PS), Nắp ống làm bằng nhựa Polyethylene 2. Thông số kỹ thuật: Thể tích: 4mL, chứa tối đa: 5mL. Thân ống 12x75mm, dễ dàng quan sát thành phần bên trong, Chịu lực ly tâm 4000 vòng/phút. Nắp nhựa, màu trắng giúp dễ dàng phân biệt với các loại ống khác, nắp kết nối chắc chắn, chống tràn đổ mẫu bệnh phẩm. Nhà máy sản xuất đạt tiêu chuẩn ISO 9001:2015, ISO 13485:2016, GMP FDA, CE, CFS | Tube |  | 86500 |  | Ống nghiệm lấy máu URI (Ống nghiệm lấy mẫu, nắp trắng, 4 mL) | Wembley Medical | Việt Nam | Wembley Medical/ Việt Nam | URA-20750304 | [13 empty] | 50000 |  | 10000 |  |  | 0 |  |  | 6500 | [6 empty] | 10000 |  | 0 |  | 10000 | 0
2447 | 23D2.BV625 | Ống nghiệm nhựa PS 7ml nắp trắng, không nhãn | 1. Chất liệu: Sử dụng nhựa tinh khiết trung tính không phản ứng với các loại hóa chất chứa bên trong, có phiếu kiểm nghiệm của đơn vị kiểm chứng 2. Tiêu chuẩn chất lượng: ISO | Ống |  | 591000 |  | Ống nghiệm nhựa PS 7ml nắp trắng, có nhãn | Công Ty Cổ Phần Vật Tư Y Tế Hồng Thiện Mỹ | Việt Nam | Công Ty Cổ Phần Vật Tư Y Tế Hồng Thiện Mỹ/ Việt Nam | ONG_37MLNON3P7N1 | [13 empty] | 500000 | 15000 | 0 |  | 4000 | 0 |  | 1000 | 0 |  | 10000 |  | 15000 |  |  | 10000 | 36000 | 0 |  |  | 0
2448 | 23D1.AV1875 | Ống nghiệm Serum hạt to HTM nắp đỏ | 1. Chất liệu: Ống được làm bằng nhựa y tế PP, nắp bằng nhựa LDPE 2. Thông số kỹ thuật: Nắp nhựa LDPE đậy kín thành ống và được giữ chặt bởi khe tròn giữa 3 vòng răng ở thành trong của nắp và lõi lọt lòng trong của ống, dùng các hạt bi nhựa để tách nhanh huyết thanh. Kích thước ống 12x75mm, có vạch định mức lấy mẫu, chịu được lực quay ly tâm 6000 vòng/phút trong vòng 5 - 10 phút, nhãn màu đỏ. Có phiếu kiểm định chất lượng của cơ quan kiểm định. | Cái |  | 993000 |  | Ống nghiệm serum (hạt nhựa) | An Phú | Việt Nam | Việt Nam | SH-012 | [14 empty] | 180000 | 10000 | 98000 | 50000 | 3000 | 35500 | 150000 | 300000 | 2400 | 20000 | 3000 | 20000 | 30000 | 20000 | 10000 | 3600 | 31500 | 6000 | 20000 | 0
2449 | 23D3.CV340 | Ống nghiệm Serum hạt to HTM nắp đỏ, mous thấp | 1. Chất liệu, thông số, đặc tính kỹ thuật: - Ống nghiệm với thân ống làm từ nhựa polypropylene (PP), kích thước 12x75mm cho dung tích tối đa 5mL, có phiếu kiểm tra chịu lực ly tâm 6000 vòng/phút trong vòng 5-10 phút. - Nắp nhựa LDPE màu đỏ. - Ống nghiệm chứa hạt nhựa polystyrene hình khối (trụ) trung tính được tẩm hóa chất hổ trợ quá trình đông máu diễn ra nhanh chống từ 3-5 phút. - Hóa chất hỗ trợ đông máu là các hạt micro-silica đạt độ mịn 200 - 205 mesh không gây tổn hại hồng cầu, tránh gây tán huyết. 2. Tiêu chuẩn kỹ thuật: CE, GMP-FDA, ISO 14001. | Ống |  | 1018000 |  | Ống nghiệm tách huyết thanh | Wembley | Việt Nam | Wembley / Việt Nam | URA-20750414 | 1152 |  |  | Công ty Hồng Thiện Mỹ | [9 empty] | 900000 |  |  | 98000 | [10 empty] | 20000
2450 | 23D3.CV1055 | Ống nghiệm thủy tinh xét nghiệm máu | Chất liệu tối thiểu bằng: Thủy tinh trung tính • Đường kính: 12mm • chiều dài ống: 80mm | Ống |  | 55000 |  | Ống nghiệm thủy tinh xét nghiệm máu 12mm x 80mm | Công ty TNHH Sản xuất dụng cụ thủy tinh y tế và thương mại Lương Tâm | Việt Nam | Công ty TNHH Sản xuất dụng cụ thủy tinh y tế và thương mại Lương Tâm / Việt Nam |  | 546 |  |  | Công ty TNHH Sản xuất dụng cụ thủy tinh y tế và thương mại Lương Tâm | [12 empty] | 55000
2451 | 23D3.CV932 | Ống nhỏ giọt vô trùng 3ml | 1. Chất liệu: Chất liệu nhựa y tế LDPE 2. Thông số kỹ thuật: có vạch chia từ 0.5ml Chiều dài 160mm, dung tích lấy mẫu 3ml 3. Đặc tính, tính năng kỹ thuật: mềm mại, tiệt trùng bằng EO gas, Sản phẩm sử dụng một lần. 4. Tiêu chuẩn chất lượng: ISO | Cái |  | 100 |  | Ống nhỏ giọt vô trùng 3ml | Henso Medical (Hangzhou) Co., Ltd | Trung Quốc | Henso Medical (Hangzhou) Co., Ltd;Trung Quốc | [31 empty] | 100
2452 | 23D1.AV2796 | Ống nội khí quản có bóng, các cỡ | Ống nội khí quản chất liệu PVC có bóng, các cỡ | Sợi |  | 40750 |  | Ống thông nội khí quản, có bóng số 3.0-8.5 | Zibo Eastmed | Trung Quốc | Zibo Eastmed | DOM002-B | [13 empty] | 16000 | 8500 | 0 | 5000 |  | 0 | 400 | 4000 | 4000 | 100 | 500 | 200 | 750 | 500 | 200 | 200 | 400 | 0 |  |  | 0
2453 | 23D1.AV2797 | Ống nội khí quản cong đường miệng | 1. Chất liệu PVC y tế, 2.. Thông số, tính năng kỹ thuật: Đầu ống mềm được bo tròn, lỗ Murphy lớn, Có đường cản quang dọc tube và đánh 2 vạch cản quang quanh tube tại vị trí dây thanh âm, đánh dấu khoảng cách rõ ràng bắt đầu tại 7cm cho các cở 2.5 đến 4.5mm ID, 9cm cho cở 5.0mmID và 11cm cho cở từ 5.5mmID đến 9.0mmID. Dây bơm xã bóng màu xanh Độ cong sinh lý chuẩn, bóng mềm, thể tích cao, áp lực thấp hoặc thể tích standard áp lực thấp. các số 2.5 đến 9.0. Cong miệng hình chữ U. 3. Tiêu chuẩn kỹ thuật : CE, ISO" | Cái |  | 1820 |  | Ống nội khí quản cong đường miệng | Hitec | Trung Quốc | Hitec/ Trung Quốc | "HTC0230OC HTC0235OC HTC0240OC HTC0245OC HTC0250OC HTC0255OC HTC0260OC HTC0265OC HTC0270OC HTC0275OC HTC0280OC HTC0285OC HTC0290OC HTC0295OC HTC0200OC" | [14 empty] | 1200 | 0 | 50 |  | 0 | 70 | 100 | 200 |  |  | 200 | [5 empty] | 0 |  |  | 0
2454 | 23D1.AV2798 | Ống nội khí quản cong đường mũi | 1. Chất liệu PVC y tế 2. Thông số, tính năng kỹ thuật: Đầu ống mềm được bo tròn, lỗ Murphy lớn, Có đường cản quang dọc tube và đánh 2 vạch cản quang quanh tube tại vị trí dây thanh âm, đánh dấu khoảng cách rõ ràng bắt đầu tại 7cm cho các cở 2.5 đến 4.5mm ID, 9cm cho cở 5.0mmID và 11cm cho cở từ 5.5mmID đến 9.0mmID. Dây bơm xã bóng màu xanh. Độ cong sinh lý chuẩn, bóng mềm, thể tích cao, áp lực thấp hoặc thể tích standard áp lực thấp. các số 2.5 đến 9.0. Cong mũi hình chữ Z. 3. Tiêu chuẩn kỹ thuật : CE, ISO" | Cái |  | 1214 |  | Ống nội khí quản cong đường mũi | Hitec | Trung Quốc | Hitec/ Trung Quốc | "HTC0230NC HTC0235NC HTC0240NC HTC0245NC HTC0250NC HTC0255NC HTC0260NC HTC0265NC HTC0270NC HTC0275NC HTC0280NC" | [13 empty] | 500 | 400 | 0 |  |  | 0 | 14 | 100 | 0 |  |  | 200 | [5 empty] | 0 |  |  | 0
2455 | 23D1.AV1598 | Ống nội khí quản không bóng | 1. Chất liệu: PVC không chứa latex có độ nhạy cảm nhiệt cao, 2. Thông số kỹ thuật: Kích cỡ: số 2.0 -> 7.0, không bóng 3. Tính năng kỹ thuật: Ống cong theo đường cong khí quản; mũi đầu ống bo tròn lại (hình mũi trâu) có dây cản quang trên thân ống, có chia vạch, trên thân có 2 vạch đen gần đầu mũi ; Tiệt trùng | Cái |  | 12000 |  | Ống nội khí quản không bóng | Hitec | Trung Quốc | Hitec/ Trung Quốc | "HTC0120U HTC0125U HTC0130U HTC0135U HTC0140U HTC0145U HTC0150U HTC0155U HTC0160U HTC0165U HTC0170U HTC0175U HTC0180U HTC0185U HTC0190U HTC0195U HTC0100U" | [13 empty] | 200 | 50 | 0 | 3000 |  | 0 | 200 | 8000 | 200 |  | 50 |  |  |  |  | 200 | 100 | 0 |  |  | 0
2456 | 23D1.AV1599 | Ống nội khí quản lò xo có bóng tròn | 1. Chất liệu: Ống làm từ nhựa PVC y tế, không có cao su, lò xo làm bằng thép không gỉ 2. Thông số, tính năng kỹ thuật: Bóng hoa tiêu có thể tích cao, áp lực thấp ( HVLP), Đầu ống mềm được bo tròn lại, lỗ Murphy, Có đường cản quang dọc thân ống, có 2 vạch gần đầu ống báo hiệu vị trí an toàn khi đặt ống nội khí quản, trong thành lòng ống được gia cố lò xo Có thể uốn được 360 độ, Ống không bị gẫy gập và luôn giữ đường thở không bị tắc nghẽn. Tiệt trùng bằng khí EO, Không độc không gây sốt. 3.Tiêu chuẩn chất lượng FDA, CE, ISO | Cái |  | 2300 |  | Ống nội khí quản có lò xo | Zhanjiang Star Enterprise Co., Ltd. | Trung Quốc | Zhanjiang Star Enterprise Co., Ltd. | with cuff | [13 empty] | 1500 |  | 0 |  |  | 0 |  | 500 | 200 | [7 empty] | 100 | 0 |  |  | 0
2457 | 23D1.AV1157 | Ống nội khí quản lò xo với thân ống phủ silicon an toàn, bóng thể tích lớn áp lực thấp, các số 3-9, DEHP Free | 1. Chất liệu: Ống làm bằng nhựa PVC không latex, không DOP, nhạy nhiệt, phủ silicone, lò xo làm bằng thép không gỉ, 2. Thông số kỹ thuật * ID/OD của ống tương ứng các size 3.0/4.8mm; 3.5/5.4mm; 4.0/6.0mm; 4.5/6.9mm; 5.0/7.5mm; 5.5/8.2mm/ 6.0/8.8mm; 6.5/9.7mml; 7.0/10.2mm; 7.5/11.0mm; 8.0/11.6mm; 8.5/12.3mm; 9.0/12.9mm. Đk bóng tương ứng các size 8.0/10.0/10.0/12.0/14.0/17.0/20.0/20.0/23.0/25.0/26.0/27.0/29.0/29.0/32.0mm 3. Tính năng kỹ thuật: Có bóng áp lực thấp thể tích lớn, Lò xo chống xoắn cong mũi, miệng. Thân ống có vạch đánh dấu rõ ràng, co nối tiêu chuẩn, có/không có styet 4. Tiêu chuẩn ISO, CE" | Cái |  | 1700 |  | Ống nội khí quản lò xo với thân ống phủ silicon an toàn, bóng thể tích lớn áp lực thấp, các số 3-9, DEHP Free | Hitec | Trung Quốc | Hitec/ Trung Quốc | "HTC0350C HTC0355C HTC0360C HTC0365C HTC0370C HTC0375C HTC0380C HTC0385C" | [13 empty] | 1500 |  | 0 |  |  | 0 |  | 100 | 100 | [8 empty] | 0 |  |  | 0
2458 | 23D3.CV849 | Ống nội phế quản (trái, phải) silicon | 1. Chất liệu: được làm hoàn toàn bằng silicon, thân ống mềm, dễ đưa vào nội khí quản. 2. Thông số kỹ thuật: - Đường kính ID ống: số 32 (4.1±0.3mm), số 35 (4.5±0.4mm), số 37 (4.9±0.4mm), số 39 (5.3±0.4mm) - Đường kính minimum O.D ống: số 32 (9.5±0.3mm), số 35 (10.0±0.4mm), số 37 (10.5±0.4mm), số 39 (11.0±0.4) 3. Đặc tính, tính năng kỹ thuật: - Đầu ống có lò xo tránh việc gập đầu ống. - Bóng chèn áp lực thấp giảm tổn thương bề mặt nội khí quản. - Thân ống có gạch cản quang. - - Đi kèm 2 dây hút dịch, co nối, cây dẫn đường 4. Tiêu chuẩn chất lượng: ISO, CE | Cái |  | 50 |  | Ống nội phế quản (trái, phải) silicon | Hangzhou Tappa Medical Technology Co.,Ltd | Trung Quốc | Hangzhou Tappa Medical Technology Co.,Ltd. - Trung Quốc | DLT0132S, DLT0135S, DLT0137S, DLT0139S, DLT0232S, DLT0235S, DLT0237S, DLT0239S, | [14 empty] | 50
2459 | 23D1.AV1158 | Ống nuôi ăn dạ dày chất liệu Polyurethane, các cỡ | 1. Chất liệu: Bằng nhựa PVC không chứa chất DEHP, 2. Thông số kỹ thuật: Ống dài 125cm 3. Tính năng kỹ thuật: Đầu ống bo tròn; dây cản quang, có chia vạch từng 10cm, Đóng gói tiệt khuẩn bằng giấy Tyvek chống thấm. Đóng gói dây thẳng không cuộn tròn dây tránh gẫy gập. 4. Tiêu chuẩn: ISO, CE | Cái |  | 3600 |  | Ống nuôi ăn dạ dày chất liệu Polyurethane, các cỡ | Hitec | Trung Quốc | Hitec/ Trung Quốc | "HTD1006 HTD1008 HTD1010 HTD1012 HTD1014 HTD1016 HTD1018 HTD1020 HTD1022" | [14 empty] | 3000 | 0 |  |  | 0 |  |  | 0 |  |  | 100 | 100 |  |  | 100 | 300 | 0 |  |  | 0
2460 | 23D2.BV275 | Ống silicone cầm máu thực quản - dạ dày | 1. Chất liệu: Stylet dẫn đường làm bằng thép không gỉ, 2. Thông số kỹ thuật: trên ống có vạch đanh dấu độ sâu từ 25cm đến 50cm, Bóng chèn dạ dày dài 60mm, thể tích 30ml, Bóng chèn thực quản dài 140mm, áp lực khuyến cáo sử dụng 4,0 kPa(30mmHg), áp suất bóng khi đường kính ngoài 32mm(áp suất tối đa) 5,3 kPa (40mmHg), Chiều dài ống 950mm. 3. Đặc tính, tính năng kỹ thuật: Ống silicone cầm máu thực quản dạ dày: 03 nhánh có 02 bóng chèn, van cho bóng chèn thực quản, van cho bóng chèn dạ dày, bóng Pilot 4. Tiêu chuẩn chất lượng: ISO 13485 | Cái |  | 200 |  | Ống Silicone cầm máu thực quản - dạ dày | Dalian Create Medical Products Co., Ltd | Trung Quốc | Create Medic Co., Ltd/ Nhật Bản | 8800000093 8800000094 | [13 empty] | 100 |  | 0 |  |  | 0 |  | 100 | 0 | [8 empty] | 0 |  |  | 0
2461 | 23D3.CV792 | Ống silicone nối lệ quản | 1. Chất liệu: silicon 2. Thông số kỹ thuật: dài 40 mm, đường kính lỗ: 0,64mm, đầu nút: 2mm 3. Đặc tính, tính năng kỹ thuật: Ống silicone nối lệ quản 4. Tiêu chuẩn chất lượng: ISO | Cái |  | 60 |  | Dây silicone nối lệ quản Mini-Monoka | FCI | Pháp | FCI | S1.1500 | 3150000 |  |  | Công ty TNHH Kim Hưng | [10 empty] | 60
2462 | 23D1.AV2801 | Ống Soi Mềm | Thông số kỹ thuật: * Kênh làm việc: 3.6Fr * Trường nhìn: 90 độ * Đường ngằm 0 độ * Vùng khả kiến: 3 - 50 mm * Chiều dài làm việc: 650mm * Độ rộng của ống chèn: 9.2Fr * Chiều rộng tối đa của đầu xa: 9.0Fr * Góc uốn cong: - 270 độ, + 270 độ | Cái |  | 80 |  | Ống Soi Mềm | Zhuhai Pusen Medical Technology Co., Ltd | Trung Quốc | Zhuhai Pusen Medical Technology Co., Ltd / Trung Quốc | PU3022A | [13 empty] | 80 |  | 0 |  |  | 0 |  |  | 0 | [8 empty] | 0 |  |  | 0
2463 | 23D3.CV385 | Ống soi mềm bàng quang | 1. Thông số kỹ thuật: * Đô phân giải: ≥ 12 Lp/mm + Trường nhìn: 90 độ + Độ sâu trường ảnh: 3-80mm * Phần chèn + Góc lệch: - 210 độ; + 210 độ + Đường kính: 5.0mm + Chiều dài làm việc: 380mm * Kênh làm việc: + Đường kính kênh dụng cụ: ≥6.9Fr + Kênh dụng cụ: lối vào kép" 2. Tiêu chuẩn chất lượng: ISO | Cái |  | 100 |  | Ống soi mềm bàng quang | Zhuhai Pusen Medical Technology Co., Ltd | Trung Quốc | Zhuhai Pusen Medical Technology Co., Ltd / Trung Quốc | PC200-AR | 6000000 |  |  | Công ty TNHH đầu tư và Thương mại Thăng Long Quốc Tế | [9 empty] | 100
2464 | 23D2.BV447 | Ống thông động mạch 22G | 1. Chất liệu: Catheter vật liệu PTFE. Dây dẫn, Kim chọc seldinger vật liệu thép không gỉ chống axit. 2. Thông số kỹ thuật: - Catheter kích cỡ 2F chiều dài 40mm hoặc 60mm, OD(ID) 0,7(0,4)mm - Kim chọc OD (ID) 0,7(0,45)mm dài 25mm - Dây dẫn OD 0,012'' dài 200mm 3. Đặc tính, tính năng kỹ thuật: Catheter động mạch sử dụng kỹ thuật Seldinger 4. Tiêu chuẩn: ISO/CE | Cái | 90183990 | 420 |  | Catheter động mạch 2F (22G) dành cho nhi | Intra Special Catheters GMBH | Đức | Intra Special Catheters GMBH/ Đức | 302 062 | [15 empty] | 0 | 420 |  | 0 |  |  | 0 | [8 empty] | 0 |  |  | 0
2465 | 23D1.AV1600 | Ống thông lọc màng bụng dạng cuộn dài 63cm | 1. Chất liệu: Nhựa silicone mờ, trong lòng ống có chứa dải cản quang 2. Đặc tính, tính năng kỹ thuật: Catheter để vô dịch ổ bụng 3. Tiêu chuẩn chất lượng: ISO | Cái |  | 60 |  | 15F X 63 cm Coiled Peritoneal Dialysis Catheter W/2 Peritoneal Cuff | Martech Medical Products | Mexico | Medical Components, Inc, Mỹ | MDC63C | [13 empty] | 30 | 30 | 0 |  |  | 0 |  |  | 0 | [8 empty] | 0 |  |  | 0
2466 | 23D2.AV366 | Ống thông tạo đường truyền tĩnh mạch trung tâm từ ngoại biên -24G/2Fr | 1. Chất liệu: silicone 2. Thông số kỹ thuật: Chiều dài 30cm, Cỡ 24G/2Fr 3. Đặc tính, tính năng kỹ thuật:Tốc độ truyền dịch 3,0ml/phút 4. Tiêu chuẩn chất lượng: ISO | Cái | 9018.39.90 | 195 |  | Epicutaneo cava | VYGON Gmbh & Co.KG | Đức | VYGON Gmbh & Co.KG/ Đức | 218400 | [13 empty] | 5 |  | 0 | 190 |  | 0 |  |  | 0 | [8 empty] | 0 |  |  | 0
2467 | 23D2.AV29 | Ống thông tĩnh mạch trung tâm loại 2 nhánh | 1. Chất liệu: Catheter làm từ vật liệu Thermoplastic polyurethane,đầu nong: bằng polypropylene, Guide wire bằng thép không gỉ 2. Thông số kỹ thuật: Chiều dài catheter: 20 cm, Đường kính đầu nong: 8F, chiều dài 10 cm.Guide wire đường kính 0,035'', chiều dài 60 cm, Kim dẫn đường chữ Y/ thẳng, đường kính 18 Ga 3. Tiêu chuẩn chất lượng: ISO | Cái |  | 100 |  | Catheter tĩnh mạch trung tâm 2 nhánh | Medas Inc | Hoa Kỳ | Medas Inc / Hoa Kỳ | M208 | [15 empty] | 0 |  |  | 0 |  | 100 | 0 | [8 empty] | 0 |  |  | 0
2468 | 23D2.BV420 | Ống thông tĩnh mạch trung tâm loại hai nòng | 1. Thông số kỹ thuật: 01 catheter 2 nòng, chiều dài 10cm, cỡ 3Fr. - 01 kim đâm da cỡ 21G - 01 kim dẫn đường bằng nhựa cỡ 24G - 01 que luồn trong nòng catheter để dẫn đường dài 500mm - 02 que nong cỡ 3Fr dài 3cm và 5cm 2. Đặc tính, tính năng kỹ thuật: Catheter dùng làm đường dẫn để truyền thuốc, dịch vào tĩnh mạch trung tâm của cơ thể 3. Tiêu chuẩn chất lượng: ISO | Cái | 9018.39.90 | 20 |  | MULTICATH2 | VYGON Gmbh & Co.KGc | Đức | VYGON Gmbh & Co.KG/Đức | 157114 | [15 empty] | 0 | 20 |  | 0 |  |  | 0 | [8 empty] | 0 |  |  | 0
2469 | 23D3.CV519 | Ống thông (Catheter) ái nước chụp tạng, mạch não, mạch ngoại biên | 1. Chất liệu: Cấu tạo: 3 lớp - Lớp ngoài polyurethane - Lớp giữa là lớp bện đơn SUS - Lớp trong giàu nylon 2. Thông số kỹ thuật: - Đoạn xa có lớp phủ ái nước Hydrophilic (M Coat) dài 40cm. - Kích cỡ: 5Fr (đường kính trong 1.10mm). Chiều dài: 100cm 3. Đặc tính, tính năng kỹ thuật: Kiểu đầu: Yashiro; Mani 4. Tiêu chuẩn chất lượng: ISO | Cái |  | 10 |  | Radifocus Glidecath (Mani) | Ashitaka Factory of Terumo Corporation | Nhật Bản | Terumo Corporation - Nhật Bản | RF*YG15110M | 1500000 |  |  | Công ty TNHH Thiết Bị Y Tế Khải Vinh | [10 empty] | 10
2470 | 23D1.AV941 | Ống thông (catheter) các loại, các cỡ | 1. Chất liệu: Catheter bằng chất liệu polyurethan tương hợp cao, giúp lưu catheter lâu 2. Thông số kỹ thuật: Kim dẫn đường chữ V 3. Đặc tính, tính năng kỹ thuật: Kim dẫn đường chữ V sắc bén, có valve ngăn chặn máu trào ngược và tránh tắc mạch do khí -Đầu nối catheter có valve 2 chiều, tránh nhiễm khuẩn -Có dây điện cực để đo ECG, xác định vị trí đặt catheter 4. Tiêu chuẩn chất lượng: ISO | Cái |  | 1340 |  | CERTOFIX TRIO V 720 | B.Braun | Đức | B.Braun/ Đức | 4163214 | [13 empty] | 1000 |  | 0 |  |  | 0 | 40 | 100 | 200 | [8 empty] | 0 |  |  | 0
2471 | 23D3.CV547 | Ống thông (Catheter) chẩn đoán thăm dò điện sinh lý tim 4-6 điện cực | 1. Chất liệu: Platin Iridium Pt/Ir 2. Thông số kỹ thuật: Kích cỡ 4F->6F với nhiều đường cong. Chiều dài từ 80 cm -100cm - 110 cm. Khoảng cách điện cực: 2 và 5 mm 2-5-2 mm, kích cỡ điện cực đầu là 3,2 mm. 3. Tiêu chuẩn chất lượng: ISO, CE | Cái |  | 5 |  | Multicath 4 hoặc Multicath 5 hoặc Multicath 6 | VascoMed GmbH | Đức | Biotronik SE & Co.KG - Đức | 351185, 351182, 351188, 351183, 351194, 351180 | 7500000 |  |  | Công ty Tâm Thu | [10 empty] | 5
2472 | 23D3.CV537 | Ống thông (catheter) chẩn đoán tim mạch đuôi heo 2 và 20 marker, kích cỡ 4F, 5F dài 65cm, 100cm | 1. Chất liệu: Nylon pebax 2. Thông số kỹ thuật: - Đủ các kích cỡ 4F, 5F dài 65cm, 100cm. Tương thích với guide wire 0,035 inch - Chịu áp lực dòng chảy 1190-1192 PSI/kgf/cm2 (loại 4F), 1142/80, 1190/84, 1196/84 PSI/kgf/cm2 (loại 5F). 3. Đặc tính, tính năng kỹ thuật: Ống thông chẩn đoán đuôi heo có 20 marker: - Chất liệu Nylon pebax giúp bề mặt dụng cụ nhẵn, trơn, bền ở nhiệt độ cơ thể, thành ống mỏng. - Có 2 và 20 marker để xác định khoảng cách chính xác (1-2cm), marker bằng chất liệu Platinum - Có các lỗ trên thân ống thông giúp phát tán thuốc cản quang nhanh vào mạch máu. 4. Tiêu chuẩn chất lượng: ISO | Cái |  | 2 |  | Performa Vessel Sizing (2 bands) /Sof-touch Vessel Sizing (2 bands) | Merit Medical Systems, Inc | Mỹ | Merit Medical Systems, Inc - Mỹ | 7757-2MP65SHA; 510035AVS2PIG | [14 empty] | 2
2473 | 23D3.CV538 | Ống thông (catheter) chẩn đoán tim mạch đuôi heo 20 marker, kích cỡ 4F, 5F dài 65cm, 100cm, Performa Vessel Sizing 20 bands hoặc tương đương | 1. Chất liệu: Nylon pebax 2. Thông số kỹ thuật: - Đủ các kích cỡ 4F, 5F dài 65cm, 100cm. Tương thích với guide wire 0,035 inch - Chịu áp lực dòng chảy 1190-1192 PSI/kgf/cm2 (loại 4F), 1142/80, 1190/84, 1196/84 PSI/kgf/cm2 (loại 5F). 3. Đặc tính, tính năng kỹ thuật: Ống thông chẩn đoán đuôi heo có 20 marker: - Chất liệu Nylon pebax giúp bề mặt dụng cụ nhẵn, trơn, bền ở nhiệt độ cơ thể, thành ống mỏng. - Có 20 marker để xác định khoảng cách chính xác (1 cm), marker bằng chất liệu Platinum - Có các lỗ trên thân ống thông giúp phát tán thuốc cản quang nhanh vào mạch máu. 4. Tiêu chuẩn chất lượng: ISO | Cái |  | 2 |  | Performa Vessel Sizing (11/20 bands) | Merit Medical Systems, Inc | Mỹ | Merit Medical Systems, Inc - Mỹ | 510035AVS20PIG | [14 empty] | 2
2474 | 23D3.CV522 | Ống thông (Catheter) chụp tim, mạch vành, mạch não, mạch ngoại biên. | 1. Chất liệu: Cấu tạo: 3 lớp nylon elastomer với lưới đan thép không gỉ (SUS). Lớp SUS cho khả năng đẩy tốt. - Bề mặt phủ lớp polyamide, đầu tip bo tròn, cấu trúc đồng trục. 2. Thông số kỹ thuật: Kích thước: 5Fr (đường kính trong 0.043''). Chiều dài 100cm. 3. Đặc tính, tính năng kỹ thuật: - Bề mặt cản quang. - Tương thích guidewire 0.038''. Giới hạn áp lực 1000psi (6,895kPa) - Kiểu đầu: Renal; Shapered Hock; Yashiro; SimmonsII 4. Tiêu chuẩn chất lượng: ISO | Cái |  | 10 |  | Radifocus Angiographic Catheter (Simmons) | Công ty TNHH Terumo Việt Nam | Việt Nam | Terumo Corporation - Nhật Bản | RF*EA25010M | 850000 |  |  | Công ty TNHH Thiết Bị Y Tế Khải Vinh | [10 empty] | 10
2475 | 23D1.AV1472 | Ống thông (catheter) cổ hầm cỡ 14.5 Fr | 1. Chất liệu: catheter bằng polyurethane, có cản quang. 2. Thông số kỹ thuật: Chiều dài từ đầu tip đến cuff là 15-42 cm, đường kính 14.5Fr, đường kính gập cong trung bình là 1.04 inch. Tốc độ dòng chảy lên đến 500 ml/phút. - Các bộ phận đi kèm: 01 thông luồn catheter 15Fr có van khóa khí tự động, 01 cây nong 10-12Fr, 01 stylet (tùy chọn), 01 cây tạo đường hầm, 02 nắp đậy, 01 cây nong 8Fr, 01 dây guidewire 0.038"", 01 kim dò 18G và 02 băng gạc 2x2 inch. 3. Đặc tính, tính năng kỹ thuật: Bộ catheter đường hầm dùng trong lọc máu dài hạn. Đầu catheter thiết kế xoắn ốc hạn chế sự tái lọc, tỷ lệ tái lọc bằng hoặc dưới 1%, trên 6 lỗ bên; van khóa khí tự động ngăn ngừa thuyên tắc khí và máu trào ngược. 4. Tiêu chuẩn chất lượng: FDA/ISO | Cái |  | 250 |  | Bộ catheter lọc máu dài hạn có van khóa khí tự động Glidepath, đầu catheter thiết kế xoắn Z-tip. | Bard Reynosa S.A. De C.V. | Mexico | Bard Access Systems, Inc./ Mỹ | 6393190 6393230 6393270 | [13 empty] | 250 |  | 0 |  |  | 0 |  |  | 0 | [8 empty] | 0 |  |  | 0
2476 | 23D1.AV416 | Ống thông (catheter) đốt điều trị loạn nhịp | 1. Thông số kỹ thuật: Ống thông đốt với đầu Pt/Ir có thể bẻ cong 270 độ, đầu đốt 4mm . Chiều dài 110 cm. Khoảng cách giữa các điện cực 2-5-2mm. 2. Đặc tính, tính năng kỹ thuật: Nhiều độ cong 3. Tiêu chuẩn chất lượng: ISO | Cái |  | 25 |  | ALCATH BLUE TC FULLCIRCLE | VascoMed GmbH | Đức | Biotronik SE &Co.KG | 359038 | [14 empty] | 25 | 0 |  |  | 0 |  |  | 0 | [8 empty] | 0 |  |  | 0
2477 | 23D1.AV422 | Ống thông (catheter) lấy huyết khối trong lòng mạch máu | 1. Thông số kỹ thuật: Đường kính trong đầu xa 0,035". Đường kính ngoài đầu xa 3,8F. Đường kính ngoài đầu gần 4,7F. Chiều dài làm việc 153cm. 2. Tiêu chuẩn chất lượng: ISO | Cái |  | 80 |  | Reperfusion Catheter 3MAX | Penumbra, Inc. | Hoa Kỳ | Penumbra, Inc. / Hoa kỳ | 3MAXC | [13 empty] | 60 | 20 | 0 |  |  | 0 |  |  | 0 | [8 empty] | 0 |  |  | 0
2478 | 23D2.BV192 | Ống thông (Catheter) tiêu huyết khối Kích thước catheter 4-5F với chiều dài 45, 90, 135cm, Fountain® Infusion Catheter hoặc tương đương | 1. Thông số kỹ thuật: Kích thước catheter 4F, 5F với chiều dài 45, 90, 135cm. Chiều dài của phần mang lỗ thoát dịch, xoắn nghiêng: 5-50 cm. Catheter tương thích guidewire 0,035 inch. 2. Đặc tính, tính năng kỹ thuật: Các lỗ được khoan laser nhằm tạo sự phân tán tốt nhất cho sự nhỏ giọt chậm liên tục hoặc cho các kỹ thuật truyền tĩnh mạch. 3. Tiêu chuẩn chất lượng: ISO | Cái | 90183990 | 570 |  | Catheter tiêu huyết khối Fountain Infusion Catheter | Merit Medical Systems. Inc | Mỹ | Merit Medical Systems. Inc- Mỹ | FIS | [13 empty] | 55 | 15 | 0 |  |  | 0 |  |  | 500 | [8 empty] | 0 |  |  | 0
2479 | 23D1.AV2802 | Ống thông can thiệp chẩn đoán mạch máu tạng và ngoại biên các cỡ, Grafia Catheter hoặc tương đương | 1. Chất liệu: Phần thân ống thông được đan bằng các sợi thép không gỉ giảm thiểu sự xoắn nút trong mạch máu 2. Thông số kỹ thuật: Kích thước: 4; 5 F. Chiều dài: 65cm; 70cm; 80 cm; 100 cm và 125cm 3. Đặc tính, tính năng kỹ thuật: Đầu xa ống thông được thiết kế linh hoạt chuyên cho mạch máu tạng và ngoại biên. - Mức độ xoay cao - Độ cản quang dưới màn hình soi huỳnh quang cao - Phần thân ống thông được đan bằng các sợi thép không gỉ giảm thiểu sự xoắn nút trong mạch máu 4. Tiêu chuẩn chất lượng: ISO | Cái |  | 200 |  | Ống thông chẩn đoán Grafia Catheter mạch máu tạng và ngoại biên các cỡ | Sungjin-Hitech Co., Ltd | Hàn Quốc | Sungjin-Hitech Co., Ltd / Hàn Quốc | RA-ACX-XXXX-XXX-XX | [13 empty] | 150 | 50 | 0 |  |  | 0 |  |  | 0 | [8 empty] | 0 |  |  | 0
2480 | 23D1.AV1160 | Ống thông can thiệp chẩn đoán mạch máu não, mạch máu tạng và ngoại biên các cỡ 70cm, 80cm và 100cm Rainbow Catheter hoặc tương đương | 1. Chất liệu: Phần thân ống thông được đan bằng các sợi thép 2. Thông số kỹ thuật: Kích thước: 4; 5; 6 F. Chiều dài: 70cm; 80cm; 100cm 3. Đặc tính, tính năng kỹ thuật: Ống thông can thiệp chẩn đoán rainbow có các hình dạng chuyên cho mạch máu não, mạch máu tạng (gan, phổi, phế quản) và ngoại biên. Mức độ xoay cao 1:1. Đầu xa ống thông được thiết kế linh hoạt. Tốc độ dòng chảy tối ưu. Độ cản quang cao 4. Tiêu chuẩn chất lượng: ISO | Cái |  | 470 |  | Ống thông can thiệp chẩn đoán Rainbow Catheter mạch máu não, mạch máu tạng (gan, phế quản) và ngoại biên các cỡ | InSitu Technologies, Inc. | Mỹ | InSitu Technologies, Inc / Mỹ | 81xxxxxxx | [13 empty] | 350 | 120 | 0 |  |  | 0 |  |  | 0 | [8 empty] | 0 |  |  | 0
2481 | 23D1.AV1161 | Ống thông can thiệp cỡ 5,6,7,8Fr Launcher Catheter hoặc tương đương | 1. Chất liệu: Lớp áo ngoài bằng chất liệu Vest-Tech Nylon, Lòng ống sử dụng sợi dẹt đan kép nằm giữa 2 lớp polime. 2. Thông số kỹ thuật: kích thước cỡ 5,6,7,8 Fr. Đường kính trong của cỡ 5F là 0.058”, 6F là 0.071”, 7F là 0.081”, 8F là 0.09”. Chiều dài 90cm &100cm 3. Đặc tính, tính năng kỹ thuật: Kỹ thuật đan lưới lòng ống giúp lòng ống rộng hơn và ống di chuyển linh hoạt. Lớp áo ngoài giúp tăng khả năng bắt cản quang. 4. Tiêu chuẩn chất lượng: ISO | Cái |  | 1705 |  | Ống thông can thiệp Launcher | Medtronic Vascular | Mỹ | Medtronic Inc/ Mỹ | LA5xxxxxx, LA6xxxxxx, LA7xxxxxx, LA8xxxxxx | [13 empty] | 1200 | 300 | 0 |  |  | 0 |  | 200 | 0 |  |  |  | 5 |  |  |  |  | 0 |  |  | 0
2482 | 23D1.AV1162 | Ống thông can thiệp mạch máu thần kinh các cỡ 6F | 1. Thông số kỹ thuật: Kích cỡ 6F. Đường kính trong lớn loại 0.070" và 0.088". Chiều dài loại 0.070": 95cm, 105cm; Chiều dài loại 0.088": 80cm; 90cm; Loại đầu thẳng hoặc đầu MP. Đường kính ngoài đầu gần/đầu xa 8F/8F đối với loại 088", đường kính đầu gần/đầu xa 6F/6F đối với loại 070" . 2. Đặc tính, tính năng kỹ thuật: Ống thông dẫn đường dùng trong can thiệp mạch 3. Tiêu chuẩn chất lượng: ISO | Cái |  | 380 |  | Neuron Max 088; Neuron Delivery catheter | Penumbra, Inc. | Hoa Kỳ | Penumbra, Inc. / Hoa kỳ | PNML6F088804M; PNML6F088904M; PND6F0701058M; PND6F070956M. | [13 empty] | 360 | 20 | 0 |  |  | 0 |  |  | 0 | [8 empty] | 0 |  |  | 0
2483 | 23D2.BV100 | Ống thông can thiệp mạch thần kinh có đường kính trong 0,058'', 0,072'' | 1. Chất liệu: Ống thông hỗ trợ can thiệp mạch máu não có phần khung cấu tạo bởi các vòng tròn, dẹt, kéo dài suốt thân ống bằng nitinol; có lớp lót bằng PTFE trong lòng ống và lớp phủ nhựa polymer bên ngoài ống, marker đầu xa được tạo thành bởi sợi Platinum 2. Thông số kỹ thuật:Ống thông có 2 đường kính 5F với đường kính trong 0,058'' và 6F với đường kính trong 0,072'', ống thông có đường kính ngoài là 0,070'', 0,084 '', chiều dài làm việc là 95 cm, 105 cm, 115 cm, 125 cm . 130 cm, dây dẫn 0,035/0,038 in, chiều dài xa 8 cm 3. Đặc tính, tính năng kỹ thuật: lớp polime kết dính để liên kết với các lớp , sợi dẹp nitinol chạy vòng quanh ống để giúp duy trì hình dạng lòng ống thông , đầu gần chắc chắn, đầu xa linh động. Lớp trong cùng là PTFE dễ dàng đưa vi ống thông và các dụng cụ can thiệp. Marker đầu xa được tạo thành bởi sợi Platinum cuộn tròn quanh đầu ống 4. Tiêu chuẩn chất lượng: ISO | Cái |  | 20 |  | Ống thông can thiệp mạch thần kinh Navien | Ev3 | Mỹ | Ev3, Mỹ | RFX072-115-08MP RFX058-115-08 | [13 empty] | 10 | 10 | 0 |  |  | 0 |  |  | 0 | [8 empty] | 0 |  |  | 0
2484 | 23D1.AV1163 | Ống thông can thiệp mạch vành | 1. Chất liệu: lòng trong ống được phủ lớp PTFE 2. Thông số kỹ thuật: Chiều dài 90 cm. Lòng trong ống rộng: 0.071, 0.081, 0.09 inch (6, 7, 8 F) được phủ lớp PTFE. Đường kính ngoài: 2.09, 2.4, 2.7 mm (6, 7, 8 F). 3. Đặc tính, tính năng kỹ thuật: Thiết kế ống Hyper chống biến dạng ống dưới nhiệt độ, độ ẩm cao. Đường viền Henka có độ cứng ống giảm dần từ đoạn gần tới đầu tip. Đầu tip viền tròn, mềm dẻo (urethane). Các loại shape: JL, JR, AL, SAL, AR, HS, IM, PB, SC, SPB, MP 4. Tiêu chuẩn chất lượng: ISO, CE | Cái |  | 600 |  | Ống thông can thiệp tim mạch Asahi Hyperion | ASAHI INTECC (THAILAND) CO., LTD. | Thái Lan | ASAHI INTECC CO.,LTD./ Nhật Bản | HWxxxxxxxxxxxxx | [13 empty] | 100 | 300 | 0 |  |  | 0 |  | 200 | 0 | [8 empty] | 0 |  |  | 0
2485 | 23D3.CV560 | Ống thông can thiệp mạch vành | 1. Thông số kỹ thuật: Kích thước đường kính trong/Đường kính ngoài: 0.058"/0.068" (5F), 0.071''/0.082" (6F), 0.081''/0.094" (7F). Có đầy đủ các dạng: JL, JR, AL, AR, XBU, XBLAD (0.75, 1.0, 2.0, 3.0, 3.5, 4.0, 4.5, 5.0, có SH hoặc không, tùy độ cong). Chiều dài 100cm 2. Đặc tính, tính năng kỹ thuật: Ống thông can thiệp mạch vành công nghệ Full-wall 3. Tiêu chuẩn chất lượng: FDA, ISO | Cái |  | 400 |  | FALCON ™ Coronary Guiding Catheter | Umbra Medical Products, Inc | Mỹ | Umbra Medical Products, Inc/Mỹ | 78…, 15… (các cỡ) | 1900000 | 2000000 | 2100000 | CÔNG TY TNHH TM DỊCH VỤ KỸ THUẬT HỢP NHẤT | CÔNG TYTNHH XUÂN TRƯỜNG | CÔNG TY TNHH TRANG THIẾT BỊ Y TẾ HƯỚNG KHANG | [8 empty] | 300 | [5 empty] | 100
2486 | 23D1.AV1165 | Ống thông can thiệp mạch vành phủ PTFE đa dạng thẳng, đường kính 5-6-7Fr | 1. Chất liệu: Lớp trong bằng PTFE, lớp lưới thép không gỉ phẳng ở giữa, lớp vỏ ngoài mềm mại và có tính cản quang cao ở đoạn xa. 2. Thông số kỹ thuật: Chiều dài 100cm; Đường kính: 5Fr; 6Fr; 7Fr 3. Đặc tính, tính năng kỹ thuật: Kiểu đầu: Amplatz Left, Back up Left, Ikari Left, Ikari Right, Judkins Left, Judkins Right, Internal Mammary, Multipurpose, Tiger Right. 4. Tiêu chuẩn chất lượng: ISO | Cái |  | 400 |  | Heartrail II | Ashitaka Factory of Terumo Corporation | Nhật Bản | Terumo Corporation/ Nhật Bản | GC-F5BL300N; GC-F5BL350N; GC-F5JL350N; GC-F5JR350N; GC-F5JR400N; GC-F6AL010N; GC-F6AL0G0N; GC-F6IR100N; GC-F6MP010N; GC-F6IR150N; GC-F6BL300N; GC-F6BL350N; GC-F6JL350N; GC-F6TR350N; GC-F6JL400N; GC-F6JR350N; GC-F6JR400N; GC-F7AL0G0N; GC-F7BL300N; GC-F7BL350N; GC-F7BL35RA; GC-F7JR400N; GC-F7AL01RA; GC-F7MP010N | [14 empty] | 400 | 0 |  |  | 0 |  |  | 0 | [8 empty] | 0 |  |  | 0
2487 | 23D1.AV1164 | Ống thông can thiệp mạch vành phủ PTFE, dạng thẳng (Straight), đường kính 5Fr | 1. Chất liệu: Lớp trong bằng PTFE, lớp lưới thép không gỉ phẳng ở giữa, lớp vỏ ngoài mềm mại. 2. Thông số kỹ thuật: Chiều dài 120cm; Đường kính: 5Fr 3. Đặc tính, tính năng kỹ thuật: Kiểu đầu: Straight 4. Tiêu chuẩn chất lượng: ISO | Cái |  | 10 |  | Heartrail II (Straight) | Ashitaka Factory of Terumo Corporation | Nhật Bản | Terumo Corporation/ Nhật Bản | GC-K5ST012NQ | [14 empty] | 10 | 0 |  |  | 0 |  |  | 0 | [8 empty] | 0 |  |  | 0
2488 | 23D2.BV099 | Ống thông can thiệp mạch thần kinh có đường kính trong 0,017'', 0,027'',0,0445'' | 1. Chất liệu: Ống thông can thiệp mạch máu não có phần khung làm bằng thép không gỉ, lòng ống phủ lớp lót chống ma sát, bên ngoài ống phủ nhựa polymer 2. Thông số kỹ thuật:Ống thông có rất nhiều đường kính khác nhau Đường kính trong : 0,017 '' ( 0,43 mm), 0,027'' ( 0,69mm) 0,0445'' ( 1,13 mm) đường kính ngoài đầu gần : 0,029 '' (2,2F); 0,040'' (3,1F); 0,061'' (4,7 F); Đường kính ngoài đầu xa : 0,024'' (1,8F), 0,036 '' (2,8F) 0.055'' (4.2F) 3. Đặc tính, tính năng kỹ thuật: Các hình dạng dầu : đầu thẳng, đầu gập chữ J, gập 45, gập 90 4. Tiêu chuẩn chất lượng: ISO | Cái |  | 13 |  | Ống thông can thiệp mạch thần kinh Phenom | Medtronic Mexico S. de RL. de CV | Mexico | Ev3, Mỹ | FG15150-0615-1S | [13 empty] | 3 | 10 | 0 |  |  | 0 |  |  | 0 | [8 empty] | 0 |  |  | 0
2489 | 23D2.BV139 | Ống thông chẩn đoán cỡ 5F-6F, dài 100cm và 110 cm | 1. Chất liệu: lớp trong và lớp ngòai ống thông: Polyacetal / Polycarbonate- Nylon, đầu shape bằng : Polyamide 2. Thông số kỹ thuật: Đủ các loại kích cỡ: 5F-6F, dài 100cm và 110cm, đường kính (trong/ngoài) : 1,10mm/1,67mm loại 5F và 1,3mm/2,0mm loại 6F. 3. Đặc tính, tính năng kỹ thuật:Ống thông chụp mạch vành có cấu trúc lưới kép, Có các loại : JL, JR, AL, AR, IMA, PT, ... đặc biệt loại MITSUDO, Tương thích guidewire 0,035" và 0,038" 4. Tiêu chuẩn chất lượng: ISO 13485 | Cái | 90183990 | 400 |  | Ống thông chẩn đoán Angiostar Catheter | Hanaco Medical Co., Ltd. | Nhật | Hanaco Medical Co., Ltd. - Nhật | -JL-…; -JR-…; -AL-…; -AR-…; -IMA-…; -LCB-…; -RCB-…; -PT-…; -MITSUDO-…; | [13 empty] | 200 | 200 | 0 |  |  | 0 |  |  | 0 | [8 empty] | 0 |  |  | 0
2490 | 23D1.AV2097 | Ống thông chẩn đoán đường đùi các cỡ | 1. Chất liệu: bằng nylon, trục linh hoạt thiết kế 3 lớp, lớp trong và ngoài nylon, lớp giữa sợi bện (Braid wire), đầu típ 2 lớp mềm có cản quang 2. Thông số kỹ thuật: Chịu được áp lực cao 1050 psi, dạng JR, JL, APR, APL, Pitail các số 4,2Fr, 5Fr, 6 Fr, dài 100cm, 110cm 3. Đặc tính, tính năng kỹ thuật: Dùng để chụp chẩn đoán mạch vành qua đường đùi. Tiệt trùng bằng EO 4. Tiêu chuẩn chất lượng: ISO, CE | Cái |  | 350 |  | Ống thông chẩn đoán đường đùi Goodtec các cỡ | Goodman Co., Ltd | Nhật | Nipro Corporation / Nhật | GCBx-xxxx; GCBx-xxxxx; GCBx-xxxxxx | [13 empty] | 50 | 200 | 0 |  |  | 0 |  | 100 | 0 | [8 empty] | 0 |  |  | 0
2491 | 23D1.AV1167 | Ống thông chẩn đoán đường quay | 1. Chất liệu: 3 lớp, lớp trong và ngoài nylon, lớp giữa sợi bện (Braid wire), đầu típ 2 lớp mềm có cản quang 2. Thông số kỹ thuật: Chịu được áp lực cao 1050 psi, dạng Radial 3.5 và 4.0 , hai số 4.2F, 5Fr, 1 lỗ bên, dài 100cm. 3. Đặc tính, tính năng kỹ thuật: Dùng để chụp chẩn đoán mạch vành trái và phải qua đường quay. Có trục linh hoạt. 4. Tiêu chuẩn chất lượng: ISO, CE | Cái |  | 650 |  | Ống thông chẩn đoán đường quay Goodtec các cỡ | Goodman Co., Ltd | Nhật | Nipro Corporation / Nhật | GCB4-BRT35B; GCS5-BRT35B; GCS5-BRT40B | [13 empty] | 150 | 500 | 0 |  |  | 0 |  |  | 0 | [8 empty] | 0 |  |  | 0
2492 | 23D1.AV1172 | Ống thông chẩn đoán kiểu Yashiro, Mani phủ lớp ái nước, đường kính 5fr , chiều dài 70cm -100cm | 1. Chất liệu: 3 lớp: Lớp ngoài polyurethane, Lớp giữa là lớp bện đơn SUS, Lớp trong giàu nylon, Đoạn xa có lớp phủ ái nước Hydrophilic (M Coat) 2. Thông số kỹ thuật: Kích cỡ: 5Fr (đường kính trong 1.10mm); Chiều dài: 70cm, 100cm. M Coat dài 25cm hoặc 40cm 3. Đặc tính, tính năng kỹ thuật: Vì có lớp phủ ái nước Hydrophilic (M Coat) giúp ống thông di chuyển mượt mà ngay cả với những tổn thương xoắn vặn. Kiểu đầu: Yashiro, Mani 4. Tiêu chuẩn chất lượng: ISO | Cái |  | 205 |  | Radifocus Glidecath | Ashitaka Factory of Terumo Corporation | Nhật Bản | Terumo Corporation/ Nhật Bản | RF*XG95107M; RF*XG95110M | [13 empty] | 200 | 5 | 0 |  |  | 0 |  |  | 0 | [8 empty] | 0 |  |  | 0
2493 | 23D3.CV573 | Ống thông chẩn đoán mạch vành Alvision | 1. Chất liệu: Ống thông chẩn đoán dây bện dẹp thép không gỉ. Đầu làm bằng Pebax. Phủ cản quang Barium Sulfate 2. Thông số kỹ thuật: 3. Đặc tính, tính năng kỹ thuật: Ống thông chẩn đoán mạch vành Alvision 4. Tiêu chuẩn chất lượng: ISO | Cái |  | 50 |  | Ống thông chẩn đoán mạch vành Alvision | Alvimedica | Thổ Nhĩ Kỳ | Alvimedica / Thổ Nhĩ Kỳ | [15 empty] | 50
2494 | 23D3.CV539 | Ống thông chẩn đoán mạch vành các loại đường kính trong lớn nhất 1,07mm (4F)/1.17mm (5F)/1.37mm (6F) | 1. Chất liệu: - Chất liệu Nylon Pebax giúp bề mặt dụng cụ nhẵn, trơn, bền ở nhiệt độ cơ thể, thành ống mỏng, đầu tip nhớ hình tốt - có đường viền bện (wire -braided) thân bằng chất liệu thép không gỉ giúp thân ống thông giữ được hình dáng tốt, dễ lái, khả năng nhớ hình đầu típ tốt. - Thân ống thông và tip làm bằng chất liệu cản quang 2. Thông số kỹ thuật: - Có các loại JL, JR, AL, AR - Đủ các kích cỡ 4F, 5F dài 100cm/125cm - Đường kính trong 0.042"/1.07mm loại 4F, 0.046"/1.17mm loại 5F, 0.054"/1.37mm loại 6F - Dùng được với guide wire 0.035”/0.038” - Chịu áp lực dòng chảy cao 1,200 psi/ 81.6 bar 3. Đặc tính, tính năng kỹ thuật: - Ống thông chẩn đoán mạch vành - Loại có lỗ bên hoặc không có lỗ bên - Hạn dùng 3 năm 4. Tiêu chuẩn chất lượng: ISO | Cái |  | 300 |  | Performa (JL, JR, AL, AR) | Merit Maquiladora Mexico, S. DE R.L. DE C.V | Mexico | Merit Medical Systems, Inc - Mỹ | 75xx-xx, 76xx-xx, 77xx-xx; 1628-xx, 1628-xxx | [14 empty] | 300
2495 | 23D1.AV186 | Ống thông chẩn đoán mạch vành đa dạng | 1. Chất liệu: thép không gỉ, chống xoắn 2. Thông số kỹ thuật: Đường kính 4F, 5F, 6F. Chiều dài 100cm. Có đầy đủ các dạng: TIG, TWIST, 3DRC, SON, PIG 3. Đặc tính, tính năng kỹ thuật: Ống thông chẩn đoán mạch vành có thành mỏng giúp tăng lưu lượng dòng chảy, đầu tip mềm giúp giảm tổn thương. 4. Tiêu chuẩn chất lượng: FDA, ISO | Cái |  | 2800 |  | OSPREY ™ Diagnostic Catheter | Umbra Medical Products, Inc | Mỹ | Umbra Medical Products, Inc/ Mỹ | 55… (các cỡ) | [13 empty] | 400 | 800 | 0 |  |  | 0 |  | 1600 | 0 | [8 empty] | 0 |  |  | 0
2496 | 23D1.AV1171 | Ống thông chẩn đoán tim đa năng, đường kính 4Fr (lòng rộng 1.03mm) -5Fr (lòng rộng 1.20mm), chiều dài 80cm, 100cm, Radifocus catheter hoặc tương đương | 1. Chất liệu: 3 lớp: Lớp trong và lớp ngoài là Nylon rich Polyurethan. Lớp giữa đan kép bằng thép không gỉ (SUS) (32 sợi) 2. Thông số kỹ thuật: Đường kính 4Fr (lòng rộng 1.03mm) - 5Fr (lòng rộng 1.20mm), dạng MP. Chiều dài 80cm, 100cm. 3. Đặc tính, tính năng kỹ thuật: Thành ống mỏng cho đường kính trong rộng. Tương thích guidewire 0.038''. Giới hạn áp lực 4Fr: 750psi, 5Fr: 1000psi. 4. Tiêu chuẩn chất lượng: ISO | Cái |  | 80 |  | Radifocus Optitorque (Multipurpose) | Ashitaka Factory of Terumo Corporation | Nhật Bản | Terumo Corporation/ Nhật Bản | RH*4MP4020M; RH*5MP4020M | [13 empty] | 30 | 50 | 0 |  |  | 0 |  |  | 0 | [8 empty] | 0 |  |  | 0
2497 | 23D1.AV1170 | Ống thông chẩn đoán tim mạch chất liệu nylon bện loại thẳng, cong 145o/155o, các cỡ 4F, 5F, 6F | 1. Chất liệu: Chất liệu nylon nhẵn trơn 2. Thông số kỹ thuật: Các kích cỡ 4F, 5F, 6F dài 80cm, 90cm, 110cm, 125cm. Đủ các loại thẳng, cong 145o, cong 155o 3. Đặc tính, tính năng kỹ thuật: Ống thông chẩn đoán mạch vành dạng đuôi heo, bền ở nhiệt độ cơ thể, thành ống mỏng. Có đường viền bện giúp thân ống thông giữ được hình dáng tốt, dễ lái. Đầu típ cản quang tốt, khả năng nhớ hình tốt. Dùng được với guide wire 0.035”/0.038”. Chịu áp lực 1200 PSI (81.6 Bar) 4. Tiêu chuẩn chất lượng: ISO | Cái |  | 150 |  | Performa (Pigtail) | Merit Maquiladora Mexico, S. DE R.L. DE C.V - Mexico | Mexico | Merit Medical Systems, Inc - Mỹ | 75xx-xx, 76xx-xx, 77xx-xx | [13 empty] | 50 | 50 | 0 |  |  | 0 |  | 50 | 0 | [8 empty] | 0 |  |  | 0
2498 | 23D1.AV1168 | Ống thông chụp chẩn đoán mạch vành, chất liệu nylon bện sợi thép không gỉ đường kính trong lớn 1,07mm (4F), 1.17mm (5F), 1.37mm (6F) | 1. Chất liệu: Chất liệu Nylon Pebax. Thân bằng chất liệu thép không gỉ . Đầu tip làm bằng chất liệu cản quang 2. Thông số kỹ thuật: Các loại JL, JR, AL, AR. Đủ các kích cỡ 4F, 5F dài 100cm/125cm - Đường kính trong 0.042"/1.07mm loại 4F, 0.046"/1.17mm loại 5F, 0.054"/1.37mm loại 6F. 3. Đặc tính, tính năng kỹ thuật: bề mặt dụng cụ nhẵn, trơn, bền ở nhiệt độ cơ thể, thành ống mỏng, đầu tip nhớ hình tốt. Loại wire -braided dạng bện giúp thân ống thông giữ được hình dáng tốt, dễ lái. Loại có lỗ bên hoặc không có lỗ bên. Dùng được với guide wire 0.035”/0.038”. Chịu áp lực dòng chảy cao 1,200 psi/ 81.6 bar 4. Tiêu chuẩn chất lượng: ISO | Cái |  | 65 |  | Performa (Multi Purpose) | Merit Maquiladora Mexico, S. DE R.L. DE C.V - Mexico | Mexico | Merit Medical Systems, Inc - Mỹ | 75xx-xx, 76xx-xx, 77xx-xx | [13 empty] | 30 | 20 | 0 |  |  | 0 |  | 15 | 0 | [8 empty] | 0 |  |  | 0
2499 | 23D1.AV1166 | Ống thông chụp chẩn đoán tim, mạch vành, chụp mạch não, mạch ngoại biên đường kính 4Fr, 5Fr | 1. Thông số kỹ thuật: Chiều dài 110cm, Đường kính: 4Fr; 5Fr 2. Đặc tính, tính năng kỹ thuật: Cấu tạo 3 lớp, Tương thích guidewire 0.038''. Kiểu đầu: Angled Pigtail; Straight Pigtail 3. Tiêu chuẩn chất lượng: ISO | Cái |  | 80 |  | Radifocus Optitorque Angiographic Catheter (Angled Pigtail) | Công ty TNHH Terumo Việt Nam | Việt Nam | Terumo Corporation/ Nhật Bản | RH*4AP4561M; RH*5AP4561M | [13 empty] | 30 | 50 | 0 |  |  | 0 |  |  | 0 | [8 empty] | 0 |  |  | 0
2500 | 23D1.AV1174 | Ống thông chụp mạch máu não có lớp ái nước Kiểu Renal; Shapered Hock; Vertebral dài 65cm, 80cm, 100cm | 1. Chất liệu: 3 lớp nylon elastomer với lưới đan thép không gỉ (SUS). Bề mặt phủ lớp polyamide 2. Thông số kỹ thuật: Kích thước: 5Fr (đường kính trong 0.043''). Chiều dài 65cm, 80cm, 100cm 3. Đặc tính, tính năng kỹ thuật: Lớp SUS cho khả năng đẩy tốt. Đầu tip bo tròn, cấu trúc đồng trục. Kiểu đầu: Renal; Shapered Hock; Vertebral; N.H.I. Bề mặt cản quang. Tương thích guidewire 0.038''. Giới hạn áp lực 1000psi (6,895kPa) 4. Tiêu chuẩn chất lượng: ISO | Cái |  | 20 |  | Radifocus Angiographic Catheter | Ashitaka Factory of Terumo Corporation | Nhật Bản | Terumo Corporation/ Nhật Bản | RF*EH15010M | [14 empty] | 20 | 0 |  |  | 0 |  |  | 0 | [8 empty] | 0 |  |  | 0
2501 | 23D3.CV521 | Ống thông chụp mạch não có cấu tạo 3 lớp nylon elastomer với lưới đan thép không gỉ, bề mặt polyamide, đường kính 5Fr (đường kính trong 0.043''), chiều dài 100cm. | Cấu tạo: 3 lớp nylon elastomer với lưới đan thép không gỉ (SUS). Lớp SUS cho khả năng đẩy tốt. - Bề mặt phủ lớp polyamide, đầu tip bo tròn, cấu trúc đồng trục. - Kích thước: 5Fr (đường kính trong 0.043''). Chiều dài 100cm. - Bề mặt cản quang. - Tương thích guidewire 0.038''. Giới hạn áp lực 1000psi (6,895kPa) | Cái |  | 10 |  | Radifocus Angiographic Catheter (Vertebral) | Ashitaka Factory of Terumo Corporation | Nhật Bản | Terumo Corporation - Nhật Bản | RF*EH15010M | 850000 |  |  | Công ty TNHH Thiết Bị Y Tế Khải Vinh | [10 empty] | 10
2502 | 23D1.AV1878 | Ống thông chụp mạch, đường kính 4Fr (lòng rộng 1.03mm) -5Fr (lòng rộng 1.20mm), chiều dài 100cm, Radifocus catheter hoặc tương đương | 1. Chất liệu: 3 lớp: Lớp trong và lớp ngoài là Nylon rich Polyurethan. Lớp giữa đan kép bằng thép không gỉ (SUS) (32 sợi) 2. Thông số kỹ thuật: Đường kính 4Fr (lòng rộng 1.03mm) - 5Fr (lòng rộng 1.20mm), dạng JR, JL… Chiều dài 100cm 3. Đặc tính, tính năng kỹ thuật: Thành ống mỏng cho đường kính trong rộng. Tương thích guidewire 0.038''. Giới hạn áp lực 4Fr: 750psi, 5Fr: 1000psi. 4. Tiêu chuẩn chất lượng: ISO | Cái |  | 1000 |  | Radifocus Optitorque Angiographic Catheter (Judkins Left/ Judkins Right) | Công ty TNHH Terumo Việt Nam | Việt Nam | Terumo Corporation/ Nhật Bản | RH*5JL3500M; RH*5JL4000M; RH*5JR3500M; RH*5JR4000M | [13 empty] | 500 | 300 | 0 |  |  | 0 |  | 200 | 0 | [8 empty] | 0 |  |  | 0
2503 | 23D1.AV1169 | Ống thông chụp tim, mạch vành, mạch não, mạch ngoại biên | 1. Thông số kỹ thuật: Chiều dài: 80cm; 100cm; 110cm; 120cm 2. Đặc tính, tính năng kỹ thuật: Thành ống mỏng. Tương thích guidewire 0.038'' 3. Tiêu chuẩn chất lượng: ISO | Cái |  | 950 |  | Outlook | Ashitaka Factory of Terumo Corporation | Nhật Bản | Terumo Corporation/ Nhật Bản | RQ*5TIG110M; RQ*5TIG112M | [13 empty] | 800 | 50 | 0 |  |  | 0 |  | 100 | 0 | [8 empty] | 0 |  |  | 0
2504 | 23D1.AV1879 | Ống thông dạ dày các cỡ | 1. Chất liệu: Nhựa PVC nguyên sinh 2. Thông số kỹ thuật: Các cỡ 5, 6,8,10,12,14,16,18 3. Đặc tính, tính năng kỹ thuật: Ống thông dạ dày 4. Tiêu chuẩn chất lượng: ISO 9001:2015 | Sợi |  | 48800 |  | Ống thông dạ dày các số | Công ty CP Dược Phẩm và TBYT An Phú | Việt Nam | Công ty CP Dược Phẩm và TBYT An Phú - Việt Nam | Các cỡ 5, 6,8,10,12,14,16,18 | [13 empty] | 30000 | 12010 | 0 |  | 100 | 120 | 4000 |  | 1000 | 20 | 200 | 200 |  | 600 | 100 | 50 | 400 | 0 |  |  | 0
2505 | 23D3.CV511 | Ống thông dài 71cm loại điều khiển được độ cong 2 chiều, 8.5F | 1. Thông số kỹ thuật: Dài 71cm, 8.5F 2. Đặc tính, tính năng kỹ thuật: Đầu ống thông thiết kế cản bức xạ, thân ống thông dạng bện kiểm soát lực đẩy và xoắn, van Utimum cầm máu hiệu quả, bít kín khi sử dụng dây dẫn đường 0.014 inch tránh bọt khí lọt vào, lái chuyển hướng 2 chiều 3. Tiêu chuẩn chất lượng: ISO | Cái |  | 3 |  | Agilis NxT Steerable Introducer | St. Jude Medical/ St. Jude Medical Costa Rica Ltda | Mỹ/ Costa Rica | St.Jude Medical - Mỹ | 408309; 408310 | 25000000 |  |  | Công ty TNHH Thiết Bị Y Tế Khải Vinh | [10 empty] | 3
2506 | 23D2.BV104 | Ống thông dẫn đường các loại, các cỡ | 1. Thông số kỹ thuật: Đoạn phủ hydrophilic dài 5cm/15cm, kích thước ống thông: 6F, 7F, 8F (Bộ ống thông là 4F, 5F, 6F tương ứng), đường kính trong/ ngoài của bộ ống thông: 1,8/ 2,09mm (4F), 2,05/ 2,4mm (5F), 2,28/ 2,7mm (6F), chiều dài khả dụng: 80, 90, 100, 110 cm 2. Đặc tính, tính năng kỹ thuật: Thân ống cân bằng, tăng độ cứng giúp ổn định quy trình, tối ưu hóa lực đẩy, bộ ống thông với dilator đính kèm thay sheath giúp giảm kích thước tại vị trí đâm kim 3. Tiêu chuẩn chất lượng: ISO | Cái | 90183990 | 170 |  | Ống thông can thiệp mạch máu thần kinh (ASAHI FUBUKI Neurovascular Guide Catheter, ASAHI FUBUKI Neurovascular Guide Catheter Dilator Kit) | ASAHI INTECC (THAILAND) CO., LTD. | Thái Lan | ASAHI INTECC CO., LTD. | FUBUKI: WAIN-FBK-6A80/WAIN-FBK-6S80/WAIN-FBK-6A/WAIN-FBK-6S/WAIN-FBK-6AL/WAIN-FBK-6SL/WAIN-FBK-6A110/WAIN-FBK-6S110/WAIN-FBK-7A80/WAIN-FBK-7S80/WAIN-FBK-7A/WAIN-FBK-7S/WAIN-FBK-7AL/WAIN-FBK-7SL/WAIN-FBK-7A110/WAIN-FBK-7S110/WAIN-FBK-8S80/WAIN-FBK-8S/WAIN-FBK-8SL/WAIN-FBK-8S110/WAIN-FBK-6A80H/WAIN-FBK-6AH/WAIN-FBK-6ALH/WAIN-FBK-6A110H/WAIN-FBK-7A80H/WAIN-FBK-7AH/WAIN-FBK-7ALH/WAIN-FBK-7A110H FUBUKI DILATOR WAIN-FBK-4AD80/WAIN-FBK-4SD80/WAIN-FBK-4AD/WAIN-FBK-4SD/WAIN-FBK-4ADL/WAIN-FBK-4SDL/WAIN-FBK-4AD110/WAIN-FBK-4SD110/WAIN-FBK-5AD80/WAIN-FBK-5SD80/WAIN-FBK-5AD/WAIN-FBK-5SD/WAIN-FBK-5ADL/WAIN-FBK-5SDL/WAIN-FBK-5AD110/WAIN-FBK-5SD110/WAIN-FBK-6SD80/WAIN-FBK-6SD/WAIN-FBK-6SDL/WAIN-FBK-4AD80H/WAIN-FBK-4ADH/WAIN-FBK-4ADLH/WAIN-FBK-4AD110H/WAIN-FBK-5AD80H/WAIN-FBK-5ADH/WAIN-FBK-5ADLH | [13 empty] | 120 | 50 | 0 |  |  | 0 |  |  | 0 | [8 empty] | 0 |  |  | 0
2507 | 23D2.BV092 | Ống thông dẫn đường can thiệp mạch máu não đường kính 0,090 inch | 1. Chất liệu: lớp vỏ bên ngoài ưa nước ở 20 cm đầu xa, lớp lót PTFE trơn ở lòng ống 2. Thông số kỹ thuật: chiều dài: 80cm, 90cm, đường kính: 0,090inch 3. Đặc tính, tính năng kỹ thuật: Ống thông dẫn đường can thiệp mạch máu não 4. Tiêu chuẩn chất lượng: ISO 13485 | Cái |  | 10 |  | Ống thông dẫn đường can thiệp mạch máu não (CEREBASE DA) | Codman and Shurtleff, Inc. | Mexico | Medos International SARL, Thuỵ Sĩ | GS9090SD GS9080SD GS9070SD GS9095SD | [14 empty] | 10 | 0 |  |  | 0 |  |  | 0 | [8 empty] | 0 |  |  | 0
2508 | 23D2.BV086 | Ống thông dẫn đường can thiệp mạch não Đường kính ngoài: 6 Fr , Đường kính trong: 0,070 in | 1. Chất liệu:Lớp lót bên trong phủ PTFE, hỗ trợ bổ sung 27% so với Ống thông dẫn đường ENVOY®, Đầu xa mềm với công nghệ BRITE TIP 2. Thông số kỹ thuật: Chiều dài: 90cm, 100cm, đường kính: ngoài 6Fr, trong 0,070inch 3. Đặc tính, tính năng kỹ thuật:Ống thông dẫn đường can thiệp mạch máu não, Có 6 hình dạng đầu tip:Straight, MPC, MPD, modified cerebral, headhunter 1, Simmons 2 4. Tiêu chuẩn chất lượng: ISO 13485 | Cái |  | 60 |  | Ống thông dẫn đường (ENVOY XB 6F) | Codman and Shurtleff, Inc. | Mexico | Medos International SARL, Thuỵ Sĩ | 67025000B 67025090B 67025400B 67025290B 67025890B 67025690B 67025800B 67025600B 67026000B 67026090B 67025200B 67025490B | [13 empty] | 60 |  | 0 |  |  | 0 |  |  | 0 | [8 empty] | 0 |  |  | 0
2509 | 23D2.BV087 | Ống thông dẫn đường can thiệp mạch não, hiều dài: 90cm, 95cm, 105cm Đường kính: đường kính ngoài 5-7F | 1. Chất liệu: Lớp lót bên trong phủ PTFE, cấu trúc 4 phân đoạn. Đầu xa mềm với công nghệ BRITE TIP 2. Thông số kỹ thuật: Chiều dài: 90cm, 95cm, 105cm, đường kính: đường kính ngoài 5-7F 3. Đặc tính, tính năng kỹ thuật: Ống thông dẫn đường can thiệp mạch máu não, Có 5-6 hình dạng đầu tip để phù hợp một loạt các thủ thuật: Straight, MPC, MPD, modified cerebral, headhunter 1, Simmons 2 (no Simmons 2 for 5 Fr) 4. Tiêu chuẩn chất lượng: ISO 13485 | Cái |  | 60 |  | Ống thông dẫn đường (ENVOY 6F) | Codman and Shurtleff, Inc. | Mexico | Medos International SARL, Thuỵ Sĩ | 67025090 67025200 67025290 67025400 67025490 67025690 67025600 67025800 67025890 67026000 67026090 67025000 | [13 empty] | 60 |  | 0 |  |  | 0 |  |  | 0 | [8 empty] | 0 |  |  | 0
2510 | 23D2.AV240 | Ống thông dẫn đường dùng trong can thiệp động mạch đường kính: 4F, 5F, 6F, chiều dài: 45cm, 65cm, 90cm | 1. Chất liệu: Polymer tăng cường vòng xoắn Stainless Steel, lớp trong PTFE 2. Thông số kỹ thuật: Đường kính: 4F, 5F, 6F, chiều dài: 45cm, 65cm, 90cm, Dây dẫn: 0,035" 3. Đặc tính, tính năng kỹ thuật: Hình dạng ống thông: đầu cong và đầu thẳng, lớp phủ: Hydrophobic (30cm đầu xa, chỉ 5F và 6F), Marker: Platinum (thấy rõ dưới cản quang) 4. Tiêu chuẩn chất lượng: ISO | Cái |  | 65 |  | Fortress | Contract Medical International spol. s.r.o. | Cộng hòa Séc | Contract Medical International GmpH/ Đức | 358813;…; 358815;386590;…; 386595;444481;…; 444486 | [13 empty] | 50 | 15 | 0 |  |  | 0 |  |  | 0 | [8 empty] | 0 |  |  | 0
2511 | 23D1.AV2803 | Ống thông dẫn đường loại cứng, lõi đan dải kim loại, đầu cong 6F (lumen rộng 0.070") | 1. Chất liệu: Lõi đan dải kim loại 2x4 2. Thông số kỹ thuật: Loại 6F có Lumen rộng 0.070" 3. Đặc tính, tính năng kỹ thuật: Ống thông can thiệp mạch vành loại cứng đầu cong các loại. 4. Tiêu chuẩn chất lượng: ISO | Cái |  | 400 |  | RunWay Guide Catheters | AvaiMed S.A De C.V | Mexico | Boston Scientific Corporation/ USA | H74938969010; H74938969020; H74938969030; H74938969040; H74938969050; H74938969060; H74938969070; H74938969080; H74938969090; H74938969100; H749389691220; H749389691230; H749389691260; H749389691270; H749389691290; H749389691380; H749389691410; H74938969170; H74938969180; H74938969190; H74938969200; H74938969210; H74938969220; H74938969240; H74938969250; H74938969260; H749389692720; H749389692730; H749389692790; H749389692800; H74938969280; H74938969290; H749389692930; H749389692940; H749389692950; H749389692960; H749389692970; H749389692980; H74938969300; H74938969310; H74938969380; H74938969390; H74938969400; H74938969410; H749389694420; H749389694460; H749389694480; H74938969460; H749389694700; H74938969470; H749389694720; H749389694730; H74938969480; H749389694960; H749389694970; H749389694980; H749389694990; H749389695000; H749389695010; H749389695020; H749389695140; H74938969520; H74938969530; H749389695360; H749389695370; H749389695380; H749389695390; H749389695730; H749389695740; H749389695750; H749389695760; H749389695770; H749389695780; H749389695790; H749389695800; H749389695830; H749389695840; H749389695910; H749389695920; H749389696090; H749389696100; H749389696110; H749389696120; H749389696130; H749389696140; H749389696150; H749389696160; H749389696320; H749389696380; H749389696480; H749389696490; H749389696500; H749389696510; H749389696520; H749389696530; H749389696540; H749389696550; H749389696560; H749389696570; H749389696580; H749389696590; H749389696600; H74938969660; H749389696610; H749389696620; H749389696630; H749389696640; H749389696650; H749389696670; H749389696680; H74938969670; H749389696730; H749389696740; H749389696750; H749389696760; H74938969680; H749389696840; H749389696850; H749389696860; H749389696870; H749389696880; H749389696890; H74938969690; H749389696910; H749389696920; H749389696970; H749389696980; H74938969710; H749389697130; H749389697140; H749389697150; H749389697160; H749389697170; H749389697180; H749389697190; H749389697200; H74938969720; H749389697210; H749389697220; H749389697230; H749389697240; H74938969730; H74938969740; H74938969750; H74938969780; H74938969790; H74938969850; H74938969910; H74938969920; H749389691240; H749389691910; H749389693510; H749389693760; H749389697290; H749389697300; H749389697310; H749389697350; H749389697360; H749389697370; H749389697380; H749389697390; H749389697400; H749389697410; H749389697420; H749389697430; H749389697440; H749389697450; H749389697500; H749389697510; H749389697520; H749389697560; H749389697570; H749389697580; H749389697590; H749389697600; H749389697610; H749389697620; H749389697630; H749389697640; H749389697650; H749389697660; H74938969770; H749389699530; H749389699560 | [13 empty] | 50 | 300 | 0 |  |  | 0 |  | 50 | 0 | [8 empty] | 0 |  |  | 0
2512 | 23D3.CV510 | Ống thông dẫn đường xuyên vách liên nhĩ 8F, dài 63 cm | 1. Thông số kỹ thuật: Kích thước 8F-8,5F 2. Đặc tính, tính năng kỹ thuật: Đầu siêu mềm tránh tổn thương, vỏ bện tăng cung cấp mô-men xoắn, van Ultimum cầm máu hiệu quả, đánh dấu bức xạ ở đầu và thân cho khả năng hiển thị ấn tượng dưới tia X 3. Tiêu chuẩn chất lượng: ISO | Cái |  | 3 |  | Swartz Braided transseptal Guiding Introducer | Abbott Medical | Mỹ | Abbott Medical - Mỹ | 407439; 407449; 407451; 407453 | 6500000 |  |  | Công ty TNHH Thiết Bị Y Tế Khải Vinh | [10 empty] | 3
2513 | 23D2.AV80 | Ống thông dẫn lưu nước tiểu dài 26 cm | 1. Chất liệu: Được làm bằng vật liệu nhựa tổng hợp y tế (polyurethane) cản quang 2. Thông số kỹ thuật: Thông có các size số 5/6/7/8 Fr, dài 18 đến 26 cm, mở hai đầu 3. Đặc tính, tính năng kỹ thuật:Thông dẫn lưu niệu quản dạng hai đầu cong, Dùng để dẫn lưu nước tiểu tạm thời từ bể thận xuống bàng quang, Đóng gói gồm thông JJ, kèm cây đẩy đơn. 4. Tiêu chuẩn chất lượng: ISO | Cái | 9021 | 300 |  | Thông JJ dẫn lưu nước tiểu bể thận bàng quang số 5/6/7/8 Fr dài 18 -26cm | Ameco (Amecath) | Ai Cập | Ameco (Amecath) - Ai Cập | DLU-0526-SP-O/O-0 DLU-0626-SP-O/O-0 DLU-0726-SP-O/O-0 | [15 empty] | 0 |  |  | 0 |  |  | 0 | [7 empty] | 300 | 0 |  |  | 0
2514 | 23D1.AV1187 | Ống thông dẫn lưu nước tiểu dài 26 cm | 1. Chất liệu: polyurethane 2. Thông số kỹ thuật: Cỡ 5Fr, 6Fr, 7Fr, 8Fr. Chiều dài: 26cm 3. Đặc tính, tính năng kỹ thuật: Gồm: Ống thông J và cây đẩy. Có lỗ 2 bên, có vạch chia chiều dài, tương thích với guide wire 0.035". 4. Tiêu chuẩn chất lượng: ISO | Cái |  | 5075 |  | Sonde JJ | Well Lead Medical Co., Ltd | Trung Quốc | Well Lead Medical Co., Ltd / Trung Quốc | U05A09xxxx | [13 empty] | 1800 | 1000 | 0 |  |  | 0 | 70 | 2000 | 0 |  |  |  | 5 |  |  |  | 200 | 0 |  |  | 0
2515 | 23D2.BV419 | Ống thông động tĩnh mạch rốn cho trẻ sơ sinh | 1. Chất liệu: Catheter chất liệu PVC 2. Thông số kỹ thuật: - Dài 37cm, cỡ 3,5 Fr - Tốc độ dòng truyền dịch >6ml/ phút 3. Đặc tính, tính năng kỹ thuật: Tĩnh mạch rốn: Nuôi dưỡng, truyền dịch, truyền thuốc. Lấy máu tĩnh mạch, truyền máu và các chế phẩm máu. - Động mạch rốn: Lấy mẫu máu động mạch. Đo áp lực động mạch, đo pH và phân tích khí máu. Truyền dịch và thuốc. 4. Tiêu chuẩn chất lượng: ISO | Cái | 9018.39.90 | 1230 |  | Umbilical Catheter | Vygon Portugal | Bồ Đào Nha | Vygon/Pháp | 27003 | [15 empty] | 0 | 1230 |  | 0 |  |  | 0 | [8 empty] | 0 |  |  | 0
2516 | 23D2.BV874 | Ống thông động tĩnh mạch rốn cho trẻ sơ sinh | 1. Chất liệu: PUR 2. Thông số kỹ thuật:Dài 30cm, cỡ 2,5 Fr,Tốc độ dòng truyền dịch >2ml/ phút 3. Đặc tính, tính năng kỹ thuật: Tĩnh mạch rốn: Nuôi dưỡng, truyền dịch, truyền thuốc. Lấy máu tĩnh mạch, truyền máu và các chế phẩm máu. - Động mạch rốn: Lấy mẫu máu động mạch. Đo áp lực động mạch, đo pH và phân tích khí máu. Truyền dịch và thuốc. 4. Tiêu chuẩn chất lượng: ISO | Cái | 9018.39.90 | 50 |  | Umbilical Catheter | Vygon Portugal | Bồ Đào Nha | Vygon/Pháp | 127002 | [15 empty] | 0 | 50 |  | 0 |  |  | 0 | [8 empty] | 0 |  |  | 0
2517 | 23D1.AV1601 | Ống thông đốt tĩnh mạch bằng sóng cao tần (RFA) | 1. Thông số kỹ thuật: Chiều dài toàn bộ dây: 60 cm, chiều dài đoạn truyền nhiệt: 7cm, Guidewire: 0.025” 2. Tiêu chuẩn chất lượng: ISO | Cái |  | 90 |  | Ống thông tĩnh mạch Closurefast | Conviden | Mexico | Medtronic Inc,.. Mỹ | "CF7-7-60 " | [13 empty] | 50 | 40 | 0 |  |  | 0 |  |  | 0 | [8 empty] | 0 |  |  | 0
2518 | 23D1.AV2813 | Ống thông Double J, các cỡ | 1. Chất liệu: Polyurethane 2. Thông số kỹ thuật: các cỡ từ 3Fr đến 8Fr, chiều dài 26cm. 3. Đặc tính, tính năng kỹ thuật: Gồm xông JJ , bộ phận kẹp giữ sonde, que đẩy và sợi chỉ chuyên dụng 4. Tiêu chuẩn chất lượng: ISO | Cái |  | 1530 |  | Sonde niệu quản JJ các cỡ | Advin Health Care | Ấn Độ | Advin Health Care/ Ấn Độ | Ký mã hiệu: Không có Nhãn mác sản phẩm: Double J Stent | [14 empty] | 500 | 0 |  |  | 0 | 30 | 1000 | 0 | [8 empty] | 0 |  |  | 0
2519 | 23D1.AV1602 | Ống thông dùng trong can thiệp tim mạch cỡ 5F (0.045')' riêng 5F loại FL4.0 (0.047''), 6F (0.056')' | 1. Chất liệu: Lõi đan bằng 2 dải kim loại 2. Thông số kỹ thuật: cỡ 5F có Lumen rộng 0.045'' riêng 5F loại FL4.0 có Lumen rộng 0.047'', 6F Lumen 0.056'' 3. Đặc tính, tính năng kỹ thuật: Lõi đan mỗi dải gồm 2 sợi kim loại. Đủ các dạng đầu cong: FL, FR, AL, AR, MP, LCB, RCB, IM, IMC, PIG, CAS, Kimny, Radial. Tiệt trùng. 4. Tiêu chuẩn chất lượng: ISO | Cái |  | 100 |  | Ống thông dùng trong can thiệp tim mạch Impulse™ Angiographic Catheter | AvaiMed S.A De C.V | Mexico | Boston Scientific Corporation/ USA | H74916599840; H74916599842; H74916599860; H74916599862; H74916599890; H74916599892; H74916599960; H74916599962; H74916599980; H74916599982; H749163912411; H749163912412; H749163913001; H749163913021; H749163915001; H749163915011; H749163915021; H749163915041; H749163915051; H749163912501; H749163912511; H749163912521; H749163912531; H749163912502; H749163912512; H749163912522; H749163912532; H749165992501; H749165992511; H749165992521; H749165992531; H749165992502; H749165992512; H749165992522; H749165992532; H749165993000; H749163911511; H749163911512; H749163911521; H749163911522; H749163911531; H749163911532; H749163911611; H749163911612; H749163911621; H749163911622; H749163911711; H749163911712; H749163911731; H749163911732; H749163911741; H749163911742; H749163911801; H749163911802; H749163911901; H749163911902; H749163911951; H749163911952; H749163912011; H749163912012; H749163912021; H749163912022; H749163912031; H749163912032; H74916391211; H74916391212; H749163912151; H749163912152; H749163912201; H749163912202; H74916391221; H74916391222; H74916599050; H74916599052; H749165991000; H749165991002; H749165991170; H749165991172; H749165991210; H749165991212; H749165991220; H749165991222; H749165991420; H749165991422; H749165991460; H749165991462; H749165991510; H749165991512; H749165991530; H749165991532; H749165991610; H749165991612; H749165991620; H749165991622; H749165991630; H749165991632; H749165991710; H749165991712; H749165991730; H749165991732; H749165991740; H749165991742; H749165991800; H749165991802; H749165991900; H749165991902; H749165991950; H749165991952; H749165993002; H749165993020; H749165993022; H749165993010; H749165993012;H749165995050; H749165995052; H749165995010; H749165995012; H749165995020; H749165995022; H749165995040; H749165995042; H749165995000; H749165995002;H749163915052; H749163913002; H749163915002; H749163915012; H749163915022; H749163915042; H749163913022; H74916391011; H74916391012; H74916391021; H74916391022; H74916391031; H74916391032; H74916391041; H74916391042; H74916391051; H74916391052; H749163911001; H749163911002; H749163911171; H749163911172; H749163911211; H749163911212; H749163911221; H749163912251; H749163912252; H749163912301; H749163912302; H74916391231; H74916391232; H749163912351; H749163912352; H749163912401; H749163912402; H74916391241; H74916391242; H74916391251; H74916391252; H749163913011; H749163913012; H74916391401; H74916391402; H74916391411; H74916391412; H74916391421; H74916391422; H74916391431; H74916391432; H74916391441; H74916391442; H74916391841; H74916391842; H74916391861; H74916391862; H74916391891; H74916391892; H74916391961; H74916391962; H74916391981; H74916391982; H74916599010; H74916599012; H74916599020; H749165992010; H749165992012; H749165992020; H749165992022; H749165992030; H749165992032; H74916599210; H74916599212; H749165992150; H749165992152; H74916599220; H74916599222; H749165992200; H749165992202; H749165992250; H749165992252; H74916599230; H74916599232; H749165992300; H749165992302; H749165992350; H749165992352; H74916599240; H74916599242; H749165992400; H749165992402; H74916599250; H74916599252; H74916599400; H74916599402; H74916599410; H74916599412; H74916599420; H74916599422; H74916599430; H74916599432; H74916599440; H74916599442; H74916599450; H749163911222; H749163911421; H749163911422; H749163911461; H749163911462; H74916599022; H74916599030; H74916599032; H74916599040; H74916599042; H74916599452; H749165995030; H749165995032. | [14 empty] | 100 | 0 |  |  | 0 |  |  | 0 | [8 empty] | 0 |  |  | 0
2520 | 23D3.CV665 | Ống thông dùng trong can thiệp tim mạch và mạch ngoại biên | 1. Thông số kỹ thuật: Loại 4F và 8F có chiều dài 45cm; 65cm. Loại 6F và 7F có các chiều dài 45cm; 65cm; 90cm. Loại 5F có chiều dài 45cm; 90cm. Phù hợp với các loại dây dẫn 0.035" 2. Đặc tính, tính năng kỹ thuật: Sử dụng các vật liệu có độ cứng khác nhau giữa đầu và thân. Óng dẫn có độ linh hoạt cao dạng coil. Đầu ống long cản quang linh hoạt. 3. Tiêu chuẩn chất lượng: ISO | Cái |  | 10 |  | Epsylar | Optimed Medizinische Instrumete GmbH | Đức | Optimed Medizinische Instrumete GmbH/ Đức | 1224-xxxx | 4200000 | 4355000 | 4370000 | Công ty TNHH Thiên Việt | Công ty CP Thiên Minh MED | Công ty CP Thành Phố Sáng Tạo | [8 empty] | 10
2521 | 23D1.AV2268 | Ống thông foley 2 nhánh (số 12, 14, 16, 18, 20, 22) | 1. Chất liệu: làm bằng cao su tự nhiên, phủ silicon màu vàng trong và ngoài ống 2. Thông số kỹ thuật: Chiều dài dây 42 cm, số 12-30fr có dung tích bóng là 10-30cc, từ số 06fr – 10fr có dung tích bóng là 3-5cc 3. Đặc tính, tính năng kỹ thuật: hai mắt đối diện nhau, dây mềm, bề mặt dây trơn láng, được tiệt trùng bằng khí EO , không độc, không gây sốt, không gây kích ứng khi sử dụng. đóng gói từng cái bằng giấy Dialysis ( giấy thẩm tách y tế) 4. Tiêu chuẩn chất lượng: FDA,CE, ISO | Cái |  | 128115 |  | Ống thông foley 2 nhánh | Zhanjiang Star Enterprise Co., Ltd | Trung Quốc | Zhanjiang Star Enterprise Co., Ltd | 2 way | [13 empty] | 50000 | 18000 | 0 |  | 400 | 135 | 9000 | 40000 | 6000 |  | 760 | 500 | 1000 | 1300 | 320 | 400 | 200 | 0 |  |  | 100
2522 | 23D1.AV1880 | Ống thông hậu môn | 1. Chất liệu: Nhựa PVC nguyên sinh 2. Thông số kỹ thuật: Các số 22,24,26,28. Dây dẫn dài 500mm 3. Đặc tính, tính năng kỹ thuật: Ống thông hậu môn 4. Tiêu chuẩn chất lượng: ISO 9001:2015 | Sợi |  | 9290 |  | Ống thông hậu môn MPV | MPV | Việt Nam | MPV/ Việt Nam | OTHM | [13 empty] | 500 | 2000 | 0 | 5000 |  | 0 | 70 | 400 | 500 |  |  |  | 100 | 600 |  |  | 120 | 0 |  |  | 0
2523 | 23D1.AV1182 | Ống thông hậu môn, PVC không chứa DEHP | 1. Chất liệu: PVC đã loại DEHP 2. Thông số kỹ thuật: ống cỡ CH 18 ~ CH 28. Dây cản quang dài 36cm 3. Đặc tính, tính năng kỹ thuật: Bề mặt trơn, không độc hại, sử dụng được tối đa 4 tuần; đầu ống bo tròn không gây chọc thủng niêm mạc. 4. Tiêu chuẩn chất lượng: ISO, CE | Cái |  | 1570 |  | Ống thông hậu môn, PVC không có DEHP, dài 40cm, số 18, 20, 22, 25, 28 | Unomedical s.r.o | Slovakia | ConvaTec/Thụy Sĩ | Unomedical | [15 empty] | 0 |  |  | 0 | 140 | 1000 | 300 |  | 50 |  |  |  |  | 20 | 60 | 0 |  |  | 0
2524 | 23D1.AV354 | Ống thông hổ trợ can thiệp mạch máu ngoại biên, Rubicon Support Catheter hoặc tương đương | 1. Chất liệu: Đầu xa phủ hydrophilic, thân catheter và hub trong suốt 2. Thông số kỹ thuật: Đường kính khoảng 0.014", 0.018", 0.035". Chiều dài khoảng: 90cm 135cm, 150cm. Catheter có 3 loại tương thích với dây dẫn: 0,014", 0.018", 0.035". Chiều dài: 65, 90, 135, 150 cm 3. Đặc tính, tính năng kỹ thuật: Lớp phủ ái nước giúp tăng độ trơn láng. Đầu tip màu tía, thon dần 4. Tiêu chuẩn chất lượng: ISO | Cái |  | 230 |  | Ống thông hỗ trợ can thiệp mạch ngoại biên Rubicon Support Catheter | Boston Scientific Corporation | Mỹ | Boston Scientific Corporation, Mỹ | H74939212014xxx; H74939239018xxx; H74939240035xxx | [13 empty] | 200 | 30 | 0 |  |  | 0 |  |  | 0 | [8 empty] | 0 |  |  | 0
2525 | 23D2.AV241 | Ống thông hỗ trợ can thiệp mạch ngoại biên, sử dụng dây dẫn 0,014", 0,018" và 0,035" | 1. Thông số kỹ thuật: sử dụng dây dẫn 0,014"", 0,018"" và 0,035"", Chiều dài catheter 65 / 150 cm , sử dụng dụng cụ mở đường (sheath): 5F, 6F, 7F, Mỗi vạch trắng và đen trên trục của ống thông cách nhau 1 cm, mỗi 10 cm có 1 vạch kép 2. Đặc tính, tính năng kỹ thuật: Ống thông hỗ trợ can thiệp mạch máu ngoại biên, tối ưu hóa khả năng đẩy và khả năng đo chiều dài tổn thương một cách độc đáo 3. Tiêu chuẩn chất lượng: ISO | Cái | 90219000 | 60 |  | Seeker | Bard Peripheral Vascular, INC | USA | Bard Peripheral Vascular, INC. USA | SK13514; SKxxxxx; SKxxxxxM; SK15035M | [13 empty] | 50 | 10 | 0 |  |  | 0 |  |  | 0 | [8 empty] | 0 |  |  | 0
2526 | 23D1.AV1184 | Ống thông hỗ trợ can thiệp mạch vành | 1. Chất liệu: Trục bảo vệ gần được làm bằng dây thép, ống bao lớp thân nước 2. Thông số kỹ thuật: Độ dài ống thông 145cm, đường kính trong 1.33mm, độ dài trục đoạn xa 25cm, đánh dấu tại vị trí 900mm và 1000mm so với đầu típ, phù hợp với ống thông can thiệp 6F 3. Đặc tính, tính năng kỹ thuật: Dùng để hỗ trợ đưa các dụng cụ can thiệp mạch vành đến các tổn thương khó tiếp cận, loại GuidePlus II ST gồm : một đầu típ, trục xa, trục bảo vệ gần. 4. Tiêu chuẩn chất lượng: ISO, CE | Cái |  | 80 |  | Ống thông hỗ trợ can thiệp mạch vành GUIDE PLUS II | Nipro Corporation | Nhật | Nipro Corporation / Nhật | 52-639; 52-795; 52-796 | [13 empty] | 50 | 30 | 0 |  |  | 0 |  |  | 0 | [8 empty] | 0 |  |  | 0
2527 | 23D3.CV379 | Ống thông hỗ trợ can thiệp mạch vành | 1. Thông số kỹ thuật: Độ dài ống thông145cm, bao lớp thân nước, đường kính trong 1.33mm, độ dài trục đoạn xa 25cm, đánh dấu tại vị trí 900mm và 1000mm so với đầu típ, phù hợp với ống thông can thiệp 6F 2. Đặc tính, tính năng kỹ thuật: - Dùng để hỗ trợ đưa các dụng cụ can thiệp mạch vành đến các tổn thương khó tiếp cận, loại GuidePlus II ST - Dụng cụ gồm : một đầu típ, trục xa, trục bảo vệ gần được làm bằng dây thép - Tiêu chuẩn đóng gói: Hộp 1 cái, tiệt trùng bằng EO 3. Tiêu chuẩn chất lượng: ISO, CE | Cái |  | 75 |  | Guide Plus II | Nipro Corporation / Nhật | Nhật | Nipro Corporation, Nhật | 52-795; 52-796 | 15750000 | 16537500 | 17325000 | Công ty TNHH thương mại dịch vụ kỹ thuật Hợp Nhất | [9 empty] | 75
2528 | 23D1.AV1185 | Ống thông hỗ trợ can thiệp ngoại vi dài 65cm, 90cm, 135cm, 150cm | 1. Chất liệu: Ống đầu xa phủ lớp thân nước 2. Thông số kỹ thuật: cỡ 4Fr và 5Fr đi trên dây dẫn 0.035”, 0.018'' và 0.014''. Chiều dài vòng marker 15mm hoặc 50mm. Chiều dài làm việc 65cm, 90cm, 135cm, 150cm. 3. Đặc tính, tính năng kỹ thuật: Ống hỗ trợ đi đến vùng tổn thương một cách an toàn và hiệu quả nhất. Sử dụng dễ dàng, dễ đẩy và kéo, cản quang tốt. Đầu xa 40cm giúp tăng khả năng đi qua tổn thương khó 4. Tiêu chuẩn chất lượng: ISO | Cái |  | 10 |  | Ống thông hỗ trợ can thiệp mạch ngoại biên TrailBlazer Catheter | EV3 Inc | Mỹ | EV3 Inc/Mỹ | "ASC-xxx-xxx/ SC-xxx-xxx" | [13 empty] | 10 |  | 0 |  |  | 0 |  |  | 0 | [8 empty] | 0 |  |  | 0
2529 | 23D3.CV527 | Ống thông hỗ trợ nối dài dùng trong can thiệp mạch vành và mạch ngoại biên | 1. Chất liệu: Thép không gỉ, nhựa PTFE. 2.Thông số kỹ thuật: -Đường kính trong: 5.5F, 6F, 7F, 8F (0.052, 0.057, 0.063, 0.072 inch) - Đường kính ngoài: 0.064, 0.068, 0.076, 0.086 inch. - Chiều dài khả dụng: 150cm. 2. Đặc tính, tính năng kỹ thuật: Thiết kế trục ống với công nghệ dây dẫn kép với đầu vào hình dáng loe (flared). - Lõi thân ống gia cố tăng cường độ cứng để dễ dàng đi qua các tổn thương canxi hoá cao. - Được chỉ định có thể dùng để truyền dịch 3. Tiêu chuẩn chất lượng: ISO, CE | Cái |  | 5 |  | Ống thông hỗ trợ nối dài dùng trong can thiệp mạch vành và mạch ngoại biên Boosting Catheter | QXMédical, LLC | Hoa Kỳ | QXMédical, LLC | BC52-150 BC57-150 BC63-150 BC72-150 | 12300000 | 12500000 | 12700000 | CÔNG TY TRÁCH NHIỆM HỮU HẠN THƯƠNG MẠI VÀ DỊCH VỤ KỸ THUẬT PHÚC TÍN | CÔNG TY CỔ PHẦN THƯƠNG MẠI VÀ DỊCH VỤ CHĂM SÓC SỨC KHOẺ PT | CÔNG TY CỔ PHẦN THIẾT BỊ XÉT NGHIỆM Y KHOA PT | [8 empty] | 5
2530 | 23D2.BV103 | Ống thông hút huyết khối | 1. Chất liệu: Ống hút huyết khối có phần khung làm từ Nitinol 2. Thông số kỹ thuật: đường kính trong 0,068" và 0,071", đường kính ngoài 0,0855'', chiều dài: 132cm 3. Đặc tính, tính năng kỹ thuật: Ống hút huyết khối, thiết kế dạng vòng xoắn lò xo kết hợp lưới đan 4. Tiêu chuẩn chất lượng: ISO | Cái |  | 90 |  | Ống thông hút huyết khối REACT | Ev3 | Mỹ | Ev3, Mỹ | React-71 | [13 empty] | 60 | 30 | 0 |  |  | 0 |  |  | 0 | [8 empty] | 0 |  |  | 0
2531 | 23D1.AV2805 | Ống thông JJ size 6,7 dài 26cm | 1. Chất liệu: polyurethan không latex 2. Thông số kỹ thuật: Dài 26cm, size: 6, 7Fr 3. Đặc tính, tính năng kỹ thuật: Ống trơn láng, đầu JJ tròn O, ôm sát quả thận, không gây kích ứng, không gây chảy máu, radiopaque. 4. Tiêu chuẩn chất lượng: ISO | Cái |  | 550 |  | URETERAL STENT SET / DOUBLE J STENT | Suru International PVT. LTD. | Ấn Độ | Suru International PVT. LTD. Ấn Độ | 4051 | [13 empty] | 500 |  | 0 |  |  | 0 | 30 |  | 0 |  |  |  | 20 |  |  |  |  | 0 |  |  | 0
2532 | 23D3.CV513 | Ống thông lập bản đồ điện sinh lý tim mật độ cao dạng lưới, 16 điện cực trên lưới và 2 điện cực trên thân, lái chuyển hướng hai chiều, dài 110 cm, kích thước lưới 13x13 mm2 | 1. Thông số kỹ thuật: dài 110 cm, kích thước lưới 13x13 mm2 2. Đặc tính, tính năng kỹ thuật: Ống thông lập bản đồ điện sinh lý tim mật độ cao dạng lưới, khoảng cách cực cách đều 3mm cho phép ghi nhận các sóng lưỡng cực mật độ cao theo phương dọc và ngang qua các trục để giúp lập bản đồ và tính toán định hướng, độ cong DF, có 16 điện cực trên lưới và 2 điện cực trên thân ống thông, lái chuyển hướng hai chiều 3. Tiêu chuẩn chất lượng: ISO | Cái |  | 10 |  | Advisor HD Grid Mapping Catheter, Sensor Enabled | Abbott Medical/ St. Jude Medical Costa Rica Ltda | Mỹ/ Costa Rica | Abbott Medical - Mỹ | D-AVHD-DF16 | 90000000 |  |  | Công ty TNHH Thiết Bị Y Tế Khải Vinh | [10 empty] | 10
2533 | 23D3.CV512 | Ống thông lập bản đồ điện sinh lý tim vòng lặp cố định lệch hướng 180 độ, dài 115cm, 7,5F, có cảm biến, lái chuyển hướng 1 chiều | 1. Thông số kỹ thuật: dài 115cm, thân 7,5F 2. Đặc tính, tính năng kỹ thuật: Ống thông lập bản đồ vòng lặp lệch hướng 180 độ, lái chuyển hướng một chiều với bộ cảm biến cho phép điều hướng và tạo mô hình chính xác với trở kháng và từ trường ổn định, tạo mô hình giống như chụp CT, vòng lặp cố định 4F có 10 điện cực và 2 điện cực trên thân 3. Tiêu chuẩn chất lượng: ISO | Cái |  | 10 |  | Advisor™ FL Circular Mapping Catheter | Abbott Medical/ St. Jude Medical Costa Rica Ltda | Mỹ/ Costa Rica | Abbott Medical - Mỹ | D-AVSE-D10-F15; D-AVSE-D10-F20 | 55000000 |  |  | Công ty TNHH Thiết Bị Y Tế Khải Vinh | [10 empty] | 10
2534 | 23D2.AV78 | Ống thông mang bóng nong động mạch phổi,đường kính: 2-30mm, áp lực: 1.5-10 atm | 1. Chất liệu: Bóng nong Van Động Mạch Phổi chất liệu hermoplastic Elastomer, không giãn nở và siêu mỏng, không chứa DEHP, không chứa Latex 2. Thông số kỹ thuật: Đường kính: 2-30mm, áp lực: 1,5-10 atm 3. Đặc tính, tính năng kỹ thuật: Bóng nong Van Động Mạch Phổi, có điểm đánh dấu cản quang bằng Platinum 4. Tiêu chuẩn chất lượng: ISO | Cái | 9018 | 30 |  | Ống thông mang bóng nong động mạch phổi (Tyshak Mini Pediatric Valvuloplasty Catheter/ Tyshak II Percutaneous Transluminal Valvuloplasty Catheter) | NuMED Canada, Inc. | Canada | NuMED Canada., Inc, Canada/NuMED Inc/ Mỹ | PDC400; PDC401; PDC402; PDC403; PDC404; PDC405; PDC406; PDC407; PDC408; PDC409 PDC500; PDC501; PDC502; PDC503; PDC504; PDC505; PDC506; PDC507; PDC508; PDC509; PDC510; PDC511; PDC512; PDC513; PDC514; PDC515; PDC516; PDC517; PDC518; PDC519; PDC520; PDC521; PDC522; PDC523; PDC524; PDC525; PDC526; PDC527; PDC528; PDC529; PDC530; PDC531; PDC532; PDC533; PDC534; PDC535; PDC536; PDC537; PDC538; PDC539; PDC540; PDC541; PDC542; PDC543; PDC544; PDC545; PDC546; PDC547; PDC548; PDC549; PDC550; PDC551; PDC552. | [13 empty] | 30 |  | 0 |  |  | 0 |  |  | 0 | [8 empty] | 0 |  |  | 0
2535 | 23D1.AV1192 | Ống thông mở rộng đi sâu vao động mạch vành có chiều dài 25cm và 40cm,phủ lớp ái nước Z-glide, cổ nối xoắn ốc bằng Platinum Iridium | 1. Chất liệu: Phủ lớp ái nước Z-glide, cổ nối xoắn ốc bằng Platinum Iridium 2. Thông số kỹ thuật: Chiều dài 25cm và 40cm, chiều dài của shaft 125cm. Các size 6F, 7F, 8F và 6F 3. Đặc tính, tính năng kỹ thuật: Ống thông mở rộng đi sâu vào động mạch vành 4. Tiêu chuẩn chất lượng: ISO | Cái |  | 80 |  | Ống thông dùng trong can thiệp tim mạch Guidezilla™ II Guide Extension Catheter | Boston Scientific Corporation | USA | Boston Scientific Corporation/ USA | H7493933515080; H7493933515070; H7493933515060 | [14 empty] | 30 | 0 |  |  | 0 |  | 50 | 0 | [8 empty] | 0 |  |  | 0
2536 | 23D3.CV828 | Ống thông Mono J mở bàng quang qua da ,100% Silicon, size 14Fr, 16Fr dài 40cm, có bóng | 1. Chất liệu: 100% Silicon 2. Thông số kỹ thuật: Kích cỡ: 14Fr, 16Fr dài 40cm 3. Đặc tính, tính năng kỹ thuật: Mô tả: dùng để mở bàng quang qua da, đầu Pigtail có bóng 5ml/cc®10ml/cc, có in mã vạch trên bao bì sản phẩm 4. Tiêu chuẩn chất lượng: CE 0124, xuất xứ G7 | Cái |  | 30 |  | Ống thông Mono J mở bàng quang qua da ,100% Silicon, size 14Fr, 16Fr dài 40cm, có bóng | Urovision GmbH | Đức | [16 empty] | 30
2537 | 23D3.CV829 | Ống thông Mono J mở thận qua da, chọc hút nang thận, size 14Fr, đầu mở, dài 40cm | 1. Chất liệu: làm bằng nhựa Polyurerthane trơn láng 2. Thông số kỹ thuật: Kích cỡ: 14Fr, dài 40cm 3. Đặc tính, tính năng kỹ thuật: Mô tả: dùng để mở thận ra da và chọc hút nang thận. Dễ đặt dài 70cm, đầu Pigtail màu trắng có vạch chia chiều dài, cản quang, không gây kích ứng bệnh nhận, có in mã vạch trên bao bì sản phẩm 4. Tiêu chuẩn chất lượng: CE 0124, xuất xứ G7 | Cái |  | 30 |  | Ống thông Mono J mở thận qua da chọc hút nang thận, size 14Fr, đầu mở, dài 40cm | Urovision GmbH | Đức | [16 empty] | 30
2538 | 23D1.AV1193 | Ống thông mono J phủ Hydrophilic mở bàng quang ra da | 1. Chất liệu: mono J phủ Hydrophilic 2. Thông số kỹ thuật: các cỡ 12; 14; 16Fr, dài 35cm 3. Đặc tính, tính năng kỹ thuật: Một bộ bao gồm: Kim chọc dò tạo lỗ, lưỡi dao và mono J 4. Tiêu chuẩn chất lượng: ISO | Cái |  | 370 |  | Ống thông mono J mở bàng quang ra da | Marflow AG | Thụy Sỹ | Marflow AG/ Thụy Sỹ | DPD-12, DPD-14 | [13 empty] | 150 |  | 0 |  |  | 0 |  | 200 | 0 |  | 20 | [6 empty] | 0 |  |  | 0
2539 | 23D3.CV383 | Ống Thông Niệu Quản | 1. Chất liệu: chất liệu nhựa y tế 2. Thông số kỹ thuật: Kích thước: 6 Fr, Dài 70cm 3. Đặc tính, tính năng kỹ thuật: Dùng để hổ trợ phẫu thuật dẫn lưu nước tiểu từ thận xuống bàng quang. Loại: có 1 cổng kết nối 4. Tiêu chuẩn chất lượng: ISO | Cái |  | 400 |  | Ống Thông Niệu Quản | Well Lead Medical Co., Ltd | Trung Quốc | Well Lead Medical Co., Ltd / Trung Quốc | REF: U06A04xxxx | 220000 |  |  | Công ty TNHH đầu tư và Thương mại Thăng Long Quốc Tế | [9 empty] | 400
2540 | 23D2.AV239 | Ống thông niệu quản cỡ 6Fr, 7Fr, dài 26cm | 1. Chất liệu: 100% Silicone 2. Thông số kỹ thuật: dài 26cm, đường kính 6Fr, 7Fr, Cung cấp bao gồm: 01 ống thông, 01 cây đẩy (đường kính 2mm, dài 40 cm) 3. Đặc tính, tính năng kỹ thuật: Dùng để đặt trong đường tiết niệu từ thận xuống bàng quang với nhiều kích cỡ để lựa chọn phù hợp với nhu cầu sử dụng, Ống thông màu vàng có móc loại O/O, thân có vạch chia đánh dấu, có lỗ 2 bên thân, tương thích với guidewire 0.035”, tiệt trùng, đặt trong cơ thể tối đa 12 tháng 4. Tiêu chuẩn chất lượng: ISO 9001:2015, ISO 13485:2016, CE. | Cái | 9018.39.90 | 200 |  | Ống thông niệu quản ImaJin ™ 100% Silicone | Coloplast Manufacturing France SAS | Pháp | Coloplast A/S, Đan Mạch | AJ4C64; AJ4C74 | [14 empty] | 200 | 0 |  |  | 0 |  |  | 0 | [8 empty] | 0 |  |  | 0
2541 | 23D2.BV165 | Ống thông niệu quản cỡ 6Fr, 7Fr, dài 30cm | 1. Chất liệu: làm bằng nhựa (PUR) Polyurethan 2. Thông số kỹ thuật: 6,7 Fr, dài 30cm, thời gian lưu ống thông 12 tháng 3. Đặc tính, tính năng kỹ thuật: mềm mại, trơn láng, đầu mở, có 4 sticker để lưu hồ sơ bệnh án được đính kèm trên bao bì của ống thông 4. Tiêu chuẩn chất lượng: ISO, CE | Cái | 9018 | 1700 |  | OPTISOFT URETERAL STENT SET | Optimed Medizinische Instrumente GmbH | Đức | Optimed Medizinische Instrumente GmbH, Đức | 3004 | [13 empty] | 1500 |  | 0 |  |  | 0 |  | 200 | 0 | [8 empty] | 0 |  |  | 0
2542 | 23D1.AV2815 | Ống thông niệu quản cỡ 6Fr; 7Fr dài 26cm | 1, Thông số kỹ thuật: size 6Fr; 7Fr; dài 26cm 2, Tính năng kỹ thuật: Loại mềm Soft Green hoặc tương đương; không dây dẫn đường; có vạch chia chiều dài; thân màu xanh nhạt; đầu mở; có sticker để lưu hồ sơ bệnh án; thời gian đặt lưu bên trong cơ thể đến 12 tháng | Cái |  | 100 |  | Ống thông JJ đặt nong niệu quản không dây dẫn đường, size 6Fr, 7Fr, loại mềm Soft, đầu mở | uroVision Gesellschaft fűr medizinischen Technologie - Transfer mbH | Đức | uroVision Gesellschaft fűr medizinischen Technologie - Transfer mbH, Đức | ST-217626, ST-217726 | [14 empty] | 100 | 0 |  |  | 0 |  |  | 0 | [8 empty] | 0 |  |  | 0
2543 | 23D3.CV360 | Ống thông niệu quản dùng cho can thiệp nội soi niệu các cỡ | 1. Thông số kỹ thuật: - Đường kính từ 3Fr đến 7Fr - Chiều dài ống thông: 70cm 2. Đặc tính, tính năng kỹ thuật: Đươc sử dụng cho dẫn lưu nước tiểu từ niệu quản và cho phép vận chuyển chất cản quang - Ống thông niệu quản cản quang và có vạch đánh dấu cm - Ống thông niệu quản được cung cấp kèm adapter 3. Tiêu chuẩn chất lượng: ISO | Cái |  | 400 |  | Ureteral Catheter | Allwin Medical | Ấn Độ | Allwin Medica/ Mỹ | UC-Ox | 263000 |  |  | Công ty cổ phần trang thiết bị y tế Đại Dương | [9 empty] | 400
2544 | 23D1.AV1195 | Ống thông niệu quản size từ 6 – 7Fr dài 70 cm | 1. Chất liệu: nhựa Pebax 2. Thông số kỹ thuật: dài 70 cm, các cỡ số 6 Fr, số 7 Fr 3. Đặc tính, tính năng kỹ thuật: Ống thông niệu quản 4. Tiêu chuẩn chất lượng: ISO | Cái |  | 2360 |  | Ống thông niệu quản, thẳng, đầu mở, size từ 6-7Fr, dài 70cm | Marflow AG | Thụy Sỹ | Marflow AG/ Thụy Sỹ | UC-O-6, UC-O-7 | [13 empty] | 1500 |  | 0 |  |  | 0 |  | 100 | 750 |  |  |  | 10 |  |  |  |  | 0 |  |  | 0
2545 | 23D2.AV437 | Ống thông nội khí quản, có bóng số 3.0-8.5 | 1. Chất liệu: Ống thông nội khí quản cho sử dụng một lần chủ yếu được làm bằng nhựa PVC y tế 2. Đặc tính, tính năng kỹ thuật: Sản phẩm được khử trùng bởi E.O. Ống nội khí quản có bóng sử dụng một lần các số 3. Tiêu chuẩn chất lượng: ISO | Cái | 90183990 | 4900 |  | Ống thông nội khí quản, có bóng các số | Zibo Eastmed | Trung Quốc | Zibo Eastmed, Trung Quốc | DOM002-B | [15 empty] | 0 |  |  | 0 |  |  | 4000 | [5 empty] | 400 |  | 500 | 0 |  |  | 0
2546 | 23D1.AV1603 | Ống thông nội phế quản Blue Line 2 nòng trái/phải với bóng thể tích lớn áp lực thấp ác số 28-41F và 4 dây hút đàm chuyên nội phế quản đi kèm | 1. Chất liệu: PVC 2. Thông số kỹ thuật: Chiều dài ống nội phế quản và đường kính 2 bóng lần lượt: Nội phế quản phải: 28 x 23/13mm; 32 x 24/13mm; 35 x 26/21mm; 37 x 28/21mm; 39 x 29/21mm; 41 x 31/21mm. Nội phế quản trái: 28 x 23/12mm; 32 x 24/13mm; 35 x 26/18mm; 37 x 28/18mm; 39 x 29/23mm; 41 x 31/23mm. 3. Đặc tính, tính năng kỹ thuật: Bóng Soft-Seal thể tích lớn áp lực thấp an toàn khi lưu lâu, hạn chế tổn thương. Bóng phế quản hình quả đậu màu xanh chứa chất cản quang giúp xác định chính xác đầu ống, cố định tốt tại vị trí đầu xa. Độ cong tương thích giải phẫu, có đường cản quang xanh đậm dọc ống, co nối vuông góc 90 độ giúp kết nối dễ và chắc chắn. Đóng gói có 4 dây hút nhớt chuyên phế quản đi kèm 4. Tiêu chuẩn chất lượng: FDA | Cái |  | 70 |  | Ống thông nội phế quản Blue Line 2 nòng trái/phải với bóng thể tích lớn áp lực thấp an toàn, đầy đủ phụ kiện và 4 dây hút đàm chuyên nội phế quản đi kèm, các số 28-41F | Smiths | Mexico | Smiths Medical ASD., Inc/ Hoa Kỳ | 197-xxR; 198-xxL | [14 empty] | 50 | 0 |  |  | 0 |  | 20 | 0 | [8 empty] | 0 |  |  | 0
2547 | 23D1.AV2808 | Ống thông phổi không trocar, có co nối đi kèm; các cỡ | 1. Chất liệu: PVC, thân ống phủ silicone 2. Tính năng kỹ thuật * Đầu ống gắn mũi dẹp giúp dễ luồn. * Ống dẫn lưu màng phổi dùng để dẫn lưu hiệu quả sau phẫu thuật tim-lồng ngực Đầu nối có kích thước phù hợp để dễ dàng kết nối với hệ thống dẫn lưu 3. Thông số kỹ thuật: Size cỡ 8FG-36FG. Chiều dài 450mm. 4. Tiêu chuẩn: ISO, CE | Cái |  | 1550 |  | Ống dẫn lưu màng phổi, lồng ngực có co nối đi kèm, các cỡ | Global Medikit | Ấn Độ | Global Medikit Limited/ Ấn Độ | 625xxA | [13 empty] | 1200 | 100 | 0 |  | 50 | 0 |  | 200 | 0 | [8 empty] | 0 |  |  | 0
2548 | 23D2.AV439 | Ống thông tạo đường truyền tĩnh mạch trung tâm từ ngoại biên -1Fr/28G | 1. Chất liệu: PUR 2. Thông số kỹ thuật: Cỡ 1Fr /28G, dài 20 cm, Tốc độ truyền dịch 0.7ml/phút 3. Tiêu chuẩn chất lượng: ISO | Cái | 9018.39.90 | 420 |  | PREMICATH | VYGON Gmbh & Co.KG | Đức | VYGON Gmbh & Co.KG/ Đức | 126120 | [15 empty] | 0 | 420 |  | 0 |  |  | 0 | [8 empty] | 0 |  |  | 0
2549 | 23D1.AV2809 | Ống thông tiểu Silicone 2 nhánh các cỡ 6-10Fr (3-5cc) và 12-26fr(10-30cc), chiều dài 42cm, có các rãnh dọc thân ống giảm tiếp xúc ma sát. | 1. Chất liệu: 100% silicone 2. Thông số kỹ thuật: Chiều dài 42cm, hai mắt đối diện, từ số 6-10fr có dung tích bóng 3 -5cc, tử số 12-26fr có dung tích bóng 10-30cc 3. Đặc tính, tính năng kỹ thuật: Đầu ống và dọc thân ống có đường cản quang. Van được làm bằng nhựa cứng và được mã hóa màu cho từng số. Sản phẩm được tiệt trùng bằng khí EO, không độc, không gây sốt, không gây kích ứng khi sử dụng. Đóng gói riêng biệt từng cái bằng giấy thẩm tách y tế 4. Tiêu chuẩn chất lượng: FDA, CE, ISO | Cái |  | 1990 |  | Ống thông tiểu silicone 2 nhánh | Zhanjiang Star Enterprise Co., Ltd. | Trung Quốc | Zhanjiang Star Enterprise Co., Ltd. | 2 way | [15 empty] | 0 |  | 100 | 0 |  | 30 | 800 | 60 |  |  | 500 |  |  |  | 500 | 0 |  |  | 0
2550 | 23D1.AV1197 | Ống thông tiểu silicone tiệt trùng 2 nhánh các cỡ, các số | 1. Chất liệu: ống thông 100% silicone, van 1 chiều làm bằng nhựa ABS 2. Thông số kỹ thuật: đường kính ngoài - đường kính trong ống thông: 12Fr-2.17mm, 14Fr-2.63mm, 16Fr-3.05mm, 18Fr-3.51mm, 20Fr-3.92mm, 22Fr-4.36mm, 24Fr-4.79mm. Dung tích bóng: 3ml(8Fr-10Fr), 10ml(12Fr-24Fr) 3. Đặc tính, tính năng kỹ thuật: Ống thông tiểu Silicone tiệt trùng 2 nhánh lòng ống rộng, dẫn lưu tốt, đầu ống cản quang, trên ống thông có đường cản quang 4. Tiêu chuẩn chất lượng: ISO | Cái |  | 7200 |  | Ống thông tiểu silicone tiệt trùng 2 nhánh các cỡ, các số | Hitec | Trung Quốc | Hitec/ Trung Quốc | HTB0212 HTB0214 HTB0216 HTB0218 HTB0220 HTB0222 HTB0224 HTB0226 | [15 empty] | 0 | 3000 | 100 | 0 |  | 100 | 3000 |  |  | 500 |  |  |  |  | 500 | 0 |  |  | 0
2551 | 23D2.BV166 | Ống thông tiểu Silicone tiệt trùng 2 nhánh các loại, các cỡ | 1. Chất liệu: ống được làm bằng silicone, van làm bằng nhựa: ABS , Silicone 2. Thông số kỹ thuật:Ống thông tiểu Silicone tiệt trùng 2 nhánh dung tích bóng 10ml, chiều dài ống 430mm, thời gian đặt ống 30 ngày 3. Đặc tính, tính năng kỹ thuật: Ống thông tiểu Silicone tiệt trùng, Bóng silicone bền bỉ và tròn đều, chống rò rỉ nước và dẫn lưu hiệu quả. Đầu ống thông cản quang, thiết kế đầu ống đến bóng ngắn để tránh gây kích ứng bàng quang và giảm lượng nước tiểu động lại trong bàng quang 4. Tiêu chuẩn chất lượng: ISO 13485. | Cái | 90183990 | 1135 |  | Ống thông tiểu Silicone tiệt trùng 2 nhánh. | Vietnam Create Medic Co., Ltd | Việt Nam | Vietnam Create Medic Co., Ltd/ Việt Nam | 8000013926 8000013927 8000013928 8000013929 8000013930 8000013931 8000013932 8000013933 | [13 empty] | 1000 |  | 0 |  |  | 135 |  |  | 0 | [8 empty] | 0 |  |  | 0
2552 | 23D1.AV1198 | Ống thông tiểu silicone tiệt trùng 3 nhánh các cỡ, các số | 1. Chất liệu: ống thông 100% silicone, van 1 chiều làm bằng nhựa ABS 2. Thông số kỹ thuật: đường kính ngoài - đường kính trong ống thông: 18Fr - (3.7-2.5)mm, 20Fr - (4.1-2.95)mm, 22Fr - (4.5-3.15)mm, 24Fr - (5.0-3.15)mm. Dung tích bóng: 20ml(18Fr-20Fr), 30ml(22Fr-24Fr) 3. Đặc tính, tính năng kỹ thuật: Ống thông tiểu Silicone tiệt trùng 3 nhánh, lòng ống rộng, dẫn lưu tốt, đầu ống cản quang, trên ống thông có đường cản quang 4. Tiêu chuẩn chất lượng: ISO | Cái |  | 50 |  | Ống thông tiểu silicone tiệt trùng 3 nhánh các cỡ, các số | Hitec | Trung Quốc | Hitec/ Trung Quốc | " HTB0316 HTB0318 HTB0320 HTB0322 HTB0324 HTB0326" | [15 empty] | 0 |  |  | 0 |  | 50 | 0 | [8 empty] | 0 |  |  | 0
2553 | 23D2.BV167 | Ống thông tiểu Silicone tiệt trùng 3 nhánh các loại, các cỡ | 1. Chất liệu: ống được làm bằng silicone, van làm bằng nhựa: ABS , Silicone 2. Thông số kỹ thuật: Ống thông tiểu Silicone tiệt trùng 3 nhánh, dung tích bóng 15ml, 20ml, 30ml, chiều dài ống 430mm, thời gian đặt ống 30 ngày 3. Đặc tính, tính năng kỹ thuật: Ống thông tiểu Silicone tiệt trùng, nhánh chảy rửa có nắp đậy, bóng silicone bền bỉ tròn đều, chống rò rỉ nước và dẫn lưu hiệu quả, đầu ống cản quang, thiết kế đầu ống đến bóng ngắn để tránh gây kích ứng bàng quang và giảm lượng nước tiểu đọng lại trong bàng quang 4. Tiêu chuẩn chất lượng: ISO 13485 | Cái | 90183990 | 150 |  | Ống thông tiểu Silicone tiệt trùng 3 nhánh | Vietnam Create Medic Co., Ltd | Việt Nam | Vietnam Create Medic Co., Ltd/ Việt Nam | 8000013964 8000013965 8000013966 8000013967 8000013968 8000013969 | [13 empty] | 150 |  | 0 |  |  | 0 |  |  | 0 | [8 empty] | 0 |  |  | 0
2554 | 23D1.AV2265 | Ống thông tiểu số 6 đến 16, 18 đến 24 | 1. Chất liệu: Chất liệu PVC 2. Thông số kỹ thuật: chiều dài 40cm +/-1cm; Đường kính ngoài: 6FG(2,0+/-0,1mm), 8FG(2,67+/-0,1mm), 10FG(3,33+/-0,15mm), 12FG(4,00+/-0,15mm), 14FG(4,67+/-0,2mm), 16FG(5,33+/-0,2mm), 18FG(6,0+/-0,2mm), 20FG(6,67+/-0,20mm), 22FG(7,30+/-0,20mm), 24FG(8,0+/-0,2mm) 3. Đặc tính, tính năng kỹ thuật: Ống thông tiểu qua đường niệu đạo 4. Tiêu chuẩn chất lượng: ISO | Cái |  | 11000 |  | Ống thông tiểu các số | Polybond | Ấn Độ | Polybond, Ấn Độ | ECOCATH Nelation | [15 empty] | 0 |  |  | 0 |  | 5000 | 3000 |  |  |  | 500 | 500 |  |  | 2000 | 0 |  |  | 0
2555 | 23D1.AV2112 | Ống thông tĩnh mạch trung tâm 2 nhánh, cỡ 7Frx20cm | 1. Chất liệu: catheter 2 đầu chất liệu polyurethane, nắp tiêm phủ silicon 2. Thông số kỹ thuật: 7Fr x 20cm 3. Đặc tính, tính năng kỹ thuật: catheter tĩnh mạch trung tâm 2 nhánh, vật liệu không chứa latex, Đầu ống thông đánh dấu mã màu giúp xác định đầu ống dễ dàng, Kèm bộ dụng cụ phẫu thuật chèn ống thông. 4. Tiêu chuẩn chất lượng: ISO | Bộ |  | 550 |  | Central Venous Catheter Kit 2 lumen | Guangdong Baihe Medical Technology Co., Ltd | China | Guangdong Baihe Medical Technology Co., Ltd/ China | FV-2726 | [13 empty] | 500 |  | 0 |  |  | 0 |  |  | 50 | [8 empty] | 0 |  |  | 0
2556 | 23D2.AV159 | Ống thông tĩnh mạch trung tâm 3 nòng | 1. Chất liệu: Catheter làm từ vật liệu Thermoplastic polyurethane, đầu nong:bằng polypropylene, Guide wire bằng thép không gỉ. 2. Thông số kỹ thuật: Đường kính catheter: 7 Fr, chiều dài catheter: 20 cm,Đường kính đầu nong: 8F, chiều dài 10 cm Đường kính catheter: 7 Fr Guide wire đường kính 0,035'', chiều dài 60 cm Kim dẫn đường chữ Y/ thẳng, đường kính 18 Ga 3. Đặc tính, tính năng kỹ thuật: Có vạch đánh dấu độ sâu , có đường chỉ chắn bức xạ 4. Tiêu chuẩn chất lượng: ISO | Cái | 90183990 | 300 |  | Catheter tĩnh mạch trung tâm 3 nhánh | Medas Inc | Mỹ | Medas Inc / Mỹ | M2011 | [15 empty] | 0 |  |  | 0 |  | 300 | 0 | [8 empty] | 0 |  |  | 0
2557 | 23D3.CV889 | O-Rings, (đầu đốt máy quang phổ hấp thu nguyên tử AA240FS) |  | Cái |  | 5 | [36 empty] | 5
2558 | 23D3.CV989 | Pen kẹp inox |  | Cái |  | 3 | [36 empty] | 3
2559 | 23D2.BV867 | Phim (kích thước 35 x 35) | 1. Thông số kỹ thuật: kích thước 35 x 35 cm 2. Đặc tính, tính năng kỹ thuật: Chụp phim thường 3. Tiêu chuẩn chất lượng: ISO | Tấm | 3701 | 8000 |  | Phim( kích thước 35 x 35) |  | Nhật Bản hoặc tương đương | [17 empty] | 0 |  |  | 0 |  |  | 0 | [8 empty] | 8000 |  |  | 0
2560 | 23D1.AV1199 | Phim chụp laser Dryview DVB+ hoặc tương đương cỡ 20x25cm (8x10inch) | Thông số kỹ thuật: - Độ tương phản: Từ 0,6 đến 2,0 - Độ nhạy tối đa: từ 3,00 ±0,10 đến 3,30 ±0,10 - Độ nhạy tối thiểu: từ ≤ 0,28 đến ≤ 0,29 - Phim có nền xanh; với nền Polyester dày 7-mil | Tấm |  | 162000 |  | Phim chụp laser DRYVIEW DVB+ 20x25CM (8x10IN) | Carestream Health, Inc. | USA | Carestream Health, Inc. - USA | DRYVIEW DVB+ | [14 empty] | 162000 | 0 |  |  | 0 |  |  | 0 | [8 empty] | 0 |  |  | 0
2561 | 23D1.AV1200 | Phim chụp laser Dryview DVB+ hoặc tương đương cỡ 35x43cm (14x17inch) | Thông số kỹ thuật - Độ tương phản: Từ 0,6 đến 2,0 - Độ nhạy tối đa: từ 3,00 ±0,10 đến 3,30 ±0,10 - Độ nhạy tối thiểu: từ ≤ 0,28 đến ≤ 0,29 - Phim có nền xanh; với nền Polyester dày 7-mil | Tấm |  | 54000 |  | Phim chụp laser DRYVIEW DVB+ 35x43CM (14x17IN) | Carestream Health, Inc. | USA | Carestream Health, Inc. - USA | DRYVIEW DVB+ | [14 empty] | 54000 | 0 |  |  | 0 |  |  | 0 | [8 empty] | 0 |  |  | 0
2562 | 23D1.AV1201 | Phim Fuji hoặc tương đương khô nhiệt 20x25cm | 1, Chất liệu: PET: 85-95%; Polyvinyl alcohol: 1-10%; Color former: 1-10%; Additives: 1-10%; Pigments: 0,1-5% 2, Thông số kỹ thuật: - Kích thước: 20x25cm - Tương thích với máy in phim nhiệt model: DryPix 2000; Drypix Lite,, | Tấm |  | 52300 |  | Phim X-Quang khô nhiệt DI-HT 20x25 cm | Fujifilm | Nhật Bản | Fujifilm, Nhật Bản | DI-HT | [15 empty] | 0 |  |  | 2000 |  | 30000 | 0 | [6 empty] | 300 | 20000 | 0 |  |  | 0
2563 | 23D1.AV1202 | Phim Fuji hoặc tương đương khô nhiệt 25x30cm | 1, Chất liệu: PET: 85-95%; Polyvinyl alcohol: 1-10%; Color former: 1-10%; Additives: 1-10%; Pigments: 0,1-5% 2, Thông số kỹ thuật: - Kích thước: 25x30cm - Tương thích với máy in phim nhiệt model: DryPix 2000; Drypix Lite,, | Tấm |  | 50000 |  | Phim X-Quang khô nhiệt DI-HT 25x30 cm | Fujifilm | Nhật Bản | Fujifilm, Nhật Bản | DI-HT | [15 empty] | 0 |  |  | 9000 |  |  | 0 | [6 empty] | 1000 | 40000 | 0 |  |  | 0
2564 | 23D1.AV1203 | Phim Fuji hoặc tương đương khô nhiệt 26x36cm | 1, Chất liệu: PET: 85-95%; Polyvinyl alcohol: 1-10%; Color former: 1-10%; Additives: 1-10%; Pigments: 0,1-5% 2, Thông số kỹ thuật: - Kích thước: 26x36cm - Tương thích với máy in phim nhiệt model: DryPix 2000; Drypix Lite,, | Tấm |  | 10000 |  | Phim X-Quang khô nhiệt DI-HT 26x36 cm | Fujifilm | Nhật Bản | Fujifilm, Nhật Bản | DI-HT | [15 empty] | 0 |  |  | 0 |  |  | 0 |  |  |  | 10000 |  |  |  |  | 0 |  |  | 0
2565 | 23D1.AV1204 | Phim Fuji hoặc tương đương khô nhiệt 35x43cm | 1, Chất liệu: PET: 85-95%; Polyvinyl alcohol: 1-10%; Color former: 1-10%; Additives: 1-10%; Pigments: 0,1-5% 2, Thông số kỹ thuật: - Kích thước: 35x43cm - Tương thích với máy in phim nhiệt model: DryPix 2000; Drypix Lite,, | Tấm |  | 32000 |  | Phim X-Quang khô nhiệt DI-HT 35x43 cm | Fujifilm | Nhật Bản | Fujifilm, Nhật Bản | DI-HT | [15 empty] | 0 |  |  | 0 |  | 10000 | 12000 | [7 empty] | 10000 | 0 |  |  | 0
2566 | 23D1.AV2817 | Phim khô laser cỡ 35x43cm | 1, Chất liệu: PET: 85-95%; Polymers: 1-10%; Organic silver: 1-10%; Gelatine: 1-10%; Additives 0;1-15%; Silver halides: 0;05-1%, 2, Thông số kỹ thuật - Kích cỡ: 35x43 cm, - Công nghệ in: khô; laser - Tương thích với máy in phim khô model: Drypix 4000/6000/7000; Drypix Plus; Drypix Smart; Drypix Edge, | Tấm |  | 162100 |  | Phim X-Quang khô laser DI-HL 35x43 cm | Fujifilm | Nhật Bản | Fujifilm, Nhật Bản | DI-HL | [14 empty] | 54000 | 0 | 14000 |  | 0 | 20000 |  | 12000 |  | 12000 | 2000 | 6000 | 20000 | 2100 |  | 20000 | 0 |  |  | 0
2567 | 23D2.BV695 | Phim X Quang 18X24cm | 1. Thành phần cấu tạo :Polyethylene Terephthalate (Pet): 85-95%, Gelatine: 1-10%, Silver halides: 1-10%, Additives: 1-10%, Bao gói: màng nhôm. 2. Thông số kỹ thuật: Kích thước: 18cm x 24cm 3. Đặc tính, tính năng kỹ thuật: Phim X quang ướt siêu nhạy, tráng phim bằng hóa chất, phòng tối 4. Tiêu chuẩn chất lượng: ISO 9001, ISO 13485, EC | Tấm | 3701 | 500 |  | Phim X Quang SUPER HR-U 18X24cm | Fujifilm | Nhật Bản | Fujifilm - Nhật Bản | [16 empty] | 0 |  |  | 0 |  |  | 0 |  | 500 | [6 empty] | 0 |  |  | 0
2568 | 23D2.BV696 | Phim X Quang 24X30cm | 1. Thành phần cấu tạo :Polyethylene Terephthalate (Pet): 85-95%, Gelatine: 1-10%, Silver halides: 1-10%, Additives: 1-10%, Bao gói: màng nhôm. 2. Thông số kỹ thuật: Kích thước: 24cm x 30cm 3. Đặc tính, tính năng kỹ thuật: Phim X quang ướt siêu nhạy, tráng phim bằng hóa chất, phòng tối 4. Tiêu chuẩn chất lượng: ISO 9001, ISO 13485, EC | Tấm | 3701 | 8500 |  | Phim X Quang SUPER HR-U 24X30cm | Fujifilm | Nhật Bản | Fujifilm - Nhật Bản | [16 empty] | 0 |  |  | 0 |  |  | 0 |  | 500 | [5 empty] | 8000 | 0 |  |  | 0
2569 | 23D2.BV614 | Phim X Quang 30X40cm (hoặc tương đương) | 1. Thành phần cấu tạo :Polyethylene Terephthalate (Pet): 85-95%, Gelatine: 1-10%, Silver halides: 1-10%, Additives: 1-10%, Bao gói: màng nhôm. 2. Thông số kỹ thuật: Kích thước: 30cm x 40cm 3. Đặc tính, tính năng kỹ thuật: Phim X quang ướt siêu nhạy, tráng phim bằng hóa chất, phòng tối 4. Tiêu chuẩn chất lượng: ISO 9001, ISO 13485, EC | Tấm | 3701 | 33500 |  | Phim X Quang SUPER HR-U 30X40cm | Fujifilm | Nhật Bản | Fujifilm - Nhật Bản | [16 empty] | 0 |  |  | 500 |  |  | 0 |  | 1000 | [5 empty] | 12000 | 10000 | 3000 | 7000 | 0
2570 | 23D2.BV422 | Phim X- Quang nha khoa | 1. Đặc tính, tính năng kỹ thuật: Phim chụp X- Quang răng dùng trong nha khoa 4. Tiêu chuẩn chất lượng: ISO | Tấm |  | 19000 |  | Phim X- Quang nha khoa | SKYDENT A.S | Slovakia | Foma - CH.Sesc | DENTIX E | [15 empty] | 0 | 2000 |  | 0 |  | 2000 | 2000 |  |  | 6000 |  | 3000 |  | 1000 | 3000 | 0 |  |  | 0
2571 | 23D1.AV1211 | Phim X-quang khô laser 10 x 12 inch (25 x 30cm) | 1, Chất liệu: Polyethylene terephthalate 90%-99%; additives <1%; binding agents <1%, 2, Thông số kỹ thuật: Kích cỡ 25x30cm 3, Tính năng kỹ thuật: Sử dụng được trong ánh sáng ban ngày Có thể sử dụng cho máy in kỹ thuật số Konica Drypro model 832 / 873, 4, Tiêu chuẩn ISO; EC, | Tấm |  | 159700 |  | Phim X-quang khô laser Konica SD-Q / SD-S 10 x 12 inch (25 x 30cm) | Carestream Health (sản xuất cho Konica Minolta - Nhật Bản) | Mỹ | Konica Minolta, Nhật Bản | SD-Q / SD-S | [13 empty] | 140000 |  | 0 |  |  | 0 | 1700 |  | 0 | [6 empty] | 18000 |  | 0 |  |  | 0
2572 | 23D1.AV1212 | Phim X-quang khô laser 8 x 10 inch (20 x 25cm) | 1, Chất liệu: Polyethylene terephthalate 90%-99%; additives <1%; binding agents <1%, 2, Thông số kỹ thuật: Kích cỡ 20x25cm 3, Tính năng kỹ thuật: Sử dụng được trong ánh sáng ban ngày Có thể sử dụng cho máy in kỹ thuật số Konica Drypro model 832 / 873, 4, Tiêu chuẩn ISO; EC, | Tấm |  | 232000 |  | Phim X-quang khô laser Konica SD-Q / SD-S 8 x 10 inch (20 x 25cm) | Carestream Health (sản xuất cho Konica Minolta - Nhật Bản) | Mỹ | Konica Minolta, Nhật Bản | SD-Q / SD-S | [15 empty] | 0 |  |  | 0 | 110000 | 100000 | 0 | 5000 |  | 15000 |  |  |  | 2000 |  | 0 |  |  | 0
2573 | 23D1.AV1207 | Phim X-Quang khô laser cỡ 20x25cm | 1, Chất liệu: PET: 85-95%; Polymers: 1-10%; Organic silver: 1-10%; Gelatine: 1-10%; Additives 0;1-15%; Silver halides: 0;05-1%, 2, Thông số kỹ thuật - Kích cỡ: 20x25 cm, - Công nghệ in: khô; laser - Tương thích với máy in phim khô model: Drypix 4000/6000/7000; Drypix Plus; Drypix Smart; Drypix Edge, | Tấm |  | 483300 |  | Phim X-Quang khô laser DI-HL 20x25 cm | Fujifilm | Nhật Bản | Fujifilm, Nhật Bản | DI-HL | [15 empty] | 0 | 6500 | 1800 | 0 |  |  | 160000 | 15000 | 42000 | 20000 | 10000 | 100000 | 63000 | 2000 | 63000 | 0 |  |  | 0
2574 | 23D1.AV1208 | Phim X-Quang khô laser cỡ 25x30cm | 1, Chất liệu: PET: 85-95%; Polymers: 1-10%; Organic silver: 1-10%; Gelatine: 1-10%; Additives 0;1-15%; Silver halides: 0;05-1%, 2, Thông số kỹ thuật - Kích cỡ: 25x30 cm, - Công nghệ in: khô; laser - Tương thích với máy in phim khô model: Drypix 4000/6000/7000; Drypix Plus; Drypix Smart; Drypix Edge, | Tấm |  | 82500 |  | Phim X-Quang khô laser DI-HL 25x30 cm | Fujifilm | Nhật Bản | Fujifilm, Nhật Bản | DI-HL | [15 empty] | 0 |  |  | 0 | 500 |  | 0 |  | 10000 |  | 10000 |  |  | 5000 | 42000 | 0 |  |  | 15000
2575 | 23D3.CV1009 | Phim X-quang khô laser SD-Q2 cỡ 14 x 17 inch (35 x 43cm); | - Đạt tiêu chuẩn chất lượng: ISO 13485, ISO 9001, EC. - Phim được thiết kế trên nền Polyethylene terephthalate (PET) - Thành phần chính: polyethylene terephthalate (PET) 85-95%, polymers 1-10%, organic silver 1-10%, gelatine 1-10%, additives 0.1-15%, silver halides 0.05-1% - Được dùng cho máy in kỹ thuật số Drypro model 832, 873. - Có giấy ủy quyền bán hàng của nhà sản xuất hoặc đại lý phân phối chính thức của hãng sản xuất tại Việt Nam. | Tấm |  | 100000 |  | Phim X-quang khô laser SD-Q2 cỡ 14 x 17 inch (35 x 43cm); | Konica Minolta | Nhật Bản | Konica Minolta | SD-Q2 | 38430 |  |  | Công Ty Tnhh Thiết Bị Kỹ Thuật H.B | [9 empty] | 100000
2576 | 23D2.BV408 | Phim X-quang nha khoa cỡ 3cmx4cm | 1. Thông số kỹ thuật: 3cm x 4cm, thời gian chiếu tia x từ 0,13 đến 0,25 giây 2. Tiêu chuẩn chất lượng: ISO | Phim |  | 20725 |  | Phim X-quang nha khoa | Yes!star (Guangxi) Medical System Co., Ltd | Trung Quốc | Yes!star (Guangxi) Medical System Co., Ltd/ Trung Quốc | D Speed | [15 empty] | 0 | 2000 |  | 0 | 500 |  | 7200 | 1000 | 6000 |  |  | 15 |  | 10 | 4000 | 0 |  |  | 0
2577 | 23D1.AV2819 | Phim X-quang số hóa 25x30cm | 1, Chất liệu: Phim được phủ nền Polyester 7-mil, 2, Thông số kỹ thuật: Kích thước 25x30 cm; 3, Tính năng kỹ thuật: Có thể nạp phim theo khay dưới ánh sáng thường, Phim chuẩn được nhuộm màu xanh, Phim có độ nhiễu thấp và mật độ đồng đều, Phù hợp với Máy in laser Trimax, Có thể lưu trữ phim được trên 100 năm | Tấm |  | 90000 |  | Phim in Laser TRIMAX TXE 25x30cm | Carestream Health Inc | Mỹ | Carestream Health Inc/Mỹ | 1735950 | [13 empty] | 90000 |  | 0 |  |  | 0 |  |  | 0 | [8 empty] | 0 |  |  | 0
2578 | 23D1.AV2818 | Phim X-quang số hóa 20x25cm | 1, Chất liệu: Phim được phủ nền Polyester 7-mil, 2, Thông số kỹ thuật: Kích thước 20x25 cm; 3, Tính năng kỹ thuật: Có thể nạp phim theo khay dưới ánh sáng thường, Phim chuẩn được nhuộm màu xanh, Phim có độ nhiễu thấp và mật độ đồng đều, Phù hợp với Máy in laser Trimax, Có thể lưu trữ phim được trên 100 năm | Tấm |  | 336000 |  | Phim in Laser TRIMAX TXE 20x25cm | Carestream Health Inc | Mỹ | Carestream Health Inc/Mỹ | 1735943 | [15 empty] | 0 | 73000 |  | 0 |  | 200000 | 0 | [5 empty] | 63000 |  |  | 0 |  |  | 0
2579 | 23D1.AV2820 | Phim X-quang số hóa 35x43cm | 1, Chất liệu: Phim được phủ nền Polyester 7-mil, 2, Thông số kỹ thuật: Kích thước 35x43 cm; 3, Tính năng kỹ thuật: Có thể nạp phim theo khay dưới ánh sáng thường, Phim chuẩn được nhuộm màu xanh, Phim có độ nhiễu thấp và mật độ đồng đều, Phù hợp với Máy in laser Trimax, Có thể lưu trữ phim được trên 100 năm | Tấm |  | 288100 |  | Phim in Laser TRIMAX TXE 35x43cm | Carestream Health Inc | Mỹ | Carestream Health Inc/Mỹ | 1735984 | [13 empty] | 86000 |  | 0 |  |  | 0 |  | 200000 | 0 | [5 empty] | 2100 |  |  | 0 |  |  | 0
2580 | 23D2.BV454 | Phim x-quang y tế 14x17inch (35x43cm) (hoặc tương đương) | 1. Thông số kỹ thuật: Kích thước 14x17 inch (35x43cm), PET dày 168μm, hạn sử dụng phim ≥ 24 tháng, đậm độ quang học ≥ 3,1 2. Đặc tính, tính năng kỹ thuật: Sử dụng công nghệ in phim kỹ thuật số trực tiếp, phủ muối bạc và lớp chống trầy xướt và chống ẩm, Có thể sử dụng được cho máy in AGFA 3. Tiêu chuẩn chất lượng: ISO | Tấm |  | 17200 |  | Phim x-quang y tế AGFA DRYSTAR DT 5.000I B 14x17inch (35x43cm) | Agfa-Gevaert N.V. | Bỉ | Agfa-Gevaert N.V./ Bỉ | ERRWB | [15 empty] | 0 |  | 200 | 0 |  |  | 12000 | [7 empty] | 5000 | 0 |  |  | 0
2581 | 23D2.BV407 | Phim x-quang y tế 8x10inch (20x25cm) (hoặc tương đương) | 1. Thông số kỹ thuật: 8x10 inch (20x25cm), PET dày 168μm, hạn sử dụng phim ≥ 24 tháng, đậm độ quang học ≥ 3,1 2. Đặc tính, tính năng kỹ thuật: Sử dụng công nghệ in phim kỹ thuật số trực tiếp, phủ muối bạc và lớp chống trầy xướt và chống ẩm, Có thể sử dụng được cho máy in AGFA 3. Tiêu chuẩn chất lượng: ISO | Tấm |  | 215000 |  | Phim x-quang y tế AGFA DRYSTAR DT 5.000I B 8x10inch (20x25cm) | Agfa-Gevaert N.V. | Bỉ | Agfa-Gevaert N.V./ Bỉ | ERRT4 | [15 empty] | 0 | 30000 | 30000 | 0 |  |  | 80000 |  | 30000 |  |  | 35000 |  |  | 10000 | 0 |  |  | 0
2582 | 23D2.BV453 | Phim x-quang y tế 10x12inch (25x30cm) (hoặc tương đương) | 1. Thông số kỹ thuật: Kích thước 10x12 inch (25x30cm), PET dày 168μm, hạn sử dụng phim ≥ 24 tháng, đậm độ quang học ≥ 3,1 2. Đặc tính, tính năng kỹ thuật: Sử dụng công nghệ in phim kỹ thuật số trực tiếp, phủ muối bạc và lớp chống trầy xướt và chống ẩm, Có thể sử dụng được cho máy in AGFA 3. Tiêu chuẩn chất lượng: ISO | Tấm |  | 11000 |  | Phim x-quang y tế AGFA DRYSTAR DT 5.000I B 10x12inch (25x30cm) | Agfa-Gevaert N.V. | Bỉ | Agfa-Gevaert N.V./ Bỉ | ERRU6 | [15 empty] | 0 |  | 1000 | 0 |  |  | 0 | [7 empty] | 10000 | 0 |  |  | 0
2583 | 23D2.BV722 | Phim X-ray 30x40 (500SH) (hoặc tương đương) | 1. Thông số kỹ thuật: Kích cỡ: 30X40cm 2. Đặc tính, tính năng kỹ thuật: Phim X quang ướt siêu nhạy. Tráng phim bằng hóa chất, phòng tối 3. Tiêu chuẩn chất lượng: ISO | Bộ |  | 9500 |  | Phim X-ray Super HR-U 30x40 (500SH) | Nhật Bản | Fujifilm Corporation - Nhật Bản | Super HR-U | 170000394/PCBA-HCM | [15 empty] | 0 |  |  | 500 |  |  | 0 | [8 empty] | 0 | 3000 | 6000 | 0
2584 | 23D2.BV239 | Phin lọc cai máy thở Pharma Trach (hoặc tương đương) | 1. Thông số kỹ thuật: Nặng 4g, Khoảng chết 12ml, trở kháng 30LMP (0,7cmH2O), Độ ẩm VT500ml: 26mgH2O/l không khí 2. Đặc tính, tính năng kỹ thuật: -Cung cấp không khí nóng và ẩm cho bệnh nhân thở tự nhiên thông qua ống thông khí quản hoặc ống nội khí quản. - Sử dụng 1 lần, không latex, không DEHP 3. Tiêu chuẩn chất lượng: CE, ISO, CFS | Cái | 90183990 | 200 |  | Lọc cai máy thở Pharma Trach | Pharma Systems AB | Thụy Điển | Pharma Systems AB/ Thụy Điển | 6241 | [15 empty] | 0 |  |  | 0 |  | 200 | 0 | [8 empty] | 0 |  |  | 0
2585 | 23D2.AV242 | Phin lọc động mạch | 1. Chất liệu: Vỏ ngoài làm bằng Polycarbonate, màng lọc làm bằng polyester 2. Thông số kỹ thuật: lỗ màng lọc 37 micromet, thể tích mồi máu : 125 ml, lưu lượng tối đa có thể đạt tới 7 Lít/phút 3. Đặc tính, tính năng kỹ thuật: Thể tích dịch mồi thấp, Thiết kế vỏ ngoài trong suốt giúp dễ dàng quan sát từ mọi hướng và sử dụng lực ly tâm nhằm làm tăng hiệu suất loại bỏ bọt khí 4. Tiêu chuẩn chất lượng: ISO | Cái |  | 10 |  | Capiox Arterial Filter | Ashitaka Factory of Terumo Corporation | Nhật Bản | Terumo Corporation/ Nhật Bản | CX*AF125X | [14 empty] | 10 | 0 |  |  | 0 |  |  | 0 | [8 empty] | 0 |  |  | 0
2586 | 23D1.AV1217 | Phin lọc động mạch (bẫy khí) Trẻ em < 10kg | 1, Chất liệu: Vỏ ngoài làm bằng Polycarbonate; màng lọc làm bằng polyester; 2, Thông số kỹ thuật: Lỗ màng lọc 32 micromet, Thể tích mồi máu : 40ml 3, Tính năng kỹ thuật: Thể tích dịch mồi thấp, Lưu lượng tối đa có thể đạt tới 2,5Lít/phút, Thiết kế vỏ ngoài trong suốt giúp dễ dàng quan sát từ mọi hướng và sử dụng lực ly tâm làm tăng hiệu suất loại bỏ bọt khí, | Cái |  | 10 |  | Capiox Arterial Filter | Ashitaka Factory of Terumo Corporation | Nhật Bản | Terumo Corporation/ Nhật Bản | CX*AF02 | [14 empty] | 10 | 0 |  |  | 0 |  |  | 0 | [8 empty] | 0 |  |  | 0
2587 | 23D3.CV1 | Phin lọc dùng cho máy huyết học | 1. Đặc tính, tính năng kỹ thuật: Phin lọc dùng cho máy phân tích huyết học 2. Tiêu chuẩn chất lượng: ISO | Chiếc |  | 10 |  | Hemoglobin filter | Nihon Kohden Corporation | Nhật Bản | Nihon Kohden Corporation/ Nhật Bản | T802 | 170000 | 175000 | 180000 | Công ty TNHH Thiết bị y tế Phương Đông | Công ty TNHH Thiết bị An Tâm | Công ty TNHH Phước An Hòa | [9 empty] | 10
2588 | 23D1.AV2495 | Phin lọc khuẩn | 1. Chất liệu: Vật liệu lọc khuẩn là sợi polypropylene 2. Thông số kỹ thuật: Hiệu quả trên 99,9%@30L/phút Trở kháng dưới 2.5cmH20 @ 50L/phút Thể tích khí lưu thông 150-1500ml Khoảng chết ≤ 33ml Hiệu suất lọc vi khuẩn, vi rút >99,999% Độ trở kháng 30l/phút 8mm H20 60l/phút 17mm H2O 90l/phút 27mm H2O Trọng lượng 19 gram 3. Đặc tính, tính năng kỹ thuật: Tương thích cho các máy thở và máy gây mê. Phin lọc khuẩn người lớn có cổng trích khí Pressure Drop 30LPM 4. Tiêu chuẩn chất lượng: ISO | Cái |  | 11000 |  | Lọc vi khuẩn, virut | Hitec | Trung Quốc | Hitec/ Trung Quốc | "HTA1311 HTA1312" | [15 empty] | 0 |  |  | 0 |  | 10000 | 1000 | [8 empty] | 0 |  |  | 0
2589 | 23D1.AV2821 | Phin lọc khuẩn ( đo chức năng hô hấp) | 1, Chất liệu: Có vỏ nhựa polystyrene; màng lọc bằng technostat modocrylic polypropylene; không chứa cao su 2, Thông số kỹ thuật: Đường kính trong 45mm; đường kính ngoài 48,5mm Thể tích bên trong lọc 50ml; hiệu suất lọc 99,9% Khoảng chết thấp 53ml 3, Tính năng kỹ thuật: Tiệt trùng bằng ETO, Sử dụng 1 lần, Màu trắng tiện lợi khi ngậm và thổi và giảm khoảng chết, Tương thích cho máy KoKo 4, Tiêu Chuẩn FDA | Cái |  | 21400 |  | Phin lọc khuẩn ( đo chức năng hô hấp) cho máy KoKo | Hitec | Trung Quốc | Hitec/ Trung Quốc | HTA1315 | [13 empty] | 10000 |  | 0 | 3500 | 3600 | 0 |  | 200 | 4000 | [7 empty] | 100 | 0 |  |  | 0
2590 | 23D1.AV952 | Phin lọc khuẩn (ba chức năng) | 1. Chất liệu: Lọc làm bằng vật liệu polypropylene 2. Thông số kỹ thuật: - Ẩm độ đầu ra tại thể tích 500ml: ≥ 34.6mgH2O/lít - Thể tích khí lưu thông hoạt động : 150 - 1500ml - Sức cản dòng tại lưu lượng 30L/phút: ≤1.3mbar - Sức cản dòng tại lưu lượng 60L/phút: ≤ 3 mbar - Thể tích khoảng chết: ≥ 46.5ml, ≤55ml - Kết nối chuẩn 22M/15F-22F/15M - Khối lượng : ≤ 20g 3. Đặc tính, tính năng kỹ thuật: - Lọc hoạt động theo nguyên lý tĩnh điện với hiệu quả lọc khuẩn lên đến 99.999% - Màng lọc làm ấm làm ẩm làm từ vật liệu giấy dập nếp - Cổng trích khí kiểm tra có khóa nghiêng 45 độ: Có 4. Tiêu chuẩn chất lượng: ISO, CE, Nelson | Cái |  | 55300 |  | Lọc vi khuẩn 3 chức năng HMEF | Hitec | Trung Quốc | Hitec/ Trung Quốc | "HTA1302 HTA1303" | [13 empty] | 20000 | 17500 | 0 | 4600 |  | 0 | 2000 | 10000 | 1000 | [6 empty] | 200 |  | 0 |  |  | 0
2591 | 23D1.AV1575 | Phin lọc khuẩn có cổng CO2 | 1. Chất liệu: Vật liệu màng lọc : sợi tổng hợp pha trộn 2. Thông số kỹ thuật: - Hiệu suất lọc vi khuẩn: ≥ 99.999% - Hiệu suất lọc vi rút: ≥ 99.999% - Hiệu suất lọc đối với hạt muối kích thước 0.3µm ở tốc độ dòng 30 L/p ≥ 98.95% - Khoảng chết: ≤ 25 ml - Khối lượng: ≤ 12.5g - Nội độc tố vi khuẩn < 0.25 Eu/ml 3. Đặc tính, tính năng kỹ thuật: Phin lọc khuẩn có cổng CO2 nghiêng 45 độ 4. Tiêu chuẩn chất lượng: Có đầy đủ các giấy tờ chứng nhận ISO, CE, Nelson | Cái |  | 24500 |  | Lọc khuẩn có cổng CO2 | Hitec | Trung Quốc | Hitec/ Trung Quốc | "HTA1311 HTA1312" | [13 empty] | 21000 |  | 0 |  |  | 0 | 3000 |  | 500 | [8 empty] | 0 |  |  | 0
2592 | 23D1.AV2494 | Phin lọc khuẩn kèm làm ẩm (3 chức năng HME) | 1. Chất liệu: Luer lock (Lõi giấy) 2. Thông số kỹ thuật: Thể tích khí lưu thông lần lượt: 150-1500ml, 150-300ml Khoảng chết lần lượt: 53ml, 12ml Hiệu suất lọc vi khuẩn, vi rút: >99,999% Hiệu suất làm ẩm lần lượt: 37,3mg/l H2O (ở 500 ml thể tích khí lưu thông), 33mg/l H2O (ở 500 ml thể tích khí lưu thông) Trọng lượng lần lượt: 30 gram, 13,5gram 3. Đặc tính, tính năng kỹ thuật: Hiệu quả lọc cao giúp bảo vệ chống ô nhiễm vi khuẩn & vi rút và bằng cách làm ẩm không khí hít vào, đường thở của bệnh nhân có thể được bảo vệ khỏi khí lạnh và khô. Luer port nắp xoay Phin lọc khuẩn HME người lớn, trẻ em có cổng trích khí Luer lock (Lõi giấy) 4. Tiêu chuẩn chất lượng: ISO | Cái |  | 4520 |  | Filter lọc khuẩn kèm làm ẩm | Hitec Medical Co., Ltd | Trung Quốc | Hitec Medical Co., Ltd/ Trung Quốc | Ký mã hiệu: HTA1303 Nhãn mác sản phẩm: Head and moisture exchanger filter | [13 empty] | 2000 | 2500 | 0 | 20 |  | 0 |  |  | 0 | [8 empty] | 0 |  |  | 0
2593 | 23D2.BV445 | Phin lọc vi khuẩn | 1. Chất liệu: Lọc làm bằng vật liệu PP, Đĩa lọc làm bằng PTFE kỵ nước 2. Thông số kỹ thuật: Đĩa lọc nặng 10,5g - Co nối 8mm/12mm - Khả năng lọc: 0,2micorn. Hiệu quả lọc BFE và VFE 99,999% 3. Đặc tính, tính năng kỹ thuật: Lọc vi khuẩn/ vi rút 4. Tiêu chuẩn chất lượng: ISO | Cái | 9018 | 5000 |  | Lọc vi sinh cho điều áp hút | Shandong Zhenfu Medical Device Co.,Ltd | Trung Quốc | Shandong Zhenfu Medical Device Co.,Ltd/ Trung Quốc | ZF-SF-001 | [15 empty] | 0 | 5000 |  | 0 |  |  | 0 | [8 empty] | 0 |  |  | 0
2594 | 23D2.BV236 | Phin lọc vi khuẩn có khóa CO2 dành cho người lớn | 1. Chất liệu: Vỏ nhựa PP(polypropylen) 2. Thông số kỹ thuật: Trờ kháng 30LPM: 0,3cmH2O; 60LPM: 0,7cm H2O; 90LPM: 1,25 cmH2O - Hiệu quả lọc vi khuẩn 99,99998%, vi virus 99,9998% - Trọng lượng 16,8gr - Khoảng chết 94,l - Thể tích dòng khí (Tidal Volume) 150ml-500ml 3. Đặc tính, tính năng kỹ thuật: Lọc vi khuẩn, vi rút có cổng lấy mẫu khí đo CO2, lọc tĩnh điện. Đóng gói vô trùng. Sử dụng 1 lần 4. Tiêu chuẩn chất lượng: ISO, CE | Cái | 90183990 | 450 |  | Phin lọc khuẩn máy thở Plasti-med có cổng đo CO2 | Plasti-med Plastik Medikal ürünler San.ve Tic.Ltd.Sti | Thổ Nhĩ Kỳ | Plasti-med Plastik Medikal ürünler San.ve Tic.Ltd.Sti/ Thổ Nhĩ Kỳ | 140 201 | [15 empty] | 0 |  |  | 0 | 150 |  | 0 |  |  |  | 300 |  |  |  |  | 0 |  |  | 0
2595 | 23D1.AV1882 | Phin lọc vi khuẩn loại 3 chức năng dùng cho người lớn | Thông số; tính năng kỹ thuật: Thể tích khí lưu thông: 200ml-1500ml, Khoảng chết: 18ml, Tỷ lệ lọc khuẩn đạt trên 99,999%; có cổng hút; cổng đo CO2; phù hợp với kết nối 22mmF-15mmF/22mmM , Khối lượng: 29g ,Tiệt trùng bằng Ethylene Oxyde, Nhà máy sản xuất đạt tiêu chuẩn ISO 13485; ISO 9001; GMP FDA | Cái |  | 6220 |  | Phin lọc khuẩn loại 3 chức năng, dùng cho người lớn SAMBRUS-V (có tiệt trùng) | USM Healthcare | Việt Nam | USM Healthcare/ Việt Nam | AMB-11202100 | [15 empty] | 0 |  |  | 0 | 220 | 6000 | 0 | [8 empty] | 0 |  |  | 0
2596 | 23D2.BV873 | Phin lọc vi khuẩn tương thích với bộ điều áp hút . | 1. Chất liệu: polypropylene, polyester 2. Thông số kỹ thuật: - Kích thước màng lọc: Đường kính: 50 mm, độ dày: 0,47 mm - Hiệu suất màng lọc: - Mật độ: 100 g/m2, chỉ số lọc DEHS: 5,3 cm/s - Lọc các hạt đường kính: 0,3 µm, hiệu suất lọc: >99,97% - Kích thước dây silicon (7x13mm) 3. Đặc tính, tính năng kỹ thuật: Lọc với một đầu dài gắn với ống, một đầu ngắn, bên trong có màng lọc vi sinh điều áp hút. - Đầu ngắn lọc vi sinh: Kết nối với bình chống tràn của điều áp hút - Đầu dài lọc vi sinh: Gắn với dây thở silicon dẫn dịch hút từ bệnh nhân, - Tương thích với bộ điều áp hút đang sử dụng tại Bệnh viện 4. Tiêu chuẩn chất lượng: ISO | Cái | 90183990 | 3200 |  | Lọc vi sinh cho điều áp hút | Technologie Medicale | Pháp | Technologie Medicale | 11813 | [15 empty] | 0 | 3000 |  | 0 |  |  | 0 |  |  |  | 200 |  |  |  |  | 0 |  |  | 0
2597 | 23D1.AV1219 | Phổi hỗ trợ tim phổi nhân tạo dùng cho bệnh nhân trên 20kg ECMO có kèm dây dẫn | 1. Thông số kỹ thuật: Thời hạn sử dụng phổi liên tục 14 ngày. Lưu lượng máu 0,5-7 lít/phút. Lưu lượng khí 14 lít/phút. Thể tích mồi (priming) 215 ml. Diện tích bề mặt trao đổi khí 1,8 m2. Diện tích bề mặt trao đổi nhiệt 0,4 m2 2. Tiêu chuẩn chất lượng: ISO | Bộ |  | 13 |  | Phổi nhân tạo ECMO dùng cho bệnh nhân trên 20kg có kèm dây dẫn | Maquet Cardiopulmonary GmbH | Đức | Maquet Cardiopulmonary GmbH/ Đức | BE-PLS 2050, BE-PLS 2051 | [13 empty] | 1 | 10 | 0 | 2 |  | 0 |  |  | 0 | [8 empty] | 0 |  |  | 0
2598 | 23D1.AV1220 | Phổi nhân tạo cho người lớn dưới 50Kg có X coating với màng lọc có lỗ siêu nhỏ | 1, Chất liệu: Vỏ bằng polycarbonate; sợi bằng microporous polypropylene; bộ phận trao đổi nhiệt bằng thép không ghỉ, Bình trữ máu có vỏ bằng polycarbonate; phin lọc tĩnh mạch polyester kiểu lưới; phin lọc tâm vị polyester kiểu sâu; chất khử bọt polyurethane, Tráng X-coating giúp làm giảm tối đa sự kết dính tiểu cầu nhằm ngăn ngừa phản ứng đông máu, 2, Thông số kỹ thuật: Diện tích màng trao đổi oxy 1;5m² Thể tích mồi máu : 135ml Diện tích bộ phận trao đổi nhiệt : 0,14m² Dung tích bình chứa : 4000ml Lưu lượng tối đa là 5 Lít/phút, Thể tích hoạt động tối thiểu 200ml, | Cái |  | 20 |  | Phổi nhân tạo dùng cho phẫu thuật tim người lớn và trẻ em - Capiox RX | Ashitaka Factory of Terumo Corporation | Nhật Bản | Terumo Corporation/ Nhật Bản | CX*RX15RW40 | [14 empty] | 20 | 0 |  |  | 0 |  |  | 0 | [8 empty] | 0 |  |  | 0
2599 | 23D2.BV150 | Phổi nhân tạo dùng cho bệnh nhân có cân nặng >40kg có kèm lọc động mạch | 1. Chất liệu: có lớp phủ SOFTLINE, Chất liệu của sợi lọc trao đổi khí: Polypropylene (PP), Chất liệu của sợi lọc trao đổi nhiệt: Polyurethane (TPU), chất liệu sợi bộ lọc: Polyester (PET), Polypropylene (PP), chất liệu vỏ bên ngoài: Polycarbonate (PC) 2. Thông số kỹ thuật: Lưu lượng máu tối đa: 0,5 – 7 l/phút, Thể tích mồi: 335 ml, Diện tích bề mặt trao đổi khí: 1,8 m2, Diện tích bề mặt trao đổi nhiệt: 0,4 m2, Kích thước sợi lọc động mạch: 40 µm, Diện tích bề mặt của lọc: 430cm2, Bình chứa máu tĩnh mạch VHK 71000: Công suất tối đa: 4,2 lít, Lưu lượng máu tối đa: bộ lọc tĩnh mạch: 7 lít/phút, Bộ lọc cắt tim: 5 lít/phút, kết hợp: 7 lít/phút, Thể tích hoạt động tối thiểu: 150 ml với lưu lượng máu 5 lít/phút, kích thước lỗ sợi bộ lọc cắt tim: 40 µm, kích thước lỗ sợi bộ lọc tĩnh mạch: 68 µm 3. Đặc tính, tính năng kỹ thuật: Phổi nhân tạo dùng cho bệnh nhân có cân nặng >40kg có kèm lọc động mạch 4. Tiêu chuẩn chất lượng: ISO | Bộ | 90219000 | 5 |  | Phổi nhân tạo dùng cho bệnh nhân có cân nặng >40kg có kèm lọc động mạch | Maquet Cardiopulmonary medikal Teknik San. Tic. Ltd. Sti. | Thổ Nhĩ Kỳ | Maquet Cardiopulmonary GmbH/ Đức | VKMO 71000 | [14 empty] | 5 | 0 |  |  | 0 |  |  | 0 | [8 empty] | 0 |  |  | 0
2600 | 23D2.BV149 | Phổi nhân tạo dùng cho bệnh nhân có cân nặng từ 20kg đến 40kg có kèm lọc động mạch | 1. Chất liệu: lớp phủ SOFTLINE, chất liệu của sợi lọc trao đổi khí: Polypropylene (PP), chất liệu của sợi lọc trao đổi nhiệt: Polyurethane (TPU), chất liệu sợi bộ lọc: Polyester (PET), Polypropylene (PP), chất liệu vỏ bên ngoài: Polycarbonate (PC) 2. Thông số kỹ thuật: lưu lượng máu tối đa: 0,5 – 5 l/phút, thể tích mồi: 295 ml, diện tích bề mặt trao đổi khí: 1,3 m2, diện tích bề mặt trao đổi nhiệt: 0,3 m2, kích thước lỗ sợi lọc động mạch: 40 µm, bề mặt lọc động mạch: 430 cm2. * Bình chứa máu tĩnh mạch VHK 71000: Công suất tối đa: 4,2 lít; Lưu lượng máu tối đa: bộ lọc tĩnh mạch: 7 lít/phút, Bộ lọc cắt tim: 5 lít/phút, kết hợp: 7 lít/phút; Thể tích hoạt động tối thiểu: 150 ml với lưu lượng máu 5 lít/phút, kích thước lỗ sợi bộ lọc cắt tim: 40 µm, kích thước lỗ sợi bộ lọc tĩnh mạch: 68 µm 3. Đặc tính, tính năng kỹ thuật: Phổi nhân tạo dùng cho bệnh nhân có cân nặng từ 20kg đến 40kg có kèm lọc động mạch 4. Tiêu chuẩn chất lượng: ISO | Bộ | 90219000 | 5 |  | Phổi nhân tạo dùng cho bệnh nhân có cân nặng từ 20kg đến 40kg có kèm lọc động mạch | Maquet Cardiopulmonary medikal Teknik San. Tic. Ltd. Sti. | Thổ Nhĩ Kỳ | Maquet Cardiopulmonary GmbH/ Đức | VKMO 51000 | [14 empty] | 5 | 0 |  |  | 0 |  |  | 0 | [8 empty] | 0 |  |  | 0
2601 | 23D1.AV1225 | Phổi nhân tạo tích hợp đa cấp cho người lớn trên 50kg; có X-coating với màng lọc có lỗ siêu nhỏ, | 1, Chất liệu: Vỏ bằng polycarbonate; sợi bằng microporous polypropylene; bộ phận trao đổi nhiệt bằng thép không ghỉ, Bình trữ máu có vỏ bằng polycarbonate; phin lọc tĩnh mạch polyester kiểu lưới 47 mircomet; phin lọc tâm vị polyester kiểu sâu; chất khử bọt polyurethane, Tráng polymer tương thích sinh học X-coating, 2, Thông số kỹ thuật: Diện tích màng trao đổi oxy 2;5m² Thể tích mồi máu : 260 ml Diện tích bộ phận trao đổi nhiệt : 0,2m² Dung tích bình chứa : 4000ml Lưu lượng tối đa 7 Lít/phút, Phổi tích hợp lọc động mạch với màng lọc làm bằng polyester; lỗ màng lọc 32 micromet; có diện tích bề mặt 600cm², Thể tích hoạt động tối thiểu 200ml, | Cái |  | 65 |  | Phổi tích hợp lọc động mạch - Capiox FX Oxygenator | Ashitaka Factory of Terumo Corporation | Nhật Bản | Terumo Corporation/ Nhật Bản | CX*FX25RW | [13 empty] | 50 | 15 | 0 |  |  | 0 |  |  | 0 | [8 empty] | 0 |  |  | 0
2602 | 23D2.BV101 | Phụ kiện cắt cuộn nút mạch não | 1. Chất liệu: Vỏ bằng chất dẻo 2. Thông số kỹ thuật: Sử dụng để cắt được khoảng 20 coils liên tục 3. Đặc tính, tính năng kỹ thuật: dạng hình trụ, dễ thao tác, động tác đơn giản, nhanh, an toàn 4. Tiêu chuẩn chất lượng: ISO | Cái |  | 10 |  | Phụ kiện cắt cuộn nút mạch não Instant Detacher | Ev3 | Mỹ | Ev3, Mỹ | ID-1-5 | [13 empty] | 10 |  | 0 |  |  | 0 |  |  | 0 | [8 empty] | 0 |  |  | 0
2603 | 23D2.BV237 | Phun khí dung co T | 1. Chất liệu: Vật liệu PVC y tế, không latex, không phthalate (DEHP) 2. Thông số kỹ thuật: - Co nối T đường kính 22M - Ống dây nối chống xoắn dài 2m 3. Đặc tính, tính năng kỹ thuật: Bầu chứa thuốc 8ml. Tốc độ phun tối đa 3ml/10 phút.Áp lực tối đa 1-2bar. Kích thước hạt 3-7.5mm. 4. Tiêu chuẩn chất lượng: ISO, CE | Cái | 90183990 | 4000 |  | Bộ phun khí dung co T qua hệ thống máy thở | Plasti-med Plastik Medikal ürünler San.ve Tic.Ltd.Sti | Thổ Nhĩ Kỳ | Plasti-med Plastik Medikal ürünler San.ve Tic.Ltd.Sti/ Thổ Nhĩ Kỳ | 130 109 | [13 empty] | 2000 |  | 0 |  |  | 0 |  |  | 2000 | [8 empty] | 0 |  |  | 0
2604 | 23D3.CV913 | Pipet bầu (chính xác) 100ml |  | Cái |  | 21 | [36 empty] | 21
2605 | 23D3.CV922 | Pipet bầu (chính xác) 2ml |  | Cái |  | 2 | [36 empty] | 2
2606 | 23D3.CV924 | Pipet bầu (chính xác) 40ml |  | Cái |  | 2 | [36 empty] | 2
2607 | 23D3.CV923 | Pipet bầu (chính xác) 4ml |  | Cái |  | 2 | [36 empty] | 2
2608 | 23D2.BV835 | Pipet bầu nhựa 1ml, không tiệt trùng | 1. Chất liệu: LDPE chống vỡ, không độc hại, không tiệt trùng 2. Thông số kỹ thuật: Thể tích: 1ml, có vạch chia thể tích: 0.25, 0.5, 0.75, 1 Ml,Chiều dài: 15.5 cm , số giọt/1ml: 25 giọt, 3. Đặc tính, tính năng kỹ thuật: Bề mặt giảm bám dính tế bào và protein. Có thể được đông lạnh trong nitơ lỏng, hoặc trong heat sealed để lưu trữ 4. Tiêu chuẩn chất lượng: ISO | Cái |  | 1500 |  | Pipet bầu nhựa 1ml, không tiệt trùng | Thermo Fisher Scientific | Hoa Kỳ | Thermo Fisher Scientific/Hoa Kỳ | 222 | [13 empty] | 1500 |  | 0 |  |  | 0 |  |  | 0 | [8 empty] | 0 |  |  | 0
2609 | 23D3.CV984 | Pipet nhựa 5-50 µl (Micropipette) | 1. Chất liệu: 2. Thông số kỹ thuật: 3. Đặc tính, tính năng kỹ thuật: Dùng để hút hóa chất và mẫu bệnh phẩm dùng trong y tế từ 5-50 µl 4. Tiêu chuẩn chất lượng: ISO | Cái |  | 500 |  | Micropipette 5-50 µl | AMS | Vương quốc Anh | AMS;Vương quốc Anh | 21309767 | [30 empty] | 500
2610 | 23D3.CV987 | Pipet nhựa 10-100 µl (Micropipette) | 1. Chất liệu: 2. Thông số kỹ thuật: 3. Đặc tính, tính năng kỹ thuật: Dùng để hút hóa chất và mẫu bệnh phẩm dùng trong y tế từ 10-100 µl 4. Tiêu chuẩn chất lượng: ISO | Cái |  | 1 |  | Micropipette 10-100 µl | AMS | Vương quốc Anh | AMS;Vương quốc Anh | 21309748 | [30 empty] | 1
2611 | 23D3.CV985 | Pipet nhựa 10ml |  | Cái |  | 800 | [36 empty] | 800
2612 | 23D3.CV908 | Pipet piston 200µl-2000µl |  | Cái |  | 1 | [36 empty] | 1
2613 | 23D1.AV2824 | Pipette các cỡ từ 50µl đến 1000µl | 1, Thông số kỹ thuật Kích thước: 0;5-10ul 2, Tính năng kỹ thuật: • Độ chính xác theo DIN EN ISO 8655, • Bộ dung lượng hầu như không thay đổi trong suốt quá trình sử dụng Pipiet, • Thích hợp cho hầu hết các nhãn hiệu đầu col Pipette Tips, • DE-M được đánh dấu theo chất lượng đo lường của Đức, • Dễ dàng làm sạch; dễ bảo trì; có thể hấp được ở nhiệt độ 1210C, | Cái |  | 40 |  | Micropipet(50µl ,100µl , 200µl , 500µl , 1000µl) | Witeg | Đức | Witeg, Đức | 50µl ,100µl , 200µl , 500µl , 1000µl) | [13 empty] | 10 |  | 5 |  |  | 0 |  |  | 10 | 2 | [5 empty] | 3 |  | 0 |  | 10 | 0
2614 | 23D3.CV931 | Quả bóp cao su |  | Cái |  | 10 | [36 empty] | 10
2615 | 23D2.BV415 | Quả hấp phụ Bilirubin | 1. Chất liệu: Vật liệu vỏ: PP, Vật liệu hấp phụ: các hạt Resin trao đổi anion bản chất là Styrendivinyl Benzen Copolymer được xử lý bằng công nghệ Crosslinking kép nên có tính tương đồng sinh học cao. 2. Thông số kỹ thuật: Thể tích hấp phụ: 330mL, Thể tích khoang máu :160mL, Diện tích hấp phụ: 104.000m2, Nội trở: ≤ 4kPa, Lưu lượng máu tối đa: 50mL/ phút, Áp suất chịu đựng: 100kPa, Độ chịu lực của hạt: 8,1N, Tỷ lệ hấp phụ tĩnh sau 2h trên invivo: Total Bilirubin: 52,8~64,1%, Total Bile Acid: 62,2~80,5% 3. Đặc tính, tính năng kỹ thuật: Dùng trong điều trị các bệnh tăng Bilirubin và tăng Axit mật…, phương thức khử trùng: khử trùng nhiệt ẩm 4. Tiêu chuẩn chất lượng: ISO | Quả |  | 10 |  | Quả hấp phụ Bilirubin BS330 | Jafron Biomedical Co., Ltd. | Trung Quốc | Jafron Biomedical Co., Ltd./Trung Quốc | BS330 | [15 empty] | 0 | 10 |  | 0 |  |  | 0 | [8 empty] | 0 |  |  | 0
2616 | 23D2.BV209 | Quả hấp phụ máu một lần thể tích 130ml | 1. Chất liệu:Vật liệu vỏ: PC, Vật liệu hấp phụ: Resin trung tính phổ rộng bản chất là chất đồng trùng hợp Styrene divinyl Benzen được Crosslinking 2 lần, Vật liệu màng bọc hạt hấp phụ: Collodion 2. Thông số kỹ thuật: Thể tích hấp phụ: 130ml, Thể tích khoang máu :114ml, Diện tích hấp phụ: 52.000m2, Nội trở: ≤ 4kPa, Lưu lượng máu tối đa: 200-250ml/ phút, Áp suất chịu đựng: ≤ 100kPa, Độ chịu lực của hạt: 8,1N, Dải hấp phụ: 5-30kDa, Tỷ lệ hấp phụ tĩnh sau 2h trên invivo: IL-6: 21,8%~31,5% 3. Đặc tính, tính năng kỹ thuật: Phương thức khử trùng: Tia Gamma, Nguồn nhiệt: Không pyrogen, Dùng trong điều trị các biến chứng của bệnh nhân lọc máu chu kỳ... 4. Tiêu chuẩn chất lượng: ISO | Quả |  | 190 |  | Quả hấp phụ máu một lần HA130 | Jafron Biomedical Co., Ltd. | Trung Quốc | Jafron Biomedical Co., Ltd./Trung Quốc | HA130 | [13 empty] | 100 | 90 | 0 |  |  | 0 |  |  | 0 | [8 empty] | 0 |  |  | 0
2617 | 23D2.BV210 | Quả hấp phụ máu một lần thể tích 230ml | 1. Chất liệu: Vật liệu vỏ: PC,Vật liệu hấp phụ: Resin trung tính phổ rộng bản chất là chất đồng trùng hợp Styrene divinyl Benzen được Crosslinking 2 lần, Vật liệu màng bọc hạt hấp phụ: Collodion 2. Thông số kỹ thuật: Thể tích hấp phụ: 230ml, Thể tích khoang máu :145ml, Diện tích hấp phụ: 70.000m2, Nội trở: ≤ 4kPa, Lưu lượng máu: 200 - 250ml/ phút, Áp suất chịu đựng: ≤ 100kPa, Cường độ hạt hấp phụ: 8,1N, Dải hấp phụ: 500-10kDa, Tỷ lệ hấp phụ tĩnh sau 2h trên invivo: Paraquat: 80,4%, Pentobarbital: 92,9%, Dichlorvos: 51,5%, Antipsychotic: 87,9% 3. Đặc tính, tính năng kỹ thuật: Phương thức khử trùng: Tia Gamma, Nguồn nhiệt: Không pyrogen, Chỉ định tuyệt đối: Ngộ độc Paraquat, thuốc diệt chuột...Chỉ định tương đối: các loại ngộ độc khác 4. Tiêu chuẩn chất lượng: ISO | Quả |  | 110 |  | Quả hấp phụ máu một lần HA230 | Jafron Biomedical Co., Ltd. | Trung Quốc | Jafron Biomedical Co., Ltd./Trung Quốc | HA230 | [13 empty] | 100 |  | 0 | 10 |  | 0 |  |  | 0 | [8 empty] | 0 |  |  | 0
2618 | 23D2.BV412 | Quả hấp phụ máu một lần thể tích 280ml | 1. Chất liệu: Vật liệu vỏ: PC, Vật liệu hấp phụ: Resin trung tính phổ rộng bản chất là chất đồng trùng hợp Styrene divinyl Benzen được Crosslinking 2 lần, Vật liệu màng bọc hạt hấp phụ: Collodion 2. Thông số kỹ thuật:Thể tích hấp phụ: 280ml, Thể tích khoang máu :160ml, Diện tích hấp phụ: 91.000m2, Lưu lượng máu: 200 - 250ml/ phút, Độ chịu lực của hạt: 8,1N, Dải hấp phụ: 15-100kDa, Tỷ lệ hấp phụ tĩnh sau 2h trên invivo: IL-6: 21,8%~31,5%, TNF-α: 44,2%, IgA: 48,3%, IgG: 53,6% 3. Đặc tính, tính năng kỹ thuật: Dùng trong điều trị các bệnh tự miễn…, Phương thức khử trùng: Tia Gamma, Nguồn nhiệt: Không pyrogen 4. Tiêu chuẩn chất lượng: ISO | Quả |  | 10 |  | Quả hấp phụ máu một lần HA280 | Jafron Biomedical Co., Ltd. | Trung Quốc | Jafron Biomedical Co., Ltd./Trung Quốc | HA280 | [15 empty] | 0 | 10 |  | 0 |  |  | 0 | [8 empty] | 0 |  |  | 0
2619 | 23D2.BV414 | Quả hấp phụ máu một lần thể tích 330ml | 1. Chất liệu: Vật liệu vỏ: PC, Vật liệu hấp phụ: Resin trung tính phổ rộng bản chất là chất đồng trùng hợp Styrene divinyl Benzen được Crosslinking 2 lần, Vật liệu màng bọc hạt hấp phụ: Collodion 2. Thông số kỹ thuật: Thể tích hấp phụ: 330ml, Thể tích khoang máu :185ml, Diện tích hấp phụ: 104.000m2, Lưu lượng máu: 200 - 250ml/ phút, Độ chịu lực của hạt: 8,1N, Dải hấp phụ: 20-200kDa, Tỷ lệ hấp phụ tĩnh sau 2h trên invivo: Total Bilirubin : 16%, Total Bile Acid: 45%, Ammonia : 30,5% - 60% ( báo cáo lâm sàng), Endotoxin : 37,7% - 56,3% ( báo cáo lâm sàng) 3. Đặc tính, tính năng kỹ thuật:Dùng trong điều trị các bệnh viêm gan virus, viêm gan không do virus, suy gan do ngộ độc thuốc, bệnh não gan, tăng bilirubin máu…Phương thức khử trùng: Tia Gamma, Nguồn nhiệt: Không pyrogen 4. Tiêu chuẩn chất lượng: ISO | Quả |  | 10 |  | Quả hấp phụ máu một lần HA330-II | Jafron Biomedical Co., Ltd. | Trung Quốc | Jafron Biomedical Co., Ltd./Trung Quốc | HA330-II | [15 empty] | 0 | 10 |  | 0 |  |  | 0 | [8 empty] | 0 |  |  | 0
2620 | 23D1.AV190 | Quả lọc an toàn Diasafe hoặc tương đương | 1. Chất liệu, thông số kỹ thuật: Fresenius Polysulfone ® (Polysulfone), Diện tích màng: 2,2 (m2), Thông số lọc: 5mL/min mm HG (3,75L/min bar; max, 2 bar) 2. Tiêu chuẩn chất lượng: ISO, CE | Quả |  | 540 |  | Quả lọc dịch DIASAFE®plus | Fresenius Medical Care Deutschland Gmbh St. Wendel Plant | Đức | Fresenius Medical Care AG & Co.KGaA/ Đức | 5008201 | [15 empty] | 0 |  |  | 0 | 140 | 300 | 100 | [8 empty] | 0 |  |  | 0
2621 | 23D1.AV1916 | Quả lọc hấp phụ than hoạt tính | 1. Chất liệu: Vỏ quả (Polypropylene), chất hấp phụ (than hoạt phủ Cellulose) 2. Thông số kỹ thuật: Diện tích hấp phụ 300.000 m2. Độ dày màng 3 - 5μm. Kích thước lỗ 450μm. Thể tích máu trong catridge 260ml. 3. Đặc tính, tính năng kỹ thuật: quả hấp phụ than hoạt tính 4. Tiêu chuẩn chất lượng: ISO | Cái |  | 30 |  | Adsorba 300C | Gambro Dialysatoren GmbH | Đức | Gambro Dialysatoren GmbH/ Đức | 101223 | [13 empty] | 10 |  | 0 | 10 |  | 0 |  | 10 | 0 | [8 empty] | 0 |  |  | 0
2622 | 23D1.AV191 | Quả lọc Highflux; diện tích màng 1,4 m2 | 1. Chất liệu, thông số kỹ thuật: Chất liệu màng: Helixone Plus - Diện tích màng: 1.4m2 - Thể tích mồi: 74ml - Hệ số siêu lọc: 47 ml/giờ/mmHg. - Vỏ quả lọc: Polypropylene. - Hệ số sàng lọc: β2-Microglobulin: 0.9; Albumin:<0.001. - Áp lực xuyên màng: 600 mmHg - Tiệt trùng: hơi nước inline. - Độ thanh thải (với Qb: 300ml/min) +Ure: 271ml/min + Creatinine: 252ml/min. + Phosphate: 237ml/min. + Vitamin B12: 175ml/min. - Tiệt trùng bằng hơi nước 2. Tiêu chuẩn chất lượng: ISO, CE | Quả |  | 1500 |  | Quả lọc máu FX CorDiax 60 | "Fresenius Medical Care SMAD/ Fresenius Medical Care Deutschland Gmbh St. Wendel Plant" | Pháp/Đức | Fresenius Medical Care AG & Co.KGaA/ Đức | F00001590 | [15 empty] | 0 |  |  | 0 |  |  | 1500 | [8 empty] | 0 |  |  | 0
2623 | 23D1.AV192 | Quả lọc Highflux; diện tích màng 1,8 m2 | 1. Chất liệu, thông số kỹ thuật: Chất liệu màng: Helixone Plus - Diện tích màng: 1.8m2 - Thể tích mồi: 95ml - Hệ số siêu lọc: 64 ml/giờ/mmHg. - Vỏ quả lọc: Polypropylene. - Hệ số sàng lọc: β2-Microglobulin:0.9; Albumin:<0.001. - Áp lực xuyên màng: 600 mmHg - Tiệt trùng: hơi nước inline. - Độ thanh thải (với Qb: 300ml/min) + Ure: 280ml/min + Creatinine: 261ml/min. + Phosphate: 248ml/min. + Vitamin B12: 190ml/min. 2. Tiêu chuẩn chất lượng: ISO, CE | Quả |  | 7330 |  | Quả lọc máu FX CorDiax 80 | "Fresenius Medical Care SMAD/ Fresenius Medical Care Deutschland Gmbh St. Wendel Plant" | Pháp/ Đức | Fresenius Medical Care AG & Co.KGaA/ Đức | F00001591 | [15 empty] | 0 |  |  | 0 | 1300 | 4000 | 2000 | [5 empty] | 30 |  |  | 0 |  |  | 0
2624 | 23D3.CV793 | Quả lọc máu kèm hệ thống dây dẫn máu trong lọc máu liên tục | 1. Thông số kỹ thuật: Màng lọc diện tích: 1,6m2 ; Độ thanh thải: Urea: 280ml/phút, Cytochrome C: 90ml/phút, S.C của Inulin = 0.001 KoA urea (QB=300ml/phút): 1415 2. Đặc tính, tính năng kỹ thuật: Một bộ gồm: Dây dẫn động mạch có các dây dẫn phụ chứa citrate/heparin, cổng chọc kim để lấy mẫu và đầu nhọn - Dây dẫn tĩnh mạch kèm túi chứa 2L chất thải dịch mồi - Dây dẫn dịch thẩm tách kèm túi làm ẩm - Dây dẫn dịch thải, dây dẫn dịch bù - Túi dịch thải 7L - Màng lọc OMNIfilter - Transducers 0,2µm 3. Tiêu chuẩn chất lượng: ISO | Bộ |  | 100 |  | OMNIset Plus 1,6m2 | B.Braun Avitum Italy S.p.A | Italy | B.Braun Avitum AG / Đức | 7211427 | [14 empty] | 100
2625 | 23D1.AV2816 | Quả lọc máu liên tục có gắn Heparin cho người trên 30kg | 1, Chất liệu: - Màng lọc cấu tạo 3 lớp: - Sợi rỗng AN69 (Acrylonitrile và sodium methallyl sulfonate copolymer): giúp hấp phụ các Cytokine - PolyethyleneImine (PEI): giúp hấp phụ Nội độc tố - Bề mặt sợi lọc được gắn heparin (4500+/-1500 IU/m2) - Vỏ và đầu quả lọc: Polycarbonate - Vách đầu quả lọc: Polyurethane - Ống dẫn: PVC - Cartridge: PETG Tiệt trùng: EtO (ethylene oxide) 2, Thông số kỹ thuật của quả lọc - TMP tối đa* (mmHg/kPa): 450/60 - Áp lực máu tối đa (mmHg/kPa): 500/66;6 - Thể tích máu trong quả lọc (±10%): 193 ml - Diện tích màng: 1;5m2 - Đường kính trong của sợi lọc (khi ướt): 240µm - Độ dày thành sợi lọc: 50µm - Tốc độ máu: 100 - 450 ml / phút - Cân nặng bệnh nhân tối thiểu: 30 kg 3, Tính năng kỹ thuật: Kèm bộ dây dẫn có 3 chức năng: loại bỏ Cytokine; loại bỏ nội độc tố; lọc máu liên tục (loại bỏ dịch và độc tố Urê huyết) | Bộ |  | 635 |  | Oxiris Set | Gambro Industries | Pháp | Gambro Industries/ Pháp | 112016 | [13 empty] | 550 | 50 | 0 | 30 |  | 0 |  | 5 | 0 | [8 empty] | 0 |  |  | 0
2626 | 23D2.BV159 | Quả lọc máu tim phổi dùng trong phẫu thuật tim cho người lớn, diện tích màng lọc 1.4m² | 1. Chất liệu: polyethersulfone 2. Thông số kỹ thuật: Diện tích bề mặt màng lọc 1.4m², thể tích máu 85 ml, áp suất <45mmHg, kích thước quả lọc dài 305mm, đường kính quả lọc 55mm, Tốc độ lọc: 61 ml/h/mmHg 3. Đặc tính, tính năng kỹ thuật: Bộ lọc máu tim phổi dùng trong phẫu thuật tim cho người lớn, Bộ lọc cô đọng máu có khả năng lọc Urea, photphat, Vitamin B12, creatinine, Tiệt khuẩn 4. Tiêu chuẩn chất lượng: ISO/CE | Bộ |  | 120 |  | Bộ lọc cô đặc máu dùng cho người lớn Ultrafiltration kit with 1.40 sqm Pecopen hemofilter | INFOMED SAS | Pháp | INFOMED SA – Thụy Sỹ | TU-250-14 | [13 empty] | 120 |  | 0 |  |  | 0 |  |  | 0 | [8 empty] | 0 |  |  | 0
2627 | 23D1.AV2885 | Quả lọc tách huyết tương và bộ dây dẫn | 1. Thông số kỹ thuật: Thể tích máu của cả bộ quả lọc: 127 ml ±10%. Diện tích màng hiệu dụng 0,35 m2. Chất liệu màng lọc dạng sợi rỗng: Polypropylene. Đường kính trong của sợi lọc (khi ướt) 330 µm. Độ dày thành sợi lọc 150 µm. Thể tích máu trong sợi lọc 41 ml ±10%. Tốc độ máu tối thiểu 100 ml/phút. Tốc độ máu tối đa 400 ml/phút 2. Đặc tính, tính năng kỹ thuật: Quả lọc trao đổi huyết tương được kết nối sẵn với bộ dây dẫn 3. Tiêu chuẩn chất lượng: ISO | Bộ |  | 625 |  | Prismaflex TPE2000 set | Gambro Industries | Pháp | Gambro Industries/ Pháp | 107144 | [13 empty] | 500 | 20 | 0 | 5 |  | 0 |  | 100 | 0 | [8 empty] | 0 |  |  | 0
2628 | 23D1.AV1231 | Quả lọc thận high flux, diện tích màng 1,8 m2 | 1. Chất liệu Màng : Micro-undulated Polysulfone Vỏ: Polycarbonate; Đầu quả lọc: Polyurethane 2. Thông số kỹ thuật: - Diện tích màng: 1;8 m2 - Hệ số siêu lọc là 58 (ml/hr*mmHg) - Thể tích mồi : 105 ml - Với tốc độ bơm máu 300ml/min: thì hệ số lọc: Urea: ≥270; Creatinine: ≥245 Phosphate:≥236; Vitamin B12: ≥170, Inulin:≥121 - Độ dày thành >= 40 µm; đường kính sợi >=200 µm, 3. Tiêu chuẩn ISO; CE - Phương pháp tiệt trùng: hơi nước, | Quả |  | 3700 |  | Quả lọc thận nhân tạo | Allmed Medical GmbH | Đức | Allmed Medical GmbH, Đức | Polypure 18 S+ | [13 empty] | 2000 | 500 | 0 |  |  | 0 |  |  | 0 | [7 empty] | 1200 | 0 |  |  | 0
2629 | 23D1.AV2829 | Quả lọc thận Hollow Fiber Dialyzer 1,5m2 Highflux (hoặc tương đương) | 1. Chất liêu: Màng lọc highflux làm bằng Polyethersulfone,Vỏ và nắp làm bằng nhựa PC (Polycarbonate) 2, Thông số kỹ thuật: TMP Max 500mm Hg; Diện tích màng 1,5m²; Độ thanh thải ở lưu lượng 200ml/phút; Urea 193; Creatinine 183; Phosphate 179; Vitamin B12 153; Inulin 116 Hiệu suất siêu lọc: 70 ml/hr/mmHg; Thể tích mồi: 86ml, 3 Tính năng kỹ thuật: Tiệt trùng bằng tia Gamma; Độ bền cao; không thấm khí | Quả |  | 16500 |  | Hollow Fiber Dialyzer | Vital Healthcare SDN. BHD | Malaysia | Vital Healthcare SDN. BHD/ Malaysia | DIA15H | [13 empty] | 13000 | 3500 | 0 |  |  | 0 |  |  | 0 | [8 empty] | 0 |  |  | 0
2630 | 23D1.AV1230 | Quả lọc thận low flux 1,6m2 | - Chất liệu màng : Micro-undulated Polysulfone - Chất liệu vỏ: Polycarbonate - Chất liệu đầu quả lọc: Polyurethane - Diện tích màng 1;6 m2 - Hệ số siêu lọc (ml/hr*mmHg) 24;7 - Thể tích mồi: 86 ml - Với tốc độ bơm máu 300ml/phút thì hệ số lọc: Urea: 268; Creatinine: 240; Phosphate: 219; Vitamin B12: 141; Inulin: 88 - Độ dày thành 40 µm; đường kính sợi 200 µm, - Phương pháp tiệt trùng: chiếu tia Gramma | Quả |  | 5300 |  | Qủa lọc thận nhân tạo Polypure 16M | Allmed Medical GmbH | Đức | Allmed Medical GmbH, Đức | Polypure 16M | [13 empty] | 4000 |  | 0 |  |  | 0 |  |  | 700 | [7 empty] | 600 | 0 |  |  | 0
2631 | 23D1.AV1232 | Quả lọc thận Middleflux 15 hoặc tương đương (sợi Polynephron) | 1. Chất liệu: màng lọc làm từ sợi Polynephron (Polyethersulfone); không chứa Bisphenol-A(BPA); không DEHP, 2. Thông số kỹ thuật: Diện tích: 1,5 m2, Hệ số siêu lọc: KUF: 20 (mL/giờ/mmHg), Độ thanh thải (Với Qb: 300ml/min; Qd: 500ml/min): Ure: 264 ml/min Creatinine : 244 ml/min Phosphate: 211 ml/min Vitamin B12: 134 ml/min, Tiệt khuẩn bằng tia Gamma" | Cái |  | 5000 |  | Quả lọc thận Middleflux 1.5 m2 (sợi Polynephron) ELISIO-15M | Nipro Corporation Odate Factory | Nhật Bản | Nipro Corporation, Nhật Bản | ELISIO-15M | [13 empty] | 3000 |  | 0 |  |  | 0 |  |  | 2000 | [8 empty] | 0 |  |  | 0
2632 | 23D1.AV1234 | Quả lọc thận Middleflux 17 hoặc tương đương (sợi Polynephron) | 1. Chất liệu: màng lọc làm từ sợi Polynephron (Polyethersulfone); không chứa Bisphenol-A(BPA); không DEHP, 2. Thông số kỹ thuật: Diện tích: 1,7 m2, Hệ số siêu lọc: KUF: 22 (mL/giờ/mmHg), Độ thanh thải (với Qb: 300ml/min; Qd: 500ml/min): Ure: 270 ml/min Creatinine : 251 ml/min Phosphate: 221 ml/min Vitamin B12: 143 ml/min, Tiệt trùng: Tia Gamma " | Cái |  | 8600 |  | Quả lọc thận Middleflux 1.7 m2 (sợi Polynephron) ELISIO-17M | Nipro Corporation Odate Factory | Nhật Bản | Nipro Corporation, Nhật Bản | ELISIO-17M | [13 empty] | 6000 |  | 0 |  |  | 0 |  |  | 2000 | [7 empty] | 600 | 0 |  |  | 0
2633 | 23D1.AV1235 | Quả lọc thận Middleflux 19 hoặc tương đương (sợi Polynephron) | 1. Chất liệu: màng lọc làm từ sợi Polynephron (Polyethersulfone); không chứa Bisphenol-A(BPA) và DEHP, 2. Thông số kỹ thuật: Diện tích: 1,9 m2, Thể tích mồi: 115mL, Hệ số siêu lọc: KUF: 25 (mL/giờ/mmHg), | Quả |  | 3300 |  | Quả lọc thận Middleflux 1.9 m2 (sợi Polynephron) ELISIO-19M | Nipro Corporation Odate Factory | Nhật Bản | Nipro Corporation, Nhật Bản | ELISIO-19M | [15 empty] | 0 |  |  | 0 |  |  | 1500 | [7 empty] | 1800 | 0 |  |  | 0
2634 | 23D3.CV1060 | Quả lọc thận nhân tạo | Màng lọc lowflux, chất liệu Polyethersulfone không giãn nở khi tiếp xúc với máu và hóa chất bảo quản, không gây dị ứng, độ dày thành: 40um, vỏ và nắp quả lọc làm bằng nhựa PP (Polypropylene) (không chứa DEHP và BPA); TMP Max 500mm Hg, diện tích màng1.6m²; độ thanh thải ở lưu lượng 200ml/phút; Urea 192, Creatinine 185, Phosphate 186, Vitamin B12 124, hiệu suất siêu lọc (UFR): 23 ml/hr/mmHg, thể tích mồi: 98ml, Tiệt trùng bằng tia Gamma | Quả |  | 2000 |  | Hollow Fiber Dialyzer | Vital Healthcare SDN. BHD | Malaysia | Vital Healthcare SDN. BHD., | V-16LF | 189000 |  |  | Công Ty Cổ Phần Công Nghệ Sinh Học Thụy An | [10 empty] | 2000
2635 | 23D1.AV194 | Quả lọc thận nhân tạo chất liệu helixone ; diện tích màng 1,8 m2 tiệt trùng bằng hơi nước inline | 1. Chất liệu, thông số kỹ thuật: Chất liệu màng: Helixone - Diện tích màng: 1.8m2 - Thể tích mồi: 95ml - Hệ số siêu lọc: 14 ml/giờ/mmHg. - Vỏ quả lọc: Polypropylene. - Bề dày thành sợi/ đường kính sợi: 35/185 μm - Áp lực xuyên màng: 600 mmHg- Tiệt trùng: hơi nước inline. - Độ thanh thải (với Qb: 300ml/min) + Ure: 261ml/min + Creatinine: 231ml/min. + Phosphate: 210ml/min. + Vitamin B12: 138ml/min. 2. Tiêu chuẩn chất lượng: ISO, CE | Quả |  | 27900 |  | Quả lọc máu FX 10 | "Fresenius Medical Care SMAD/ Fresenius Medical Care Deutschland Gmbh St. Wendel Plant" | Pháp/ Đức | Fresenius Medical Care AG & Co.KGaA | 5004741 | [15 empty] | 0 |  |  | 0 | 5000 | 10000 | 3000 |  | 6500 |  |  |  | 3400 |  |  | 0 |  |  | 0
2636 | 23D1.AV193 | Quả lọc thận nhân tạo diện tích màng 1,4 m2 | 1. Chất liệu, thông số kỹ thuật: Chất liệu màng: Helixone - Diện tích màng: 1.4m2 - Thể tích mồi: 74 ml - Hệ số siêu lọc: 12 ml/giờ/mmHg. - Vỏ quả lọc: Polypropylene. - Bề dày thành sợi/ đường kính sợi: 35/185 μm - Áp lực xuyên màng: 600 mmHg - Tiệt trùng: hơi nước inline. - Độ thanh thải (với Qb: 300ml/min) + Ure: 254ml/min + Creatinine: 225ml/min. + Phosphate: 194ml/min. + Vitamin B12: 120ml/min. 2. Tiêu chuẩn chất lượng: ISO, CE | Quả |  | 1600 |  | Quả lọc máu FX 8 | "Fresenius Medical Care SMAD/ Fresenius Medical Care Deutschland Gmbh St. Wendel Plant" | Pháp/ Đức | Fresenius Medical Care AG & Co.KGaA / Đức | 5004731 | [15 empty] | 0 |  |  | 0 |  | 100 | 1500 | [8 empty] | 0 |  |  | 0
2637 | 23D1.AV195 | Quả lọc thận nhân tạo HightFlux Cellulose Triacetate PEPA 1;5 - 1;6m2 hoặc tương đương | 1. Chất liệu màng: Polyester - Polymer Alloy 2. Thông số kỹ thuật: * Diện tích màng: 1;5m2-1;8m2 * KUF mL/h/mmHg (Hệ số siêu lọc) : 50-57 * Thể tích mồi: 91ml - 108ml - Độ dày màng (µm): 30 - Đường kính trong (µm): 210 - Độ thanh thải (ml/phút): Ure: 190-192; Creatinine: 183-186; Phosphate: 177-178; Vitamin B12: 142-155, - Tiệt trùng: Gamma Rays | Cái |  | 5000 |  | Màng lọc thận nhân tạo PEPA | Nikkiso | Nhật Bản | Nikkiso / Nhật Bản | FDX-15 | [14 empty] | 5000 | 0 |  |  | 0 |  |  | 0 | [8 empty] | 0 |  |  | 0
2638 | 23D3.CV832 | Quả lọc thận nhân tạo HightFlux Polyethersulfone | 1. Chất liệu: màng lọc chất liệu Polyethersulfone. Chất liệu vỏ quả lọc: nhựa PC (Polycarbonate). 2. Thông số kỹ thuật: Diện tích màng: 1.6 m2. Hệ số siêu lọc (UFR): 55 ml/hr/mmHg. Thể tích khoang máu (Blood Compartment Volume): 88 ml. Test ở điều kiện QD: 500ml/min, QF: 10ml/min, độ thanh thải ở lưu lượng (QB) 200 ml/min: Urea: 195 ml/min, Creatinine: 185 ml/min, Phosphate: 181 ml/min, Vitamin B12: 155 ml/min 3. Đặc tính, tính năng kỹ thuật: Quả lọc thận Highflux. Tiệt trùng bằng tia Gamma 4. Tiêu chuẩn chất lượng: ISO | Quả |  | 1500 |  | Dialyzer Polyethersulfone | [18 empty] | 1500
2639 | 23D3.CV1061 | Quả lọc thận nhân tạo Lowflux | -Màng lọc Lowflux, chất liệu Polysulfone, sợi màng lượn sóng ( Micro- wave fiber) - Diện tích màng 1.6m²; - Độ thanh thải ở lưu lượng ( QB= 200ml/phút) - Urea: 195 ml/phút - Creatinine: 179 ml/phút, - Phosphate: 162 ml/phút, - Vitamin B12: 113 ml/phút, - Hiệu suất siêu lọc (UFR): 20 ml/hr/mmHg, - Thể tích mồi ( khoang máu): 80 ml, - KoA urea( ml/min): 902 ml/phút - Tiệt trùng bằng phương pháp bức xạ ( Radiation); - Vỏ màng làm bằng nhựa Polycarbonate, - Vật liệu vòng đệm: cao su silicon y tế - Độ dày thành màng/ Đường kính trong sợi màng: 40/200 µm - Tiêu chuẩn ISO 13485 | Quả |  | 10000 |  | Quả lọc thận nhân tạo | SHANDONG WEIGAO BLOOD PURIFICATION PRODUCTS CO.,LTD | TRUNG QUỐC | SHANDONG WEIGAO BLOOD PURIFICATION PRODUCTS CO.,LTD / TRUNG QUỐC | F16 | 224000 | 230000 | 238000 | Công ty TNHH TM-DV Đồng Hữu | Công ty cổ phần HTP Việt Nam | Công ty TNHH TM&DV E.V.L | [8 empty] | 10000
2640 | 23D3.CV831 | Quả lọc thận nhân tạo LowFlux Polyethersulfone 1,9 m2 | 1. Chất liệu: Màng lọc Lowflux, chất liệu Polyethersulfone. Vỏ quả lọc làm bằng nhựa PC (Polycarbonate). 2. Thông số kỹ thuật: Diện tích màng 1.9m²; độ thanh thải ở lưu lượng 200ml/phút; Urea 195, Creatinine 191, Phosphate 193, Vitamin B12 139, hiệu suất siêu lọc (UFR): 28 ml/hr/mmHg, thể tích mồi: 123ml 3. Đặc tính, tính năng kỹ thuật: Màng lọc Lowflux. Màng lọc Lowflux 4. Tiêu chuẩn chất lượng: ISO | Quả |  | 500 |  | Hollow Fiber Dialyzer | [18 empty] | 500
2641 | 23D1.AV1236 | Quả lọc thận nhân tạo LowFlux + MiddleFlux Cellulose Triacetate 1;5 - 1;6 m2 hoặc tương đương | 1. Chất liệu màng: Cellulose Triacetate 2. Thông số kỹ thuật: * Diện tích màng: 1;5m2 - 1;9m2 * KUF mL/h/mmHg (Hệ số siêu lọc) : 20,5 - 26 * Thể tích mồi: 90 ml - 115ml - Độ dày màng (µm): 15 - Đường kính trong (µm): 200 - Độ thanh thải (ml/phút): Ure: 191-196; Creatinine: 181-188; Phosphate: 169-179; Vitamin B12: 121-135, - Tiệt trùng: Gamma Rays | Cái |  | 17000 |  | Màng lọc thận nhân tạo | Nipro | Nhật Bản | Nipro / Nhật Bản | FB-150E / FB-170E | [14 empty] | 17000 | 0 |  |  | 0 |  |  | 0 | [8 empty] | 0 |  |  | 0
2642 | 23D2.BV703 | Quả lọc thận nhân tạo, diện tích màng 1,6 m2 | 1. Chất liệu: Chất liệu màng : Micro-undulated Polysulfone, Chất liệu vỏ: Polycarbonate, Chất liệu đầu quả lọc: Polyurethane 2. Thông số kỹ thuật:Diện tích màng 1,6 m2, Hệ số siêu lọc (ml/hr*mmHg) 53, Thể tích mồi: 86 ml, TVới tốc độ bơm máu 300ml/phút: Urea 264, Creatinine 234, Phosphate 225,Vitamin B12 157, Inulin: 110, Độ dày thành 40 µm, đường kính sợi 200 µm 3. Đặc tính, tính năng kỹ thuật: Phương pháp tiệt trùng: Hơi nước 4. Tiêu chuẩn chất lượng: ISO | Quả | 90183190 | 1300 |  | Polypure 16 S+ | Allmed Medical GmbH | Đức | Allmed Medical GmbH Đức | Polypure 16 S+ | [15 empty] | 0 |  |  | 0 |  |  | 700 | [7 empty] | 600 | 0 |  |  | 0
2643 | 23D2.BV875 | Quả lọc, màng lọc, hệ thống dây dẫn đi kèm trong lọc máu , diện tích màng 1,8 m2 | 1. Chất liệu: chất liệu màng polysulfone 2. Thông số kỹ thuật: 1 bộ kit dùng trong lọc máu liên tục gồm: 1 quả siêu lọc, diện tích màng 1,8 m2, 1 bộ cassette, 2 dây dịch bù có túi làm ấm. 3. Đặc tính, tính năng kỹ thuật: tiệt trùng bằng hơi nước INLINE. 4. Tiêu chuẩn chất lượng: ISO | Kit |  | 10 |  | Bộ Kit 7 CVVH 1000 | Fresenius Medical Care Deutschland GmbH Ober-Erlenbach Plant | Đức | Fresenius Medical Care AG & Co. KGaA/ Đức | 5038181 | [15 empty] | 0 | 10 |  | 0 |  |  | 0 | [8 empty] | 0 |  |  | 0
2644 | 23D2.BV451 | Quả lọc, màng lọc, hệ thống dây dẫn đi kèm trong lọc máu, diện tích màng 0,6 m2 | 1. Chất liệu: chất liệu màng polysulfone 2. Thông số kỹ thuật:1 bộ Kit dùng trong lọc huyết tương gồm: 1 quả lọc Plasma, diện tích màng 0,6 m2, 1 bộ cassette, 1 bộ dây dịch bù MPS, 1 túi thải 10L. 3. Đặc tính, tính năng kỹ thuật: tiệt trùng bằng hơi nước INLINE steam 4. Tiêu chuẩn chất lượng: ISO | Kit |  | 10 |  | Bộ kit 16 MPS P2dry | Fresenius Medical Care Deutschland GmbH Ober-Erlenbach Plant | Đức | Fresenius Medical Care AG & Co. KGaA/ Đức | F00000215 | [15 empty] | 0 | 10 |  | 0 |  |  | 0 | [8 empty] | 0 |  |  | 0
2645 | 23D3.CV1053 | Que cấy | Dùng cho các quy trình cấy vi sinh, size 1µl, nhựa HIPS | Que |  | 5000 |  | Que cấy 1µl |  |  |  |  | 523 | [15 empty] | 5000
2646 | 23D3.CV1054 | Que cấy nhựa vô trùng | Loại nhựa PP, vô trùng, cán tròn, liền khối với vòng cấy, kích cỡ vòng cấy 10µl, dùng để cấy mẫu bệnh phẩm trên đĩa thạch. Dùng trong các xét nghiệm vi sinh lâm sàng hoặc thí nghiệm | Que |  | 26000 |  | Que cấy 10µl | Công ty TNHH Dịch vụ và thương mại Nam Khoa | Việt Nam | Công ty TNHH Dịch vụ và thương mại Nam Khoa/ Việt Nam |  | 990 |  |  | Công ty TNHH Dịch vụ và thương mại Nam Khoa | [12 empty] | 26000
2647 | 23D3.CV979 | Que cấy vi sinh định lượng 10uL | 1. Chất liệu: 2. Thông số kỹ thuật: 3. Đặc tính, tính năng kỹ thuật: Que cấy vi sinh định lượng 10 uL, tiệt trùng. Đóng gói 40 que trong bao cứng có màng film có thể dán lại sau khi dùng đảm bảo vô trùng 4. Tiêu chuẩn chất lượng: ISO | Cái |  | 2000 |  | Inoculation loop | Copan Italy Spa | Ý | Copan Italy Spa;Ý | 179CSR40 | [30 empty] | 2000
2648 | 23D1.AV1507 | Que dẫn đường cho nội khí quản | 1. Chất liệu: lõi nhôm phủ PVC 2. Thông số kỹ thuật: đường kính ngoài 3,3mm(10CH), 5,0mm(15CH) dài 700mm 3. Đặc tính, tính năng kỹ thuật: Đầu típ bo tròn cong, bề mặt nhẵn, sử dụng 1 lần 4. Tiêu chuẩn chất lượng: CE, ISO | Cái |  | 750 |  | Que dẫn đường cho nội khí quản (Bougie) | Flexicare Medical Limited | Anh | Flexicare Medical Limited / Anh | 038-968-0xx | [15 empty] | 0 |  |  | 0 |  | 100 | 500 | [5 empty] | 150 |  |  | 0 |  |  | 0
2649 | 23D2.BV865 | Que đè lưỡi | 1. Đặc tính, tính năng kỹ thuật: Khám họng , răng hàm mặt 2. Tiêu chuẩn chất lượng: ISO | Que |  | 383000 |  | Que đè lưỡi |  | Việt Nam | [16 empty] | 22000 | 20000 | 0 |  | 1000 |  |  | 200000 |  |  | 20000 | [5 empty] | 100000 |  |  | 20000
2650 | 23D2.BV724 | Que thử dùng cho máy đo đường huyết HumaSens & HumaSens2.0 hoặc tương đương | 1. Đặc tính, tính năng kỹ thuật: Que thử dùng cho máy đo đường huyết HumaSens & HumaSens2.0 (hoặc tương đương), glucose meters and HumaSensplus & HumaSens2.0plus Multi-Parameter Systems để kiểm tra nồng độ glucose trong máu toàn bộ mao mạch 2. Tiêu chuẩn chất lượng: ISO | Test | 3822 | 2150 |  | Que thử đường huyết tại chỗ (50 test) | Đài Loan | HUMAN Gesellschaft fur Biochemica und Diagnostica mbH-Đức | 17562 | 15360NK/BYT-TB-CT | [15 empty] | 0 |  |  | 150 |  |  | 2000 | [8 empty] | 0 |  |  | 0
2651 | 23D1.AV2845 | Que thử đường huyết | 1. Chất liệu: Đầu que thử mạ vàng 2. Thông số kỹ thuật: Dải xét nghiệm 20 -600 mg/dl quy đổi 1,1-33,3 mmol/lít, dải Hematocrit 20%-60% 3. Đặc tính, tính năng kỹ thuật: Công nghệ (GDH-FAD); Cảm biến sử dụng điện cực bằng vàng; Mã code tự động; Lượng máu sử dụng nhỏ nhất (0,5µl) kết quả chuẩn sau 5 giây; Nhận máu mao mạch, tĩnh mạch và động mạch 4. Tiêu chuẩn chất lượng: ISO | Que |  | 144000 |  | AGM-4000 GLUCO Dr.AUTO (QUE THỬ ĐƯỜNG HUYẾT H/50c) | All Medicus Co.,Ltd | Hàn Quốc | All Medicus Co.,Ltd, Hàn Quốc | AGM-4000 | [14 empty] | 50000 | 0 |  |  | 0 | 47000 |  | 15000 |  |  |  | 10000 |  | 15000 | 1000 | 6000 | 0 |  |  | 0
2652 | 23D1.AV2842 | Que thử đường huyết | 1. Đặc tính, tính năng kỹ thuật: Xác định nồng độ đường huyết trong máu tĩnh mạch, máu động mạch, máu trẻ sơ sinh, và máu mao mạch để hỗ trợ việc theo dõi kiểm soát đường huyết. Que thử có đầu hút dạng vòi, nằm trong nút nhựa, có màng film bảo quản tránh ẩm và oxy hóa. Có ghi hạn sử dụng trên từng đầu thử để dễ kiểm soát. Không cần cài đặt code khi sử dụng. Thiết kế dạng hình khối dễ cầm với 1 chiều gắn duy nhất. Sử dụng enzym GDH-FAD cho kết quả chính xác. Hạn sử dụng sau khi mở nắp bằng hạn sản xuất. 5 giây cho kết quả. Lấy mẫu chỉ 0.4ul, có cửa sổ báo máu. Không giới hạn thời gian nạp máu. Không ảnh hưởng bởi nồng độ máu loãng hay đặc. Không bị sai số bởi thức ăn: có chế độ đo trước ăn, sau ăn 2. Tiêu chuẩn chất lượng: ISO | Que + Kim |  | 45000 |  | Blood Glucose Strips (Que thử đường huyết) + Sterile Lancets (kim lấy máu) kèm đặt máy (Công ty cam kết cho mượn máy thử đường sử que thử đường do Công ty cung cấp) | HANGZHOU SEJOYELECTRONICS &INSTRUMENTS CO., LTD, | china | HANGZHOU SEJOY ELECTRONICS & INSTRUMENTS CO., LTD, CHINA / Nhà phân phối: NINGBO MFLAB MEDICAL INSTRUMENTS CO., LTD, CHINA | BS - 101+FY0907 | [15 empty] | 0 |  |  | 0 |  |  | 15000 | [6 empty] | 4000 |  | 0 | 6000 | 0 | 20000
2653 | 23D1.AV2843 | Que thử đường huyết | 1. Thông số kỹ thuật: Khoảng đo 20-600mg/dL 2. Đặc tính, tính năng kỹ thuật: Que thử với công nghệ không cần mã code (No coding or code free), sử dụng enzyme GDH-FAD. Lượng mẫu 0.6µL phản ứng trong 5 giây. Khoảng dung tích hồng cầu (Hematocrit) 20-60%. . Hạn sử dụng 2 năm kể từ ngày sản xuất. Sử dụng tối thiểu trong 120 ngày kể từ ngày mở hộp dùng lần đàu tiên. Không sử dụng cho trẻ sơ sinh. Hỗ trợ máy cho bệnh viện 3. Tiêu chuẩn chất lượng: ISO | Que |  | 196150 |  | BG-Pro Blood Glucose Test Strips | Swiscare Technology CO. LTD | Taiwan | Swiscare Technology CO. LTD/ Taiwan | SG06 | [14 empty] | 160000 | 0 |  |  | 150 |  |  | 10000 |  |  |  | 20000 |  |  |  | 6000 | 0 |  |  | 0
2654 | 23D1.AV1237 | Que thử đường huyết | 1.Thông số kỹ thuật: Thể tích mẫu máu khi đo 0.8µL. Kim có nòng rỗng, đầu kim sắc bén do cắt vát 2 lần. Độ sâu thâm nhập khi lấy mẫu máu từ 0.3mm đến 1.8mm 2. Đặc tính, tính năng kỹ thuật: Que thử thiết kế dạng hình khối dễ cầm, có đầu hút dạng vòi, đóng gói riêng lẻ từng cái nằm bên trong nút nhựa có màng phim bảo quản tránh ẩm và oxy hóa, có thể hiện hạn dùng trên từng cái để dễ kiểm soát. Sử dụng men Glucose Oxidase & Peroxidase, không bị ảnh hưởng đường malto và oxy hòa tan. Đo được máu mao mạch, tĩnh mạch.. Sử dụng cho máy đo đường huyết bằng phương pháp quang học có chùm tia kép. Sản xuất tại các nước G7 - Kim lấy máu: kim hoàn toàn nằm trong vỏ nhựa (không chứa Latex và PVC) nên không bị kim đâm trong quá trình sử dụng hoặc dính mẫu máu do đó ngăn ngừa lây nhiễm chéo. Sử dụng cho Bút bắn kim. Đóng gói tiệt trùng. 3. Tiêu chuẩn chất lượng: ISO | Que + Kim |  | 79150 |  | Medisafe Fit Blood Glucose Test Tip + Medisafe lancet for Finetouch | Kofu Factory of Terumo Corporation | Nhật Bản | Terumo Corporation/ Nhật Bản | MS*FC030A + MS*GN4530 | [14 empty] | 7000 | 0 | 45000 |  | 150 |  |  | 0 | [8 empty] | 0 |  | 12000 | 15000
2655 | 23D2.AV57 | Que thử đường huyết GDH-FAD | 1. Thông số kỹ thuật: Hạn sử dụng sau khi mở nắp bằng hạn sản xuất (24 tháng), 5 giây cho kết quả, Lấy mẫu chỉ 0,4ul, có cửa sổ báo máu 2. Đặc tính, tính năng kỹ thuật: Que thử đường huyết GDH-FAD hạn dùng kéo dài ( hoặc tương đương ), Không giới hạn thời gian nạp máu, Không ảnh hưởng bởi nồng độ máu loãng hay đặc, Không bị sai số bởi thức ăn: có chế độ đo trước ăn, sau ăn 3. Tiêu chuẩn chất lượng: CE, EN ISO 13485: 2016 | Que | 3822 | 216500 |  | Que thử đường huyết 0.4ul, GDH-FAD hạn dùng kéo dài | Nipro | i-Sens, Inc. Hàn Quốc | i-Sens, Inc. Hàn Quốc | NIPRO PREMIER Blood Glucose Test Strips | [13 empty] | 100000 |  | 0 |  |  | 0 | 20000 | 50000 | 20000 | 6500 | [7 empty] | 0 |  |  | 20000
2656 | 23D2.AV116 | Que thử đường huyết dùng cho máy Accu-Chek Active hoặc tương đương | 1. Thông số kỹ thuật: Que thử đường huyết dùng cho máy Accu-Chek Active ( Hoặc tương đương), 99,4% kết quả đo nằm trong vòng sai số ±10 mg/dL và 100% kết quả đo nằm trong vòng sai số ±15 mg/dL với Pp chuẩn ở nồng độ <100mg/dL hoặc 5,55 mmol/L, 96,0% kết quả đo nằm trong vòng sai số ±10% và 99,8% kết quả đo nằm trong vòng sai số ±15% với Pp chuẩn ở nồng độ ≥100mg/dL hoặc 5,55 mmol/L, Phạm vi đo Glucose là 10 - 600 mg/dL, hoặc 0,6 - 33,3mmol/L, Giới hạn hematocrite là 20-70% (đo ngoài), Đo được 4 loại máu (mao mạch, tĩnh mạch, động mạch, máu trẻ sơ sinh). , Thử được ở những vị trí khác nhau như: đầu ngón tay, lòng bàn tay, cánh tay hoặc bắp tay, Thời gian đo 5-10 giây, Mẫu máu đo 1-2 µL, Lấy máu trong hoặc lấy máu ngoài, thêm được giọt máu thứ hai trong vòng 10 giây nếu không đủ máu, Hạn sử dụng 21 tháng. Sau khi mở nắp sử dụng được đến hết ngày ghi trên hộp 2. Đặc tính, tính năng kỹ thuật: Kết quả tương ứng với nồng độ đường trong huyết tương theo IFCC và được hiệu chuẩn với các giá trị tham chiếu thu được bằng phương pháp Hexokinase (phương pháp định lượng Glucose máu chính xác nhất hiện nay), Công nghệ "" không thẻ mã hóa"" (không dùng code), Vùng nhận máu tự động thấm hút mẫu máu, Có chỉ thị màu khoảng nồng độ đường huyết trên lọ que thử, Sử dụng men thử Mut. Q-GDH không bị ảnh hưởng bởi Oxy, đường Maltose, Công nghệ Failsafes đảm bảo chất lượng và độ chính xác trên mỗi lần đo 3. Tiêu chuẩn chất lượng: ISO | Que | 3822 | 71500 |  | Que thử đường huyết Accu-chek Active | Roche Diabetes Care GmbH | Đức | Roche Diabetes Care GmbH, Đức | 7124287033 | [15 empty] | 0 |  | 1500 | 0 |  |  | 15000 |  | 20000 | [6 empty] | 0 |  | 25000 | 10000
2657 | 23D3.CV1098 | Que thử đường huyết nhanh dùng cho máy thử đường huyết (Gồm kim chích máu - Đặt máy Free) | Mã hóa tự động thực(True auto coding), Điện cực vàng (GOLD), không bị rỉ sét, giúp nâng cao độ tiếp xúc với cực của máy và làm giảm thiểu sai số, giảm lỗi que. Que đo dày dặn, chắc chắn, thiết kế vị trí cầm nắm riêng biệt, giúp dễ thao tác, tránh lây nhiễm. Men/ Công nghệ đo: FAD-GDH/ Cảm biến điện hóa, Hiệu chuẩn đo lường: Huyết tương, Mẫu máu đo được: Mao mạch, Tĩnh mạch, Động mạch, Sơ sinh. Dải đo đường máu: tới 600 mg/dL. Thời gian đo ≤ 5 giây, Độ ẩm hoạt động: tới 90 %. Dải Hematocrit: tới 65%, Đạt chuẩn ISO13485. Đã bao gồm Kim chích máu, đặt máy miễn phí ISO13485, EC, FDA | Que | 3822 | 100 |  | Que đo đường huyết GE200 hoặc tương đương | GE (Mỹ) - Bionime | Đài Loan | GE (Mỹ) | GE200 | 8400 |  |  | Nam Giao | [9 empty] | 100
2658 | 23D2.BV718 | Que thử đường huyết sử dụng cho máy Accu-Chek Active hoặc tương đương | 1. Thông số kỹ thuật: cho kết quả đúng > 99% kết quả đo nằm trong vòng sai số ±15% với Pp chuẩn ở nồng độ ≥100mg/dL hoặc 5,55 mmol/l theo protocol của ISO 15197_2013. Máy có phạm vi đo Glucose là : 10-600mg/dL hoặc 0.6mmol/L-33,3mmol/L, Giới hạn hematocrite là 20-70% ( đo ngoài), Đo được 4 loại máu (mao mạch, tĩnh mạch, động mạch, máu trẻ sơ sinh), Thời gian đo 5-10 giây, Mẫu máu đo 1-2 mL, 2. Đặc tính, tính năng kỹ thuật: Que thử sử dụng cho máy Accu-Chek Active ( hoặc tương đương ), Que thử sử dụng men thử Mut Q GDH2 không bị ảnh hưởng bởi đường Maltose 3. Tiêu chuẩn chất lượng: ISO | Que | 3822 | 18000 |  | 07124287033 Accu-Chek Active 2 x 50 test | Roche Diabetes Care GmbH | Đức | Roche Diabetes Care GmbH, Đức | 07124287033 | [15 empty] | 0 |  |  | 0 |  |  | 2000 | [8 empty] | 0 | 16000 |  | 0
2659 | 23D2.AV8 | Que thử đường huyết sử dụng men GOD | 1. Thông số kỹ thuật: Que test 8 điện cực bằng bạc, Mỗi que thử chứa các hóa chất phản ứng: Glucose oxidase <25 IU, Mediator <300 μg, Lượng máu sử dụng rất ít chỉ 0,5 μL, Giới hạn hematocrite (dải HCT) 20-70%. đo chính xác được cho Trẻ em, phụ nữ mang thai và những người bị chứng thiếu máu, , Độ chính xác ≥ 98.8 % , kết quả đo nằm trong vòng sai số ±15% với Pp chuẩn YSI plasma theo protocol của EN ISO 15197_2015 2. Đặc tính, tính năng kỹ thuật: Que thử đường huyết Sử dụng Men GOD ( hoặc tương đương ), Công nghệ cảm biến sinh học 3. Tiêu chuẩn chất lượng: ISO 13485: 2016, EC, ISO 15197:2015 | Test | 3822 | 462000 |  | Que thử đường huyết VivaChek Ino | VIVACHEK BIOTECH (HANGZHOU) CO., LTD | Trung Quốc | VivaChek Laboratories, Inc., (Mỹ) | VGS01-015 | [13 empty] | 250000 | 200000 | 0 |  |  | 0 |  |  | 0 |  | 0 | [5 empty] | 12000 | 0 |  |  | 0
2660 | 23D3.CV3 | Que thử nước tiểu 11 thông số | 1. Chất liệu: Thành phần thuốc thử Ascorbic acid: 2,6-dichlorophenolindophenol 0.7 % Bilirubin: diazonium salt 3.1 % Máu: tetramethylbenzidine-dihydrochloride 2.0 %, isopropylbenzol-hydroperoxide 21.0 % Glucose: glucose oxidase 2.1 %; peroxidase 0.9 %; otolidine-hydrochloride 5.0 % Ketones: sodium nitroprusside 2.0 % Bạch cầu: carboxylic acid ester 0.4 %; diazonium salt 0.2 % Nitrite: tetrahydrobenzo[h]quinolin-3-ol 1.5 %; sulfanilic acid 1.9 % pH: methyl red 2.0 %; bromothymol blue 10.0 % Protein: tetrabromophenol blue 0.2 % Tỉ trọng: bromothymol blue 2.8 % Urobilinogen: diazonium salt 3.6 % 2. Đặc tính, tính năng kỹ thuật: Thông số: Đo được 11 thông số nước tiểu bao gồm: Glucose, pH, Protein, máu, Ketones, Nitrite, Bilirubin, Urobilinogen, tỷ trọng, bạch cầu, acid Ascorbic. 3. Tiêu chuẩn chất lượng: ISO | Que |  | 300 |  | CombiScreen 11SYS | Analyticon Biotechnologies GmbH | Đức | Analyticon Biotechnologies GmbH/ Đức | 93150 | 4400 | 4664 | 4943.84 | Công ty TNHH Thiết bị y tế Phương Đông | Công ty TNHH Thiết bị An Tâm | Công ty TNHH Phước An Hòa | [9 empty] | 300
2661 | 23D1.AV1605 | Que thử phân tích nước tiểu (10 thông số) | 1. Đặc tính, tính năng kỹ thuật: Que thử phân tích nước tiểu 10 thông số 2. Tiêu chuẩn chất lượng: ISO | Que |  | 62000 |  | URIN-10. Urine strips bottle | Spinreact S.A.U | Spain | Spinreact S.A.U - Spain | 52010 | [15 empty] | 0 |  | 2000 | 0 |  |  | 30000 |  |  |  | 20000 |  |  | 4000 |  | 0 | 6000 |  | 0
2662 | 23D2.AV245 | Rọ lấy sỏi 3, 4Fr, dài 90, 120 cm | 1. Chất liệu: Ống được làm từ PTFE. Rọ và dây dẫn được làm từ Nitinol 2. Thông số kỹ thuật: Chiều dài: 90; 120 cm; cỡ 3, 4 Fr; 4 dây hình xoắn ốc 3. Đặc tính, tính năng kỹ thuật: tay cầm sử dụng 3 ngón tay có thể tháo rời ra và tái sử dụng lại được 4. Tiêu chuẩn chất lượng: ISO | Cái | 9018 | 100 |  | Rọ lấy sỏi niệu quản | Marflow AG | Thụy Sỹ | Marflow AG/ Thụy Sỹ | SE 3-490-H | [15 empty] | 0 |  |  | 0 |  | 100 | 0 | [8 empty] | 0 |  |  | 0
2663 | 23D3.CV1072 | Rọ lấy sỏi 4 dây, mở 25-30mm, có ngã guidewire, sử dụng nhiều lần | 1. Chất liệu, thông số kỹ thuật: - Rọ 4 dây xoắn, thích hợp cho tán sỏi. - Ngã bơm thuốc cản quang, ngã luồn dây dẫn có khóa, hướng guidewire ra hướng chính giữa rọ - giúp rọ có thể lên đến nhánh gan. - Độ mở 25/40mm và 30/45mm. - Loại rọ diamond shape. - Dây xoắn. - Guidewire tương thích 0.035 inch. - Đường kính dây dẫn 2,6mm - dài 215cm. - Sử dụng nhiều lần. 2. Tiêu chuẩn chất lượng: CE, ISO. | Cái |  | 50 |  | Rọ lấy sỏi 4 dây, mở 25-30mm, có ngã guidewire, sử dụng nhiều lần |  | Boston Scientific/ Mỹ | Boston Scientific/ Ireland | [14 empty] | 50
2664 | 23D1.AV198 | Rọ lấy sỏi dùng cho niệu quản, đường kính từ 11mm đến 14mm | 1. Thông số kỹ thuật: Rọ có loại 3,4,5 dây đôi. Đường kính ngoài (OD) 11 và 14mm. Đường kính ngoài (OD) Sheath 2.4 và 3F. Đầu tip không đầu nhọn hoặc đầu tip dài 5cm 2. Đặc tính, tính năng kỹ thuật: Thiết kế dây xoắn ốc đôi. Cấu hình dây đôi được thiết kế để mở chắc chắn và giữ hình dạng xoắn ốc khi thực hiện thủ thuật trong niệu quản. Thiết kế để bắt và giữ chắc chắn sạn và các mảnh đá nhỏ. Cấu trúc sợi dây của lồng rọ tròn giúp hạn chế tổn thương khi gắp sỏi. Sản phẩm không chứa cao su 3. Tiêu chuẩn chất lượng: ISO | Cái |  | 50 |  | Gemini™ Paired Wire Helico Stone Retrieval Basket | Boston Scientific Corporation - Mỹ | Mỹ | Boston Scientific Corporation - Mỹ | M006330XXXX | [14 empty] | 50 | 0 |  |  | 0 |  |  | 0 | [8 empty] | 0 |  |  | 0
2665 | 23D1.AV1241 | Rọ lấy sỏi đường niệu quản, 4 dây, đường kính ngoài 12 mm, CH 2,7 | 1.Thông số kỹ thuật: Rọ đường kính ngoài (OD) 12 mm, chiều dài 25 mm. Sheath đường kính ngoài (OD) CH 2.7, chiều dài 90 cm 2. Đặc tính, tính năng kỹ thuật: Thiết kế dây xoắn ốc. Cấu hình được thiết kế để mở chắc chắn và giữ hình dạng xoắn ốc khi thực hiện thủ thuật trong niệu quản, bắt và giữ chắc chắn sạn và các mảnh đá nhỏ. 3. Tiêu chuẩn chất lượng: ISO | Cái |  | 2080 |  | Universal Stone Basket helical 2,7 CH | Optimed Medizinische Instrumente GmbH | Đức | Optimed Medizinische Instrumente GmbH, Đức | 3500-1200 | [13 empty] | 2000 |  | 0 |  |  | 0 |  | 80 | 0 | [8 empty] | 0 |  |  | 0
2666 | 23D1.AV199 | Rọ lấy sỏi kết hợp với sợi laser dùng cho đường tiết niệu, đường kính rọ thay đổi từ 11mm đến 15mm | 1. Chất liệu: Nitinol 2. Thông số kỹ thuật: Ở vị trí tiêu chuẩn rọ có đường kính 11mm, Ở vị trí mở rộng hoàn toàn rọ có đường kính 15mm. Đường kính thân rọ 1.9F, chiều dài 90, 120 cm. 3. Đặc tính, tính năng kỹ thuật:Rọ có thể sử dụng kết hợp với sợi laser 200μ. + Cấu trúc rọ: Rọ nitinol cắt laser được thiết kế để duy trì sự ổn định của rọ trong quá trình triển khai. Rọ có 4 dây tiêu chuẩn. + Cho phép tiếp cận song song. Tạo điều kiện kiểm soát và thao tác độc lập với cả sợi laser và sợi laser holmium. 4. Tiêu chuẩn chất lượng: ISO | Cái |  | 200 |  | Escape™ Nitinol Stone Retrieval Basket | Boston Scientific Corporation - Mỹ | Mỹ | Boston Scientific Corporation - Mỹ | M00639020XX | [13 empty] | 200 |  | 0 |  |  | 0 |  |  | 0 | [8 empty] | 0 |  |  | 0
2667 | 23D2.BV175 | Rọ Lấy Sỏi kích cỡ: 2,5 Fr, dài 120cm. | 1. Chất liệu: Nitinol chống xoắn 2. Thông số kỹ thuật: Kích cỡ: 2,5Fr , Dài: 120cm, loại 4 dây 3. Đặc tính, tính năng kỹ thuật: Dùng để gắp và loại bỏ các vật thể lạ ở niệu quản - thận trong quá trình nội soi, Tay cầm có thể tháo lắp được 4. Tiêu chuẩn chất lượng: ISO | Cái | 9018 | 1150 |  | Rọ Lấy Sỏi | Well Lead Medical Co., Ltd | Trung Quốc | Well Lead Medical Co., Ltd / Trung Quốc | SB6NL-25120 | [13 empty] | 1000 | 100 | 0 |  |  | 0 |  | 50 | 0 | [8 empty] | 0 |  |  | 0
2668 | 23D3.CV361 | Rọ lấy sỏi niệu | 1. Chất liệu: Làm bằng chất liệu Nitinol, cung cấp khả năng chống xoắn và thiết kế linh hoạt 2. Thông số kỹ thuật: - Kích thước rọ: 2.4Fr, 3Fr, 4Fr - Chiều dài: 90cm, 120cm 3. Đặc tính, tính năng kỹ thuật: Sử dụng thông qua kênh nội soi để loại bỏ sỏi thận, sỏi niệu quản. Tay cầm có thể tháo dời 4. Tiêu chuẩn chất lượng: ISO | Cái |  | 200 |  | Nitiflex Nitinol Stone Basket | Allwin Medical | Ấn Độ | Allwin Medica/ Mỹ | NITIxxxx | 2100000 |  |  | Công ty cổ phần trang thiết bị y tế Đại Dương | [9 empty] | 200
2669 | 23D3.CV368 | Rọ lấy sỏi thận lõi bằng Nitinol, 2.4Fr, lồng 4 dây dạng thẳng , không đầu nhọn. | 1. Chất liệu: dây lồng làm bằng vật liệu Nitinol 2. Thông số kỹ thuật: 4 dây, đường kính dây lồng 0,6 mm, đường kính lồng mở rộng 10 mm, chiều dài lồng 25 mm, đường kính thân rọ 2.4 Fr, chiều dài thân rọ 120 cm. 3. Đặc tính, tính năng kỹ thuật: Rọ lấy sỏi niệu quản- thận dùng lấy sỏi từ niệu quản hoặc thận. Tương thích sinh học, dễ vận hành. Lực mở lớn giúp chống lại sức cản của lòng niệu quản. Các dây lồng có cạnh tròn hạn chế tổn thương. Thân rọ có vỏ mềm và có kích thước nhỏ, dễ dàng đưa vào bên trong ống soi mềm. Tay cầm có thể tháo rời với thân rọ. Rọ loại lồng dạng thẳng, không có đầu. Đóng gói tiệt trùng. 4. Tiêu chuẩn chất lượng: ISO | Cái |  | 800 |  | Rọ lấy sỏi thận lõi bằng Nitinol, đường kính 2.4Fr, lồng 4 dây dạng thẳng, không đầu nhọn, dài 120cm | Ameco Medical Industries | Ai Cập | Ameco Medical Industries, Ai Cập | USB-4-2.4-N-0-S | 6054000 |  |  | Công ty TNHH Khả Lộc | [9 empty] | 800
2670 | 23D1.AV200 | Rọ lấy sỏi, đường kính 12-16 mm | 1. Chất liệu: Nitinol 2. Thông số kỹ thuật: kích cỡ rọ 1.9F-3F 3. Đặc tính, tính năng kỹ thuật: Đầu rọ được thiết kế rọ trơn nhẵn tiếp cận viên sỏi dễ dàng và tránh làm tổn thương niệu quản. Đầu rọ được thắt nút chắc chắn, ngăn chặn chuyển động dây giúp cho việc bắt rọ chắc chắn hơn. Thiết kế linh hoạt cho toàn bộ phạm vi. Thiết kế vỏ bọc có độ ma sát thấp 4. Tiêu chuẩn chất lượng: ISO | Cái |  | 200 |  | Zero Tip™ Nitinol Stone Retrieval Basket | Boston Scientific Corporation - Mỹ | Mỹ | Boston Scientific Corporation - Mỹ | M00639010XX | [13 empty] | 200 |  | 0 |  |  | 0 |  |  | 0 | [8 empty] | 0 |  |  | 0
2671 | 23D2.BV391 | Rọ mây | 1. Chất liệu: Các sợi mây được làm thủ công để tránh gây đau cho các đầu ngón tay trong quá trình nắn chỉnh 2. Đặc tính, tính năng kỹ thuật: treo ngón tay nắn bột, Hỗ trợ nắn treo ngón tay hoặc chân khi bị gãy sau khi nắn thành công sẽ tiến hành bó bột định hình xương 3. Tiêu chuẩn chất lượng: ISO | Cái |  | 250 |  | Rọ mây | Hiển Minh | Việt Nam | Hiển Minh - Việt Nam | HMRM0001 | [15 empty] | 0 |  |  | 0 |  | 100 | 0 |  | 30 |  |  |  | 20 | 100 |  | 0 |  |  | 0
2672 | 23D3.CV900 | Sampler Cone Gasket |  | Cái |  | 1 | [36 empty] | 1
2673 | 23D2.AV117 | Sáp xương 2.5G | 1. Chất liệu: Sáp ong trắng (85%), Isopropyl Palmitate (15%) 2. Thông số kỹ thuật:Miếng sáp cầm máu xương 2,5 gram 3. Đặc tính, tính năng kỹ thuật: Đóng gói tiệt trùng bằng tia gama từng miếng. 4. Tiêu chuẩn chất lượng: CE và hãng sản xuất đạt tiêu chuẩn tại Châu Âu. | Tép |  | 400 |  | Sáp cầm máu xương BONEWAX 2.5 gram | Johnson & Johnson do Brasil Indústria e Comércio de Produtos para Saúde Ltda. | Brazil | Ethicon, LLC-Mỹ | W31C | [13 empty] | 300 |  | 0 |  |  | 0 |  | 100 | 0 | [8 empty] | 0 |  |  | 0
2674 | 23D1.AV1245 | Shunt trong lòng động mạch cảnh, các cỡ 8F, 9F | 1. Chất liệu: shunt (Polyurethane), bóng (cao su) 2. Thông số kỹ thuật: Dài 31 cm 3. Đặc tính, tính năng kỹ thuật: Cổng chữ T có van khóa. Van khóa, Bóng động mạch cảnh chung, Lumen phồng động mạch được mã hóa theo màu sắc. Có vạch đánh dấu độ sâu theo centimet. Vỏ bọc an toàn, bóng an toàn 4. Tiêu chuẩn chất lượng: ISO | Cái |  | 20 |  | Shunt động mạch cảnh các cỡ 8F, 9F | LeMaitre Vascular Inc. | Mỹ | LeMaitre Vascular Inc. - Mỹ | 2013-10; 2012-10 | [13 empty] | 10 | 10 | 0 |  |  | 0 |  |  | 0 | [8 empty] | 0 |  |  | 0
2675 | 23D3.CV381 | Sợi Truyền Quang | 1. Chất liệu: lõi thạch anh, truyền quang tốt 2. Thông số kỹ thuật: Kích cỡ: 272µm; 550µm. Chiều dài: 2.5m 3. Đặc tính, tính năng kỹ thuật: Vật tư tiêu hao dùng cho Máy Tán Sỏi Laser. Dây mảnh, phát quang tốt, truyền dẫn mạnh, hiệu suất cao 4. Tiêu chuẩn chất lượng: ISO | Sợi |  | 20 |  | Sợi Truyền Quang | Shanghai Raykeen Laser Technology Co., Ltd | Trung Quốc | Shanghai Raykeen Laser Technology Co., Ltd, Trung Quốc | Raykeen-272; Raykeen-550. | 12800000 |  |  | Công ty TNHH đầu tư và Thương mại Thăng Long Quốc Tế | [9 empty] | 20
2676 | 23D3.CV362 | Sonde niệu quản (sonde JJ) | 1. Chất liệu: Làm bằng chất liệu Polyurethane mềm 2. Thông số kỹ thuật: - Đường kính từ 4.7Fr đến 7Fr - Chiều dài từ 16cm đến 30cm - Tương thích với guidewire: size 4.7Fr-5Fr tương thích với dây guidewire 0.035”. Size 6Fr-7Fr tương thích với dây guidewire 0.038” 3. Đặc tính, tính năng kỹ thuật: Được sử dụng để dẫn nước tiểu từ thận xuống bàng quang - Xu hướng đóng cặn thấp tạo điều kiện rút stent dễ dàng - Lòng ống rộng giúp dẫn lưu tốt - Stent cản quang để cho phép định vị chính xác - Có vạch đánh dấu cm 4. Tiêu chuẩn chất lượng: ISO | Cái |  | 300 |  | Ureteral Stent | Allwin Medical | Ấn Độ | Allwin Medica/ Mỹ | SOTxxxx | 255000 |  |  | Công ty cổ phần trang thiết bị y tế Đại Dương | [9 empty] | 300
2677 | 23D3.CV593 | Sten mạch vành phủ thuốc 2.0µg/mm² | 1. Chất liệu: Khung giá đỡ mạch vành phủ thuốc Sirolimus, khung giá đỡ thép không gỉ, vỏ bọc polymer (Poly (D,L-Lactide-co-Glycolid) Polylactide 50% Polyglycolid 50%) tự tiêu hoàn toàn. 2. Thông số kỹ thuật: * Đặc điểm Stent: - Thiết kế Open cell. Độ dày Stent: 110μm, Lượng thuốc: 2.0μg/mm2 (±10%), Độ dày lớp phủ: 5μm. Được phủ carbon-ion. - Polymer PLGA 50/50 tự tiêu hoàn toàn trong vòng 6 tuần và được kiểm soát trong suốt 3 tháng. Tỷ lệ huyết khối 0,0% sau 24 tháng - Đường kính: 2.00; 2.25; 2.50; 2.75; 3.00; 3.25; 3.50; 4.00 mm. Độ dài stent: 10; 14; 18; 24; 28; 34; 38 mm * Đặc điểm bóng nong PTCA catheter: - Áp suất danh định 9 bar (Ø 2.00mm - Ø 4.00mm); áp suất định mức: 18 bar (Ø 2.00mm - Ø 3.50mm), Ø 4.00mm: 16 bar. - Đường kính dây dẫn: 0.014" (0.36mm); tương thích dây dẫn 5F/1.67mm; inner lumen tối thiểu: 1.42mm; lumen dây dẫn tối thiểu: 0.39mm - Đặc trưng bóng: Semi compliant. Chiều dài bóng sử dụng: từ 10 đến 40mm, chiều dài típ: 3.5 ± 0.5mm - Nếp gấp bóng: Ø 2.00mm - Ø 2.25mm: 2-3 nếp gấp; Ø 2.50mm - Ø 4.00mm: 3 nếp gấp. Hướng nhìn của nếp gấp bóng, phía đầu típ là hướng trái (ngược chiều kim đồng hồ). Thời gian xẹp bóng tối đa: Ø 2.00mm đến Ø 4.00mm: tối đa 20s Chiều dài từ đầu típ đến điểm dánh dấu trục gần là 985 ± 15mm. Chiều dài từ đầu típ đến điểm đánh dấu trục xa là 880 ± 15mm; đường kính đầu gần: tối đa 2.1F/0.70mm; đường kính đầu xa: tối đa 2.6F (0.86 ± 0.025mm) . Chiều dài đầu xa (từ đầu típ- cổng) 237± 15mm. - Chiều dài Catheter bao gồm: chiều dài Catheter hoạt động: 1415 ± 15mm; chiều dài của hypotube: 1070 ± 15mm; tổng chiều dài catheter: 1490 ± 15mm 3. Đặc tính, tính năng kỹ thuật: Công nghệ: Công nghệ điều trị với bề mặt Carbon-lon tạo nên bề mặt stent tốt nhất và tránh rò rỉ các ion metal nặng. 4. Tiêu chuẩn chất lượng: ISO: 13485, CE: 93/42/EEC | Cái |  | 20 |  | Decent - S | Accura Medizintechnik GmbH/Đức | Đức | Accura Medizintechnik GmbH/Đức | DSxxxxS | 32000000 | 32500000 | 33000000 | Công Ty TNHH Thiết Bị Y Tế Thăng Long | CÔNG TY CỔ PHẦN THƯƠNG MẠI Y TẾ TÂM VIỆT | CÔNG TY TNHH THIẾT BỊ Y TẾ SÁNG TÂM | [8 empty] | 20
2678 | 23D2.BV191 | Stent can thiệp mạch máu ngoại biên có màng bọc, đường kính 5->10 mm, dài 18-58mm | 1. Chất liệu: Chất liệu Coban - Crom (L605) được bọc bởi 1 lớp graft Micro-porous ePTFE dày 203±25µm 2. Thông số kỹ thuật: Tương thích với sheath 6Fr - 7Fr, Đường kính 5 - 10 mm, dài 18 - 58 mm 3. Đặc tính, tính năng kỹ thuật: Stent can thiệp mạch máu ngoại biên có lớp màng bọc graft, được chỉ định cho phình, thủng cấp, rách hoặc rò động mạch chậu, thận, 4. Tiêu chuẩn chất lượng: CE | Cái | 90213900 | 18 |  | Giá đỡ mạch máu có màng bọc đường kính từ 5.0-10.0mm - BeGraft Peripheral Stent Graft System | Bentley Innomed GmbH | Đức | Bentley Innomed GmbH/ Đức | BGPxxxx_1/ BGPxxxx_2 | [13 empty] | 15 | 3 | 0 |  |  | 0 |  |  | 0 | [8 empty] | 0 |  |  | 0
2679 | 23D2.BV105 | Stent chẹn cổ túi phình dạng lưới, đường kính: 1,5 - 3,5mm và 1,5 - 4,5mm, chiều dài: 24mm, 32mm | 1. Chất liệu: Nitinol và Platinum 2. Thông số kỹ thuật: Đường kính: 1,5 - 3,5mm và 1,5 - 4,5mm, Chiều dài: 24mm, 32mm 3. Đặc tính, tính năng kỹ thuật: Stent chặn cổ túi phình dạng lưới, Không gây tắc nghẽn dòng chảy, Dạng lưới kín đầu, điều khiển độ bung mở bằng tay cầm bên ngoài, Tương thích Microcatheter: 0.021" ID 4. Tiêu chuẩn chất lượng: ISO, CE, FDA | Cái | 9021 | 5 |  | COMANECI và COMANECI Petit | Rapid Medical | Israel | Rapid Medical/ Israel | ANPP3177 ANPP3188 | [13 empty] | 5 |  | 0 |  |  | 0 |  |  | 0 | [8 empty] | 0 |  |  | 0
2680 | 23D2.BV188 | Stent động mạch chi, đường kính: 4mm-7mm, chiều dài: 20mm-200mm | 1. Chất liệu: Nitinol, Lớp phủ: proBIO (Amorphous Silicone Carbide) 2. Thông số kỹ thuật: Độ dày thân stent: 140µm, Chiều rộng thân stent: 85µm, Đường kính: 4mm-7mm, Chiều dài: 20mm-200mm, Chiều dài hệ thống: 90cm, 135cm. 3. Đặc tính, tính năng kỹ thuật: Pulsar-18 T3 là giá đỡ tự bung, nhớ hình bằng sheath, Thiết kế stent: "Peak-to-Valley" và "S-articulations" giúp tạo nên tính tương thích và linh hoạt của stent, Thiết kế hệ thống: OTW, Marker: 6 marker bằng vàng ở mỗi cuối giá đỡ, tăng khả năng nhìn thấy. Hệ thống dây dẫn: 0,018" 4. Tiêu chuẩn chất lượng: ISO | Cái |  | 30 |  | Pulsar-18 T3 | Biotronik AG | Thụy Sĩ | Biotronik AG | 430437; 430438; 430439; 430440; 430441; 430442; 430443; 430444; 430445; 430446; 430447; 430448; 430449; 430450; 430451; 430452; 430453; 430454; 430455; 430456; 430457; 430458; 430459; 430460; 430461; 430462; 430463; 430464; 430465; 430466; 430467; 430468; 430469; 430470; 430471; 430472; 430473; 430474; 430475; 430476; 430477 430478; 430479; 430480; 430481; 430482; 430483; 430484; 430485; 430486; 430487; 430488; 430489; 430490; 430491; 430492; 430493; 430494; 430495; 430496; 430497; 430498; 430499; 430500; 430501; 430502; 430503; 430504; 430505; 430506; 430507; 430508; 430509; 430510; 430511; 430512; 430513; 430514; 430515; 430516. | [13 empty] | 15 | 15 | 0 |  |  | 0 |  |  | 0 | [8 empty] | 0 |  |  | 0
2681 | 23D2.AV298 | Stent động mạch vành phủ thuốc | 1. Chất liệu: Cobalt Chromium (CoCr). 2. Thông số kỹ thuật: có phủ thuốc Biolimus A9 có phủ lớp polymer tự tiêu sinh học. Đường kính từ 2,25mm đến 4,00mm, chiều dài từ 9mm đến 36mm. Bề dày thanh giá đỡ: ≤ 88µm (thiết kế 9 vành), ≤ 84µm (thiết kế 6 vành). - Độ rút ngắn: ≤ 2,29%. - Độ co lại đàn hồi: ≤ 3,87%. - Đường kính mắt cáo: ≥ 1,58mm. - Tương thích dây dẫn 0,014" và ống thông 5F. - Tính chịu lực xuyên tâm: > 0,67bar hay 500mmHg. 3. Đặc tính, tính năng kỹ thuật: Đoạn nối S và đoạn nối thẳng. 4. Tiêu chuẩn chất lượng: ISO | Cái | 90213900 | 140 |  | Hệ stent mạch vành phủ thuốc BioMatrix Alpha | Biosensors Interventional Technologies Pte. Ltd. | Singapore | Biosensors Europe SA - Thụy Sỹ | BMX6-xxxx | [13 empty] | 80 | 60 | 0 |  |  | 0 |  |  | 0 | [8 empty] | 0 |  |  | 0
2682 | 23D2.AV247 | Stent động mạch vành phủ thuốc | 1. Chất liệu: thép không gỉ 316L. 2. Thông số kỹ thuật: có phủ thuốc Biolimus A9 không phủ lớp polymer. Hàm lượng thuốc: 15,6µg/mm chiều dài. Đường kính từ 2,25mm đến 4,00mm, chiều dài từ 8mm đến 36mm, 42mm, 48mm. Độ dày thanh giá đỡ: 120µm. - Độ co rút: ≤ 0,96%. - Độ đàn hồi: ≤ 3,02% Đường kính mắt cáo: ≥ 1,68mm. - Tương thích dây dẫn 0,014" và ống thông 5F. - Tính chịu lực xuyên tâm: > 0,67bar hay 500mmHg. 3. Đặc tính, tính năng kỹ thuật: Công nghệ phủ thuốc trực tiếp trên bề mặt thanh giá đỡ, Đoạn nối cong dạng cải tiến giúp stent linh hoạt hơn. 4. Tiêu chuẩn chất lượng: ISO | Cái | 90213900 | 110 |  | Hệ stent mạch vành phủ thuốc BioFreedom | Biosensors Interventional Technologies Pte. Ltd. | Singapore | Biosensors Europe SA - Thụy Sỹ | BFR1-xxxx | [14 empty] | 110 | 0 |  |  | 0 |  |  | 0 | [8 empty] | 0 |  |  | 0
2683 | 23D1.AV2863 | Stent động mạch vành phủ thuốc Everolimus, 1.25 μg/mm2, chiều dài 8, 13, 16, 19, 24, 29, 32, 37, 40, 44, 48mm | 1. Chất liệu: Cobalt Chromium 2. Thông số kỹ thuật: Phủ thuốc Everolimus mật độ 1.25 μg/mm2, khung Cobalt Chromium mắt đóng mắt mở dày 50µm (0.002"), cơ chế bung từ giữa thân Stent. Có các chiều dài 8, 13, 16, 19, 24, 29, 32, 37, 40, 44, 48mm. 3. Tiêu chuẩn chất lượng: ISO | Cái |  | 120 |  | Stent mạch vành EverMine50 phủ thuốc Everolimus khung Cobalt Chromium dày 50µm, mắt đóng mắt mở, cơ chế bung từ giữa thân stent các cỡ. Có các chiều dài 8, 13, 16, 19, 24, 29, 32, 37, 40, 44, 48mm. | Meril Life Sciences Pvt. Ltd, | Ấn Độ | Meril Life Sciences Pvt. Ltd, Ấn Độ | EVFxxxxx | [13 empty] | 80 | 30 | 0 |  |  | 0 |  | 10 | 0 | [8 empty] | 0 |  |  | 0
2684 | 23D1.AV2860 | Stent động mạch vành phủ thuốc Ridaforolimus, đường kính từ 2,5 - 4,0 mm, dài 8 - 44 mm | 1. Chất liệu: Cobalt Chromium 2. Thông số kỹ thuật: Đường kính từ 2.5 - 4.0 mm, dài 8 - 44 mm 3. Đặc tính, tính năng kỹ thuật: Phủ thuốc Ridaforolimus. Stentđược phủ 4 lớp, trong đó lớp polymer đàn hồi CarboSil 20 55D tương thích sinh học, được cắt từ tấm CoCr dẹt, thiết kế: thanh chống hẹp chữ Z 40µm, thanh chống rộng chữ W 72µm. Kích thước mắt lưới tối ưu đảm bảo khung giá đỡ thống nhất, giải phóng thuốc đồng đều và ngăn sự sa ở mô & các thanh chống chồng lên nhau. Hệ thống có đầu tip linh hoạt. 4. Tiêu chuẩn chất lượng: ISO, CE, FDA | Cái |  | 40 |  | Stent dùng trong can thiệp tim mạch EluNIR Ridaforolimus Eluting Coronary Stent System | Medinol Ltd. | Israel | Medinol Ltd., Israel | LUNxxxRxxIN | [14 empty] | 40 | 0 |  |  | 0 |  |  | 0 | [8 empty] | 0 |  |  | 0
2685 | 23D3.CV559 | Stent động mạch vành phủ thuốc Sirolimus | 1. Chất liệu: Cobalt Chromium với công nghệ kép có lớp phủ proBIO trơ siêu mỏng kết hợp cùng lớp phủ chủ động BIOlute (BIOlute là lớp tẩm thuốc và polymer tự tiêu PLLA bao bên ngoài lớp phủ trơ giải phóng thuốc từ từ) 2. Thông số kỹ thuật: Có đủ kích cỡ đường kính từ 2,25 mm - 4,0 mm, chiều dài từ 9 mm - 40 mm. 3. Đặc tính, tính năng kỹ thuật: Khung giá đỡ mạch vành (Giá đỡ can thiệp mạch vành ) phủ thuốc Sirolimus. -Liều lượng thuốc: 1,4µg/mm². -Áp lực định danh (NP): 10 atm, áp lực tối đa cho phép (RBP): 16 atm. -Đường kính từ 2,25 - 3,0 mm có kích thước thanh stent siêu mỏng 60 µm (0,0024"), đường kính 3,5; 4,0 mm có kích thước thanh stent 80 µm (0,0031") 4. Tiêu chuẩn chất lượng: ISO, CE, FDA | Cái |  | 160 |  | Giá đỡ can thiệp mạch vành phủ Sirolimus ORSIRO MISSION | Biotronik AG | Thụy Sĩ | Biotronik AG/Thụy Sĩ | 419101, 419102, 419103, 419104, 419105, 419106, 419107, 419108, 419109, 419110, 419111, 419112, 419113, 419114, 419115, 419116, 419117, 419118, 419119, 419120, 419121, 419122, 419123, 419124, 419125, 419126, 419127, 419128, 419129, 419130, 419131, 419132, 419133, 419134, 419135, 419136, 419137, 419138, 419139, 419140, 419141, 419142, 419143, 419144, 419145, 419146, 419147, 419148, 419149, 419150, 419151, 419152, 419153, 419154 | 43950000 | 45268500 | 46147500 | Công ty TNHH Dược Phẩm và Trang Thiết Bị Y Tế Hoàng Đức | Công ty TNHH Dược Phẩm và Trang Thiết Bị Y Tế HD | Công ty TNHH GSDP | [7 empty] | 40 | 120
2686 | 23D1.AV1269 | Stent động mạch vành phủ thuốc Sirolimus 1,4 µg/mm2, kích thước từ 2,0 đến 4,5mm, dài 9 đến 39mm | 1. Chất liệu: stent (Cocr L605), bóng stent (Nylon và Pebax không chứa latex) 2. Thông số kỹ thuật: Đường kính từ 2.0mm đến 4.5mm, chiều dài từ 9mm đến 39mm, Stent Strut nhỏ 75µm. Crossing profile 0.043''(1,09mm) - 0.051''(1,3mm) 3. Đặc tính, tính năng kỹ thuật: tent phủ thuốc Sirolimus, công nghệ phủ giúp thời gian giải phóng thuốc lâu hơn. Polymer tự tiêu dạng 3 lớp Biostable fluorinated acrylate giúp tối ưu hoá việc giải phóng thuốc 1.4 µg/mm2. Bóng của stent gấp ba lớp (Trilayer), thời gian xả bóng nhanh trung bình 3s. Định vị bằng 2 marker Platinium Iridium (Pt-Ir). Thiết kế dạng mở (open cell) 4. Tiêu chuẩn chất lượng: ISO | Cái |  | 130 |  | Khung giá đỡ (Stent) mạch vành phủ thuốc iVascular Angiolite Sirolimus | Life Vascular Devices Biotech, S.L. | Tây Ban Nha | Life Vascular Devices Biotech, S.L. - Tây Ban Nha | SCC DSR14 xxx xxx xxx | [13 empty] | 80 | 50 | 0 |  |  | 0 |  |  | 0 | [8 empty] | 0 |  |  | 0
2687 | 23D1.AV1270 | Stent động mạch vành phủ thuốc Sirolimus 1,4µg/mm2 | 1. Chất liệu: Co-Cr(L605) 2. Thông số kỹ thuật: Đường kính: 2.0-4.5 mm, dài: 8-48mm. NP: 10 atm, RBP: 16 atm 3. Đặc tính, tính năng kỹ thuật: Stent lõi, thành Stent mỏng 60µm nền tảng Tetrinium, thúc đẩy hình thành nội mô, giảm huyết khối. Cấu trúc LDZ-link tăng tính linh hoạt. Phủ thuốc Sirolimus liều lượng 1.4µg/mm2. Polymer 3 thành phần: PLLA, PLCL, PVP tự tiêu. Tỷ lệ co lại <4% & rút ngắn 0% (3.0x 16/20mm). Hai marker Pt/Ir trên bóng. Sóng stent 4 crown - 6 crown - 8 crown tùy đường kính đảm bảo sự toàn vẹn cấu trúc stent. 4. Tiêu chuẩn chất lượng: ISO | Cái |  | 60 |  | Khung giá đỡ động mạch vành phủ thuốc Sirolimus - Supraflex Cruz | Sahajanand Medical Technologies Ireland Limited | Ireland | Sahajanand Medical Technologies Ireland Limited/ Ireland | FGTZXXXXXXIE | [14 empty] | 50 | 0 |  |  | 0 |  | 10 | 0 | [8 empty] | 0 |  |  | 0
2688 | 23D1.AV2864 | Stent động mạch vành phủ thuốc Sirolimus 1.02µg/mm2, đường kính từ 2,25-5,00mm, chiều dài 13mm-38mm | 1. Chất liệu: CoCr (L-605 ) 2. Thông số kỹ thuật: đường kính từ 2.25-5.00mm, chiều dài 13mm-38mm. Crossing profile 1.0mm 3. Đặc tính, tính năng kỹ thuật: Stent động mạch vành loại phủ thuốc Sirolimus, liều lượng 1.02µg/mm2, độ dày <70µm, chiều rộng <90µm, lớp polymer tự tiêu PLGA+PLA <4µm với công nghệ phủ bán phần giúp quá trình liền nội mạc hóa nhanh, phóng thích thuốc hơn 60% trong 30 ngày đầu,. 4. Tiêu chuẩn chất lượng: ISO | Cái |  | 20 |  | Giá đỡ mạch vành CCr, phủ thuốc Sirolimus, công nghệ phủ Abluminal, "Genoss DES " các cỡ | Genoss | Hàn Quốc | Genoss co. Ltd., Hàn Quốc | GDES-xx-xxx | [14 empty] | 20 | 0 |  |  | 0 |  |  | 0 | [8 empty] | 0 |  |  | 0
2689 | 23D1.AV1254 | Stent động mạch vành phủ thuốc Sirolimus 1.38µg/mm2 | 1. Chất liệu: Cocr L605, phủ thuốc Sirolimus 2. Thông số kỹ thuật: Mắt cáo mở, có 3 liên kết, 9 đỉnh trong một phân đoạn, chiều rộng của liên kết 0,0023"(58µm), Nền stent có các thanh chống mỏng, Độ dày thanh chống 0,0026"(65µm), chiều rộng thanh chống 0,0028"(72µm), Chiều dài GW lumen 27cm, Bóng polyamide 2 nếp gấp đường kính 2,25 - 2/50; 4 nếp gấp đường kính 2,75 - 4,00. Marker Platinum/ Iridium. Khẩu kính đầu tip: 0,017" (0,43mm),Khẩu kính băng qua tổn thương nhỏ nhất 0,035" (0,90mm),Chiều dài Catheter 138 cm, Đầu xa phủ lớp ái nước 1,9F, Lớp phủ polyamide tự tiêu gắn liền với lớp thuốc sirolimus, lớp phủ bất đối xứng 3. Đặc tính, tính năng kỹ thuật: Thiết kế hình xoắn ốc đôi theo chiều dọc. khung giá đỡ bung đa chiều, 4. Tiêu chuẩn chất lượng: ISO | Cái |  | 160 |  | MSM DES | Micro Science Medical AG | Đức | Micro Science Medical AG - Đức | DESxxxxx | [13 empty] | 60 | 90 | 0 |  |  | 0 |  | 10 | 0 | [8 empty] | 0 |  |  | 0
2690 | 23D1.AV1278 | Stent động mạch vành phủ thuốc Sirolimus 2.0μg/mm2 | 1. Chất liệu: Hợp kim thép 2. Thông số kỹ thuật: Nồng độ thuốc: 2.0μg/mm2. Độ dày thanh mắt cáo 110 - 115 µm. Khẩu kính đầu xa (entry profile): < 0.45mm (0.018”) 3. Đặc tính, tính năng kỹ thuật: Chất liệu: carbon hóa bề mặt 0,5µm , bên ngoài phủ thuốc Rapamycin (Sirolimus). Polymer là loại Poly (D, L-Lactide-co-Glycolid) Polylactide 50% Polyglycolid 50% sẽ tan rã 100% thành carbon dioxide và nước 4. Tiêu chuẩn chất lượng: ISO | Cái |  | 48 |  | Stent nong mạch vành phủ thuốc RAPAMYCINE (Sirolimus) - ITRIX | amg International GmbH | Đức | amg International GmbH/ Đức | - 25 ICS 10 MR -> 30 ICS 38 MR - 32 ICL 10 MR -> 40 ICL 38 MR | [14 empty] | 20 | 0 |  |  | 0 |  | 28 | 0 | [8 empty] | 0 |  |  | 0
2691 | 23D1.AV1279 | Stent động mạch vành phủ thuốc Sirolimus 5.0 microgram/mm, đường kính 2,5 - 4,0 mm, chiều dài 9 – 38 mm | 1. Chất liệu: hợp kim Cobalt Chromium L605 2. Thông số kỹ thuật: Độ dày stent: 0.1 mm. Tiết diện stent (stent profile): 0.0361 inch. Phủ lớp Hydro-X (hydrophilic) ở đoạn xa và tip. Đường kính stent: 2.5 - 4.0 mm. Chiều dài stent: 9 – 38 mm 3. Đặc tính, tính năng kỹ thuật: Stent phủ thuốc sirolimus trên nền polymer sinh học tự tiêu kết hợp với lớp kháng thể anti CD-34 chủ động làm lành lòng mạch. Hàm lượng thuốc 5.0 microgram/mm. 4. Tiêu chuẩn chất lượng: ISO, CE | Cái |  | 180 |  | Giá đỡ động mạch Combo Plus Dual Therapy Stent | OrbusNeich Medical B.V. | Hà Lan | OrbusNeich Medical B.V./Hà Lan | "225-092-11, 225-132-11, 225-152-11, 225-182-11, 225-232-11, 225-282-11, 225-332-11, 227-092-11, 227-132-11, 227-152-11, 227-182-11, 227-232-11, 227-282-11, 227-332-11, 230-092-11, 230-132-11, 230-152-11, 230-182-11, 230-232-11, 230-282-11, 230-332-11, 230-382-11, 235-092-11, 235-132-11, 235-152-11, 235-182-11, 235-232-11, 235-282-11, 235-332-11, 235-382-11, 240-092-11, 240-132-11, 240-152-11, 240-182-11, 240-232-11, 240-282-11, 240-332-11, 240-382-11" | [13 empty] | 80 | 50 | 0 |  |  | 0 |  | 50 | 0 | [8 empty] | 0 |  |  | 0
2692 | 23D1.AV2862 | Stent động mạch vành phủ thuốc Sirolimus 1,25 μg/mm2 , chiều dài 30, 40, 50, 60mm | 1. Chất liệu: Cobalt Chromium 2. Thông số kỹ thuật: Chiều dài 30, 40, 50, 60mm. Strut thickness 65µm, 3% Recoil, Forshortening 0.29% 3. Đặc tính, tính năng kỹ thuật: Phủ thuốc Sirolimus mật độ 1.25 μg/mm2 phóng thích đồng thời với Polymer sinh học trong thời gian 30 ngày. Khung stent đầu lớn đầu nhỏ, mắt đóng mắt mở, cơ chế bung từ giữa thân Stent. 4. Tiêu chuẩn chất lượng: ISO | Cái |  | 150 |  | Stent mạch vành BioMime Morph phủ thuốc Sirolimus khung Cobalt Chromium đầu lớn đầu nhỏ, mắt đóng mắt mở, cơ chế bung từ giữa thân stent các cỡ. Có các chiều dài 30, 40, 50, 60mm | Meril Life Sciences Pvt. Ltd, | Ấn Độ | Meril Life Sciences Pvt. Ltd, Ấn Độ | BIMxxxxx | [13 empty] | 100 | 40 | 0 |  |  | 0 |  | 10 | 0 | [8 empty] | 0 |  |  | 0
2693 | 23D1.AV1268 | Stent động mạch vành phủ thuốc Sirolimus 1,25 μg/mm2, đường kính stent từ 2,25 đến 5,0mm, độ dài sten: từ 8 đến 40mm | 1. Chất liệu: khung cobalt-crom (CoCr L605) 2. Thông số kỹ thuật: Mật độ phủ thuốc 1.25 μg/mm2. Độ dầy lớp phủ thuốc 2 μm. Stent Strut thickness 73μm. Khẩu kính qua tổn thương 0.90mm. Áp suất định mức(NP)8 atm, áp suất tối đa(RBP) 16atm ngoại trừ với đường kính 4.5/ 5.0 và đường kính 4.0 với các chiều dài hơn 20mm (14atm). Số lượng cells đường kính 2.25-2.5: 6 cells, đường kính 2.75-3.5: 8 cells, đường kính 4.0-5.0: 10 cells. Đường kính stent từ 2.25 đến 5.0mm. Độ dài stent từ 8 đến 40mm 3. Đặc tính, tính năng kỹ thuật: Stent mạch vành phủ Sirolimus. Lớp polymers tự tiêu: Axit polylactic, tự tiêu hoàn toàn sau 120 ngày 4. Tiêu chuẩn chất lượng: ISO | Cái |  | 30 |  | XLIMUS | Cardionovum-Đức | Đức | Cardionovum-Đức | XL xxx-xx | [14 empty] | 30 | 0 |  |  | 0 |  |  | 0 | [8 empty] | 0 |  |  | 0
2694 | 23D1.AV2861 | Stent động mạch vành phủ thuốc Sirolimus 1.25 μg/mm2 , chiều dài 8, 13, 16, 19, 24, 29, 32, 37, 40, 44, 48mm | 1. Chất liệu: Cobalt Chromium 2. Thông số kỹ thuật: Có các chiều dài 8, 13, 16, 19, 24, 29, 32, 37, 40, 44, 48mm. Strut thickness 65µm, 3% Recoil, Forshortening 0.29% 3. Đặc tính, tính năng kỹ thuật: Phủ thuốc Sirolimus mật độ 1.25 μg/mm2 phóng thích đồng thời với Polymer sinh học trong thời gian 30 ngày. Khung Cobalt Chromium mắt đóng mắt mở, cơ chế bung từ giữa thân Stent. Dây dẫn cấu tạo liền khối theo công nghệ FeatherGlide hiệu chỉnh lực đẩy đến 0.35N, đoạn dây trục chất liệu MeriStem giúp tăng cường độ chịu lực và tránh việc xoắn vặn. 4. Tiêu chuẩn chất lượng: ISO | Cái |  | 65 |  | Stent mạch vành BioMime Aura phủ thuốc Sirolimus khung Cobalt Chromium mắt đóng mắt mở, cơ chế bung từ giữa thân stent các cỡ. Dây dẫn cấu tạo liền khối dạng FeatherGlide, đoạn dây trục chất liệu MeriStem. Có các chiều dài 8, 13, 16, 19, 24, 29, 32, 37, 40, 44, 48mm | Meril Life Sciences Pvt. Ltd, | Ấn Độ | Meril Life Sciences Pvt. Ltd, Ấn Độ | BIAxxxxx | [13 empty] | 20 | 40 | 0 |  |  | 0 |  | 5 | 0 | [8 empty] | 0 |  |  | 0
2695 | 23D1.AV1893 | Stent động mạch vành phủ thuốc Sirolimus 1.33µg/mm2 | 1. Chất liệu: CoCr (Cobalt Chromium L605). 2. Thông số kỹ thuật: Đường kính: 2.00, 2.25, 2.50, 2.75, 3.00, 3.25, 3.50, 4.00, 4.50 (mm). Chiều dài: 08, 09, 13, 15, 18, 23, 28, 33, 38, 40, 44, 48 (mm). Độ dày thanh chống: 65μm. Chiều rộng khung stent: Ở hai đầu: 85 μm; Đoạn giữa: 70 μm Áp suất danh dịnh: 7 bar. 3. Đặc tính, tính năng kỹ thuật: Thiết kế khung stent hình zigzag, thiết kế 6 đỉnh - 3 kết nối giữa các vòng của stent đường kính 2.25-2.75 mm, thiết kế 8 đỉnh - 4 kết nối giữa các vòng của stent đường kính 3.00-4.50 mm Thuốc phủ: Sirolimus. Liều lượng thuốc: 1.33µg/mm2. Polymer tự tiêu: PLLA/PLGA 50:50. Độ dày lớp phủ: 3-5µm. Dấu cản quang: 02 dấu cản quang Platinum-Iridium. 4. Tiêu chuẩn chất lượng: ISO | Cái |  | 50 |  | Giá đỡ (Stent) mạch vành phủ thuốc Sirolimus Vstent | USM Healthcare | Việt Nam | USM Healthcare/ Việt Nam | VST-aaaXbbAP | [14 empty] | 50 | 0 |  |  | 0 |  |  | 0 | [8 empty] | 0 |  |  | 0
2696 | 23D1.AV1277 | Stent động mạch vành phủ thuốc Sirolimus 2.0μg/mm2, đường kính 2,25 - 4,5mm, chiều dài 8, 13, 18, 23, 28, 33, 38, 43, 48mm | 1. Chất liệu: hợp kim Cobalt Chromium L605 2. Thông số kỹ thuật: Khẩu kính đầu tip (tip profile): 0.017". Khẩu kính (crossing profile) 0.90mm. Áp lực tới hạn 16 bar; Áp lực bơm bóng: 6 bar. Tùy chọn đường kính Ø2.25 - 4.5mm. Tùy chọn chiều dài stent:8, 13, 18, 23, 28, 33, 38, 43, 48mm. Độ dày thanh stent: 80µm 3. Đặc tính, tính năng kỹ thuật: Phủ thuốc Sirolimus với nồng độ 2.0μg/mm2. Polymer tương thích sinh học cao. Catheter dạng chuyển đổi nhanh - Rapid Exchange. Hai markers cản quang định vị ở bóng 4. Tiêu chuẩn chất lượng: ISO, FDA | Cái |  | 40 |  | Stent nong mạch vành phủ thuốc Sirolimus - SIRO™ Drug Eluting Stent. | InSitu Technologies Inc | Hoa Kỳ | InSitu Technologies Inc/ Hoa Kỳ | 7022508 -> 704043 | [14 empty] | 40 | 0 |  |  | 0 |  |  | 0 | [8 empty] | 0 |  |  | 0
2697 | 23D1.AV1267 | Stent động mạch vành phủ thuốc Sirolimus, đường kính 2.25-4.0mm, chiều dài từ 12, 15, 16, 18, 20, 23, 28, 33, 38 mm. | 1. Chất liệu: Cobalt Chromium, Bóng nylon 2. Thông số kỹ thuật: Độ dày khung stent 0.080mm ± 0.01mm. Tiết diện dọc: 0.9-1.2mm. Đường kính 2.25-4.0mm, chiều dài từ 12, 15, 16, 18, 20, 23, 28, 33, 38 mm. Áp lực bung bóng 8atm, áp lực vỡ bóng 2.25-3.5mm: 14atm, 4.0-4.5mm: 16atm 3 nếp gấp 3. Đặc tính, tính năng kỹ thuật: phủ thuốc Sirolimus. Polymer PMBA/PEVA tự tiêu dày 6µg, thiết kế mở, Double Helix dạng sóng Sin liên kết 3-3-3, metal to artery raito 15%, recoil <2%, shortening <1%. 4. Tiêu chuẩn chất lượng: FDA, ISO | Cái |  | 160 |  | AFFINITY CC | Umbra Medical Products, Inc | Mỹ | Umbra Medical Products, Inc/ Mỹ | …CC (các cỡ) | [13 empty] | 30 | 30 | 0 |  |  | 0 |  | 100 | 0 | [8 empty] | 0 |  |  | 0
2698 | 23D1.AV1266 | Stent động mạch vành phủ thuốc Sirolimus, đường kính stent 2mm - 4mm, chiều dài 8mm - 40mm | 1. Chất liệu: Cobalt Chromium 2. Thông số kỹ thuật: Độ dày thanh chống 0,0027"" / 68 μm (Ø2.0-2.5mm), 0,0031"" / 79 μm (Ø2.75-4.0mm). Diện tích bề mặt phủ kim loại: 9,1 - 14,9%. Đường kính thân gần 1,9 F/ thân xa 2,7 F. Thiết kế luer trong suốt giúp định vị hệ thống, thân kháng xoắn. Thiết diện xuyên qua 0,93 mm (Ø 2,5 mm); Thiết diện đầu vào 0,016"" / 0,41mm. Marker bóng Platinum / Iridium. NP 11 atm. RBP 16 atm. Đường kính stent 2.00, 2.50 mm (chiều dài 8, 12, 16, 18, 21, 24, 28, 32mm). Đường kính stent 2.75, 3.00, 3.50, 4.00 mm (chiều dài 8, 12, 16, 18, 21, 24, 28, 32, 40 mm). 3. Đặc tính, tính năng kỹ thuật: Stent mạch vành phủ thuốc Sirolimus (Rapamycin) phối trộn lớp Polymer phân hủy sinh học Polyactide (PLA). Bề mặt stent nhám - với khoảng một triệu lỗ nhỏ li li trên mỗi cm2 diện tích bề mặt, độ sâu 2 μm, phủ toàn bộ thân stent, có chức năng như hồ chứa thuốc giúp giảm tỉ lệ tái hẹp bán phần, giúp nhanh liền lạc nội mạc, giảm huyết khối và tái hẹp trong stent Thiết kế thanh stent mỏng với 2 thanh nối linh hoạt trên một đoạn nối, chu vi mắt cáo mở rộng tối đa 18.5mm làm tăng độ linh hoạt và tiếp cận mạch nhánh dễ dàng 4. Tiêu chuẩn chất lượng: ISO | Cái |  | 50 |  | Yukon Chrome PC | Translumina GmbH - Đức | Đức | Translumina GmbH - Đức | T-CMG2008PC, T-CMG2012PC, T-CMG2016PC, T-CMG2018PC, T-CMG2021PC, T-CMG2024PC, T-CMG2028PC, T-CMG2032PC, T-CMG22508PC, T-CMG22512PC, T-CMG22516PC, T-CMG22518PC, T-CMG22521PC, T-CMG22524PC, T-CMG22528PC, T-CMG22532PC, T-CMG2508PC, T-CMG2512PC, T-CMG2516PC, T-CMG2518PC, T-CMG2521PC, T-CMG2524PC, T-CMG2528PC, T-CMG2532PC, T-CMG27508PC, T-CMG27512PC, T-CMG27516PC, T-CMG27518PC, T-CMG27521PC, T-CMG27524PC, T-CMG27524PC, T-CMG27528PC, T-CMG27532PC, T-CMG27540PC, T-CMG3008PC, T-CMG3012PC, T-CMG3016PC, T-CMG3018PC, T-CMG3021PC, T-CMG3024PC, T-CMG3028PC, T-CMG3032PC, T-CMG3040PC, T-CMG3508PC, T-CMG3512PC, T-CMG3516PC, T-CMG3518PC, T-CMG3521PC, T-CMG3524PC, T-CMG3528PC, T-CMG3532PC, T-CMG3540PC, T-CMG4008PC, T-CMG4012PC, T-CMG4016PC, T-CMG4018PC, T-CMG4021PC, T-CMG4024PC, T-CMG4028PC, T-CMG4032PC, T-CMG4040PC | [13 empty] | 20 | 30 | 0 |  |  | 0 |  |  | 0 | [8 empty] | 0 |  |  | 0
2699 | 23D1.AV1271 | Stent động mạch vành phủ thuốc Zotarolimus 1.6µg/mm2, đường kính 2,25-4,0, dài 8,9-38mm | 1. Chất liệu: CoCr 2. Thông số kỹ thuật: Đường kính 2.0 - 5.0mm, dài 8 - 38mm 3. Đặc tính, tính năng kỹ thuật: Phủ thuốc Zotarolimus với hàm lượng 1.6µg/mm2. Lớp phủ BioLinx tương thích sinh học. Công nghệ lõi kép đặc biệt (Core wire): từ một sợi CoCr với lõi PtIr duy nhất uốn 3 cấp độ không gian. Sợi stent dày 81µ, được gắn trên bóng với kỹ thuật PowerTrac. Được FDA chứng nhận chỉ định cho bệnh nhân tiểu đường. 4. Tiêu chuẩn chất lượng: ISO, FDA | Cái |  | 210 |  | Giá Đỡ Mạch Vành Phủ Thuốc Zotarolimus-Eluting Resolute Onyx | Medtronic Ireland | Ireland | Medtronic Inc/ Mỹ | RONYXxxxxxX | [13 empty] | 50 | 80 | 0 |  |  | 0 |  | 80 | 0 | [8 empty] | 0 |  |  | 0
2700 | 23D2.AV250 | Stent graft bổ sung động mạch chủ ngực, đường kính từ 14mm đến 44mm, dài 80mm - 230mm | 1. Chất liệu: Stent: Nitinol, Graft: Polyester đa sợi mật độ cao 2. Thông số kỹ thuật: Đường kính của Stent từ 14mm đến 44mm, dài 80mm - 230mm 3. Đặc tính, tính năng kỹ thuật: Stent bổ sung sử dụng cho phình, bóc tách động mạch chủ ngực,Có 2 thiết kế Straight Open và Twin Stent làm cho đầu gần của stent bám chắc hơn, giảm thiểu di lệch, Có thiết kế duy nhất đầu to đầu nhỏ với đường kính khác nhau tương thích với giải phẩu bệnh hơn, Có marker hình 0 ở đoạn đầu, một marker hình E ngược ở đoạn cuối 4. Tiêu chuẩn chất lượng: CE | Cái |  | 13 |  | Stent graft bổ sung cho động mạch chủ ngực loại E-vita | JOTEC GmbH | Đức | JOTEC GmbH/ Đức | "70SO2424S13-00; 70SO2424S17-00; 70SO2626S10-00; 70SO2626S13-00; 70SO2626S17-00; 70SO2828S10-00; 70SO2828S13-00; 70SO2828S17-00; 70SO3030S10-00; 70SO3030S13-00; 70SO3030S17-00; 70SO3030S23-00; 70SO3333S10-00; 70SO3333S13-00; 70SO3333S17-00; 70SO3333S23-00; 70SO3636S10-00; 70SO3636S13-00; 70SO3636S17-00; 70SO3636S23-00; 70SO3838S10-00; 70SO3838S17-00; 70SO3838S23-00; 70SO4040S10-00; 70SO4040S13-00; 70SO4040S17-00; 70SO4040S23-00; 70SO4242S17-00; 70SO4444S13-00; 70SO4444S17-00; 70ST2424S15-00; 70ST2626S09-00; 70ST2626S15-00; 70ST2828S09-00; 70ST2828S15-00; 70ST3030S09-00; 70ST3030S15-00; 70ST3333S08-00; 70ST3333S15-00; 70ST3636S08-00; 70ST3636S15-00; 70ST4040S08-00; 70ST4040S15-00; 70ST3330S15-00; 70ST3633S15-00; 70ST4036S15-00 70ST4440S15-00; 70ST2626F15-00; 70ST2828F15-00; 70ST3030F15-00; 70ST3333F15-00; 70ST3636F15-00; 70ST4040F15-00; 70ST3330F15-00; 70ST3633F15-00; 70ST4036F15-00; 70ST4440F15-00; 70SO2824S17-00; 70SO3026S17-00; 70SO3330S13-00; 70SO3326S17-00; 70SO3330S17-00; 70SO3330S23-00; 70SO3628S17-00; 70SO3628S23-00; 70SO3630S17-00; 70SO3633S13-00; 70SO3633S17-00; 70SO3633S23-00; 70SO3830S17-00; 70SO3830S23-00; 70SO3833S17-00; 70SO3833S23-00; 70SO4030S17-00; 70SO4030S23-00; 70SO4033S17-00; 70SO4033S23-00; 70SO4036S17-00; 70SO4036S23-00; 70SO4230S23-00; 70SO4233S17-00; 70SO4236S17-00; 70SO4236S23-00; 70SO4433S17-00; 70SO4433S23-00; 70SO4436S17-00; 70SO4436S23-00; 70SO4440S13-00; 70SO4440S17-01" | [13 empty] | 10 | 3 | 0 |  |  | 0 |  |  | 0 | [8 empty] | 0 |  |  | 0
2701 | 23D1.AV1257 | Stent graft động mạch chủ bụng bổ sung, đường kính từ 13-27mm | 1. Chất liệu: Stent ( Nitinol), Graft (Polyester đa sợi mật độ cao) 2. Thông số kỹ thuật: Đường kính của Stent từ 13mm đến 27mm 3. Đặc tính, tính năng kỹ thuật: Mô tả: Phù hợp với bộ khung giá đỡ động mạch chủ bụng E-tegra phía trên để sử dụng khi cần ghép thêm cho bệnh nhân. Đầu gần có stent chữ M: giúp chống gập gãy, áp sát thành mạch và hạn chế sự gấp nếp. Có marker hình chữ E ngược 4. Tiêu chuẩn chất lượng: ISO, CE | Cái |  | 8 |  | Stent graft bổ sung cho động mạch chủ bụng E-tegra | JOTEC GmbH | Đức | JOTEC GmbH/ Đức | 93CL1510L05; 93CL1510L07; 93CL1510L09; 93CL1510L10; 93CL1513L05; 93CL1513L07; 93CL1513L09; 93CL1513L10; 93CL1516L03; 93CL1516L05; 93CL1516L07; 93CL1516L09; 93CL1516L10; 93CL1519L05; 93CL1519L07; 93CL1519L09; 93CL1519L10; 93CL1522L05; 93CL1522L07; 93CL1522L09; 93CL1522L10; 93CL1525L05; 93CL1525L07; 93CL1525L09; 93CL1525L10; 93IE1310L05; 93IE1313L05; 93IE1913L05; 93IE1919L05; 93IE1922L05; 93IE2219L05; 93IE2222L05; 93IE2227L05; 93IE2722L05; 93IE2727L05; 93AE2323L05; 93AE2626L05; 93AE2929L05; 93AE3232L05; 93AE3636L05; 93AE3838L05 | [13 empty] | 5 | 3 | 0 |  |  | 0 |  |  | 0 | [8 empty] | 0 |  |  | 0
2702 | 23D1.AV205 | Stent graft động mạch chủ bụng loại bổ sung, đường kính 10-28 mm, đầu gần stent có chữ M | 1. Chất liệu: hợp kim Nitinol với lớp phủ bằng polyester 2. Thông số kỹ thuật: Đường kính khung giá đỡ: đầu gần 16 mm, đầu xa từ 10 -> 28 mm, chiều dài 82, 93, 124, 156 và 199 mm. Đường kính dụng cụ: 14->18Fr. 3. Đặc tính, tính năng kỹ thuật: Stent đầu gần chữ M giúp áp sát vào thành mạch và tránh tạo nếp gấp. Có marker hình chữ e và ring marker. Hệ thống bung stent: điều khiển bằng cách xoay tròn 4. Tiêu chuẩn chất lượng: ISO, CE | Cái |  | 20 |  | Khung giá đỡ động mạch chủ bụng miếng phụ dòng Endurant II | Medtronic Ireland | Ireland | Medtronic Inc/ Mỹ | ETLWxxxxCxxxEE/ ETTFxxxxCxxEE/ ETCFxxxxCxxEE/ ETEWxxxxCxxEE | [13 empty] | 10 | 10 | 0 |  |  | 0 |  |  | 0 | [8 empty] | 0 |  |  | 0
2703 | 23D1.AV204 | Stent graft động mạch chủ bụng, đường kính stent chính từ 23 đến 36 mm, chiều dài 103 mm | 1. Chất liệu: hợp kim Nitinol với lớp phủ bằng polyester 2. Thông số kỹ thuật: Đường kính stent chính: 23 -> 36 mm, chiều dài: 103 mm - Đường kính stent nhánh: đầu gần 16 mm, đầu xa từ 10 -> 28 mm, chiều dài: 82, 93, 124, 156 và 199 mm - Đường kính dụng cụ: 18 -> 20Fr, 3. Đặc tính, tính năng kỹ thuật: Stent graft động mạch chủ bụng có Stent đầu gần chữ M giúp áp sát vào thành mạch và tránh tạo nếp gấp. Có marker hình chữ e và ring marker. 4. Tiêu chuẩn chất lượng: ISO, CE | Cái |  | 15 |  | Khung giá đỡ động mạch chủ bụng dòng Endurant IIs | Medtronic Ireland | Ireland | Medtronic Inc/ Mỹ | ESBFxxxxCxxxEE | [13 empty] | 5 | 10 | 0 |  |  | 0 |  |  | 0 | [8 empty] | 0 |  |  | 0
2704 | 23D1.AV1261 | Stent graft động mạch chủ bụng, đường kính stent chính từ 23 đến 36 mm, đầu gần có stent chữ M | 1. Chất liệu: Stent ( Nitinol), Graft (Polyester đa sợi mật độ cao) 2. Thông số kỹ thuật: kích thước hệ thống dẫn nhỏ nhất 18F - 20F (phần thân chính) 16F (phần nối dài). Đường kính của Stent từ 23mm đến 36mm đối với thân chính và từ 13mm đến 19mm đối với thân nối dài. 3. Đặc tính, tính năng kỹ thuật: Sử dụng cho phình và bốc tách ĐMC Bụng Chậu E-tegra. Đầu gần có stent chữ M: giúp chống gập gãy, áp sát thành mạch và hạn chế sự gấp nếp. Phần Shatf phủ Hydrophilic giúp đi đến tổn thương tốt hơn nhất là đối với những trường hợp mạch máu gập khúc lớn & thiết kế lớp phủ stent đang dệt giúp chống gập góc. Có marker hình chữ E ngược và ring marker ở chân ngắn. Thiết kế hệ thống bung stent điều khiển bằng 2 tay giúp đặt stent ở đúng vị trí mong muốn và có khoá an toàn giúp giảm rủi ro trong thủ thuật. 4. Tiêu chuẩn chất lượng: ISO, CE | Cái |  | 8 |  | Bộ stent graft động mạch chủ Bụng E-tegra và phụ kiện | JOTEC GmbH | Đức | JOTEC GmbH/ Đức | 93MB2313L10-08; 93MB2313L15-08; 93MB2613L10-08; 93MB2613L13-08; 93MB2616L15-08; 93MB2913L10-08; 93MB2913L15-08; 93MB2919L15-10; 93MB3213L10-08; 93MB3216L15-08; 93MB3219L15-10; 93MB3613L10-08 | [13 empty] | 5 | 3 | 0 |  |  | 0 |  |  | 0 | [8 empty] | 0 |  |  | 0
2705 | 23D1.AV433 | Stent graft động mạch chủ ngực | 1. Chất liệu: khung stent bằng nitinol bọc graft bằng chất liệu polyester, khâu bằng chỉ polyprolylene màu xanh dương và polyester màu xanh lá. 2. Thông số kỹ thuật: Dạng thẳng có đường kính từ 22mm - 42mm; chiều dài 79mm - 218mm. Đường kính từ 22mm - 34mm tương thích với bộ dụng cụ mở đường 20F; đường kính từ 36mm - 42mm tương thích với bộ dụng cụ mở đường 22F. Dạng thuôn có độ chệnh lệch đường kính giữa đầu gần và đầu xa là 4mm và 8mm: + Độ chênh lệch đường kính giữa đầu gần và đầu xa là 4mm: đường kính đầu gần từ 32mm - 42mm; đường kính đầu xa từ 28mm - 38mm, chiều dài từ 154mm - 210mm. + Độ chênh lệch đường kính giữa đầu gần và đầu xa là 8mm: đường kính đầu gần từ 32mm - 42mm; đường kính đầu xa từ 24mm - 34mm, chiều dài từ 156mm - 210mm. 3. Đặc tính, tính năng kỹ thuật: Có 4 điểm đánh dấu cản quang bằng vàng được đặt khoảng cách 1mm từ mép vật liệu graft đầu gần và đầu xa. 4. Tiêu chuẩn chất lượng: ISO | Bộ |  | 3 |  | Stent graft hỗ trợ can thiệp bóc tách động mạch chủ ngực, Zenith® TX2® Dissection Endovascular Graft with the Pro-Form™ and Z-Trak® Plus Introduction System | William Cook Europe ApS | Đan Mạch | William Cook Europe ApS/ Đan Mạch | ZDEG-P-22-117-PF; ZDEG-P-22-79-PF; ZDEG-P-24-117-PF; ZDEG-P-24-79-PF; ZDEG-P-26-136-PF; ZDEG-P-26-79-PF; ZDEG-P-28-142-PF; ZDEG-P-28-202-PF; ZDEG-P-28-82-PF; ZDEG-P-30-142-PF; ZDEG-P-30-202-PF; ZDEG-P-30-82-PF; ZDEG-P-32-142-PF; ZDEG-P-32-202-PF; ZDEG-P-32-82-PF; ZDEG-P-34-154-PF; ZDEG-P-34-204-PF; ZDEG-P-34-79-PF; ZDEG-P-36-154-PF; ZDEG-P-36-204-PF; ZDEG-P-36-79-PF; ZDEG-P-38-154-PF; ZDEG-P-38-204-PF; ZDEG-P-38-79-PF; ZDEG-P-40-164-PF; ZDEG-P-40-218-PF; ZDEG-P-40-83-PF; ZDEG-P-42-164-PF; ZDEG-P-42-218-PF; ZDEG-P-42-83-PF; ZDEG-PT-32-162-PF; ZDEG-PT-32-24-158-PF; ZDEG-PT-32-24-196-PF; ZDEG-PT-34-159-PF; ZDEG-PT-34-199-PF; ZDEG-PT-34-26-156-PF; ZDEG-PT-34-26-194-PF; ZDEG-PT-36-159-PF; ZDEG-PT-36-199-PF; ZDEG-PT-36-28-159-PF; ZDEG-PT-36-28-199-PF; ZDEG-PT-38-30-159-PF; ZDEG-PT-38-30-199-PF; ZDEG-PT-40-160-PF; ZDEG-PT-40-210-PF; ZDEG-PT-40-32-165-PF; ZDEG-PT-40-32-205-PF; ZDEG-PT-42-160-PF; ZDEG-PT-42-210-PF; ZDEG-PT-42-34-160-PF; ZDEG-PT-42-34-210-PF | [14 empty] | 3 | 0 |  |  | 0 |  |  | 0 | [8 empty] | 0 |  |  | 0
2706 | 23D1.AV1262 | Stent graft động mạch chủ ngực các loại, các cỡ | 1. Chất liệu: Stent: Nitinol, Graft: Polyester đa sợi mật độ cao 2. Thông số kỹ thuật: Đường kính của Stent từ 24mm đến 44mm dài 80mm đến 230mm. 3. Đặc tính, tính năng kỹ thuật: Mô tả: Stent graft sử dụng cho phình, bóc tách động mạch chủ ngực. Có 2 thiết kế Straight Open và Twin Stent làm cho đầu gần của stent bám chắc hơn, giảm thiểu di lệch. Đường kính 20F. Có thiết kế duy nhất đầu to đầu nhỏ với đường kính khác nhau tương thích với giải phẩu bệnh hơn.Có marker hình 0 ở đoạn đầu, một marker hình E ngược ở đoạn cuối 4. Tiêu chuẩn chất lượng: ISO, CE | Cái |  | 8 |  | Bộ stent graft động mạch chủ ngực E-vita và phụ kiện | JOTEC GmbH | Đức | JOTEC GmbH/ Đức | "70SO2424S13-00; 70SO2424S17-00; 70SO2626S10-00; 70SO2626S13-00; 70SO2626S17-00; 70SO2828S10-00; 70SO2828S13-00; 70SO2828S17-00; 70SO3030S10-00; 70SO3030S13-00; 70SO3030S17-00; 70SO3030S23-00; 70SO3333S10-00; 70SO3333S13-00; 70SO3333S17-00; 70SO3333S23-00; 70SO3636S10-00; 70SO3636S13-00; 70SO3636S17-00; 70SO3636S23-00; 70SO3838S10-00; 70SO3838S17-00; 70SO3838S23-00; 70SO4040S10-00; 70SO4040S13-00; 70SO4040S17-00; 70SO4040S23-00; 70SO4242S17-00; 70SO4444S13-00; 70SO4444S17-00; 70ST2424S15-00; 70ST2626S09-00; 70ST2626S15-00; 70ST2828S09-00; 70ST2828S15-00; 70ST3030S09-00; 70ST3030S15-00; 70ST3333S08-00; 70ST3333S15-00; 70ST3636S08-00; 70ST3636S15-00; 70ST4040S08-00; 70ST4040S15-00; 70ST3330S15-00; 70ST3633S15-00; 70ST4036S15-00 70ST4440S15-00; 70ST2626F15-00; 70ST2828F15-00; 70ST3030F15-00; 70ST3333F15-00; 70ST3636F15-00; 70ST4040F15-00; 70ST3330F15-00; 70ST3633F15-00; 70ST4036F15-00; 70ST4440F15-00; 70SO2824S17-00; 70SO3026S17-00; 70SO3330S13-00; 70SO3326S17-00; 70SO3330S17-00; 70SO3330S23-00; 70SO3628S17-00; 70SO3628S23-00; 70SO3630S17-00; 70SO3633S13-00; 70SO3633S17-00; 70SO3633S23-00; 70SO3830S17-00; 70SO3830S23-00; 70SO3833S17-00; 70SO3833S23-00; 70SO4030S17-00; 70SO4030S23-00; 70SO4033S17-00; 70SO4033S23-00; 70SO4036S17-00; 70SO4036S23-00; 70SO4230S23-00; 70SO4233S17-00; 70SO4236S17-00; 70SO4236S23-00; 70SO4433S17-00; 70SO4433S23-00; 70SO4436S17-00; 70SO4436S23-00; 70SO4440S13-00; 70SO4440S17-00" | [13 empty] | 5 | 3 | 0 |  |  | 0 |  |  | 0 | [8 empty] | 0 |  |  | 0
2707 | 23D1.AV1263 | Stent graft động mạch chủ ngực dạng phân nhánh, thiết kế dạng chữ Z | 1. Chất liệu: polyester, có khung giá đỡ bằng nitinol 2. Thông số kỹ thuật: Kích thước: đường kính ống ghép - stent graft (mm): 26-22, 26-24, 28-28, 30-30, 30-33, 30-36, 30-40; chiều dài của khung giá đỡ 120mm, 130mm, 175mm, 180mm 3. Đặc tính, tính năng kỹ thuật: "Stent graft động mạch chủ ngực dùng trong điều trị phình và bóc tách động mạch chủ, dạng phân nhánh phù hợp với kỹ thuật phẫu thuật bắc cầu quai động mạch chủ. Thiết kế dạng chữ Z. Cấu tạo bao gồm 1 đoạn mạch máu nhân tạo thẵng hoặc có nhánh, 1 đoạn stent graft có cổ áo (collar), thiết bị hỗ trợ vận chuyển bộ stent graft. Vòng định vị tại vị trí cổ áo nhằm xác định vị trí tiếp nối với mạch máu nhân tạo. 4. Tiêu chuẩn chất lượng: ISO, CE | Cái |  | 4 |  | Stent graft động mạch chủ ngực E-vita OPEN NEO các loại, các cỡ | JOTEC GmbH | Đức | JOTEC GmbH/ Đức | 95HG2622L120-C01; 95HG2624L120-C01; 95HG2624L175-C01; 95HG2828L120-C01; 95HG2828L180-C01; 95HG3030L120-C01; 95HG3030L180-C01; 95HG3033L130-C01; 95HG3036L130-C01; 95HG3040L130-C01; 95HG2622L120-C02; 95HG2624L120-C02; 95HG2624L175-C02; 95HG2626L120-C02; 95HG2828L120-C02; 95HG3030L120-C02; 95HG3030L180-C02; 95HG3033L130-C02; 95HG3036L130-C02; 95HG3040L180-C02; 95HG2624L175-C03; 95HG2828L180-C03; 95HG3030L180-C03; 95HG3033L180-C03; 95HG3036L180-C03; 95HG3040L180-C03 | [13 empty] | 1 | 3 | 0 |  |  | 0 |  |  | 0 | [8 empty] | 0 |  |  | 0
2708 | 23D1.AV206 | Stent graft động mạch chủ ngực, có marker hình số 8, đường kính 22-46 mm | 1. Chất liệu: Khung giá đỡ bằng hợp kim Nitinol. Lớp phủ bằng polyester đa sợi mật độ cao 2. Thông số kỹ thuật: Đường kính khung giá đỡ: 22 - 46 mm, chiều dài stent từ 107 - 212mm. Đường kính dụng cụ: 22 - 25F 3. Đặc tính, tính năng kỹ thuật: Bộ stent graft cho động mạch chủ ngực có 8 mắt stent ở đầu gần không có lớp phủ, dài 12 mm. Có marker hình số 8 ở đoạn đầu và giữa, một marker hình O ở đoạn cuối. 4. Tiêu chuẩn chất lượng: ISO, CE | Cái |  | 15 |  | Khung giá đỡ động mạch chủ ngực miếng chính dòng Valiant Captivia | Medtronic Ireland | Ireland | Medtronic Inc/ Mỹ | VAMFxxxxCxxxTE | [13 empty] | 5 | 10 | 0 |  |  | 0 |  |  | 0 | [8 empty] | 0 |  |  | 0
2709 | 23D3.CV12 | Stent kéo huyết khối nitinol cấu trúc vòng "ring" khép kín, đường kính 3-6mm | 1. Chất liệu: Nitinol. 2. Thông số kỹ thuật: Đường kính stent 3-6 mm. - Chiều dài khả dụng/tổng thân stent: 20-30mm/30-48mm. - Tương thích với vi ống thông ID: 0.021inch, 0.0165inch (LITE). - Một marker ở đoạn gần, hai marker ở đoạn xa, dây đưa vào 180cm. 3. Đặc tính, tính năng kỹ thuật: Thiết kế stent nitinol mở xoắn ốc dọc thân, vòng "ring" khép kín giữ độ mở và giảm hẹp khi lấy ra. - Dùng cho mạch máu đường kính tối thiểu 2mm hoặc 1.5mm (LITE) hỗ trợ những ca huyết khối mạch sâu bên trong. 4. Tiêu chuẩn chất lượng: ISO, CE. | Cái |  | 40 |  | Dụng cụ lấy huyết khối pRESET Thrombectomy devices | Phenox GmbH | Đức | Phenox GmbH, Đức | PRE-LT-3-20 PRE-LT-4-20 PRE-4-20 PRE-6-30 | 47500000 | 47800000 | 47900000 | CÔNG TY TRÁCH NHIỆM HỮU HẠN THƯƠNG MẠI VÀ DỊCH VỤ KỸ THUẬT PHÚC TÍN | CÔNG TY CỔ PHẦN THIẾT BỊ XÉT NGHIỆM Y KHOA PT | CÔNG TY TNHH TM CDI VIỆT NAM | [7 empty] | 40
2710 | 23D3.CV1071 | Stent kim loại đường mật | 1. Chất liệu, thông số kỹ thuật: - Chất liệu Platinol. Stent không phủ hoặc có phủ Permalume toàn phần - có thể thu hồi stent sau 12 tháng. Cản quang 100% dưới C-arm. Có thể thu hồi sau khi bung 80% stent. - Đường kính thân stent 10mm. Chiều dài stent 60-80mm. - Đường kính Bộ đặt stent: 8,5Fr. Guidewire tương thích: 0,035 inch 2. Tiêu chuẩn chất lượng: FDA, CE, ISO | Cái |  | 10 |  | Stent kim loại đường mật |  | Boston Scientific/ Mỹ | Boston Scientific/ Ireland | [14 empty] | 10
2711 | 23D3.CV14 | Stent lấy huyết khối mạch não TIGERTRIEVER hoặc tương đương | 1. Thông số kỹ thuật: Đường kính: 1.5mm - 6mm; tương thích microcatheter 0.021" ID; chiều dài 32mm 2. Đặc tính, tính năng kỹ thuật: Cấu trúc Stent có lớp bện đặc biệt cho lực xuyên tâm cao hơn. Thiết bị tái thông mạch máu, kiểm soát 100%, hiển thị toàn bộ. - Thiết kế đầu "J" mềm, dài 7mm, đường kính đầu 0.015" - Số lượng dây đan: 12 sợi 3. Tiêu chuẩn chất lượng: ISO | Cái |  | 10 |  | TIGERTRIEVER | Rapid Medical | Israel | Rapid Medical/ Israel | TRPPxxxx | 45000000 |  |  | Công ty CP TTBYT Đại Dương | [9 empty] | 10
2712 | 23D2.AV313 | Stent mạch vành phủ thuốc , Polymer tự tiêu sinh học, số nếp gấp bóng 2,25mm-2,50mm: 2 cánh; 2,75mm-4,00mm: 4 cánh | 1. Thông số kỹ thuật: Độ dày thanh chống: 65μm. đường kính 2.25mm: dài từ 8, 10, 13, 16, 18, 23, 28mm. Đường kính 2,50mm: dài từ 8, 10, 13, 16, 18, 23, 28, 33, 38, 43mm. Đường kính từ 2,75, 3,00, 3,25, 3,50, 4,00 mm, dài 08, 10, 13, 16, 18, 23, 28, 33, 38, 43, 48 mm, số nếp gấp bóng 2,25mm-2,50mm: 2 cánh; 2,75mm-4,00mm: 4 cánh 2. Đặc tính, tính năng kỹ thuật: Stent mạch vành phủ thuốc Sirolimus, Polymer tự tiêu sinh học PLGA 85/15, thiết kế 9 đỉnh - 3 kết nối giữa các vòng, có 2 dấu cản quang platinum-iridium 3. Tiêu chuẩn chất lượng: ISO | Cái | 9021 | 100 |  | Stent mạch vành phủ thuốc Sirolimus, XPLOSION+ | USM Healthcare | Việt Nam | USM Healthcare Việt Nam | XPSaaabb | [14 empty] | 100 | 0 |  |  | 0 |  |  | 0 | [8 empty] | 0 |  |  | 0
2713 | 23D3.CV582 | Stent ngoại biên nở trên bóng | 1. Chất liệu: Chất liệu bóng là Nylon/Pebax, 2. Thông số kỹ thuật: - Đường kính sau nong bóng tối đa cho đường kính 4 và 5 mm là 6 mm; 6 và 7 mm là 8 mm; 8 và 9 và 10 mm là 11 mm - Stent khi cuộn trên bóng có tiết diện là: 1.85 mm (Cho stent 4mm), 1.9 mm (Cho stent 5 mm), 1.95 (Cho stent 6 mm), 2.05 mm (Cho stent 7 mm), 2.1 mm (Cho stent 8 mm), 2.15 mm (Cho stent 9 mm), 2.20 mm (Cho stent 10 mm). - Đường kính stent: 4, 5, 6, 7, 8, 9, 10 mm - Chiều dài stent: 12, 16, 19, 29, 39, 59 mm - Đường kính cuộn tối đa cho stent 4.0 mm là 1.85" - Đường kính cuộn tối đa cho stent 5.0 mm là 1.90" - Đường kính cuộn tối đa cho stent 6.0 mm là 1.95" - Đường kính cuộn tối đa cho stent 7.0 mm là 2.05" - Đường kính cuộn tối đa cho stent 8.0 mm là 2.10" - Đường kính cuộn tối đa cho stent 9.0 mm là 2.15" - Đường kính cuộn tối đa cho stent 10.0 mm là 2.30" 3. Đặc tính, tính năng kỹ thuật: Hệ thống OTW, tương thích dây dẫn 0.035" 4. Tiêu chuẩn chất lượng: ISO | Cái |  | 12 |  | Omnilink Elite | Abbott Vascular | Ireland | Abbott Vascular, Mỹ | 110xx-xx | 23000000 | 23050000 | 23100000 | Công ty TNHH Dược Phẩm Thiết Bị Y Tế Ki Ta Pi Da | Công ty TNHH Thiết Bị Y Tế Pha My | Công ty TNHH Thiết Bị Y Tế Phú Thịnh | [8 empty] | 12
2714 | 23D3.CV1069 | Stent nhựa đường mật, cong 2 đầu, đk 10Fr | 1. Chất liệu, thông số kỹ thuật: - Với thiết kế thành mỏng cho đường kính trong tối đa - suốt chiều dài của stent. - Stent cong 2 đầu (double pigtail). - Stent màu xanh & đầu stent có có 1 điểm cản quang (không phải kim loại). - Đường kính các cỡ từ 10Fr. - Chiều dài từ 3cm đến 15cm. 2. Tiêu chuẩn chất lượng: FDA, CE, ISO. | Cái |  | 60 |  | Stent nhựa đường mật, cong 2 đầu, đk 7Fr |  | Boston Scientific/ Mỹ | Boston Scientific/ Ireland | [14 empty] | 60
2715 | 23D3.CV1068 | Stent nhựa đường mật, cong 2 đầu, đk 7Fr | 1. Chất liệu, thông số kỹ thuật: - Với thiết kế thành mỏng cho đường kính trong tối đa - suốt chiều dài của stent. - Stent cong 2 đầu (double pigtail) - Stent màu xanh & đầu stent có có 1 điểm cản quang (không phải kim loại) - Đường kính các cỡ từ 7Fr - Chiều dài từ 3cm đến 15cm 2. Tiêu chuẩn chất lượng: FDA, CE, ISO | Cái |  | 50 |  | Stent nhựa đường mật, cong 2 đầu, đk 7Fr |  | Boston Scientific/ Mỹ | Boston Scientific/ Ireland | [14 empty] | 50
2716 | 23D3.CV1070 | Stent nhựa đường mật, loại thẳng | 1. Chất liệu, thông số kỹ thuật: - Với thiết kế thành mỏng cho đường kính trong tối đa - - Suốt chiều dài của stent. - Stent thẳng có đoạn giữa hơi cong (center bend) - Stent màu xanh & đầu stent có 1 điểm cản quang - Đường kính các cỡ từ 7Fr , 10Fr - Chiều dài từ 5cm đến 18cm 2. Tiêu chuẩn chất lượng: FDA, CE, ISO | Cái |  | 30 |  | Stent nhựa đường mật, loại thẳng |  | Boston Scientific/ Mỹ | Boston Scientific/ Ireland | [14 empty] | 30
2717 | 23D3.CV247 | Stent Nitinol tự bung dùng cho can thiệp chậu, đùi loại Pontos, đường kính từ 5.0-11mm, dài từ 20-150mm | 1. Chất liệu: Nickel titanium alloy, OTW 0.035", guide 6F 2. Thông số kỹ thuật: Đường kính các kích cỡ từ : 5.0 đến 11.0mm, dài nhất 150mm. Độ dài của Catheter là 80cm và 120cm. 3. Đặc tính, tính năng kỹ thuật: Có 4 Tantalum marker ở mỗi đầu catheter giúp quan sát và định vị tốt hơn. Thiết kế hệ thống Gun Handle Delivery giúp thao tác an toàn và dễ dàng hơn. 4. Tiêu chuẩn chất lượng: ISO | Cái |  | 15 |  | Giá đỡ mạch máu ngoại vi PONTOS | QualiMed Innovative Medizinprodukte GmbH | Đức | QualiMed Innovative Medizinprodukte GmbH ,Đức | 08 AHS xxxxxx; 12 AHS xxxxxx; | 25000000 |  |  | Công ty Cổ Phần Vật Tư Y Tế Bảo Tâm | [9 empty] | 5 | 10
2718 | 23D3.CV253 | Stent Nitinol tự bung dùng cho can thiệp chậu, đùi loại Pontos-pp, đường kính từ 5.0-11mm, dài từ 20-150mm | 1. Chất liệu: Nickel titanium alloy, OTW 0.035", guide 6F 2. Thông số kỹ thuật: Đường kính các kích cỡ từ : 5.0 đến 11.0mm, dài nhất 175mm. Độ dài của Catheter là 80cm và 120cm. 3. Đặc tính, tính năng kỹ thuật: Có 4 Tantalum marker ở mỗi đầu catheter giúp quan sát và định vị tốt hơn. Thiết kế hệ thống Gun Handle Delivery giúp thao tác an toàn và dễ dàng hơn. 4. Tiêu chuẩn chất lượng: ISO | Cái |  | 7 |  | Giá đỡ mạch máu ngoại vi PONTOS-pp | QualiMed Innovative Medizinprodukte GmbH | Đức | QualiMed Innovative Medizinprodukte GmbH ,Đức | 08 APS xxxxx; 12 APS xxxxx; | 25000000 |  |  | Công ty Cổ Phần Vật Tư Y Tế Bảo Tâm | [9 empty] | 2 | 5
2719 | 23D3.CV664 | Stent Nong bằng bóng dùng cho can thiệp ngoại biên, mạch thận loại Talon Minor 6F, đường kính 5.0 đến 10mm, dài 17 đến 60mm. | 1. Chất liệu: Cobalt Chromium alloy, OTW 0.035", guide 6F. Bóng bằng Nylon 12. 2. Thông số kỹ thuật: Đường kính các kích cỡ từ : 5.0 đến 10.0mm, dài : 17, 26, 36, 57 mm. Độ dài của Catheter là 80cm và 120cm, 150cm 3. Đặc tính, tính năng kỹ thuật: Có 2 marker (90% Platium/ 10% Iridium) ở mỗi đầu giúp quan sát và định vị tốt hơn. Áp lực bóng cao nhất 18atm. 4. Tiêu chuẩn chất lượng: ISO | Cái |  | 5 |  | Giá đỡ mạch máu ngoại vi TALON Minor 6F | QualiMed Innovative Medizinprodukte GmbH | Đức | QualiMed Innovative Medizinprodukte GmbH ,Đức | 08 QBX xxxxxxF; 12 QBX xxxxxxF; 15 QBX xxxxxxF; | [14 empty] | 5
2720 | 23D2.BV094 | Stent nong động mạch cảnh đường kính stent: 6mm, 7mm, 8mm, 9mm, 10mm, chiều dài stent: 20mm, 30mm, 40mm, 60mm. | 1. Chất liệu: Stent được thiết kế hai lớp: khung stent (thiết kế dạng open-cell) bằng chất liệu Nitinol nhớ hình, tự bung được phủ lớp lưới bảo vệ (thiết kế dạng closed-cell) bằng chất liệu PET kích thước siêu nhỏ (MicroNet) giúp bảo vệ thành mạch, niêm phong mảng xơ vữa và cho phép máu lưu thông qua động mạch Cảnh ngoài. 2. Thông số kỹ thuật: Lưới MicroNet: Kích thước sợi lưới: 20µm, Kích thước ở trạng thái được bung rộng: 150µm - 180µm, Độ dày thanh chống: 240µm ± 12µm, Đường kính stent: 6mm, 7mm, 8mm, 9mm, 10mm,Chiều dài stent: 20mm, 30mm, 40mm, 60mm, Chiều dài của Catheter: 135cm 3. Đặc tính, tính năng kỹ thuật: Hệ thống phòng ngừa tắc động mạch cảnh CGuard dùng để mở thông hẹp động mạch cảnh ngoài sọ, dễ đẩy, cản quang tốt, độ căng với lực hướng tâm áp sát thành mạch, Sheath tương thích: 6F, Hệ thống dây dẫn: 0,014". 4. Tiêu chuẩn chất lượng: ISO | Cái |  | 15 |  | CGuard Carotid Embolic Prevention Stent System | InspireMD Ltd. | Israel | InspireMD Ltd- Israel | CRX0620; CRX0630; CRX0640; CRX0660; CRX0720; CRX0730; CRX0740; CRX0760; CRX0820; CRX0830; CRX0840; CRX0860; CRX0920; CRX0930; CRX0940; CRX0960; CRX1020; CRX1030; CRX1040; CRX1061 | [13 empty] | 10 | 5 | 0 |  |  | 0 |  |  | 0 | [8 empty] | 0 |  |  | 0
2721 | 23D3.CV351 | Stent phủ thuốc, có khớp mở, thích nghi với nhu động mạch máu | 1. Chất liệu: Nguyên liệu : Cobalt Chromium L605, bao polymer tự tiêu, phủ thuốc Novolimus, loại DynamX. Lớp phủ thuốc và polymer mỏng 3µm. Liều thuốc: 5microgram/mm độ dài stent 2. Thông số kỹ thuật: Thiết kế bởi dãy vòng hình sin chữ V với 6 đỉnh cho stent có đường kính từ 2.25mm đến 3.0mm và 8 đỉnh cho stent có đường kính 3.5, mỗi vòng được kết nối với vòng liền kề bằng 3 liên kết hình chữ S có chứa 3 đoạn khớp tháo. Độ dày mắt cáo 71 µm. Đường kính: 2.25;2.5; 2.75;3.0;3.5;4.0mm. Độ dài: 14,18,23,28,32,38,43,46,48mm. Riêng đường kính 4.0 mm có độ dài 15,18,23,28,32,38,41mm 3. Đặc tính, tính năng kỹ thuật: Dùng điều trị cho bệnh nhân hẹp hoặc tắc động mạch vành, tái cấu trúc dương, phục hồi chức năng co giãn,mạch đập và độ giãn mạch máu. Hộp 1 cái , tiệt trùng bằng EO. 4. Tiêu chuẩn chất lượng: ISO, CE, CFS | Cái |  | 80 |  | Giá đỡ mạch vành (Stent phủ thuốc Novolimus có khớp mở, thích nghi với tính đàn hồi mạch máu DynamX) | Elixir Medical Corporation | Mỹ | Elixir Medical Corporation / Mỹ | VCRxxxx | 44290000 | 46061600 | 47257430 | Công Ty Tnhh Ttb Và Vật Tư Y Tế Hoàng Việt Long | Tâm Đạt | Đăng Bảo | [7 empty] | 50 | 30
2722 | 23D2.BV834 | Tăm bông lấy mẫu bệnh phẩm | 1. Chất liệu: Đầu tip Flocked Nylon + thân nhựa ABS 2. Thông số kỹ thuật: Chiều dài tăm bông: 150±2mm, Đầu thu mẫu dài 20±2mm, Đường kính đầu bông: 3mm, Khoảng cách từ đầu que đến khấc bẻ 80mm 3. Đặc tính, tính năng kỹ thuật: Không chứa DNAse, RNase, DNA người, chất ức chế PCR, Tiệt trùng từng cái, hạn dùng: 3 năm 4. Tiêu chuẩn chất lượng: ISO 13485, CE | Cái |  | 46000 |  | Disposable specimen collection swab | Anhui Wensheng | Trung Quốc | Anhui Wensheng-Trung Quốc | WS1010 | [15 empty] | 0 |  |  | 0 |  |  | 3000 |  |  | 30000 |  |  | 5000 |  |  | 8000 |  |  | 0
2723 | 23D1.AV1886 | Tăm bông vô trùng | 1. Chất liệu: Đầu bông làm từ 100% bông xơ tự nhiên, thân que làm từ nhựa nguyên sinh; 2. Thông số kỹ thuật: Kích thước Ø15mm, Tiệt trùng bằng khí EO-Gas, | Que |  | 88000 |  | Tăm bông y tế Ø15mm, TT | Bông Bạch Tuyết | Việt Nam | Bông Bạch Tuyết/ Việt Nam | 10502 | [13 empty] | 2000 |  | 3000 | 7500 |  | 0 | 2700 | 10000 | 2800 |  |  | 2000 |  |  | 4000 | 3000 | 50000 | 0 |  | 0 | 1000
2724 | 23D1.AV2840 | Tăm bông vô trùng | 1. Chất liệu: Que nhựa dài 150mm 1 đầu gòn đường kính 3mm; đựng trong ống nghiệm PP; có nhãn ghi thông tin, Tiệt trùng, 2. Tiêu chuẩn: ISO | Cây |  | 340200 |  | Que gòn trong ống nghiệm nhựa tiệt trùng | Nantong Renon | Trung Quốc | Nantong Renon / Trung Quốc | que gòn | [13 empty] | 220000 | 12000 | 3000 | 20000 |  | 0 | 2700 | 11000 | 0 |  | 1000 |  |  | 5000 | 6500 |  | 30000 | 28000 |  | 0 | 1000
2725 | 23D1.AV1889 | Tăm bông vô trùng dài 15 cm | 1. Chất liệu: Đầu bông từ 100% bông xơ tự nhiên, thân nhựa 2. Thông số kỹ thuật: đầu gòn nhỏ 3mm, thân nhựa dài 15cm±0,5 3. Đặc tính, tính năng kỹ thuật: bông xơ thiên nhiên, đã được loại bỏ chất béo và được tẩy trắng. Tốc độ chìm không quá 8 giây. Khả năng hút nước g>100, pH 5,0÷8,0. Vô khuẩn 4. Tiêu chuẩn chất lượng: ISO | Que |  | 238000 |  | Tăm bông y tế đã tiệt trùng Ø3 (thân nhựa dài 15cm±0,5) | Bạch Tuyết | Việt Nam | Bạch Tuyết/Việt Nam | 10.506 | [13 empty] | 25000 |  | 0 | 150000 |  | 0 |  | 30000 | 3000 | 2000 | [6 empty] | 20000 | 0 |  | 8000 | 0
2726 | 23D1.AV2841 | Tăm bông vô trùng lấy mẫu bệnh phẩm tỵ hầu | 1. Chất liệu: Thân que bằng nhựa ABS, đầu bằng lông nylon 2. Thông số kỹ thuật: Chiều dài 150mm, đường kính thân que 2.5mm, đầu thu mẫu dài 22mm, đường kính 3 mm, khoảng cách từ đầu que đến khấc bẻ thứ nhất là 32mm, khoảng cách từ đầu que đến khấc bẻ thứ hai là 80mm 3. Đặc tính, tính năng kỹ thuật: Đóng gói tiệt trùng từng cái 4. Tiêu chuẩn chất lượng: ISO | Que |  | 362800 |  | Tăm bông lấy mẫu bệnh phẩm | Shandong Chengwu Medical Products Factory | Trung Quốc | Shandong Chengwu Medical Products Factory/ Trung Quốc | Specimen Collection Swab | [15 empty] | 0 | 5000 |  | 0 | 5000 | 300000 | 2800 |  |  |  |  | 30000 |  |  | 20000 | 0 |  |  | 0
2727 | 23D3.CV855 | Tấm điện cực trung tính dán, sử dụng 1 lần | 1. Đặc tính, tính năng kỹ thuật: Tấm điện cực trung tính dán sử dụng 1 lần, có vòng đẳng thế, diện tích tiếp xúc 85 cm2 ±5%, diện tích vòng đẳng thế 23 cm2±5%, có thể dán mọi hướng với phẫu trường, có thể sử dụng cho trẻ em và người lớn,được làm từ vật liệu tương thích sinh học với da 2. Tiêu chuẩn chất lượng: ISO | Cái |  | 18000 |  | Tấm điện cực trung tính dán, sử dụng 1 lần | ERBE Elektromedizin GmbH | Đức | ERBE Elektromedizin GmbH - Đức | 20193-082 | [14 empty] | 18000
2728 | 23D2.BV603 | Tấm thử kiểm tra chất lượng lò tiệt khuẩn hơi nước | 1. Đặc tính, tính năng kỹ thuật: Test dạng tờ giấy rời có kích thước lớn được in bằng mực chỉ thị hóa học nhạy cảm với hơi nước, không chứa chì, Giúp xác định chất lượng lò hấp có đạt hay không: Khả năng xuyên thấu của hơi nước vào gói đồ, Kiểm tra hiệu quả loại bỏ không khí (hút chân không) của lò hấp, Phát hiện rò rỉ trong hệ thống, Màu sắc hiển thị rõ ràng, dễ phân biệt, dễ đọc kết quả, Vạch chỉ thị màu vàng được in theo hình đường chéo sẽ chuyển sang màu nâu đen hoặc màu đen đồng nhất nếu đạt, Nếu vạch chỉ thị xuất hiện vùng có màu sáng ở giữa tờ test, hoặc có sự khác biệt màu sắc ở các cạnh của tờ test, đó là báo hiệu lò tiệt khuẩn hơi nước không đạt (lỗi hút chân không hoặc rò rỉ không khí), cần ngưng sử dụng và báo sửa chữa 2. Tiêu chuẩn chất lượng: ISO | Miếng | 3822 | 16800 |  | 00130LF Bowie dick sheet Test kiểm soát tiệt trùng bằng hơi nước | 3M | Mỹ | 3M, Mỹ | 00130LF | [13 empty] | 3000 | 5400 | 0 | 2000 |  | 0 |  | 5000 | 1200 | [6 empty] | 200 |  | 0 |  |  | 0
2729 | 23D1.AV1895 | Tấm trải vô trùng 65x135cm | 1. Chất liệu: màng nylon PE 2. Thông số kỹ thuật: Kích thước 65cm x 135cm 3. Đặc tính, tính năng kỹ thuật: màu trắng trong, đóng gói tiệt trùng từng cái 4. Tiêu chuẩn chất lượng: ISO | Cái |  | 4200 |  | Tấm trải 65x135cm tiệt trùng | Nhật Minh | Việt Nam | Nhật Minh - Việt Nam | NM22 | [13 empty] | 500 |  | 0 |  |  | 0 | 700 |  | 2000 | [6 empty] | 1000 |  | 0 |  |  | 0
2730 | 23D1.AV1896 | Tạp dề y tế 80cm x 120cm | 1. Chất liệu: nhựa Polyethylene 2. Thông số kỹ thuật: kích thước 0.8x1.2m 3. Đặc tính, tính năng kỹ thuật: màu trắng sữa, có đủ độ đàn hồi và có tính đồng nhất ở mọi vị trí, vô khuẩn 4. Tiêu chuẩn chất lượng: ISO | Cái |  | 74850 |  | Tạp dề y tế 0.8x1.2m tiệt trùng | Nhật Minh | Việt Nam | Nhật Minh - Việt Nam | NM25 | [13 empty] | 4500 | 30500 | 0 | 5000 |  | 0 | 6000 | 10000 | 10000 | 200 | 200 |  | 2000 |  | 2250 | 200 | 4000 | 0 |  |  | 0
2731 | 23D1.AV1281 | Tay cầm dụng cụ cắt - khâu mô nội soi đa năng cỡ 160mm | 1. Thông số kỹ thuật: chiều dài trục 160mm 2. Đặc tính, tính năng kỹ thuật: Trục tay cầm có thể xoay 360°. Cơ chế siết lực bằng 1 tay. Núm điều chỉnh gập góc chuyên dụng linh hoạt. Bộ điều chỉnh lực giúp giảm 50% lực bấm ghim trên mô dày 3. Tiêu chuẩn chất lượng: ISO | Chiếc |  | 2 |  | Tay cầm dụng cụ cắt - khâu mô nội soi đa năng cỡ 160mm | Lexington Medical, Inc. | Mỹ | Lexington Medical, Inc. - Mỹ | AESH160 | [15 empty] | 0 |  |  | 0 |  |  | 0 | [7 empty] | 2 | 0 |  |  | 0
2732 | 23D1.AV1282 | Tay cầm dụng cụ cắt - khâu mô nội soi đa năng cỡ 260mm | 1. Thông số kỹ thuật: chiều dài trục 260mm 2. Đặc tính, tính năng kỹ thuật: Trục tay cầm có thể xoay 360°. Cơ chế siết lực bằng 1 tay. Núm điều chỉnh gập góc chuyên dụng linh hoạt. Bộ điều chỉnh lực giúp giảm 50% lực bấm ghim trên mô dày 3. Tiêu chuẩn chất lượng: ISO | Chiếc |  | 2 |  | Tay cầm dụng cụ cắt - khâu mô nội soi đa năng cỡ 260mm | Lexington Medical, Inc. | Mỹ | Lexington Medical, Inc. - Mỹ | AESH260 | [15 empty] | 0 |  |  | 0 |  |  | 0 | [7 empty] | 2 | 0 |  |  | 0
2733 | 23D3.CV842 | Tay dao cắt đốt 2 nút bấm sử dụng một lần | 1. Thông số kỹ thuật: dây dài 3m. 2. Đặc tính, tính năng kỹ thuật: Tay dao 2 nút bấm, đầu gắn vào máy 3 chấu, tương thích với tất cả máy cắt đốt Kèm đầu dao hình kiếm, Sử dụng 1 lần, tiệt trùng 3. Tiêu chuẩn chất lượng: ISO, CE | Cái |  | 30000 |  | Tay dao cắt đốt 2 nút bấm sử dụng một lần | MSB Medical (Wuhan) Co., Ltd. | Trung Quốc | MSB Medical (Wuhan) Co., Ltd./ Trung Quốc | FD100L | [14 empty] | 30000
2734 | 23D3.CV330 | Tay dao hàn mạch mổ mở LigaSure Exact | - Ngàm dao được phủ lớp chống dính nano-coated - Hàn mạch/chia - Chiều dài dụng cụ 21 cm - Hàm thon mịn - Kích hoạt tay hoặc chân - Hình dạng ngàm cong: 40 độ - Chiều dài ngàm: 21.6 mm - Chiều dài vùng cắt: 19.8 mm - Chiều dài vùng hàn mạch: 20.6 mm - Hàm rộng ở đỉnh: 2 mm - Đường kính ngàm: 4 mm Tiêu chuẩn chất lượng: ISO 13485, CE | Cái |  | 15 |  | Tay dao hàn mạch mổ mở LigaSure Exact | Covidien | Mỹ | Covidien LLC, Mỹ | LF2019 | 24600000 |  |  | Công ty TNHH TMDV Tạ Thiên Ân | [9 empty] | 15
2735 | 23D3.CV331 | Tay dao hàn mạch mổ mở LigaSure Maryland | - Tương thích với ForceTriadTM, ValleylabTM FT10 và ValleylabTM LS10 - Ngàm dao được phủ lớp chống dính nano - coated - Hàn mạch/ chia - Đường kính 5 mm - Chiều dài 37 cm (14,6 inch) - Trục xoay đầu dao: 350 độ - Hàm Maryland với thiết kế đường viền - Kích hoạt tay hoặc chân - Hình dạng ngàm dao: Cong 22 độ - Chiều dài vùng hàn mạch 20.3mm - Chiều dài vùng cắt 18.5mm Tiêu chuẩn chất lượng: ISO13485, CE | Cái |  | 10 |  | Tay dao hàn mạch mổ mở LigaSure Maryland | Covidien | Mỹ | Covidien LLC, Mỹ | LF1937 | 21100000 |  |  | Công ty TNHH TMDV Tạ Thiên Ân | [9 empty] | 10
2736 | 23D3.CV332 | Tay dao mổ điện đơn cực | 1. Thông số kỹ thuật: dây dài 3 m 2. Đặc tính, tính năng kỹ thuật: Dao mổ điện đơn cực, phím điều khiển dạng nút bấm 3. Tiêu chuẩn chất lượng: ISO | Cái |  | 150 |  | Tay dao mổ điện đơn cực | Covidien/ New Deantronics Taiwan Ltd | Mỹ/Đài Loan | Covidien LLC, Mỹ | VL2610 | 175000 |  |  | Công ty TNHH TMDV Tạ Thiên Ân | [9 empty] | 150
2737 | 23D2.AV447 | Test định tính kháng thể IgM kháng Enterovirus 71 | 1. Đặc tính, tính năng kỹ thuật:Xét nghiệm định tính kháng thể IgM kháng Enterovirus 71, Loại mẫu sử dụng: Huyết thanh,Huyết tương, Chẩn đoán sớm nhiễm virus EV71 cấp tính 2. Tiêu chuẩn chất lượng:ISO | Test |  | 3000 |  | SD Bioline EV71 IgM | Standard Diagnostics, InC | Hàn Quốc | Standard Diagnostics, InC - Hàn Quốc | 43FK50 | [15 empty] | 0 |  |  | 0 | 2700 |  | 300 | [8 empty] | 0 |  |  | 0
2738 | 23D2.AV373 | Test HBsAg Hepatitis B Surface Antigen Rapid | 1. Thông số kỹ thuật: Ngưỡng phát hiện: 5 ng/ml trong 15 phút 1 ng/ml trong 30 phút Độ nhạy: >99% , Độ đặc hiệu 97 %. 2. Đặc tính, tính năng kỹ thuật: Giúp xác định chẩn đoán nhiễm siêu vi B. HBsAg phát hiện kháng nguyên bề mặt siêu vi B trong huyết tương hoặc huyết thanh bằng phương pháp sắc ký miễn dịch 3. Tiêu chuẩn chất lượng: ISO | Test |  | 19200 |  | HBsAg Hepatitis B Rapid Test (Cassette) | Biotest | Trung Quốc | Biotest/ Trung Quốc | IHBSG-C31 | [15 empty] | 0 |  | 1000 | 1000 | 2500 |  | 3600 |  | 2000 | 2000 | [5 empty] | 0 | 100 | 7000 | 0
2739 | 23D2.BV939 | Test sử dụng phát hiện định tính Troponin I | 1. Thông số kỹ thuật: Độ nhạy: 98,5%. Độ đặc hiệu: 98,4%. Bảo quản nhiệt độ: 8-30 độ C. 2. Đặc tính, tính năng kỹ thuật: - Phát hiện định tính Troponin I, hỗ trợ chẩn đoán nhồi máu cơ tim. - Mẫu bệnh phẩm: Huyết tương/Huyết thanh/Máu toàn phần 3. Tiêu chuẩn chất lượng: ISO 13485:2016, có chứng nhận chất lượng COA | Test |  | 10100 |  | Quick Test Troponin I | Công ty CP SXKD Sinh Phẩm Chẩn Đoán Y Tế Việt Mỹ - Việt Nam |  | Công ty CP SXKD Sinh Phẩm Chẩn Đoán Y Tế Việt Mỹ - Việt Nam | [16 empty] | 0 |  |  | 0 |  |  | 0 |  |  | 2000 |  | 8000 |  | 100 |  | 0 |  |  | 0
2740 | 23D1.AV2870 | Test thử nhiệt Bowie-Dick | 1.Thông số kỹ thuật: Kích thước: D 279mm x R 216mm 2. Đặc tính, tính năng kỹ thuật: Tấm thử chỉ thị hóa học dạng Bowie-Dick thời gian test 3.5 phút ở nhiệt độ 134°C, sử dụng cho lò hấp tiệt trùng chân không. Không chì, không có kim loại nặng độc hại. Chỉ thị chuyển từ màu xanh dương sang màu đen là đạt. 3. Tiêu chuẩn chất lượng: ISO | Miếng |  | 4650 |  | Bộ sản phẩm kiểm tra máy hấp - Bowie Dick Test Sheet 134°C | Steritec Products Mfg | Mỹ | Steritec Products Mfg / Thụy Điển | 6005500010 | [15 empty] | 500 |  |  | 100 |  | 2000 | 1500 |  | 200 | 300 | 50 |  |  |  |  | 0 |  |  | 0
2741 | 23D3.CV1003 | Test xét nghiệm tầm soát ung thư cổ tử cung bao gồm: Thuốc nhuộm, Thanh lam, Chổi, Màng lọc | 1. Chất liệu: 2. Thông số kỹ thuật: 3. Đặc tính, tính năng kỹ thuật: 4. Tiêu chuẩn chất lượng: ISO | Test |  | 1100 | [33 empty] | 200 |  |  | 900
2742 | 23D1.AV156 | Thân đốt sống nhân tạo cỡ 13mm x 30mm | 1. Chất liệu: Titanium 2. Thông số kỹ thuật: - Đường kính: 13mm. Dài 30mm 3. Đặc tính, tính năng kỹ thuật: - Dạng hình trụ tròn có mắt lưới hình tam giác. - Dùng để đặt và thay thân sống. 4. Tiêu chuẩn chất lượng: ISO | Cái |  | 20 |  | PYRAMESH- Đốt sống nhân tao dạng lồng 13mm x 30mm | Warsaw Orthopedic, Inc, Mỹ (Medtronic Sofamor Danek Manufacturing) | Mỹ | Medtronic Sofamor Danek USA, Inc., Mỹ_Mỹ | 905-133 | [13 empty] | 5 | 15 | 0 |  |  | 0 |  |  | 0 | [8 empty] | 0 |  |  | 0
2743 | 23D1.AV1294 | Thanh dọc dùng trong chấn thương - chỉnh hình cột sống lưng dài 71-200 mm | 1. Chất liệu: Titanium 2. Thông số kỹ thuật: Kiểu dánh hình khối trụ, đường kính 5,5mm, chiều dài 71mm -200mm 3. Đặc tính, tính năng kỹ thuật: tương thích với vít đơn trục, đa trục, đa trục đầu dài. 4. Tiêu chuẩn chất lượng: ISO | Cái |  | 120 |  | Thanh dọc dùng trong phẫu thuật cột sống lưng, CTS -5.5 Rod | Mediox Orvosi Műszergyártó Kft | Hungary | Mediox Orvosi Műszergyártó Kft, Hungary | 50290070; 50290075; 50290080; 50290085; 50290090; 50290095; 50290100; 50290105; 50290110; 50290115; 50290120; 50290250 | [13 empty] | 120 |  | 0 |  |  | 0 |  |  | 0 | [8 empty] | 0 |  |  | 0
2744 | 23D1.AV1290 | Thanh dọc dùng trong chấn thương - chỉnh hình cột sống lưng đường kính 5,5mm, dài đến 450mm | 1. Chất liệu: hợp kim titanium( Ti-6Al-4V ELI) 2. Thông số kỹ thuật: Đường kính 5.5mm, dài 450mm 3. Đặc tính, tính năng kỹ thuật: Tương thích với vít đơn trục/đa trục nautilus có đầu vít hình tu lip, chiều cao từ 16.1mm – 16.7mm, đường kính 12.9mm 4. Tiêu chuẩn chất lượng: ISO, FDA | Cái |  | 15 |  | Thanh dọc Titanium dùng trong phẩu thuật cột sống lưng NAUTILUS đường kính 5,5mm, dài đến 450mm | Life Spine | Mỹ | Life Spine - Mỹ | 3550-450 | [13 empty] | 15 |  | 0 |  |  | 0 |  |  | 0 | [8 empty] | 0 |  |  | 0
2745 | 23D1.AV1288 | Thanh dọc dùng trong chấn thương - chỉnh hình cột sống lưng, dài 110-250mm | 1. Chất liệu: hợp kim Titanium 2. Thông số kỹ thuật: Đường kính : 5,5; 6.0 mm, Dài : 110 - 250 mm 3. Đặc tính, tính năng kỹ thuật:. Khối trụ đồng nhất. Có đường kẻ dọc để đánh dấu khi xoay trong chỉnh hình mổ gù vẹo 4. Tiêu chuẩn chất lượng: ISO, CE | Cái |  | 100 |  | Thanh dọc dùng trong phẫu thuật cột sống lưng, CSS -5.5 Rod | Mediox Orvosi Műszergyártó Kft | Hungary | Mediox Orvosi Műszergyártó Kft, Hungary | 50290110; 50290115; 50290120; 50290250 | [13 empty] | 100 |  | 0 |  |  | 0 |  |  | 0 | [8 empty] | 0 |  |  | 0
2746 | 23D1.AV1289 | Thanh dọc dùng trong chấn thương - chỉnh hình cột sống lưng, dài 500mm | 1. Chất liệu: hợp kim Titanium 2. Thông số kỹ thuật:Đường kính : 5,5; 6.0 mm, Dài 500 mm 3. Đặc tính, tính năng kỹ thuật:. Khối trụ đồng nhất. Có đường kẻ dọc để đánh dấu khi xoay trong chỉnh hình mổ gù vẹo 4. Tiêu chuẩn chất lượng: ISO, CE | Cái |  | 70 |  | Thanh dọc dùng trong phẫu thuật cột sống lưng dài 500mm, CSS -5.5 Rod | Mediox Orvosi Műszergyártó Kft | Hungary | Mediox Orvosi Műszergyártó Kft, Hungary | 50290500 | [13 empty] | 70 |  | 0 |  |  | 0 |  |  | 0 | [8 empty] | 0 |  |  | 0
2747 | 23D1.AV1292 | Thanh dọc tròn dùng trong chấn thương - chỉnh hình cột sống cổ sau 120mm | 1. Chất liệu: Titanium 2. Thông số kỹ thuật: dài 120mm, đường kính: ≤ 3.5mm. 3. Đặc tính, tính năng kỹ thuật: Thanh dọc tròn cột sống sống cổ sau dài 120mm. Hình tròn. Khối trụ đồng nhất. Có đường kẻ dọc để đánh dấu khi xoay. Tương thích với vít đa trục cột sống cổ sau có đk 3.5 và 4.0 4. Tiêu chuẩn chất lượng: ISO | Cái |  | 30 |  | Thanh dọc tròn cột sống sống cổ sau CTS - 3.5 Rod 120mm | Mediox Orvosi Műszergyártó Kft | Hungary | Mediox Orvosi Műszergyártó Kft, Hungary | 50690001 | [13 empty] | 30 |  | 0 |  |  | 0 |  |  | 0 | [8 empty] | 0 |  |  | 0
2748 | 23D1.AV1291 | Thanh dọc tròn dùng trong chấn thương - chỉnh hình cột sống cổ sau 240mm | 1. Chất liệu: Titanium 2. Thông số kỹ thuật: dài 240mm, đường kính: ≤ 3.5mm. 3. Đặc tính, tính năng kỹ thuật: Thanh dọc tròn cột sống sống cổ sau dài 120mm. Hình tròn. Khối trụ đồng nhất. Có đường kẻ dọc để đánh dấu khi xoay. Tương thích với vít đa trục cột sống cổ sau có đk 3.5 và 4.0 4. Tiêu chuẩn chất lượng: ISO | Cái |  | 20 |  | Thanh dọc tròn cột sống sống cổ sau CTS - 3.5 Rod 240mm | Mediox Orvosi Műszergyártó Kft | Hungary | Mediox Orvosi Műszergyártó Kft, Hungary | 50690002 | [13 empty] | 20 |  | 0 |  |  | 0 |  |  | 0 | [8 empty] | 0 |  |  | 0
2749 | 23D1.AV1293 | Thanh dọc tròn dùng trong chấn thương - chỉnh hình cột sống cổ sau 3,5/5,5mm | 1. Chất liệu: Titanium 2. Thông số kỹ thuật: đường kính 3.5/5.5mm, dài 120/170, 240/250 và 190/500mm. Đường kính 1 đầu rod 3.5mm, và đường kính 1 đầu đầu rod 5.5mm 3. Đặc tính, tính năng kỹ thuật: Khối trụ đồng nhất. Có đường kẻ dọc để đánh dấu khi xoay. Dùng kết nối với vít từ cổ xuống ngực, lưng cột sống lối sau. Tương thích với vít đa trục cột sống cổ sau có đk 3.5 và 4.0 4. Tiêu chuẩn chất lượng: ISO | Cái |  | 6 |  | Thanh dọc tròn cột sống sống cổ sau , 2 đường kính các cỡ 3.5/5.5mm CTS - 3.5 Rod | Mediox Orvosi Műszergyártó Kft | Hungary | Mediox Orvosi Műszergyártó Kft, Hungary | 50690100; 50690101; 50690102 | [13 empty] | 6 |  | 0 |  |  | 0 |  |  | 0 | [8 empty] | 0 |  |  | 0
2750 | 23D2.AV120 | Thanh nâng ngực | 1. Chất liệu: thép không gỉ. 2. Thông số kỹ thuật: Chiều dài 7, 8, 9 10, 11, 12, 13, 14, 15, 16 , 17 inches và 8,5, 9,5, 10,5, 11,5, 12,5, 13,5, 14,5, 15,5, 16,5 inches 3. Đặc tính, tính năng kỹ thuật: Có khắc chiều dài ngay trên thanh. Đầu thanh: được bo tròn, ở giữa có đục lỗ và 2 cạnh có khía răng cưa. Mép thanh cùn. Giữa thanh có đánh dấu giúp uốn chính xác 4. Tiêu chuẩn chất lượng: ISO | Cái | 9021 | 35 |  | Thanh nâng ngực (thuộc Bộ cố định và chỉnh hình lồng ngực) | Biomet Microfixation | Mỹ | Biomet Microfixation, Mỹ | 01-3707(…-3717) | [13 empty] | 25 | 10 | 0 |  |  | 0 |  |  | 0 | [8 empty] | 0 |  |  | 0
2751 | 23D3.CV277 | Thanh nâng ngực các loại, các cỡ (kèm ốc/vít) | 1. Chất liệu: titanium 2. Thông số kỹ thuật: - Kích cỡ 6cm-->40cm - Cấu tạo: thanh đỡ 2 bên có lỗ bề dày thanh 2.5mm-3.5mm, thanh nẹp có rãnh ở 2 bên bề dày thanh 1.5mm-2.5mm, thanh bắc cầu một bên có lỗ một bên có rãnh 3. Đặc tính, tính năng kỹ thuật: - Thanh nâng định hình biến dạng lồng ngực, dùng trong điều trị dị tật lõm ngực, lồi ngực bẩm sinh và các dị tật vừa lồi vừa lõm - Thanh dùng ốc vít để cố định vào thành ngực, có thể dùng các thanh ghép thành bộ để định hình thành ngực theo phương pháp sandwich - Mỗi thanh kèm 2 ốc vít 4. Tiêu chuẩn chất lượng: ISO | Cái |  | 14 |  | Thanh nâng ngực các loại, các cỡ (kèm ốc/vít) | Care Tech | Hàn Quốc | Care Tech / Hàn Quốc | TIS1031_xxx | 16800000 | 17000000 | 17250000 | CÔNG TY TNHH TM MAI PHƯƠNG PHÁT | CTY TNHH MTV Y Tế & CNSH NOVA | CTY TNHH THIẾT BỊ Y TẾ ISHI | [7 empty] | 14
2752 | 23D1.AV1611 | Thanh nối dọc dùng trong chấn thương - chỉnh hình và phục hồi chức năng, để kết nối với thanh dọc đàn hồi, đường kính 5,5mm, Chiều dài từ 45mm - 80mm | 1. Chất liệu: Hợp chất Titanium Ti6Al4V 2. Thông số kỹ thuật: Đường kính 5.5mm, Chiều dài từ: 45mm - 80mm 3. Đặc tính, tính năng kỹ thuật: Một đầu có nối khóa (đường kính 5.5mm, dài 15.5mm) dùng kết nối với thanh dọc đàn hồi 5.0mm .Có lỗ bên trên để bắt ốc khoá có chốt. Thanh dọc có hai dạng thẳng và uốn cong sẵn .Hỗ trợ trợ cụ 4. Tiêu chuẩn chất lượng: ISO | Cái |  | 190 |  | Thanh dọc dùng kết hợp Rod đàn hồi (Connection Rod) | Paonan Biotech Co., LTD | Đài Loan | Paonan Biotech Co., LTD - Đài Loan | 1601-5504; 1601-5505; 1601-5506; 1601-5507; 1601-5508 | [13 empty] | 190 |  | 0 |  |  | 0 |  |  | 0 | [8 empty] | 0 |  |  | 0
2753 | 23D1.AV2876 | Thanh nối dọc dùng trong chấn thương - chỉnh hình và phục hồi chức năng, đường kính 5,0mm, dài từ 40mm đến 80mm | 1. Chất liệu: PEEK bên ngoài và lõi hợp kim Titanium 2. Thông số kỹ thuật: Đường kính 5.0mm, dài từ 40mm đến 170mm. 3. Đặc tính, tính năng kỹ thuật: lõi hợp kim Titanium xoắn ốc dạng cable bên trong.Thanh dọc đàn hồi được thiết kế kỷ thuật 3D dynamic stabilization,chịu lực nén ép +/- 400N,lực xoắn và đàn hồi tốt. 4. Tiêu chuẩn chất lượng: ISO | Cái |  | 190 |  | Thanh nối dọc đàn hồi (Cable Rod) | Paonan Biotech Co., LTD | Đài Loan | Paonan Biotech Co., LTD - Đài Loan | 1611-5004; 1611-5005; 1611-5006; 1611-5007; 1611-5008; 1611-5009; 1611-5010; 1611-5011; 1611-5012; 1611-5013; 1611-5015; 1611-5017; 1611-5020; 1611-5025; 1611-5030 | [13 empty] | 190 |  | 0 |  |  | 0 |  |  | 0 | [8 empty] | 0 |  |  | 0
2754 | 23D1.AV1612 | Thanh nối dọc dùng trong chấn thương - chỉnh hình và phục hồi chức năng, hai đầu thiết kế lục giác, đường kính 5,5mm, chiều dài từ 40mm - 80mm | 1. Chất liệu: T itanium Ti6Al4V 2. Thông số kỹ thuật: Đường kính 5.5mm, dài 40mm đến 80mm 3. Đặc tính, tính năng kỹ thuật: Hai đầu có thiết kế lục giác giúp giữ cố định chống xoay. Tương thích với chuôi vít hình vuông thon gọn có 3 rãnh. Hỗ trợ trợ cụ 4. Tiêu chuẩn chất lượng: ISO | Cái |  | 40 |  | Thanh nối dọc ngắn (Smooth Rod) | Paonan Biotech Co., LTD | Đài Loan | Paonan Biotech Co., LTD - Đài Loan | 1600-5504; 1600-5505; 1600-5506; 1600-5507; 1600-5508 | [13 empty] | 40 |  | 0 |  |  | 0 |  |  | 0 | [8 empty] | 0 |  |  | 0
2755 | 23D1.AV210 | Thanh nối dọc dùng trong chấn thương - chỉnh hình, dài từ 40-600mm | 1. Chất liệu: Hợp kim Titanium Ti6Al4V 2. Thông số kỹ thuật: Đường kính 5.5mm - 6.0mm , chiều dài từ 40-600 mm 3. Đặc tính, tính năng kỹ thuật: Tương thích với hệ thống vít Artfx 4. Tiêu chuẩn chất lượng: ISO, CE, FDA | Cái |  | 30 |  | Nẹp nối dọc Traitanfix | ARTFX | Mỹ | ARTFX, Mỹ | 1095xxx 1080xxx 1080xxx | [13 empty] | 30 |  | 0 |  |  | 0 |  |  | 0 | [8 empty] | 0 |  |  | 0
2756 | 23D2.BV025 | Thanh nối ngang độ dài: từ 20mm đến 80mm | 1. Chất liệu: Titanium Alloy Ti6Al4V ELI theo tiêu chuẩn ASTM F136 2. Thông số kỹ thuật: Độ dài: từ 20mm đến 80mm 3. Đặc tính, tính năng kỹ thuật: Có size S, M, L với thiết kế chiều dài thích hợp dùng cho tất cả các vị trí của cột sống, Thanh nối ngang bao gồm: 2 đầu có rãnh tương thích với hệ thống thanh ROD, và 1 thanh nối ngang được vát hai mặt, Thanh nối ngang và thanh nối ROD được liên kết nhờ lực siết của hai ốc khóa trong, giúp tăng độ vững chắc cho hệ thống cấy ghép cột sống. Đã tiệt trùng sẵn, đóng gói riêng lẻ theo hộp, hạn sử dụng lâu dài (5 năm). Dùng tương thích với bộ trợ cụ hãng. 4. Tiêu chuẩn chất lượng: ISO 13485:2016. | Cái |  | 20 |  | Thanh nối ngang | Công ty CP IQ-LIFE | Việt Nam | Công ty CP IQ-LIFE/ Việt Nam | IQ 147X | 6450000 | 6579000 | 7095000 | CÔNG TY CỔ PHẦN IQ-LIFE | CÔNG TY CỔ PHẦN DƯỢC PHẨM LIVIAT | CÔNG TY CỔ PHẦN DƯỢC PHẨM MEDBOLIDE | [7 empty] | 10 | 10 | 0 |  |  | 0 |  |  | 0 | [8 empty] | 0 |  |  | 0
2757 | 23D1.AV211 | Thanh nối ngang dùng trong chấn thương - chỉnh hình, dài từ 35-70mm | 1. Chất liệu: Hợp kim Titanium Ti6Al4V 2. Thông số kỹ thuật: dài từ 35-70mm 3. Đặc tính, tính năng kỹ thuật: Có 3 màu để định dạng chiều dài thanh nối ngang, có thể điều chỉnh độ dài nẹp, đầu xoay đa hướng + Màu hồng: 35mm-40mm + Màu xanh: 40mm-50mm + Màu vàng: 50mm-70mm Liên kết thanh nối dọc đường kính 5.5mm hoặc 6.0mm. Chiều rộng thanh nối ngang là 14 mm 4. Tiêu chuẩn chất lượng: ISO | Cái |  | 20 |  | Nẹp nối ngang Mejorfx | ARTFX | Mỹ | ARTFX, Mỹ | 1310xxx | [13 empty] | 20 |  | 0 |  |  | 0 |  |  | 0 | [8 empty] | 0 |  |  | 0
2758 | 23D1.AV2877 | Thanh nối ngang, nẹp giữ và 2 ốc khóa trong dùng trong dùng trong chấn thương - chỉnh hình và phục hồi chức năng | 1. Chất liệu: Titanium 2. Thông số kỹ thuật: đường kính 5,5mm, dài 70mm 3. Đặc tính, tính năng kỹ thuật: Tương thích với vít đa trục rỗng ruột bơm xi măng. Bao gồm nẹp giữ thanh nối ngang tương thích thanh dọc 5.5mm kèm theo 02 ốc khóa trong để xiết chặt, và thanh nối ngang tương thích với nẹp giữ thanh nối ngang có độ dài tự điều chỉnh.Xoay được đa chiều 4. Tiêu chuẩn chất lượng: ISO | Cái |  | 45 |  | Thanh nối ngang (Transverse Link) | Paonan Biotech Co., LTD | Đài Loan | Paonan Biotech Co., LTD - Đài Loan | 1700-5570 | [13 empty] | 45 |  | 0 |  |  | 0 |  |  | 0 | [8 empty] | 0 |  |  | 0
2759 | 23D2.BV024 | Thanh nối ROD (độ dài < 100mm) | 1. Chất liệu: Titanium Alloy Ti-6Al-4V ELI theo tiêu chuẩn ASTM F136 2. Thông số kỹ thuật: Đường kính: 3,5mm; 5.5mm, Chiều dài <100mm. 3. Đặc tính, tính năng kỹ thuật: Thiết kế dạng thanh tròn đặc, 2 đầu: một đầu tròn, một đầu có hình lục giác, Thanh nối ROD được khắc đường kẽ bằng laser giúp định hướng khi uốn, Thanh nối ROD dùng tương thích với vít chân cung đơn - đa trục các loại. Đã tiệt trùng sẵn, đóng gói riêng lẻ theo hộp, hạn sử dụng lâu dài (5 năm). Dùng tương thích với bộ trợ cụ hãng. 4. Tiêu chuẩn chất lượng: ISO 13485:2016 | Cái |  | 180 |  | Thanh nối ROD (độ dài < 100mm) | Công ty CP IQ-LIFE | Việt Nam | Công ty CP IQ-LIFE/ Việt Nam | IQ 133-XXXX; IQ 137-XXXX | 750000 | 765000 | 825000 | CÔNG TY CỔ PHẦN IQ-LIFE | CÔNG TY CỔ PHẦN DƯỢC PHẨM LIVIAT | CÔNG TY CỔ PHẦN DƯỢC PHẨM MEDBOLIDE | [7 empty] | 130 | 50 | 0 |  |  | 0 |  |  | 0 | [8 empty] | 0 |  |  | 0
2760 | 23D1.AV1613 | Thiết bị cắt bao quy đầu, kích thước 12mm, 15mm, 18mm, 21mm, 26mm, 30mm, 36mm | 1. Thông số kỹ thuật: Kích thước: 12mm, 15mm, 18mm, 21mm, 26mm, 30mm, 36mm 2. Đặc tính, tính năng kỹ thuật: - Thiết kế dạng pistol, dễ sử dụng, linh hoạt dùng 1 tay. - Đinh khâu tự động, không phải khâu truyền thống - Không có vòng cao su nhằm tránh nhiễm trùng 3. Tiêu chuẩn chất lượng: ISO | Cái |  | 50 |  | Thiết Bị Cắt Bao Quy Đầu II | Jiangxi Langhe Medical Instrument Co., Ltd | Trung Quốc | Jiangxi Langhe Medical Instrument Co., Ltd / Trung Quốc | WHQxx | [13 empty] | 30 |  | 0 |  |  | 0 |  |  | 0 |  |  |  | 0 |  |  |  | 20 | 0 |  |  | 0
2761 | 23D1.AV1568 | Thiết bị lấy máu vô trùng dùng một lần | 1. Chất liệu: Đầu kim bằng thép không gỉ được được vát 3 mặt cắt và phủ Silicon 2. Thông số kỹ thuật: đường kính kim nhỏ (0.36mm - 28G). Độ đâm sâu được kiểm soát 1.5mm. 3. Đặc tính, tính năng kỹ thuật: Thiết bị lấy máu đã tích hợp kim Accu-Chek Safe-T-Pro Uno là sản phẩm chuyên biệt dành cho việc lấy máu trên bệnh nhân tại cơ sở y tế với các đặc tính kỹ thuật tối ưu, an toàn và hoàn toàn tránh lây nhiễm chéo cho nhân viên y tế và bệnh nhân. - Công nghệ Clixmotion độc quyền giúp chuyển động đâm kim rất nhanh (dưới 3/1000 giây) và ổn định hơn, giảm đau tối đa cho bệnh nhân -Đầu kim giúp đâm qua da một cách nhẹ nhàng -Chỉ sử dụng một lần, sau khi đâm kim thì Đầu kim sẽ thụt vào vỏ bảo vệ thuận tiện và an toàn cho việc loại thải. Tránh lây nhiễm chéo cho người sử dụng. -Được tiệt trùng với bức xạ Gamma và đảm bảo vô trùng trong thời gian 4 năm kể từ khi tiệt trùng 4. Tiêu chuẩn chất lượng: ISO 13485-2016. FSC, EC | Cái |  | 13300 |  | Kim lấy máu thử đường huyết | HTL-Strefa S.A | Ba Lan | Roche Diabetes Care GmbH, Đức | 05888662200 | [15 empty] | 0 |  |  | 0 |  |  | 1300 |  |  |  | 2000 |  |  |  |  | 0 | 10000 |  | 0
2762 | 23D3.CV353 | Thông (sonde) các loại, các cỡ | 1. Chất liệu: Polyurethane 2. Thông số kỹ thuật: Cây đẩy đi kèm theo ống thông có chiều dài 40cm 3. Đặc tính, tính năng kỹ thuật: Ống thông niệu quản Polyurethane (dạng cơ bản, hai đầu xoắn): Đa dạng về kích thước các ống thông. Ống thông 2 đầu mở có chỉ gắn ở 01 đầu ống. Ống thông có tính cản quang tốt và có khả năng chống gập ống. Ống thông được phủ lớp chống bám dính trong và ngoài ống, thiết kế 2 vòng trên mỗi đầu J có thể thay đổi chiều dài giữa 2 đầu J để phù hợp với từng bệnh nhân 4. Tiêu chuẩn chất lượng: ISO | Cái |  | 2000 |  | Ống thông niệu quản Polyurethane (dạng cơ bản, hai đầu xoắn) | Dalian Create Medical Products Co., Ltd | Trung Quốc | Create Medic Co., Ltd/ Nhật Bản | 8800000072 8800000073 8800000077 | 450000 |  |  | Cty TNHH ĐT TM KT Nam Phương | [9 empty] | 2000
2763 | 23D1.AV2854 | Thông (sonde) foley 2 nhánh cỡ 14,16 và 18 | 1. Chất liệu: Dây làm bằng cao su tự nhiên, phủ silicone, van nhựa 2. Thông số kỹ thuật: từ số 12-30fr có dung tích bóng 10-30ml/cc, chiều dài 42 cm, từ số 6-10fr có dung tích bóng 5-10ml/cc 3. Đặc tính, tính năng kỹ thuật: ống mềm, bề mặt ống trơn láng, van làm bằng nhựa, được mã hóa màu từng số,. Không độc không gây sốt, không gây dị ứng khi sử dụng.Đóng gói vô khuẩn từng cái 4. Tiêu chuẩn chất lượng: ISO, CE | Cái |  | 9600 |  | Thông foley 2 nhánh | Sanhill Medical Instrument Co.Ltd | Trung Quốc | Sanhill Medical Instrument Co.Ltd | 2 way | [14 empty] | 200 | 0 |  |  | 0 |  | 7000 | 1000 | [6 empty] | 200 | 1200 | 0 |  |  | 0
2764 | 23D1.AV2855 | Thông (sonde) Foley 3 nhánh | 1. Chất liệu: cao su tự nhiên, phủ silicon màu vàng trong và ngoài ống 2. Thông số kỹ thuật: Chiều dài dây 42 cm, dung tích bóng là 30cc 3. Đặc tính, tính năng kỹ thuật: hai mắt đối diện nhau, dây mềm, bề mặt dây trơn láng. Không độc, không gây sốt, không gây kích ứng khi sử dụng. Đóng gói vô khuẩn từng cái 4. Tiêu chuẩn chất lượng: ISO, CE, FDA | Cái |  | 1340 |  | Ống thông foley 3 nhánh | Zhanjiang Star Enterprise Co., Ltd. | Trung Quốc | Zhanjiang Star Enterprise Co., Ltd. | 3 way | [13 empty] | 100 | 300 | 0 |  |  | 0 | 340 | 500 | 0 |  |  |  |  | 100 |  |  |  | 0 |  |  | 0
2765 | 23D1.AV1249 | Thông (sonde) loại JJ nhựa aliphatic polyurethan đặt 3 tháng, cỡ 5F và 7F dài 26 cm | 1. Chất liệu: aliphatic polyurethan 2. Thông số kỹ thuật: cỡ từ 5Fr đến 8Fr, dài 26cm. 3. Đặc tính, tính năng kỹ thuật: Ống thông có lỗ 2 bên, có vạch chia chiều dài. Gồm ống thông và cây đẩy 4. Tiêu chuẩn chất lượng: ISO | Cái |  | 2075 |  | Ống thông niệu Double J chuẩn, hai đầu mở, cỡ từ 5 đến 8Fr, dài 26cm | Marflow AG | Thụy Sỹ | Marflow AG/ Thụy Sỹ | SOT-526, SOT-626, SOT-726, SOT-826 | [13 empty] | 1500 |  | 0 | 5 |  | 0 | 70 | 500 | 0 | [8 empty] | 0 |  |  | 0
2766 | 23D1.AV2857 | Thông (sonde) loại malecot, cỡ từ 16Fr đến 36Fr, dài từ 38 đến 40 cm | 1. Chất liệu: cao su tự nhiên, không chứa latex 2. Thông số kỹ thuật: Kích cỡ: 16Fr ~ 36Fr, dài 38 – 40 cm 3. Đặc tính, tính năng kỹ thuật:Không có độc tính, không gây sốt, không kích ứng khi đặt dẫn lưu trong cơ thể, đầu ống hình quả bí có 3 lỗ thông.Đóng gói tiệt khuẩn riêng từng cái. 4. Tiêu chuẩn chất lượng: ISO, CE | Sợi |  | 200 |  | Ống thông Pezzer (sonde quả bí) | Ningbo Greatcare | Trung Quốc | Ningbo Greatcare/Trung Quốc | Topcare | [15 empty] | 0 |  |  | 0 |  | 200 | 0 | [8 empty] | 0 |  |  | 0
2767 | 23D1.AV2851 | Thông (sonde) tiểu 1 nhánh | 1. Chất liệu: bằng cao su (latex) 2. Thông số kỹ thuật: Kích cỡ: CH8 -> CH18, dài 40cm 3. Đặc tính, tính năng kỹ thuật: đầu ống bo tròn dễ luồn; lỗ thông tiểu to. Đóng gói tiệt khuẩn riêng từng cái 4. Tiêu chuẩn chất lượng: ISO, CE | Cái |  | 6630 |  | Ống thông tiểu 1 nhánh TOPCARE (Nelaton) cỡ 8 -> 18 | Wellead Medical | Trung Quốc | Ningbo Greatcare/Trung Quốc | Topcare | [14 empty] | 110 | 0 |  |  | 0 |  | 3000 | 3000 |  |  |  | 500 |  |  | 20 |  | 0 |  |  | 0
2768 | 23D1.AV2881 | Thông (sonde) tiểu 1 nhánh, loại Nelaton, các số từ 8 đến 16 | 1. Chất liệu: Chất liệu PVC y tế, màu trắng đục và thân trơn dễ luồn. 2. Thông số kỹ thuật: Chiều dài 40cm. Các cỡ/ Đường kính OD (mm): 8Fr/2.65, 10Fr/3.35, 12Fr/4.0, 14Fr/4.65, 16Fr/5.35, 18Fr/6.0. 3. Đặc tính, tính năng kỹ thuật: Thiết kế 6 gờ kết hợp lõm ở tay cầm giúp tháo rút thuận lợi ngay cả khi mang găng tay. Có co nối túi nước tiểu. Đầu bo an toàn với niêm mạc, có 2 lỗ bên so le lệch nhau 0.5cm giúp tăng hệu quả dẫn lưu và giảm nguy cơ tắc nghẽn. Mã hóa các cỡ theo màu. 4. Tiêu chuẩn chất lượng: ISO, CE | Sợi |  | 10250 |  | Ống thông tiểu 1 nhánh (Sonde Nelaton) ComforSoft mã hóa màu, các số | Symphon | Đài Loan | Symphon Medical Technology Co., Ltd/ Đài Loan | ANxx | [13 empty] | 5000 | 1600 | 0 |  |  | 0 | 550 |  | 1000 | [6 empty] | 100 | 2000 | 0 |  |  | 0
2769 | 23D3.CV366 | Thông JJ số 5/6/7 Fr dài 24/26cm. | 1. Chất liệu: Làm bằng polyurethane cản quang 2. Thông số kỹ thuật: Các size số 5/6/7 Fr, dài 24/26 cm, mở hai đầu. 3. Đặc tính, tính năng kỹ thuật: Thông dẫn lưu niệu quản dạng hai đầu cong dùng dẫn lưu nước tiểu tạm thời từ bể thận xuống bàng quang. Làm bằng polyurethane cản quang, tương thích sinh học, mềm hơn ở nhiệt độ cơ thể, phù hợp với cấu trúc giải phẫu của niệu quản. 4. Tiêu chuẩn chất lượng: ISO | Cái |  | 1000 |  | Thông JJ dẫn lưu nước tiểu bể thận bàng quang số 5/6/7 Fr dài 24/ 26cm | Ameco Medical Industries | Ai Cập | Ameco Medical Industries, Ai Cập | DLU-0526-SP-O/O-0; DLU-0626-SP-O/O-0; DLU-0724-SP-O/O-0; DLU-0726-SP-O/O-0. | 325000 |  |  | Công ty TNHH Khả Lộc | [9 empty] | 1000
2770 | 23D3.CV300 | Thòng lọng cắt polyp các loại | 1. Thông số kỹ thuật: - Đường kính 2.3mm, Chiều dài 2300mm. - Size thòng lọng: 10mm, 20mm, 30mm 2. Đặc tính, tính năng kỹ thuật: Thòng lọng cắt polyp hình oval sử dụng 1 lần. - Xoay được 360 độ. - Tay cầm có đánh dấu. 3. Tiêu chuẩn chất lượng: ISO | Cái |  | 200 |  | Thòng lọng cắt polyp, hình oval, đường kính 20mm, 30mm; dài 2300mm, sử dụng 1 lần. | Jiangsu Vedkang Medical Science & Technology Co., Ltd. | Trung Quốc | Jiangsu Vedkang Medical Science & Technology Co., Ltd./Trung Quốc | VDK-SD-23-230-xx-A1 | 395000 |  |  | C TY MINH LONG | [9 empty] | 200
2771 | 23D3.CV301 | Thòng lọng cắt polyp lạnh | 1. Thông số kỹ thuật: - Đường kính 2.3mm, Chiều dài 2300mm. - Size thòng lọng: 10mm, 20mm, 30mm 2. Đặc tính, tính năng kỹ thuật: Thòng lọng cắt polyp hình thoi sử dụng 1 lần. - Xoay được 360 độ. - Tay cầm có đánh dấu. 3. Tiêu chuẩn chất lượng: ISO | Cái |  | 50 |  | Thòng lọng cắt polyp, hình thoi, đường kính 10mm, 15mm; dài 2300mm, sử dụng 1 lần. | Jiangsu Vedkang Medical Science & Technology Co., Ltd. | Trung Quốc | Jiangsu Vedkang Medical Science & Technology Co., Ltd./Trung Quốc | VDK-SD-23-230-xx-C3 | 395000 |  |  | C TY MINH LONG | [9 empty] | 50
2772 | 23D3.CV288 | Thòng lọng cắt Polyp, mở các cỡ | 1. Thông số kỹ thuật: Dây xoắn, độ mở 10-15-20-25-30mm. Đường kính dây dẫn 2,3mm dài 230cm. 2. Đặc tính, tính năng kỹ thuật: Hình oval. 3. Tiêu chuẩn chất lượng: CE, ISO 13485 | Cái |  | 200 |  | Thòng lọng cắt Polyp, mở các cỡ | MTW - Endoskopie W.Haag KG | Đức | MTW - Endoskopie W.Haag KG/ Đức | 99 05 20 11 20 2; 99 05 20 11 21 2; 99 05 20 11 22 2; 99 05 20 11 23 2 | 498000 |  |  | cty THIẾT BỊ Y TẾ ETC | [9 empty] | 200
2773 | 23D2.BV251 | Thòng lọng cắt SpyGlass Retrieval Snare ( hoặc tương đương ) | 1. Chất liệu: 2 dây nitinol với vỏ bọc 2. Thông số kỹ thuật: Đường kính dụng cụ: 1mm,Chiều dài dụng cụ : 286cm, Đường kính kênh sinh thiết ống soi tương thích 1,2mm, Độ mở rọ : 15mm có thể bắt được sỏi từ 3-10mm 3. Đặc tính, tính năng kỹ thuật: Dùng để lấy dị vật như stent nhựa, sỏi, với vỏ bọc cho phép mở ngay cả ở những vị trí nhỏ và quanh co như ống dẫn trong gan, nang hoặc tuyến tụy, Tương thích với ống soi SpyGlass DSII 4. Tiêu chuẩn chất lượng: ISO, CE, FDA | Cái | 90189090 | 62 |  | Thòng lọng lấy dị vật | Boston Scientific | Mỹ | Boston Scientific/Mỹ | M00546560 | [14 empty] | 2 | 0 |  |  | 0 |  | 60 | 0 | [8 empty] | 0 |  |  | 0
2774 | 23D3.CV367 | Thông niệu quản số 6/7 Fr. | 1. Chất liệu: Làm bằng polyurethane cản quang, linh hoạt, chống gấp khúc. 2. Thông số kỹ thuật: Đường kính bên trong mở, dấu vạnh mỗi 5 cm dọc theo ống. Bộ bao gồm thông niệu quản số 6 Fr/số 7 Fr, dài 70cm 3. Đặc tính, tính năng kỹ thuật: Thông niệu quản dùng thoát nước tiểu từ bể thận ra ngoài xuyên qua niệu đạo. Đầu cone, mở, thân cứng màu xanh; Đầu nối với ống thông; Cây nòng đơn. 4. Tiêu chuẩn chất lượng: ISO | Cái |  | 500 |  | Thông niệu quản màu xanh dương số 6/7Fr loại đầu thẳng, có lỗ mở ở đầu | Ameco Medical Industries | Ai Cập | Ameco Medical Industries, Ai Cập | UC-06-TO-B-0; UC-07-TO-B-0 | 216000 |  |  | Công ty TNHH Khả Lộc | [9 empty] | 500
2775 | 23D3.CV189 | Thủy tinh thể đơn tiêu | 1. Chất liệu: Thủy tinh thể nhân tạo đơn tiêu, mềm, 1 mảnh nguyên khối cùng chất liệu Acrylic ngậm nước 26%. 2. Thông số kỹ thuật: - Đường kính optic 6.0mm, chiều dài kính 12.5mm. - Hằng số A =118.4. Độ sâu tiền phòng ACD : 5.37 - Chỉ số ABBE: 56. - Chỉ số khúc xạ n= 1.46 - Dãy diop từ -20 D đến +60 D. 3. Đặc tính, tính năng kỹ thuật: - Thiết kế phi cầu mặt trước. - Vòng ngăn tế bào đục bao sau 360 ° mặt sau kính. - Lọc tia UV. Lọc ánh sáng xanh. Góc càng 0°. Càng chữ C. - Vết mổ nhỏ 2,2 mm. Dụng cụ đặt kính đi kèm 4. Tiêu chuẩn chất lượng: ISO | Cái |  | 50 |  | Thủy tinh thể đơn tiêu Aspira-aAY | Human Optics AG | Đức | Human Optics AG, Đức | Aspira-aAY | 3000000 |  |  | Công ty TNHH Y Tế ICARE | [9 empty] | 50
2776 | 23D3.CV190 | Thủy tinh thể đơn tiêu lắp sẵn | 1. Chất liệu: Thủy tinh thể nhân tạo đơn tiêu, mềm, 1 mảnh nguyên khối cùng chất liệu Acrylic ngậm nước 26%. 2. Thông số kỹ thuật: - Đường kính optic 6.0mm, chiều dài kính 12.5mm. - Hằng số A =118.4. Độ sâu tiền phòng ACD : 5.37 - Chỉ số ABBE: 56. - Chỉ số khúc xạ n= 1.46 - Dãy diop từ -20 D đến +60 D. 3. Đặc tính, tính năng kỹ thuật: - Thiết kế phi cầu mặt trước. - Vòng ngăn tế bào đục bao sau 360 ° mặt sau kính. - Lọc tia UV. Lọc ánh sáng xanh. Góc càng 0°. Càng chữ C. - Vết mổ nhỏ 2,2 mm. Dụng cụ đặt kính đi kèm 4. Tiêu chuẩn chất lượng: ISO | Cái |  | 100 |  | Thủy tinh thể đơn tiêu lắp sẵn Aspira-aAY SL | Human Optics AG | Đức | Human Optics AG, Đức | Aspira-aAY SL | 3300000 |  |  | Công ty TNHH Y Tế ICARE | [9 empty] | 100
2777 | 23D3.CV194 | Thủy tinh thể nhân tạo | 1. Chất liệu: Acrylic kỵ nước, trong suốt, tuyệt đối không có Glistening, mềm, một mảnh, đơn tiêu. 2. Thông số kỹ thuật: - Đường kính thấu kính: 6mm - Đường kính tổng: 12,5-13mm 3. Đặc tính, tính năng kỹ thuật: - Thiết kế phi cầu - Lọc tia UV, không lọc ánh sáng xanh. - Chỉ số khúc xạ: 1,52 đến 1.55 - Đảm bảo đủ dải công suất từ 0D đến +32D. - Kính đặt qua vết mổ: ≤ 2,2mm - Dùng kèm dụng cụ đặt kính. 4. Tiêu chuẩn chất lượng: ISO | Cái |  | 100 |  | Thủy tinh thể nhân tạo Enova GF3 | VSY Biotechnology GmbH | Đức | VSY Biotechnology GmbH/Đức | Enova GF3 | [13 empty] | 100
2778 | 23D1.AV214 | Thủy tinh thể nhân tạo 1 mảnh có thấu kính phi cầu, loại mềm | 1. Chất liệu: Acrylic Hydrophobic giảm sắc sai 2. Thông số kỹ thuật: điều chỉnh cầu sai -0,27micron, số Abbe: 55; bờ sau vuông 360 độ, chỉ số khúc xạ 1,47; hằng số A: 118,8; đường kính phần quang học 6mm, chiều dài tổng 13mm; dải Diop từ +5D đến +34D. 3. Đặc tính, tính năng kỹ thuật: Thuỷ tinh thể mềm loại 1 mảnh, phi cầu, , lọc tia UV, thiết kế 3 điểm cố định túi bao, càng chữ C, dùng với Injector và Cartridge 4. Tiêu chuẩn chất lượng: ISO | Cái |  | 900 |  | Thủy tinh thể mềm Tecnis 1 | AMO | Mỹ | Johnson & Johnson Surgical Vision - Mỹ | ZCB00 | [13 empty] | 600 | 300 | 0 |  |  | 0 |  |  | 0 | [8 empty] | 0 |  |  | 0
2779 | 23D1.AV1299 | Thủy tinh thể nhân tạo 1 mảnh có thấu kính phi cầu, loại mềm, dạng 4 càng có lỗ | 1. Chất liệu: Chất liệu Acrylic ngậm nước 26%. 2. Thông số kỹ thuật: Chỉ số khúc xạ: 1.458. Hằng số A 118.0, ACD 4.96mm, SF 1.22 khi đo độ dài trục nhãn cầu bằng siêu âm A. Hằng số A 118.5, ACD 5.26, SF 1.51 khi đo độ dài trục nhãn cầu bằng Optical Biometry hoặc IOL Master. Tổng chiều dài được tối ưu hóa: Từ +0.0D đến +15.0D là 11.0mm, từ +15.5D đến +22.0D là 10.7mm, và từ +22.5D đến + 30.0D là 10.5mm. Đường kính Optic 6mm. Dải công suất kính từ 0.0D đến +30.0D (Từ 0.0D đến 9.0D bước nhảy 1.0D, từ +10.0D đến +30.0D bước nhảy 0.5D) Kèm theo dụng cụ đặt kính (gồm cartridge và injector) đi qua vết mổ =2.2mm 3. Đặc tính, tính năng kỹ thuật: Lọc tia UV. Thiết kế 1 mảnh. Đặc điểm: Phi cầu, quang sai bằng 0 (Aberration-free). Thiết kế: gờ vuông 360 độ ngặn chặn đục bao sau. Dạng 4 càng có lỗ, góc 0 độ, công suất đồng nhất từ trung tâm đến rìa kính. 4. Tiêu chuẩn chất lượng: ISO | Cái |  | 100 |  | Thủy tinh thể nhân tạo mềm Adapt AO | Bausch+Lomb | Mỹ | Bausch+Lomb | ADAPT-AO Akreos Advanced Optics Aspheric Lens | [13 empty] | 100 |  | 0 |  |  | 0 |  |  | 0 | [8 empty] | 0 |  |  | 0
2780 | 23D1.AV218 | Thủy tinh thể nhân tạo 1 mảnh có thấu kính phi cầu, loại mềm, tăng cường thêm tầm nhìn trung gian | 1. Chất liệu: Acrylic không ngậm nước 2. Thông số kỹ thuật: số ABBE =55, thấu kính phi cầu điều chỉnh cầu sai -0.27 micron; bờ sau vuông 360 độ liên tục, chỉ số khúc xạ 1.47, đường kính thấu kính 6mm, chiều dài tổng 13mm; Công suất +5.0D đến +34.0D, được đặt qua vết mổ 2.2mm 3. Đặc tính, tính năng kỹ thuật: Thuỷ tinh thể mềm 1 mảnh, chất liệu Acrylic không ngậm nước, tăng cường thêm tầm nhìn trung gian, sắc sai thấp; thiết kế 3 điểm cố định túi bao; ; càng chữ C; dùng kèm Injector kiểu xoay. 4. Tiêu chuẩn chất lượng: ISO | Cái |  | 800 |  | Thủy tinh thể mềm Tecnis Eyhance | AMO | Mỹ | Johnson & Johnson Surgical Vision - Mỹ | ICB00 | [13 empty] | 600 | 200 | 0 |  |  | 0 |  |  | 0 | [8 empty] | 0 |  |  | 0
2781 | 23D1.AV215 | Thủy tinh thể nhân tạo 1 mảnh, loại mềm | 1. Chất liệu: Acrylic Hydrophobic giảm sắc sai 2. Thông số kỹ thuật: số Abbe: 55; lọc tia UV, bờ sau vuông 360 độ. chỉ số khúc xạ 1,47; hằng số A: 118,4; càng chữ C, đường kính phần quang học 6mm; chiều dài tổng 13mm; dải công suất từ +6D đến +30D 3. Đặc tính, tính năng kỹ thuật: Thủy tinh thể mềm 1 mảnh, hai mặt cầu,, thiết kế 3 điểm cố định túi bao,, dùng kèm Injector và Cartridge 4. Tiêu chuẩn chất lượng: ISO | Cái |  | 250 |  | Thủy tinh thể mềm đơn tiêu 1 mảnh Sensar 1 | AMO | Mỹ | Johnson & Johnson Surgical Vision - Mỹ | AAB00 | [13 empty] | 50 | 200 | 0 |  |  | 0 |  |  | 0 | [8 empty] | 0 |  |  | 0
2782 | 23D1.AV216 | Thủy tinh thể nhân tạo 3 mảnh, loại mềm | 1. Chất liệu: Acrylic Hydrophobic 2. Thông số kỹ thuật: chỉ số khúc xạ 1,47; hằng số A: 118,4; đường kính phần quang học 6mm, chiều dài tổng 13mm; dải Diop từ -10D đến +30D 3. Đặc tính, tính năng kỹ thuật:Thuỷ tinh thể mềm 3 mảnh, lọc tia UV, bờ trước tròn chống chói, càng chữ C chất liệu PMMA, dùng kèm Injector và Cartridge 4. Tiêu chuẩn chất lượng: ISO | Cái |  | 30 |  | Thủy tinh thể mềm Sensar | AMO | Mỹ | Johnson & Johnson Surgical Vision - Mỹ | AR40e, AR40E, AR40M | [13 empty] | 30 |  | 0 |  |  | 0 |  |  | 0 | [8 empty] | 0 |  |  | 0
2783 | 23D1.AV220 | Thủy tinh thể nhân tạo ba tiêu cự loại mềm, thiết kế càng 4 điểm tựa | 1. Chất liệu: hydrophilic acrylic 26% 2. Thông số kỹ thuật: Thiết kế phi cầu hai mặt lồi với cầu sai -0,11µ. Thiết kế càng 4 điểm tựa, góc càng 5 độ, bờ cạnh vuông 360 độ. - Chiều dài thủy tinh thể: 11,40mm. - Đường kính Optic: 6,0mm. - Chỉ số khúc xạ: 1,46; pACD: 5,35 (đo bằng sóng siêu âm và tính theo công thức Hoffer Q) - Chỉ số Abbe: 58 - Dải công suất: từ +6D đến +35D bước nhảy 0,5D. - Công suất bổ sung: thị lực nhìn gần +3,5D & thị lực trung gian +1,75D - Sử dụng hệ thống đặt kính Medicel Accuject 2.0/2.1/2.2 qua được vết mổ nhỏ ≥ 2,0mm. - Hằng số A tính theo công thức SRK/T: 118,73 (đo bằng siêu âm); 118,95 (đo bằng giao thoa quang học) 3. Đặc tính, tính năng kỹ thuật: Thủy tinh thể nhân tạo ba tiêu cự, theo nguyên lý nhiễu xạ, phù hợp với mọi kích thước đồng tử. Lọc ánh sáng xanh và tia cực tím 4. Tiêu chuẩn chất lượng: ISO, CE | Cái |  | 5 |  | Thủy tinh thể nhân tạo mềm ba tiêu cự Pod F (Fine Vision) kèm dụng cụ đặt nhân | PhysIOL S.A | Bỉ | PhysIOL S.A, Bỉ | Pod F (FineVision) | [13 empty] | 5 |  | 0 |  |  | 0 |  |  | 0 | [8 empty] | 0 |  |  | 0
2784 | 23D1.AV224 | Thủy tinh thể nhân tạo ba tiêu cự, loại mềm, lắp đặt sẵn, càng chữ L cải tiến | 1. Chất liệu: Acrylate/ Methacrylate Copolymer (Acrylic) kỵ nước (hydrophobic) + chromophore (càng và optic) 2. Thông số kỹ thuật: Chỉ số khúc xạ (hệ số chiết suất) n: 1,55 - Càng chữ L cải tiến, góc càng 0 độ - Chiều dài TTT: 13,0 mm - Đường kính optic 6,0 mm, thiết kế phi cầu, bờ vuông - Đặt qua vết mổ >= 2,2 mm, kèm cartridge - Dãy Diop (dải công suất): +6,0 D đến +34,0 D - Optic thiết kế theo công nghệ nhiễu xạ có công suất cộng thêm cho thị lực trung gian là +2,17 D và cho thị lực nhìn gần là +3,25 D 3. Đặc tính, tính năng kỹ thuật: Thủy tinh thể nhân tạo mềm, ba tiêu cự. Càng và optic được thiết kế liền một mảnh cùng chất liệu. Màu vàng. Lọc tia cực tím, lọc ánh sáng xanh bước sóng từ 400-475 nm 4. Tiêu chuẩn chất lượng: ISO | Cái |  | 30 |  | AcrySof IQ PanOptix TFNT00 | Alcon | Mỹ | Alcon Laboratories, Inc. - Mỹ | TFNT00 | [13 empty] | 10 | 20 | 0 |  |  | 0 |  |  | 0 | [8 empty] | 0 |  |  | 0
2785 | 23D1.AV2883 | Thủy tinh thể nhân tạo cứng hậu phòng | 1. Chất liệu: PMMA 2. Thông số kỹ thuật: Chỉ số khúc xạ: 1.4915. Độ sâu tiền phòng (ACD): 4.91. Đường kính Optic 6.0mm, chiều dài tổng thể:13.0mm. Hằng số A:118.2. Dãy diop: -10.0->+30.0D. 3. Đặc tính, tính năng kỹ thuật: Thủy tinh thể nhân tạo cứng hậu phòng: Thiết kế càng chữ C. Hộp 01 cái được đóng gói vô trùng. 4. Tiêu chuẩn chất lượng: ISO | Cái |  | 20 |  | Thủy tinh thể nhân tạo, Model: MCS602 | Excellent Hi-care Private Limited | Ấn Độ | Excellent Hi-care Private Limited, Ấn Độ | MCS602 | [14 empty] | 20 | 0 |  |  | 0 |  |  | 0 | [8 empty] | 0 |  |  | 0
2786 | 23D3.CV181 | Thủy tinh thể nhân tạo đa tiêu | 1. Chất liệu: Chất liệu acrylic hỗn hợp không ngậm nước và ngậm nước (HEMA/EOEMA copolymer) (tương đương ngậm nước 25%) 2. Thông số kỹ thuật: Chỉ số khúc xạ là 1,46; chỉ số ABBE là 47. Kính thiết kế theo dạng phi cầu với cầu sai âm (-0,11µm), thấu kính tiêu cự hội tụ liên tục (CFT) với công suất là +2.75D, kéo dài tiêu cự từ gần đến xa. Kích thước phần nhìn xa ở tâm Y/X là 1,4/2,6mm. Chiều rộng phân đoạn quay 0.6mm. Số vòng phân đoạn 3n. Thiết kế bờ vuông (cạnh vuông) 360 độ chống đục bao sau. Kính dạng càng chữ C với gốc càng 0 độ. Kính đi qua vết nhỏ với kích thước vết mổ 2,2 mm. Đường kính phần quang học là 6,00 mm; chiều dài tổng là 12,50 mm. Độ dày càng kính 0,4 mm. Độ dày phần trung tâm kính từ 0,8 đến 1,3 mm. Hằng số A dành cho siêu âm là 118,0; hằng số A đối với siêu âm bằng quang là 118,8 (áp dụng với công thức SRK.T); pACD là 5,51; SF là 1,72; LF là 1,78; DF là 0. Dãy độ từ +1,0 đến 35,0D. 3. Đặc tính, tính năng kỹ thuật: Thủy tinh thể mềm 1 mảnh, đa tiêu cự. Kính không có hiện tượng glistening (bị bọt khí). Kính lọc tia UV, trong suốt (không nhuộm màu). Kèm theo cartrigde và Injector dùng một lần 4. Tiêu chuẩn chất lượng: ISO | Cái |  | 5 |  | PRECIZON PRESBYOPTIC NVA 570A1 | OPHTEC BV | HÀ LAN | OPHTEC BV- HÀ LAN | PRECIZON PRESBYOPTIC NVA 570A1 | [13 empty] | 5
2787 | 23D3.CV191 | Thủy tinh thể nhân tạo đa tiêu ba tiêu cự | 1. Chất liệu: Thủy tinh thể nhân tạo 3 tiêu cự, đa tiêu cự, mềm, 1 mảnh, nguyên khối cùng chất liệu Acrylic ngậm nước 26%. 2. Thông số kỹ thuật: Đường kính optic 6mm, chiều dài kính 12.5mm. 3. Đặc tính, tính năng kỹ thuật: - Thiết kế phi cầu mặt trước. Càng chữ C. Góc càng 0°. - Vòng ngăn tế bào đục bao sau 360 °. Lọc tia UV. - Hằng số A =118.4 - Chỉ số ABBE: 56. Chỉ số khúc xạ n= 1.46 - Thiết kế kính theo công nghệ nhiễu xạ và khúc xạ. Công suất cộng thêm +1.75D nhìn trung gian, và +3.5D cho nhìn gần. Giúp cho bệnh nhân nhìn tốt ở mọi khoảng cách. - Dãy diop từ +10 D đến +30 D. - Vết mổ nhỏ 2,2 mm. - Kính được lắp sẵn trong cattridge, safeload 4. Tiêu chuẩn chất lượng: ISO | Cái |  | 5 |  | Thủy tinh thể nhân tạo đa tiêu ba tiêu cự Triva-aA | Human Optics AG | Đức | Human Optics AG, Đức | Triva-aA | 15100000 |  |  | Công ty TNHH Y Tế ICARE | [9 empty] | 5
2788 | 23D1.AV217 | Thủy tinh thể nhân tạo đa tiêu cự, loại mềm | 1. Chất liệu: Acrylic không ngậm nước 2. Thông số kỹ thuật: số ABBE =55 v, mặt sau thấu kính nhiễu xạ 15 vòng, mặt trước phi cầu điều chỉnh cầu sai -0.27 micron; thiết kế 3 điểm cố định; bờ sau vuông liên tục 360 độ, ; càng chữ C; góc càng 0o; chỉ số khúc xạ 1.47; dải công suất từ +5D đến +34D; được đặt qua vết mổ 2.2mm; dùng kèm Injector kiểu xoay 3. Đặc tính, tính năng kỹ thuật: Thủy tinh thể mềm đa tiêu cự, kết hợp công nghệ kéo dài tiêu cự, loại 1 mảnh ,màu vàng lọc ánh sáng tím, sắc sai thấp với . 4. Tiêu chuẩn chất lượng: ISO | Cái |  | 15 |  | Thủy tinh thể mềm đa tiêu cự Tecnis Synergy | AMO | Mỹ / Hà Lan | Johnson & Johnson Surgical Vision - Mỹ | ZFR00V | [13 empty] | 15 |  | 0 |  |  | 0 |  |  | 0 | [8 empty] | 0 |  |  | 0
2789 | 23D1.AV219 | Thủy tinh thể nhân tạo đơn tiêu cự 1 mảnh có thấu kính phi cầu, loại mềm, càng chữ L | 1. Chất liệu: Acrylate/ Methacrylate Copolymer (Acrylic) kỵ nước (hydrophobic) + chromophore 2. Thông số kỹ thuật: - Chỉ số khúc xạ (hệ số chiết suất) n: 1,55 - Càng chữ L biến đổi cải tiến, góc càng 0 độ - Chiều dài TTT: 13,0 mm - Đường kính optic 6,0 mm, thiết kế phi cầu, bờ vuông - Đặt qua vết mổ >= 2,2 mm , kèm cartridge - Dãy Diop (dải công suất): +6,0 D đến +30,0 D 3. Đặc tính, tính năng kỹ thuật: Thủy tinh thể nhân tạo mềm, đơn tiêu cự - Càng và optic được thiết kế liền một mảnh cùng chất liệu - Màu vàng - Lọc tia cực tím, lọc ánh sáng xanh bước sóng từ 400 - 475 nm 4. Tiêu chuẩn chất lượng: ISO | Cái |  | 850 |  | TTT nhân tạo mềm AcrySof IQ SN60WF | Alcon | Ireland / Mỹ | Alcon Laboratories, Inc. - Mỹ | SN60WF | [13 empty] | 250 | 600 | 0 |  |  | 0 |  |  | 0 | [8 empty] | 0 |  |  | 0
2790 | 23D1.AV213 | Thủy tinh thể nhân tạo đơn tiêu cự, loại mềm, lắp đặt sẵn trong súng, càng chữ L cải tiến | 1. Chất liệu: Basell PD 702 Polypropylene 2. Thông số kỹ thuật: - Chỉ số khúc xạ (hệ số chiết suất) n: 1,55 - Hằng số A: 118,7 - Càng chữ L cải tiến, góc càng 0 độ - Chiều dài TTT: 13,0 mm - Đường kính optic 6,0 mm, thiết kế phi cầu, bờ vuông - Đặt qua vết mổ >= 2,2 mm - Dãy Diop (dải công suất): +6,0 D đến +30,0 D 3. Đặc tính, tính năng kỹ thuật: Thủy tinh thể nhân tạo mềm, đơn tiêu cự, đặt sẵn trong súng - Càng và optic được thiết kế liền một mảnh cùng chất liệu - Màu vàng - Lọc tia cực tím, lọc ánh sáng xanh bước sóng từ 400 - 475 nm + Có thiết kế gờ bảo vệ vết mổ 4. Tiêu chuẩn chất lượng: ISO | Cái |  | 130 |  | TTTNT cài đặt sẵn UltraSert AU00T0 | Alcon | Mỹ | Alcon Laboratories, Inc. - Mỹ | AU00T0 | [13 empty] | 100 | 30 | 0 |  |  | 0 |  |  | 0 | [8 empty] | 0 |  |  | 0
2791 | 23D1.AV1300 | Thủy tinh thể nhân tạo đơn tiêu cự, loại mềm, thiết kế càng chữ C có lỗ | 1. Chất liệu: Acrylic kỵ nước 2. Thông số kỹ thuật: - Đường kính optic: 6.0mm - Tổng chiều dài 12.5mm - Đảm bảo cung cấp được đủ dải công suất từ 0.0D đến +34.0D, (0.0D đến +10.0D bước nhảy 1.0D, từ +10.0D đến + 30.0D bước nhảy 0.5D và từ +30.0D đến +34.0D bước nhảy 1.0D) - Chỉ số khúc xạ: 1.54 ở 35 độ C. - Hằng số A 118.7, ACD 5.37, SF 1.62 khi đo độ dài trục nhãn cầu bằng siêu âm A. Hằng số A 119.1, ACD 5.61, SF 1.85 khi đo độ dài trục nhãn cầu bằng Optical biometry, IOL Master. 3. Đặc tính, tính năng kỹ thuật: Không nhuộm vàng, lọc tia UV. Thiết kế 1 mảnh - Đặc điểm: Phi cầu, quang sai bằng 0 (Aberration-free). - Đóng gói trong dung dịch nước muối 0.9% - Thiết kế càng chữ C có lỗ. - Thiết kế gờ vuông 360 độ và càng nhô cao giúp mặt sau optic tiếp xúc trực tiếp với bao sau chống đục bao sau (PCO) - Công suất đồng nhất từ trung tâm đến rìa kính. - Kèm theo dụng cụ đặt kính (gồm cartridge và injector) đi qua vết mổ =2.2mm 4. Tiêu chuẩn chất lượng: ISO | Cái |  | 100 |  | Thủy tinh thể nhân tạo - MX60 EnVista Hydrophobic Acrylic Intraocular Lens | Bausch+Lomb | Mỹ | Bausch+Lomb - Mỹ | MX60 EnVista Hydrophobic Acrylic Intraocular Lens | [13 empty] | 100 |  | 0 |  |  | 0 |  |  | 0 | [8 empty] | 0 |  |  | 0
2792 | 23D1.AV212 | Thủy tinh thể nhân tạo đơn tiêu điều chỉnh loạn thị, loại mềm, càng chữ L cải tiến | 1. Chất liệu: Acrylate/ Methacrylate Copolymer (Acrylic) kỵ nước (hydrophobic) + chromophore 2. Thông số kỹ thuật: - Chỉ số khúc xạ (hệ số chiết suất) n: 1,55 - Càng chữ L cải tiến, góc càng 0 độ - Chiều dài TTT: 13,0 mm - Đường kính optic 6,0 mm, thiết kế phi cầu, bờ vuông - Đặt qua vết mổ >=2,2 mm, kèm cartridge - Dãy Diop (dải công suất): +6,0 D đến +34,0 D - Thiết kế phi cầu mặt trước, hình xuyến ở mặt sau - Công suất trụ 1,5 D - 6,0 D 3. Đặc tính, tính năng kỹ thuật: Thủy tinh thể nhân tạo mềm, đơn tiêu cự, điều chỉnh loạn thị - Càng và optic được thiết kế liền một mảnh cùng chất liệu - Màu vàng - Lọc tia cực tím, lọc ánh sáng xanh bước sóng từ 400 - 475 nm 4. Tiêu chuẩn chất lượng: ISO | Cái |  | 15 |  | TTTNT AcrySof IQ Toric SN6AT3/T4/T5/T6/T7/T8/T9 | Alcon | Ireland / Mỹ | Alcon Laboratories, Inc. - Mỹ | "SN6AT3; SN6AT4; SN6AT5; SN6AT6; SN6AT7; SN6AT8; SN6AT9 " | [13 empty] | 5 | 10 | 0 |  |  | 0 |  |  | 0 | [8 empty] | 0 |  |  | 0
2793 | 23D1.AV1303 | Thủy tinh thể nhân tạo đơn tiêu loại mềm, 4 càng | 1. Chất liệu: hydrophobic acrylic 2. Thông số kỹ thuật: - Tổng chiều dài kính: từ 0D đến 24,5D: 11,00mm; từ 25D đến 30D: 10,75mm - Đường kính Optic: từ 0D đến 24,5D: 6,00mm; từ 25D đến 30D: 5,75mm. - Chỉ số khúc xạ: 1,52; ACD: 5,59 (đo bằng siêu âm và tính theo công thức Hoffer Q). - Chỉ số Abbe: 42 - Thủy tinh thể được lắp sẵn sử dụng hệ thống đặt kính PhysIOL 1.2.3 với công nghệ PRS cho vết mổ nhỏ ≥ 2,2 mm - Công suất: từ 0D đến 9D bước nhảy 1D; 10D đến 30D bước nhảy 0,5D. - Hằng số A tính theo công thức SRK/T: 119,05 (đo bằng siêu âm); 119,40 (đo bằng giao thoa quang học) 3. Đặc tính, tính năng kỹ thuật: Thủy tinh thể nhân tạo mềm đơn tiêu cự, không có hiện tượng Glistening. - TTT lọc ánh sáng xanh và lọc tia cực tím - Thiết kế phi cầu hiệu chỉnh quang sai (cầu sai -0,11µ) - Thiết kế 4 càng, góc càng 2 độ, bờ cạnh vuông 360 độ. 4. Tiêu chuẩn chất lượng: ISO, CE | Cái |  | 900 |  | Thủy tinh thể nhân tạo mềm đơn tiêu cự Micropure 123 kèm dụng cụ đặt nhân | PhysIOL S.A | Bỉ | PhysIOL S.A, Bỉ | Micropure 123 | [13 empty] | 500 | 400 | 0 |  |  | 0 |  |  | 0 | [8 empty] | 0 |  |  | 0
2794 | 23D1.AV355 | Thủy tinh thể nhân tạo đơn tiêu loại mềm, càng chữ C cải tiến | 1. Chất liệu: Acrylic Hydrophobic (nhân khô). 2. Thông số kỹ thuật: - Đường kính optic 6,0 mm, chiều dài thủy tinh thể 12,5 mm; - Chỉ số khúc xạ: 1,52; - Độ sâu tiền phòng ACD: 5,20mm; - Hằng số A: 118,4; - Hiệu chỉnh quang sai cầu: -0,18µm; - Dải công suất từ +6,0 đến +30,0 Diop (tăng 0,5 Diop); 3. Đặc tính, tính năng kỹ thuật: Thủy tinh thể mềm 1 mảnh, đơn tiêu, phi cầu cân bằng, màu vàng. - Lọc ánh sáng xanh (UY) và tia cực tím (UV); - Optic thiết kế phi cầu cân bằng ABC và rìa vuông 360 độ. - Càng thiết kế chữ C cải tiến , chất liệu acrylic hydrophobic gắn khối một mảnh với đầu càng PMMA, góc càng 5 độ. - Thủy tinh thể được cài đặt sẵn trong injector liền cartridge. Qua vết mổ 2,2 – 2,4mm; - Đóng gói vô trùng. 4. Tiêu chuẩn chất lượng: ISO, CE | Cái |  | 550 |  | Thủy tinh thể nhân tạo HOYA iSert 251 | HOYA Medical SingaporePte. Ltd., Singapore/HOYALamphun Ltd., Thái Lan | Singapore/ Thái Lan | HOYA Medical Singapore Pte. Ltd/ Singapore | HOYA iSert 251 | [13 empty] | 500 | 50 | 0 |  |  | 0 |  |  | 0 | [8 empty] | 0 |  |  | 0
2795 | 23D3.CV192 | Thủy tinh thể nhân tạo đơn tiêu màu vàng nạp sẵn | 1. Chất liệu: Thuỷ tinh thể nhân tạo mềm, đơn tiêu cự không có hiện tượng glistening. Vật liệu: Acrylic không ngậm nước, lọc ánh sáng xanh và lọc tia UV ≥384nm tại ngưỡng 10%; 2. Thông số kỹ thuật: - Cầu sai tồn dư điều chỉnh về 0. Thiết kế một mảnh đặt trong bao. - Chiều dài tổng: 13.00 mm. - Đường kính optic: 6.00 mm. - Chỉ số khúc xạ: 1,5. - Phi cầu, cầu sai: -0.27um. - Tỉ lệ ngậm nước: <0.5%. - Chỉ số ACD: 5.51; Chỉ số SF: 1.75. - Công suất: từ 0D đến 30D. - Hằng số A: Định danh 118.7; theo công thức SRK/T: 118.9. - Kích thước vết mổ: 2.2mm - 2.4mm. 3. Đặc tính, tính năng kỹ thuật: - Thiết kế càng chữ C, góc càng 0 độ. - Thiết kế optic hai mặt lồi, bờ cạnh vuông 360 độ vùng quang học và càng. - Thủy tinh thể được nạp sẵn hoàn toàn trong hệ thống đặt kính sử dụng một lần với thao tác một tay. 4. Tiêu chuẩn chất lượng: ISO | Cái |  | 100 |  | Thủy tinh thể nhân tạo đơn tiêu màu vàng nạp sẵn | AST Products, Inc. | Hoa Kỳ | AST Products, Inc. - Hoa Kỳ | QPIO130Y | [13 empty] | 100
2796 | 23D3.CV791 | Thủy tinh thể nhân tạo đơn tiêu mềm, 1 mảnh, không ngậm nước, màu vàng, lắp sẵn | 1. Chất liệu: Acrylic không ngậm nước, hấp thụ tia UV và lọc ánh sáng xanh 2. Thông số kỹ thuật: - Chiều dài tổng: 13.00 mm; - Đường kính optic: 6.00 mm; - Thiết kế: hai mặt lồi, bờ cạnh vuông 360 độ vùng quang học và càng, thiết kế càng chữ C, góc càng 0 độ; - Chỉ số khúc xạ: 1,5; - Phi cầu, cầu sai: -0.27um hiệu chỉnh quang sai cầu về 0; - Tỉ lệ ngậm nước: <0.5%; - Chỉ số ACD: 5.51; - Công suất: từ 0D đến 30D; - Lọc tia cực tím ở ngưỡng 10%: ≥384nm; - Hằng số A: Định danh 118.7; theo công thức SRK/T: 118.9; 3. Đặc tính, tính năng kỹ thuật: Thuỷ tinh thể nhân tạo đơn tiêu cự mềm, màu vàng, không có hiện tượng chói (glistening). - Thiết kế một mảnh đặt trong bao - Thủy tinh thể được nạp sẵn hoàn toàn trong hệ thống đặt kính sử dụng một lần với thao tác một tay, bề mặt súng có phủ lớp LubriMatrix giúp quá trình nạp không lỗi và không chạm thủy tinh thể; - Kích thước vết mổ: 2.2mm 4. Tiêu chuẩn chất lượng: ISO | Cái |  | 100 |  | Thủy tinh thể nhân tạo đơn tiêu, màu vàng, nạp sẵn | AST Products, Inc. | Mỹ | AST Products, Inc. / Mỹ | QPIO130Y | 3000000 |  |  | Công ty TNHH TBYT Anh Huy | [10 empty] | 100
2797 | 23D3.CV355 | Thủy tinh thể nhân tạo đơn tiêu, lắp sẵn trong súng. | 1. Chất liệu: Acrylic kỵ nước (Hydrophobic Acrylic), mềm, đơn tiêu, phi cầu, nhuộm vàng. 2. Thông số kỹ thuật: - Đường kính optic: 6,0 mm - Đường kính tổng : 13,0 mm. 3. Đặc tính, tính năng kỹ thuật: - Càng dạng : Chữ C cải tiến - Góc càng : 0 độ - Thiết kế optic: bờ vuông hoặc cạnh vuông 360 độ. - Lọc tia UV : có. - Lọc ánh sáng xanh : có - Dải công suất: từ +6,00D đến +30,00D - Kích thước vết mổ: 2,0 mm. - Chỉ số khúc xạ: 1,548. - Kính Thiết kế phi cầu, chỉ số SA = -0,18 µm. - Kính lắp sẵn trong súng (injector) dạng xoay. 4. Tiêu chuẩn chất lượng: ISO, CE | Cái |  | 550 |  | Thủy tinh thể nhân tạo HOYA Vivinex iSert XY1 | HOYA Lamphun Ltd., | Thái Lan; Singapore | HOYA Medical Singapore Pte. Ltd / Singapore | HOYA Vivinex iSert XY1 | 3300000 |  |  | Công Ty CP DP TBYT Việt Long | [9 empty] | 500 | 50
2798 | 23D1.AV222 | Thủy tinh thể nhân tạo đơn tiêu, loại mềm, lắp sẵn, dạng phiến bốn điểm tựa | 1. Chất liệu: Acrylic ngậm nước (hàm lượng nước 25%) với đặc tính bề mặt ngoài kỵ nước 2. Thông số kỹ thuật: + Đường kính quang học 6mm + Đường kính tổng 11mm + Đặt qua vết mổ nhỏ 1.8 mm + Dải diopter từ +0D đến + 32D: Từ 0D đến 10D: bước nhảy 1D Từ 10D đến 30D: bước nhảy 0.5D Từ 30D đến 32D: bước nhảy 1D + Chỉ số A-constant: 118.0 + Độ sâu tiền phòng ACD 4.88, đặt trong bao. + Chỉ số khúc xạ: 1.46 + Chỉ số ABBE : 58 3. Đặc tính, tính năng kỹ thuật: Thủy Tinh Thể nhân tạo mềm, đơn tiêu cự, thiết kế phi cầu, điều chỉnh cầu sai trung tính. + Lọc tia UV. + Thiết kế một mảnh, dạng phiến bốn điểm tựa. Góc càng 0 độ. + Thủy tinh thể đặt sẵn trong cartridge 4. Tiêu chuẩn chất lượng: ISO | Hộp |  | 200 |  | Thủy tinh thể nhân tạo CT Asphina 409MP9SZ | Carl Zeiss Meditec AG/ Carl Zeiss Meditec SAS | Đức / Pháp | Carl Zeiss Meditec AG/ Đức | CT Asphina 409MP | [13 empty] | 100 | 100 | 0 |  |  | 0 |  |  | 0 | [8 empty] | 0 |  |  | 0
2799 | 23D1.AV221 | Thủy tinh thể nhân tạo đơn tiêu, một mảnh, loại mềm có kèm dụng cụ đặt, 4 càng | 1. Chất liệu: Copolymer (được tạo ra từ Hydrophilic – Hydrophobic copolymer, cấu tạo gồm 2-HEMA(2-hydroxyethyl Methacrylate) và EOEMA(2-ethyloxyethyl methacrylate) với 1 phân tử chromophore) 2. Thông số kỹ thuật: Kích cỡ: Optic 6mm. Tổng chiều dài 10.75mm Hằng số A: 118.6 cho dãy độ từ 0D đến +40D và A:119.9 cho dãy độ từ -3D đến -10D Độ sâu tiền phòng: 5.32 cho dãy độ từ 0D đến +40D và độ sâu tiền phòng: 6.08 cho dãy độ từ --3D đến -10D. Chỉ số SA = -0,14 µm . Chỉ số khúc xạ: 1.46 ở 35 độ C. Chỉ số Abbe: = 46.94. Dãi công suất từ -3D đến +40D; từ -3D đến +10D và từ +30D đến +40D: tăng dần 1D, từ +10D đến +30D tăng đều 0.5D. 3. Đặc tính, tính năng kỹ thuật: Thủy tinh thể nhân tạo mềm đơn tiêu : Thiết kế một mảnh dạng hình dĩa với 4 haptic cặp đôi tạo thành 4 điểm tựa. Lọc tia UV. Thiết kế với công nghệ rìa vuông hai lần (double square edge). Góc càng 5 độ. Optic dạng phi cầu đôi . Kèm cartridge và dụng cụ đặt thuỷ tinh thể. Thực hiện qua vết mổ ≤ 2.2mm. 4. Tiêu chuẩn chất lượng: ISO | Cái |  | 700 |  | Thủy tinh thể nhân tạo Mini 4 (kèm dụng cụ đặt) | SIFI S.p.A | Ý | SIFI S.p.A, Ý | P7560CZ | [15 empty] | 0 |  |  | 0 |  | 700 | 0 | [8 empty] | 0 |  |  | 0
2800 | 23D1.AV1302 | Thủy tinh thể nhân tạo đơn tiêu, một mảnh, loại mềm, càng dạng phiến | 1. Chất liệu: Chất liệu Acrylic ngậm nước 25% với bề mặt Acrylic kỵ nước 2. Thông số kỹ thuật: - Đường kính thấu kính: 6mm - Đường kính tổng: 11mm - Chỉ số khúc xạ: 1,46 - Chỉ số Abbe: 58 - Dải công suất: từ -20D đến +45D - Đặt qua vết mổ: 2,2mm 3. Đặc tính, tính năng kỹ thuật: Thủy tinh thể nhân tạo mềm đơn tiêu 1 mảnh - Lọc tia UV, tia Violet - Lọc ánh sáng xanh - Thấu kính phi cầu, độ cầu sai: -0,165 micron - Càng dạng phiến, góc càng 0 độ - Bờ sau vuông 360 độ - Dùng với injector và cartridge. 4. Tiêu chuẩn chất lượng: ISO | Cái |  | 100 |  | Thủy tinh thể nhân tạo Acriva BB UDM 611 | VSY Biotechnology B.V. | Hà Lan | VSY Biotechnology B.V., Hà Lan | Acriva BB UDM 611 | [13 empty] | 100 |  | 0 |  |  | 0 |  |  | 0 | [8 empty] | 0 |  |  | 0
2801 | 23D1.AV1297 | Thủy tinh thể nhân tạo đơn tiêu, phi cầu, loại mềm, lắp sẵn, bề mặt phủ herparin | 1. Chất liệu: Acrylic không ngậm nước, không bị bọt khí (glistening) 2. Thông số kỹ thuật: + Đường kính thấu kính 6mm, đường kính tổng 13mm. + Đặt qua vết mổ nhỏ 2.2- 2.6mm theo từng dải Diopter + Dải diopter từ +4D đến + 34D bước nhảy 0.5 D. + Chỉ số A-constant: 120.2 + ACD: 6.29, đặt trong bao + Thiết kế ngăn chặn PCO: bờ vuông và vòng chống đục bao sau 360 độ + Chỉ số khúc xạ: 1.49 + Chỉ số ABBE: 50 3. Đặc tính, tính năng kỹ thuật: Thủy Tinh Thể nhân tạo mềm, đơn tiêu cự, phi cầu (điều chỉnh cầu sai -0.12µm ). + Màu vàng. Được phủ bên ngoài 1 lớp heparin. Lọc tia UV, lọc ánh sáng xanh. + Công nghệ với thiết kế bù trừ cầu sai thay đổi theo độ cong giác mạc và lệch tâm kính, cầu sai hiệu chỉnh thay đổi tùy theo kích thước đồng tử. Thiết kế dạng một mảnh, càng chữ C. Góc càng 0 độ, có vòm gia cố càng công nghệ step vaulted. + Thủy tinh thể lắp sẵn hoàn toàn 4. Tiêu chuẩn chất lượng: ISO | Hộp |  | 550 |  | Thủy tinh thể nhân tạo CT Lucia 621PY | Carl Zeiss Meditec Production, LLC | Mỹ | Carl Zeiss Meditec AG/ Đức | CT Lucia 621PY | [13 empty] | 250 | 300 | 0 |  |  | 0 |  |  | 0 | [8 empty] | 0 |  |  | 0
2802 | 23D3.CV787 | Thủy tinh thể nhân tạo HOYA Vivinex iSert XC1 | - Chất liệu: Acrylic kỵ nước (Hydrophobic Acrylic), mềm, đơn tiêu, phi cầu, không nhuộm vàng. - Càng dạng : Chữ C cải tiến - Góc càng : 0 độ - Thiết kế optic: bờ vuông hoặc cạnh vuông 360 độ. - Đường kính optic: 6,0 mm - Đường kính tổng : 13,0 mm. - Lọc tia UV : có. - Dải công suất: từ +6,00D đến +30,00D - Kích thước vết mổ: 2,0 mm. - Chỉ số khúc xạ: 1,548. - Kính Thiết kế phi cầu, chỉ số SA = -0,18 µm. - Kính lắp sẵn trong súng (injector) dạng xoay. - Tiêu chuẩn: ISO, CE, Có giấy phép nhập khẩu của Bộ Y Tế. - FSC : Đức & Úc. | Cái |  | 50 |  | Thủy tinh thể nhân tạo HOYA Vivinex iSert XC1 | HOYA Lamphun Ltd., | Thái Lan. | HOYA Medical Singapore Pte. Ltd / Singapore | HOYA Vivinex iSert XY1 | 2980000 |  |  | Công Ty CP DP TBYT Việt Long | [10 empty] | 50
2803 | 23D1.AV223 | Thủy tinh thể nhân tạo kéo dài tiêu cự loại mềm | 1. Chất liệu: hydrophobic acrylic không có hiện tượng Glistening 2. Thông số kỹ thuật: - Tổng chiều dài kính: từ 10D đến 24,5D: 11,00mm; từ 25D đến 30D: 10,75mm - Đường kính Optic: từ 10D đến 24,5D: 6,00mm; từ 25D đến 30D: 5,75mm. - Chỉ số khúc xạ: 1,52 - Chỉ số Abbe: 42 - Công suất: từ 10D đến 30D bước nhảy 0,5D sử dụng Cartridge - Chỉ số pACD: 5.59 (đo bằng siêu âm và tính theo công thức Hoffer Q) - Hằng số A tính theo công thức SRK/T: 119,05 (đo bằng siêu âm); 119,40 (đo bằng giao thoa quang học). 3. Đặc tính, tính năng kỹ thuật: Thủy tinh thể nhân tạo kéo dài tiêu cự. Thiết kế Polynomial trên bề mặt. - Thiết kế 4 càng. - TTT lọc ánh sáng xanh và lọc tia cực tím. - TTT được lắp sẵn, sử dụng hệ thống đặt kính PhysIOL 1.2.3 qua vết mổ nhỏ ≥ 2,2 mm. - Bờ cạnh vuông 360 độ. 4. Tiêu chuẩn chất lượng: ISO | Cái |  | 200 |  | Thủy tinh thể nhân tạo mềm kéo dài tiêu cự Isopure123 kèm dụng cụ đặt nhân | PhysIOL S.A | Bỉ | PhysIOL S.A, Bỉ | Isopure 123 | [13 empty] | 150 | 50 | 0 |  |  | 0 |  |  | 0 | [8 empty] | 0 |  |  | 0
2804 | 23D3.CV183 | Thuỷ tinh thể nhân tạo mềm | 1. Chất liệu: Hydrophobic Acrylic, lọc tia UV 2. Thông số kỹ thuật: - Chỉ số khúc xạ: 1.54 - Đường kính tổng thể: 11.78 mm (từ 0.0D đến +9.5D) 11.50 mm (từ +10.0D đến +35.0D) - Đường kính quang học: 6.15 mm (từ 0.0D đến +9.5D) 6.00 mm (từ +10.0D đến +25.0D) 5.80 mm (từ +25.5D đến +35.0D) - Độ sâu tiền phòng: đo sinh trắc học siêu âm: 5.77mm, đo sinh trắc học laser can thiệp: 6.03mm - Hằng số: đo siêu âm A: 119.3, đo sinh trắc học laser can thiệp 119.7 (SRK -T) - Dải công suất: 0.0D - +35D ( mức tăng 0.5D) - Kích thước vết mổ dự kiến: 2.0mm 3. Đặc tính, tính năng kỹ thuật: Thủy tinh thể nhân tạo mềm đơn tiêu, một mảnh, màu vàng, đặc điểm phi cầu. Thủy tinh thể đặt sẵn trong súng 4. Tiêu chuẩn chất lượng: ISO 13485, CE, FSC | Cái |  | 150 |  |  | - Thủy tinh thể nhân tạo mềm đơn tiêu, một mảnh, màu vàng, đặc điểm phi cầu - Chất liệu: Hydrophobic Acrylic, lọc tia UV - Thiết kế hai càng kép khép kín - Chỉ số khúc xạ: 1.54 - Đường kính tổng thể: 11.78 mm (từ 0.0D đến +9.5D) 11.50 mm (từ +10.0D đến +35.0D) - Đường kính quang học: 6.15 mm (từ 0.0D đến +9.5D) 6.00 mm (từ +10.0D đến +25.0D) 5.80 mm (từ +25.5D đến +35.0D) - Độ sâu tiền phòng: đo sinh trắc học siêu âm: 5.77mm, đo sinh trắc học laser can thiệp: 6.03mm - Hằng số: đo siêu âm A: 119.3, đo sinh trắc học laser can thiệp 119.7 (SRK -T) - Dải công suất: 0.0D - +35D ( mức tăng 0.5D) - Kích thước vết mổ dự kiến: 2.0mm - Thủy tinh thể đặt sẵn trong súng - Đạt tiêu chuẩn chất lượng ISO 13485, CE, FSC | Cristalens Industrie | Pháp | Cristalens Industrie - Pháp | 3490000 | 3550000 | 3600000 | Công ty cổ phần Thiên Trường | CÔNG TY TNHH THIẾT BỊ VÀ VẬT TƯ Y TẾ ĐÔNG DƯƠNG | [8 empty] | 150
2805 | 23D3.CV182 | Thủy tinh thể nhân tạo mềm đơn tiêu cự Micropure kèm dụng cụ đặt nhân | 1. Chất liệu: Thủy tinh thể nhân tạo đơn tiêu chất liệu hydrophobic acrylic không có hiện tượng Glistening. 2. Thông số kỹ thuật: - Tổng chiều dài kính: từ -10D đến 24,5D: 11,00mm; từ 25D đến 35D: 10,75mm - Đường kính Optic: từ -10D đến 24,5D: 6,00mm; từ 25D đến 35D: 5,75mm. - Chỉ số khúc xạ: 1,53 - Chỉ số pACD: 5,85 (Đo bằng giao thoa quang học và 7:7tính theo công thức Hoffer Q) - Chỉ số Abbe: 42 - Cung cấp kèm dụng cụ đặt nhân. - Công suất: từ -10D đến 9D bước nhảy 1D; 10D đến 30D bước nhảy 0,5D & 31D đến 35D bước nhảy 1D - Hằng số A tính theo công thức SRK/T:119,40 (đo bằng giao thoa quang học) 3. Đặc tính, tính năng kỹ thuật: - Thủy tinh thể lọc ánh sáng xanh và lọc tia cực tím - Thiết kế phi cầu hai mặt lồi. - Thiết kế 4 càng. 4. Tiêu chuẩn chất lượng:ISO13485:2016 ; CE; CFS.B9 | Chiếc |  | 450 |  | Thủy tinh thể nhân tạo mềm đơn tiêu cự Micropure kèm dụng cụ đặt nhân | PhysIOL S.A | Bỉ | PhysIOL S.A, Bỉ | Micropure | [13 empty] | 50 | 400
2806 | 23D3.CV1034 | Thủy tinh thể nhân tạo mềm đơn tiêu, một mảnh (kèm dụng cụ đặt) | - Mô tả: Thủy tinh thể nhân tạo mềm đơn tiêu - Kích cỡ: Optic 6mm. Tổng chiều dài: 10.75mm - Chất liệu : Copolymer (được tạo từ Hydrophilic – Hydrophobic copolymer, cấu tạo gồm 2-HEMA(2-hydroxyethyl Methacrylate) và EOEMA(2-ethyloxyethyl methacrylate) với 1 phân tử chromophore). - Tiêu chuẩn kỹ thuật: Thiết kế một mảnh dạng hình dĩa với 4 haptic cặp đôi tạo thành 4 điểm tựa. Lọc tia UV. Thiết kế với công nghệ rìa vuông 2 lần (double square edge) hoặc tương đương. Góc càng 5 độ. Optic dạng phi cầu đôi( Biconvex/Concave-convex Aspherical). Hằng số A:118.6 cho dãy độ từ 0D đến +40D và A:119.9 cho dãy độ từ -3D đến -1D. Độ sâu tiền phòng: 5.32 cho dãy độ từ 0D đến +40D và độ sâu tiền phòng: 6.08 cho dãy độ từ -3D đến -1D. Chỉ số SA ( độ quang sai cầu ) từ -0,14µm đến -0,16µm. Chỉ số khúc xạ: 1.46 ở 35 độ C. | Cái |  | 700 |  | Thuỷ tinh thể nhân tạo Mini 4 (kèm dụng cụ đặt) | SIFI S.p.A | Ý | SIFI S.p.A/ Ý | P7560CZ | 3000000 | 3050000000 | 3100000 | Công Ty TNHH Lê Kha | Công Ty TNHH Z1 | Công Ty TNHH DỤng Cụ Y Khoa Tuyết Lan | [14 empty] | 700
2807 | 23D3.CV180 | Thủy tinh thể nhân tạo mềm không ngậm nước nhuộm vàng lắp sẵn hoàn toàn | 1. Chất liệu: acrylic không ngậm nước với tỷ lệ <4% 2. Thông số kỹ thuật: Đường kính optic: 6,00 mm. Chiều dài 13,0 mm. Dãy công suất từ -5,0 D đến + 40,0 D. Hằng số A dành cho siêu âm quang là 119,7; độ sâu tiền phòng là 5,66. 3. Đặc tính, tính năng kỹ thuật: Thủy tinh thể mềm 1 mảnh, đơn tiêu cự, phi cầu, lắp sẵn hoàn toàn. Kính không có hiện tượng glistening (bị bọt khí). Kính lọc tia UV <10% tại bước sóng 400nm, lọc ánh sáng xanh (nhuộm vàng tự nhiên). Chỉ số khúc xạ là 1,485. Chì số ABBE là 54. Kính thiết kế theo dạng hai mặt lồi với cầu sai hiệu chỉnh dạng trung tính (0µm). Thiết kế bờ vuông (cạnh vuông) 360 độ chống đục bao sau. Kính càng chữ C với thiết kế công nghệ chống dính càng Antistick. Kính đặt qua vết mổ nhỏ 2,2 mm với dụng cụ Accuject 2.2 tích hợp sẵn, dụng cụ đặt kính dùng 1 lần. Góc càng 0 độ. Kính được khử trùng bằng khí ETO. 4. Tiêu chuẩn chất lượng: ISO | Cái |  | 100 |  | LLASHP60-PL | AJL Ophthalmic | Tây Ban Nha | AJL Ophthalmic - Tây Ban Nha | LLASHP60-PL | [13 empty] | 100
2808 | 23D3.CV195 | Thủy tinh thể nhân tạo, Acrysof IQ Vivity DFT015 hoặc tương đương | 1. Chất liệu: Acrylate/ Methacrylate Copolymer (Acrylic) kỵ nước (hydrophobic) + chromophore 2. Đặc tính, tính năng kỹ thuật: Thủy tinh thể nhân tạo mềm, mở rộng trường ảnh,dải tiêu cự - Càng và optic được thiết kế liền một mảnh cùng chất liệu - Màu vàng - Lọc tia cực tím, lọc ánh sáng xanh bước sóng từ 401 nm - Chỉ số khúc xạ (hệ số chiết suất) n: 1,55 - Càng STABLEFORCE chữ L cải tiến, góc càng 0 độ - Chiều dài TTT: 13,0 mm - Đường kính optic 6,0 mm, thiết kế phi cầu mặt trước, bờ vuông - Đặt qua vết mổ >= 2,2 mm, kèm cartridge - Hằng số A: 118,8; Hệ số SF: 1,68; ACD: 5,43 (siêu âm) Hằng số A: 119,2; Hệ số SF: 1,90; ACD: 5,67 ( quang) - Dãy Diop (dải công suất): +10,0 D đến +30,0 D (bước nhảy +0.5D) - Optic thiết kế định hình mặt sóng (công nghệ X- WAVE), không nhiễu xạ giúp mở rộng khoảng thị lực từ nhìn xa đến nhìn gần mà không làm tăng tỷ lệ rối loạn thị giác, mặt trước cầu sai âm để bù cho cầu sai dương của giác mạc. 3. Tiêu chuẩn chất lượng: ISO | Cái |  | 5 |  | Acrysof IQ Vivity DFT015 | Alcon | Mỹ | Alcon Laboratories, Inc. - Mỹ | DFT015 | [13 empty] | 5
2809 | 23D3.CV825 | Trâm dũa nội nha xoay quả lắc | 1. Chất liệu: Chất liệu Niti, nút chặn silicone 2. Thông số kỹ thuật: cán 11mm, chiều dài 21mm – 31mm 3. Đặc tính, tính năng kỹ thuật: mặt cắt hình chữ s ngược với các màu khác nhau. Độ thuôn 8% 4. Tiêu chuẩn chất lượng: ISO | Cây |  | 20 |  | Reciproc File | Vĩ/4 cây | [17 empty] | 20
2810 | 23D3.CV166 | Troca dùng trong nội soi khớp | 1. Chất liệu: Troca nhựa 2. Thông số kỹ thuật: Kích cỡ 6mm I.D. x 7 cm/ 7mm x 7cm/ 8.25mm x 7cm 3. Đặc tính, tính năng kỹ thuật: Ống troca dẫn đường có ren xoắn trong suốt cho phép trực quan dụng cụ và chỉ khâu đi qua trong nội soi khớp Có cổng bên có thể được sử dụng cho dòng tưới dịch chảy ra, nếu cần. 4. Tiêu chuẩn chất lượng: FDA | Cái |  | 60 |  | Troca dùng trong nội soi khớp | Arthrex, Inc. | Mỹ | Arthrex, Inc. | AR-65xx | 1150000 |  |  | Tổng Công Ty Thiết Bị Y Tế Việt Nam - CTCP | [9 empty] | 50 | 10
2811 | 23D3.CV716 | Troca khớp vai các cỡ | 1. Chất liệu: troca bằng nhựa hoặc tương đương 2. Thông số kỹ thuật: Được thiết kế với màu sắc kích thước khác nhau đường kính 6 mm đén 8mm. 3. Đặc tính, tính năng kỹ thuật: Bao gồm một troca bằng nhựa hoặc tương đương và một ống troca trong suốt có van khóa đường kính ≤0.6mm để kiểm soát dòng chảy 4. Tiêu chuẩn chất lượng: ISO/CE | Cái |  | 30 |  | Cannulla dùng trong phẫu thuật nội soi khớp | Tulpar Tibbi Ürünler İthalat İhracat San. Ve Tic.Ltd.Şti, Turkey | Thổ Nhĩ Kỳ | Tulpar Tibbi Ürünler İthalat İhracat San. Ve Tic.Ltd.Şti, Turkey;Thổ Nhĩ Kỳ | REF: TM0078XX74 | 1400000 | 1800000 | 2000000 | CÔNG TY TNHH THƯƠNG MẠI DỊCH VỤ THIẾT BỊ Y TẾ CAO MINH | CÔNG TY TNHH THIẾT BỊ Y TẾ KIẾN MINH | CÔNG TY TNHH ĐÀO TẠO PHÁT TRIỂN THÔNG MẪN | [8 empty] | 30
2812 | 23D1.AV1614 | Troca nhựa chuyên dùng trong phẫu thuật nội soi khớp | 1. Chất liệu: nhựa có nút chặn bằng silicon mềm 2. Thông số kỹ thuật: Các loại đường kính 5.5mm, 6.0mm, 8.0mm, 8.4mm 3. Đặc tính, tính năng kỹ thuật: nút chặn để giữ không cho nước chảy ra ngoài 4. Tiêu chuẩn chất lượng: ISO | Cái |  | 50 |  | Trocal chuyên dụng trong nội soi khớp, đk các loại | Consolidated Medical Equipment Company | Mexico | Conmed Corporation/ Mỹ | 9718; C73xx | [15 empty] | 0 |  |  | 0 |  |  | 0 | [7 empty] | 50 | 0 |  |  | 0
2813 | 23D3.CV85 | Troca nhựa dùng trong phẫu thuật nội soi khớp | 1. Chất liệu: nhựa 2. Thông số kỹ thuật: Được thiết kế với màu sắc kích thước khác nhau đường kính 6,5mm và 8mm. 3. Đặc tính, tính năng kỹ thuật: Dùng trong phẫu thuật nội soi khớp vai. Bao gồm một troca bằng nhưa và một ống troca trong suốt có van khóa đường kính 0.6mm để kiểm soát dòng chảy. Kiểm soát dòng chảy với thiết kế van kín và trong suốt. Phân biệt kích cỡ theo màu. 4. Tiêu chuẩn chất lượng: ISO | Cái |  | 50 |  | Canula nhựa dùng trong phẫu thuật nội soi khớp | Tulpar | Thổ Nhĩ Kỳ | Tulpar/ Thổ Nhĩ Kỳ | TM007… | 1400000 | 1450000 | 1470000 | Công ty TNHH Thiết Bị Y tế My Tâm | Công ty TNHH AE MEDICAL | Công ty TNHH Thương mịa dịch vụ Greenmed | [7 empty] | 50
2814 | 23D3.CV601 | Troca nhựa dùng trong phẫu thuật nội soi lồng ngực, đường kính 12mm, Thoracoport Auto Suture Soft Troca hoặc tương đương | 1. Thông số kỹ thuật: đường kính 12mm 2. Đặc tính, tính năng kỹ thuật: Trocar nội soi nhựa, không dao dài 60mm, mềm, đường kính 12mm dùng trong phẩu thuật nội soi lồng ngực 3. Tiêu chuẩn chất lượng: ISO 13485, CE, FDA. | Cái |  | 50 |  | Thoracoport™ Trocar xâm nhập thành ngực, loại mềm, đường kính 12mm, có vân cố định | Covidien | Mỹ | Covidien LLC/ Mỹ | 179309 | [14 empty] | 50
2815 | 23D3.CV602 | Troca nhựa dùng trong phẫu thuật nội soi lồng ngực, đường kính 5mm, Thoracoport Auto Suture Soft Troca hoặc tương đương | 1. Thông số kỹ thuật: đường kính 5mm 2. Đặc tính, tính năng kỹ thuật: Trocar xâm nhập thành ngực, không dao dài 60mm, mềm, đường kính 5mm dùng trong phẩu thuật nội soi lồng ngực. 3. Tiêu chuẩn chất lượng: ISO 13485, CE, FDA. | Cái |  | 50 |  | Trocar xâm nhập thành ngực Thoracoport™ loại mềm có vân cố định | Covidien | Mỹ | Covidien LLC/ Mỹ | 179308 | [14 empty] | 50
2816 | 23D3.CV486 | Troca nhựa dùng trong phẫu thuật nội soi thành bụng, đường kính: 5 mm, 11mm,12mm, Versaport Optical Trocar hoặc tương đương | 1.Thông số kỹ thuật: - Đường kính: 5 mm, 11mm,12mm - Chiều dài: 100mm - Đường kính trong : 5,92mm, 11,47mm, 12,95mm - Đường kính ngoài: 8,46mm, 13,97mm, 15,52mm 2. Đặc tính, tính năng kỹ thuật: Trocar nhựa không dao dùng trong nội soi - Van tròn bên ngoài, bên trong van hai lá tăng cường giúp giữ khí tốt - Vỏ troca trong suốt làm tăng khả năng quan sát tất cả các lớp mô - Đầu lõi đâm hình mũi cá heo giúp đặt troca mượt hơn 3. Tiêu chuẩn chất lượng: ISO | Cái |  | 100 |  | Trocar nội soi nhựa, không dao 5mm, 11mm, 12mm VersaOne | Covidien | Dominican | Covidien LLC/ Mỹ | ONB5STF, ONB11STF, ONB12STF | [14 empty] | 100
2817 | 23D1.AV1304 | Troca nhựa dùng trong phẫu thuật nội soi, có dao | 1. Chất liệu: 2. Thông số kỹ thuật: 3. Đặc tính, tính năng kỹ thuật: 4. Tiêu chuẩn chất lượng: ISO | Cái |  | 50 |  | Dùi chọc phẫu thuật (trocar) Wel-Port | Welfare Medical | Anh | Welfare Medical, Anh | "WM-T3; WM-T5; WM-T10; WM-T12." | [15 empty] | 0 |  |  | 0 |  |  | 0 | [7 empty] | 50 | 0 |  |  | 0
2818 | 23D1.AV1615 | Troca nhựa dùng trong phẫu thuật nội soi, không dao, các cỡ 5 mm, 10 mm, 12 mm, 15 mm | 1. Chất liệu: nhựa 2. Thông số kỹ thuật: Đường kính 5mm/ 10mm/ 12mm/ 15mm. 3. Đặc tính, tính năng kỹ thuật: dùng trong nội soi, tách cơ không cắt cơ. Thiết kế van chống xì khí 4. Tiêu chuẩn chất lượng: ISO, CE | Cái |  | 150 |  | Trocar nhựa không dao dùng trong phẫu thuật nội soi | B. J. ZH. F. Panther Medical Equipment Co., Ltd. | Trung Quốc | B. J. ZH. F. Panther Medical Equipment Co., Ltd.- Trung Quốc | PBS051R1 /PBS101R1 /PBS121R1 /PBS151R1 | [13 empty] | 100 |  | 0 |  |  | 0 |  |  | 0 | [7 empty] | 50 | 0 |  |  | 0
2819 | 23D3.CV125 | Trocar dùng trong nội soi khớp vai DISPOSABLE | 1. Thông số kỹ thuật: Trocar HNM đường kính 6.5mm, 7.5mm và 8.5mm, độ dài 70mm và 90mm 2. Đặc tính, tính năng kỹ thuật: Trocar HNM sử dụng cho phẫu thuật nội soi khớp vai và gối. Phân biệt đường kính theo màu sắc, tay cầm trocar thiết kế phù hợp dễ thao tác, thân Trocar trong suốt dễ quan sát dụng cụ và chỉ khâu, đóng gói vô trùng với 6 gói/hộp 3. Tiêu chuẩn chất lượng: ISO | Cái |  | 10 |  | Trocar dùng trong nội soi khớp vai DISPOSABLE | HNM Medical | Mỹ | HNM Medical/Mỹ | HNM-17-100-XXXX | 1400000 |  |  | Công ty IDS | [9 empty] | 10
2820 | 23D3.CV468 | Trocar không dao Endopath Xcel hoặc tương đương | 1. Chất liệu: Troacar nhựa 2. Thông số kỹ thuật: Đường kính 5mm, 11mm, 12mm, thân dài 100mm 3. Đặc tính, tính năng kỹ thuật: trocar nội soi nhựa, không dao, thân ngoài có rãnh cố định, Van giữ khí 4 mảnh, Đường vào hình phễu có khóa giữ camera. 4. Tiêu chuẩn chất lượng: CE, FDA, ISO13485 | Cái |  | 100 |  | Trocar không dao Endopath Xcel | Ethicon Endo-Surgery S.A. de C.V. Planta II | Mexico | Ethicon Endo-Surgery, LLC Mỹ | B5LT/ B11LT/ B12LT | [14 empty] | 100
2821 | 23D3.CV409 | Trocar nhựa không dao đường kính 10,5mm | 1. Thông số kỹ thuật: Đường kính 10,5mm, chiều dài làm việc 110mm 2. Đặc tính, tính năng kỹ thuật: Giảm thiểu chấn thương thành bụng và mạch máu 3. Tiêu chuẩn chất lượng: ISO | Cái |  | 20 |  | Trocar nhựa không dao đường kính 10,5mm | Welfare Medical Ltd. | Anh Quốc | Welfare Medical Ltd. - Anh Quốc | WM-BT10 | 2500000 |  |  | Công ty Cổ phần Vietmedic | [17 empty] | 20
2822 | 23D3.CV410 | Trocar nhựa không dao đường kính 12,5mm | 1. Thông số kỹ thuật: Đường kính 12,5mm, chiều dài làm việc 110mm 2. Đặc tính, tính năng kỹ thuật: Giảm thiểu chấn thương thành bụng và mạch máu 3. Tiêu chuẩn chất lượng: ISO | Cái |  | 20 |  | Trocar nhựa không dao đường kính 12,5mm | Welfare Medical Ltd. | Anh Quốc | Welfare Medical Ltd. - Anh Quốc | WM-BT12 | 2500000 |  |  | Công ty Cổ phần Vietmedic | [17 empty] | 20
2823 | 23D3.CV408 | Trocar nhựa không dao đường kính 5,5mm | 1. Thông số kỹ thuật: Đường kính 5,5mm, chiều dài làm việc 100mm 2. Đặc tính, tính năng kỹ thuật: Giảm thiểu chấn thương thành bụng và mạch máu 3. Tiêu chuẩn chất lượng: ISO | Cái |  | 20 |  | Trocar nhựa không dao đường kính 5,5mm | Welfare Medical Ltd. | Anh Quốc | Welfare Medical Ltd. - Anh Quốc | WM-BT5 | 2500000 |  |  | Công ty Cổ phần Vietmedic | [17 empty] | 20
2824 | 23D3.CV239 | Trocar nhựa không dao, mềm, dùng trong phẫu thuật nội soi lồng ngực, dài 60mm, đường kính 5mm, 12mm Thoracoport | Trocar nội soi nhựa, không dao dài 60mm, mềm, đường kính 5mm, 12mm dùng trong phẩu thuật nội soi lồng ngực, Thoracoport. Tiêu chuẩn ISO 13485, CE, FDA. | Cái |  | 50 |  | Thoracoport™ Trocar xâm nhập thành ngực, loại mềm, đường kính 5mm, 12mm, có vân cố định | Covidien | Mỹ | Covidien LLC/ Mỹ | 179309 | 2676500 |  |  | Công Ty Tnhh Tm-Dv Và Sx Việt Tường | [9 empty] | 50
2825 | 23D3.CV483 | Trocar nhựa Lapro đầu trong suốt dùng cho camera nội soi, đường kính 5mm, 10mm, 12mm được đánh dấu trên thân | 1. Chất liệu: Trocar nhựa 2. Thông số kỹ thuật: Đường kính 5/10/12 mm, dài 70/100/150 mm. 3. Đặc tính, tính năng kỹ thuật: Trocar nhựa không dao có đầu trong suốt dùng cho camera nội soi, tách cơ không cắt cơ, có nút giữ ống nội soi. - Nòng ngoài có rãnh cố định, trong suốt, có đánh dấu chắn xạ, đường kính ghi trên thân, có van xả khí. - 2 van giữ khí: 1 van mỏ vịt kép và 1 van 4 lá. 4. Tiêu chuẩn chất lượng: ISO, CE | Cái |  | 3 |  | Trocar nhựa quang học dùng cho camera nội soi LaproSurge | LaproSurge Limited | Anh Quốc | LaproSurge Limited, Anh Quốc | EC5SS-O EC5SL-O EC5SXL-O EC10SL-O AUTO EC12SL-O AUTO EC12SXL-O AUTO | 1850000 | 1900000 | 2000000 | Công ty Cổ Phần Trang Thiết Bị Y Tế Hạnh Nguyên | Công ty Cổ Phần Thiết Bị Xét Nghiệm Y Khoa PT | Công Ty Cổ Phần Thương Mại Và Dịch Vụ Chăm Sóc Sức Khỏe PT | [8 empty] | 3
2826 | 23D3.CV482 | Trocar nhựa Lapro không dao đường kính 5mm, 10mm, 12mm, 15mm được đánh dấu trên thân | 1. Chất liệu: Trocar nhựa 2. Thông số kỹ thuật: Đường kính 5/10/12 mm, dài 70/100/150 mm. 3. Đặc tính, tính năng kỹ thuật: Trocar nhựa không dao, tách cơ không cắt cơ. - Nòng ngoài có rãnh cố định, trong suốt, có đánh dấu chắn xạ, đường kính ghi trên thân, có van xả khí. - 2 van giữ khí: 1 van mỏ vịt kép và 1 van 4 lá. 4. Tiêu chuẩn chất lượng: ISO, CE | Cái |  | 100 |  | Trocar nhựa không dao LaproSurge | LaproSurge Limited | Anh Quốc | LaproSurge Limited, Anh Quốc | EC5SSB EC5SLB EC5SLBT EC10SLB AUTO EC12SLB AUTO EC10SXLB AUTO EC12SXLB AUTO EC15SLB | 1850000 | 1900000 | 2000000 | Công ty Cổ Phần Trang Thiết Bị Y Tế Hạnh Nguyên | Công ty Cổ Phần Thiết Bị Xét Nghiệm Y Khoa PT | Công Ty Cổ Phần Thương Mại Và Dịch Vụ Chăm Sóc Sức Khỏe PT | [8 empty] | 100
2827 | 23D3.CV238 | Trocar nội soi nhựa, không dao 5mm, 11mm, 12mm VersaOne | Trocar nội soi nhựa, loại không dao, 5mm, 11mm, 12mm dài khoảng 100mm, có đầu và nòng ngoài trong suốt, nòng ngoài có rảnh cố định, có khóa giữ camera, van hai mảnh tích hợp van tròn tăng cường, | Cái |  | 30 |  | Versaone™ Optical Trocar nhựa trong xâm nhập thành bụng 5mm, 11mm, 12mm, loại đầu trong, chiều dài 100mm, có vân cố định | Covidien | Dominican | Covidien LLC/ Mỹ | ONB5STF ONB11STF ONB12STF | 2676500 |  |  | Công Ty Tnhh Tm-Dv Và Sx Việt Tường | [9 empty] | 30
2828 | 23D3.CV888 | Tubing and connector kit |  | Cái |  | 1 | [36 empty] | 1
2829 | 23D2.BV743 | Túi chườm nóng | 1. Chất liệu: Calcium carbonate + ≥ 30% cao su 2. Thông số kỹ thuật: dung tích 2000ml 3. Đặc tính, tính năng kỹ thuật: chứa lượng nước nóng một cách an toàn, hỗ trợ giảm đau trong nhiều trường hợp khác nhau 4. Tiêu chuẩn chất lượng: ISO | Túi |  | 310 |  | Túi chườm nóng | Greetmed | Trung Quốc | Ningbo Greetmed Medical Instruments Co., Ltd.;Trung Quốc | [16 empty] | 0 |  |  | 10 |  | 300 | 0 | [8 empty] | 0 |  |  | 0
2830 | 23D2.BV940 | Túi chườm nóng cao su | 1. Chất liệu: Calcium carbonate + ≥ 30% cao su. 2. Thông số kỹ thuật: Dung tích 2000cc 3. Đặc tính, tính năng kỹ thuật: Công dụng: chứa lượng nước nóng một cách an toàn, hỗ trợ giảm đau trong nhiều trường hợp khác nhau. | Túi |  | 10 |  | Chườm nóng cao su | Ningbo Greetmed Medical Instruments Co., Ltd. - Trung Quốc |  | Ningbo Greetmed Medical Instruments Co., Ltd. - Trung Quốc | [16 empty] | 0 |  |  | 10 |  |  | 0 | [8 empty] | 0 |  |  | 0
2831 | 23D2.AV451 | Túi cuộn tiệt trùng 150mmx100m | 1. Thông số kỹ thuật: 150mmx100m 2. Đặc tính, tính năng kỹ thuật: Túi cuộn tiệt trùng loại phồng 3. Tiêu chuẩn chất lượng: ISO | Cuộn | 48195000 | 10 |  | Túi cuộn tiệt trùng loại phồng 150mm x 100m | Công ty TNHH TTBYT B.M.S | Việt Nam | Công ty TNHH TTBYT B.M.S, Việt Nam | BMS 150-100 | [15 empty] | 0 |  | 10 | 0 |  |  | 0 | [8 empty] | 0 |  |  | 0
2832 | 23D1.AV2907 | Túi cuộn tiệt trùng cỡ 250mmx100m | 1. Chất liệu: Giấy y tế, nhựa plastic PET/PP 2. Thông số kỹ thuật: loại phồng 250mm x 100m 3. Đặc tính, tính năng kỹ thuật: chịu nhiệt 121 -140oC. Chất chỉ thị có hình chữ nhật hoặc hình bình hành, chỉ thị màu Hồng chuyển sang màu nâu nếu tiệt trùng bằng khí EO, chỉ thị màu Xanh chuyển sang màu Xanh đậm nếu tiệt trùng bằng hơi nước từ nhiệt độ 121oC-134oC 4. Tiêu chuẩn chất lượng: ISO | Cuộn |  | 35 |  | Túi cuộn tiệt trùng loại phồng 250mm x 100m | Công ty TNHH TTBYT B.M.S | Việt Nam | Công ty TNHH TTBYT B.M.S, Việt Nam | BMS 250-100 | [15 empty] | 0 |  | 10 | 0 |  |  | 25 | [8 empty] | 0 |  |  | 0
2833 | 23D1.AV1646 | Túi đo khối lượng máu sau sinh đẻ | 1. Chất liệu: màng nhựa PE trong 2. Thông số kỹ thuật: Kich thước: + Đáy lớn: 100cm + Đáy nhỏ: 80cm 3. Đặc tính, tính năng kỹ thuật: Hình thang vuông 2 lớp, cạnh xiên được ép nhựa. Có vạch chia để đo dung tích máu sau sinh (từ 50 ml đến 2000 ml). Tiệt trùng 4. Tiêu chuẩn chất lượng: ISO13485:2016 | Cái |  | 26700 |  | Túi đo lượng máu sau sinh | Nhật Minh | Việt Nam | Nhật Minh - Việt Nam | NM00 | [13 empty] | 20000 | 1500 | 0 |  |  | 0 | 1300 |  | 3500 | [6 empty] | 400 |  | 0 |  |  | 0
2834 | 23D1.AV2917 | Túi đựng chất thải 5 lít | 1. Chất liệu: PVC, không có DEHP, không có Latex 2. Thông số kỹ thuật: dung tích chứa 5 lít 3. Đặc tính, tính năng kỹ thuật: dùng để thu thập dịch thải trong khi thực hiện CRRT , được trang bị đầu nối female Luer ở bên trong túi và ống lớn (Ø 8 mm) để làm nơi dẫn lưu. 4. Tiêu chuẩn chất lượng: ISO | Túi |  | 2550 |  | Túi đựng dịch thải 5L-Prismaflex | Bioiks D.O.O. T/A Bioprod D.O.O | Slovenia | Gambro Dasco S.p.A/ Ý | 115959 | [13 empty] | 2500 |  | 0 |  |  | 0 |  | 50 | 0 | [8 empty] | 0 |  |  | 0
2835 | 23D1.AV1306 | Túi đựng chất thải cỡ 1000ml | 1. Chất liệu: nhựa Vinyl với tấm đỡ bằng polyethylene 2. Thông số kỹ thuật: dung tích chứa 1 lít 3. Đặc tính, tính năng kỹ thuật: dùng cho máy hút áp lực âm SUPASORB CNP P3, kèm dây nối hút dịch, kẹp đường ống. Có phin lọc kháng khuẩn, khử mùi, chất gel tạo đông. Cảm biến báo khi dịch đầy. Vô khuẩn 4. Tiêu chuẩn chất lượng: ISO, CE | Cái |  | 230 |  | Túi chứa dịch thải 1000ml | Lohmann & Rauscher s.r.o | Séc | Lohmann & Rauscher International GmbH & Co. KG- Đức | 32901 | [15 empty] | 0 |  | 200 | 0 |  | 30 | 0 | [8 empty] | 0 |  |  | 0
2836 | 23D1.AV1307 | Túi đựng chất thải cỡ 250 ml | 1. Chất liệu: nhựa Vinyl với tấm đỡ bằng polyethylene 2. Thông số kỹ thuật: dung tích chứa 250ml 3. Đặc tính, tính năng kỹ thuật: dùng cho máy hút áp lực âm SUPASORB CNP P3, kèm dây nối hút dịch, kẹp đường ống. Có phin lọc kháng khuẩn, khử mùi, chất gel tạo đông. Cảm biến báo khi dịch đầy. Vô khuẩn 4. Tiêu chuẩn chất lượng: ISO, CE | Cái |  | 400 |  | Túi chứa dịch thải 1000ml/250ml | Lohmann & Rauscher s.r.o | Séc | Lohmann & Rauscher International GmbH & Co. KG- Đức | 32901/32900 | [13 empty] | 400 |  | 0 |  |  | 0 |  |  | 0 | [8 empty] | 0 |  |  | 0
2837 | 23D2.BV925 | Túi đựng dịch não tủy | 1. Đặc tính, tính năng kỹ thuật: - Túi đựng dịch não tủy 650ml sử dụng một lần có vạch chia độ cùng với nắp bảo vệ và lọc chống nước - Tấm hỗ trợ, vạch chia độ mmH2O và mmHg để điều chỉnh ICP - Bình nhỏ giọt chứa dịch có vạch chia 100ml (± 2%) cùng với lỗ thông khí chống nước - 3 cổng 3 đầu stopcock cùng với đầu khóa Luer-Lock, cổng dành riêng cho tiêm, lấy mẫu hoặc đo ICP - Ống truyền dịch não tủy, dài 160cm, xác định bằng ống vằn màu xanh cùng với đầu khóa Luer-Lock, van chống tràn ngược và kẹp 2. Tiêu chuẩn chất lượng: CE và ISO 13485 | Bộ |  | 305 |  | Túi đựng dịch não tủy | Sophysa | Pháp | Sophysa/Pháp | DE-410 | [13 empty] | 300 | 5 | 0 |  |  | 0 |  |  | 0 | [8 empty] | 0 |  |  | 0
2838 | 23D1.AV1308 | Túi đựng dịch xả 15 lít | 1. Chất liệu: Nhựa Polyethylene 2. Thông số kỹ thuật: dung tích chứa 15 lít 3. Đặc tính, tính năng kỹ thuật: có thể chứa dịch xả máy Homechoice 4. Tiêu chuẩn chất lượng: ISO | Cái |  | 600 |  | 15L Cycler Drainage Bag | Baxter Healthcare Corporation | Mỹ | Baxter Healthcare Corporation, Mỹ | 5C4145P | [13 empty] | 100 | 500 | 0 |  |  | 0 |  |  | 0 | [8 empty] | 0 |  |  | 0
2839 | 23D1.AV412 | Túi đựng hoặc đo lượng chất thải tiết, dịch xả 2 van 1 chiều | 1. Chất liệu: dây dẫn và túi chứa bằng PVC/PP. Khoang chứa và ống đo bằng Styrene acrylonitrile. Không chứa latex 2. Thông số kỹ thuật: ống đo 40ml chia vạch đo từng 1ml, khoang hình hộp 500ml đo từng 5ml tăng dần lên trong mức đo từ 45ml đến 500ml; có 2 van 1 chiều chống trào ngược nước tiểu, trên túi có màng lọc khuẩn 5micron, dây dài 1.2m nối khoang với túi chứa 2000ml có điểm lấy mẫu nước tiểu không cần kim, van xả gạt ngang (chữ T) được gấp gập vào túi. 3. Đặc tính, tính năng kỹ thuật: Phụ kiện: móc và dây treo bộ đo nước tiểu Đóng gói tiệt trùng 1 bộ/gói bằng giấy Tyvek chống thấm 4. Tiêu chuẩn chất lượng: ISO, CE | Cái |  | 1850 |  | Bộ đo và đựng nước tiểu theo từng ml, có màng lọc khuẩn, điểm lấy mẫu nước tiểu không kim, 2 van 1 chiều | FE Unomedical Ltd | Belarus | ConvaTec/Thụy Sĩ | UM500MM | [13 empty] | 50 |  | 0 |  |  | 0 |  |  | 1800 | [8 empty] | 0 |  |  | 0
2840 | 23D3.CV392 | Túi đựng mẫu bệnh phẩm nội soi | 1.Thông số kỹ thuật: Kích thước 12x17cm, 9x17cm, 7x14cm 2. Đặc tính, tính năng kỹ thuật: Túi đựng mẫu bệnh phẩm nội soi để xét nghiệm 3. Tiêu chuẩn chất lượng: ISO | Cái |  | 1500 |  | Túi đựng mẫu bệnh phẩm nội soi | [25 empty] | 1000 |  | 300 |  |  |  | 200
2841 | 23D1.AV2913 | Túi đựng máu đơn, chứa chất chống đông máu CPDA-1(Citrate-Phosphate-Dextrose-Adenine), dung tích chứa 250ml | 1. Chất liệu: nhựa 2. Thông số kỹ thuật: dung tích chứa 250 ml 3. Đặc tính, tính năng kỹ thuật: gồm một túi chính chứa chất chống đông máu CPDA-1(Citrate-Phosphate-Dextrose-Adenine) để bảo quản các tế bào hồng cầu lên đến 35 ngày ở 2°C-6°C. 4. Tiêu chuẩn chất lượng: ISO | Cái |  | 590 |  | Túi máu vô trùng sử dụng một lần 250 mL (Túi máu đơn chứa dung dịch CPDA-1) | Shandong Weigao Group Medical Polymer Co., Ltd | Trung Quốc | Shandong Weigao Group Medical Polymer Co., Ltd/ Trung Quốc | tj | [13 empty] | 100 | 100 | 0 |  |  | 0 | 90 | 300 | 0 | [8 empty] | 0 |  |  | 0
2842 | 23D2.BV941 | Túi đựng nước tiểu van xả thẳng có dây | 1. Thông số kỹ thuật: Dung lượng: 2000ml. Túi có van xả phía dưới, miệng ống 90cm, van không chảy ngược và có van kéo đẩy. 2. Đặc tính, tính năng kỹ thuật: - Sử dụng hệ thống thoát nước tiểu khép kín. Thích hợp cho việc sử dụng dài hạn và ngắn hạn. - Tem tiệt trùng chỉ thị màu, dán trên từng sản phẩm. 3. Tiêu chuẩn chất lượng: hãng sản xuất đạt tiêu chuẩn tại Việt Nam. | Cái |  | 9675 |  | Túi đựng nước tiểu van xả thẳng có dây | Ningbo Greetmed Medical Instruments Co., Ltd. - Trung Quốc |  | Ningbo Greetmed Medical Instruments Co., Ltd. - Trung Quốc | [15 empty] | 1010 | 0 | 3100 |  | 365 |  |  | 5000 |  | 200 | [6 empty] | 0 |  |  | 0
2843 | 23D1.AV1899 | Túi đựng nước tiểu, dung tích chứa 2000ml | 1. Chất liệu: nhựa PVC ABS, nguyên sinh 100% 2. Thông số kỹ thuật: Dung tích chứa 2000ml 3. Đặc tính, tính năng kỹ thuật: có khóa ngang dây dài 0,75m chống trào ngược, có dây treo, vô khuẩn. Tem tiệt trùng chỉ thị màu, dán trên từng sản phẩm. 4. Tiêu chuẩn chất lượng: hãng sản xuất đạt tiêu chuẩn tại Việt Nam. | Cái |  | 113775 |  | Túi dẫn lưu nước tiểu 2000ml | Công ty CP Dược Phẩm và TBYT An Phú | Việt Nam | Công ty CP Dược Phẩm và TBYT An Phú - Việt Nam | 2000ml | [13 empty] | 45000 | 25000 | 0 |  | 200 | 365 | 7000 | 20000 | 5000 | 50 | 650 | 1000 | 500 | 6000 | 810 | 200 | 2000 | 0 |  |  | 0
2844 | 23D1.AV1897 | Túi đựng thức ăn, đựng dung dịch nuôi dưỡng, dung tích chứa 1200ml | 1. Chất liệu: PVC 2. Thông số kỹ thuật: dung tích chứa 1200ml 3. Đặc tính, tính năng kỹ thuật: có dây treo bằng nhựa PVC trong suốt, có vạch chia từ 50-1200ml, vô khuẩn, chỉ sử dụng 1 lần. Túi có một đầu có nắp đậy, ống dẫn có bầu nhỏ giọt, khóa điều chỉnh và đầu ống cắm. Tem tiệt trùng chỉ thị màu, dán trên từng sản phẩm. 4. Tiêu chuẩn chất lượng: hãng sản xuất đạt tiêu chuẩn tại Việt Nam. | Bộ |  | 32340 |  | Túi cho ăn 1200ml - AP | Công ty CP Dược Phẩm và TBYT An Phú | Việt Nam | Công ty CP Dược Phẩm và TBYT An Phú - Việt Nam | 1200ml - AP | [13 empty] | 30000 |  | 0 |  | 200 | 0 | 40 | 2000 | 0 | [6 empty] | 100 |  | 0 |  |  | 0
2845 | 23D1.AV2900 | Túi ép tiệt trùng 250 mm x 100m | 1. Chất liệu: Giấy y tế màu trắng, không mùi, không độc, không tơ sợi, đã được tẩy sạch, và nhựa plastic PET/PP 2. Thông số kỹ thuật: túi ép 250mm x 100m 3. Đặc tính, tính năng kỹ thuật: chịu nhiệt 121 -140oC. Chất chỉ thị có hình chữ nhật hoặc hình bình hành, chỉ thị màu Hồng chuyển sang màu nâu nếu tiệt trùng bằng khí EO, chỉ thị màu Xanh chuyển sang màu Xanh đậm nếu tiệt trùng bằng hơi nước từ nhiệt độ 121oC-134oC 4. Tiêu chuẩn chất lượng: ISO | Cuộn |  | 168 |  | Túi ép tiệt trùng loại Tyvek 250mmx100m | Công ty TNHH TTBYT B.M.S | Việt Nam | Công ty TNHH TTBYT B.M.S, Việt Nam | BMS 250-100 | [13 empty] | 64 |  | 0 | 84 |  | 0 |  |  | 0 |  |  | 20 | [5 empty] | 0 |  |  | 0
2846 | 23D2.AV48 | Túi ép tiệt trùng dẹp 200mm x 200m | 1. Chất liệu: - Lớp giấy y tế dày 83 µm, định lượng 60 gr/m2 và lớp film gồm Polyethylene Terephthalate 12 micron và polypropylene có độ dày 40 micron (PET12 + PP40) có tổng độ dày 52 μm; định lượng 45 gr/m2; - Giấy y tế có độ thẩm thấu không khí Bendtsen 1000 (+/- 250); Độ nhám Bendtsen: 375 (+/- 125); Hiệu suất không khí: 11.4 (+/- 2.8) Pa.s; Kích thước lỗ hổng: 21 (+ 14) µm; Độ chịu bục: 350 (- 120) kPa; Độ chịu bục lúc ướt: 150 (- 80) kPa; Khả năng chống thấm: 35 (-15) S; khả năng hút nước: 15 (+ 5) g/m2; Độ bền kéo dài lúc ướt (MD): 2.1 (-1.1) kN/m; Độ bền kéo chịu ướt (CD): 1.1 (-0.1) kN/m; - Lớp Polyethylene Terephthalate và polypropylene có độ thẩm thấu oxy: 130 cc/m²/24h; Lực giãn do kéo MD: >35 N/15mm; Lực giãn do kéo TD: >30 N/15mm; Lực kéo đứt: 12 g/m²/24h 2. Thông số kỹ thuật: 200mm x 200m 3. Đặc tính, tính năng kỹ thuật: Túi ép tiệt trùng dẹp sử dụng tiệt trùng dụng cụ y tế bằng phương pháp E.O Gas hoặc tiệt trùng bằng hơi nước, 4. Tiêu chuẩn chất lượng: UNI EN 868:5-2019, UNI EN ISO 11607:1-2 và ISO 11140-1 | Cuộn | 3926 | 1290 |  | SterilEasy Sterilization Roll 200mm x 200m | Euronda S.P.A | Ý | Euronda S.P.A Ý | 20430221 | [13 empty] | 600 | 300 | 0 |  |  | 0 |  | 250 | 120 | [5 empty] | 20 |  |  | 0 |  |  | 0
2847 | 23D2.AV49 | Túi ép tiệt trùng dẹp 250mm x 200m | 1. Chất liệu: - Lớp giấy y tế dày 83 µm, định lượng 60 gr/m2 và lớp film gồm Polyethylene Terephthalate 12 micron và polypropylene có độ dày 40 micron (PET12 + PP40) có tổng độ dày 52 μm; định lượng 45 gr/ m2; - Giấy y tế có độ thẩm thấu không khí Bendtsen 1000 (+/- 250); Độ nhám Bendtsen: 375 (+/- 125); Hiệu suất không khí: 11.4 (+/- 2.8) Pa.s; Kích thước lỗ hổng: 21 (+ 14) µm; Độ chịu bục: 350 (- 120) kPa; Độ chịu bục lúc ướt: 150 (- 80) kPa; Khả năng chống thấm: 35 (-15) S; khả năng hút nước: 15 (+ 5) g/m2; Độ bền kéo dài lúc ướt (MD): 2.1 (-1.1) kN/m; Độ bền kéo chịu ướt (CD): 1.1 (-0.1) kN/m; - Lớp Polyethylene Terephthalate và polypropylene có độ thẩm thấu oxy: 130 cc/m²/24h; Lực giãn do kéo MD: >35 N/15mm; Lực giãn do kéo TD: >30 N/15mm; Lực kéo đứt: 12 g/m²/24h 2. Thông số kỹ thuật: 250mm x 200m 3. Đặc tính, tính năng kỹ thuật: Túi ép tiệt trùng dẹp sử dụng tiệt trùng dụng cụ y tế bằng phương pháp E.O Gas hoặc tiệt trùng bằng hơi nước 4. Tiêu chuẩn chất lượng: UNI EN 868:5-2019, UNI EN ISO 11607:1-2 và ISO 11140-1 | Cuộn | 3926 | 590 |  | SterilEasy Sterilization Roll 250mm x 200m | Euronda S.P.A | Ý | Euronda S.P.A Ý | 20430222 | [13 empty] | 200 | 150 | 0 |  |  | 0 |  | 50 | 120 |  |  | 40 |  |  | 30 |  |  | 0 |  |  | 0
2848 | 23D2.AV50 | Túi ép tiệt trùng dẹp 300mm x 200m | 1. Chất liệu: - Lớp giấy y tế dày 83 µm, định lượng 60 gr/m2 và lớp film gồm Polyethylene Terephthalate 12 micron và polypropylene có độ dày 40 micron (PET12 + PP40) có tổng độ dày 52 μm; định lượng 45 gr/ m2; - Giấy y tế có độ thẩm thấu không khí Bendtsen 1000 (+/- 250); Độ nhám Bendtsen: 375 (+/- 125); Hiệu suất không khí: 11.4 (+/- 2.8) Pa.s; Kích thước lỗ hổng: 21 (+ 14) µm; Độ chịu bục: 350 (- 120) kPa; Độ chịu bục lúc ướt: 150 (- 80) kPa; Khả năng chống thấm: 35 (-15) S; khả năng hút nước: 15 (+ 5) g/m2; Độ bền kéo dài lúc ướt (MD): 2.1 (-1.1) kN/m; Độ bền kéo chịu ướt (CD): 1.1 (-0.1) kN/m; 2. Thông số kỹ thuật: 300mm x 200m 3. Đặc tính, tính năng kỹ thuật: Túi ép tiệt trùng dẹp sử dụng tiệt trùng dụng cụ y tế bằng phương pháp E.O Gas hoặc tiệt trùng bằng hơi nước 4. Tiêu chuẩn chất lượng: UNI EN 868:5-2019, UNI EN ISO 11607:1-2 và ISO 11140-1 | Cuộn | 3926 | 375 |  | - SterilEasy Sterilization Roll 300mm x 200m | Euronda S.P.A | Ý | Euronda S.P.A Ý | 20430223 | [13 empty] | 100 | 50 | 0 |  |  | 0 |  | 50 | 120 |  |  | 40 |  |  | 15 |  |  | 0 |  |  | 0
2849 | 23D3.CV498 | Túi ép tyvek dùng cho hấp tiệt khuẩn nhiệt độ thấp kích thước 200mm x 70m | Sử dụng cho hấp tiệt khuẩn bằng Hydrogen Peroxide (H202) Plasma và phương pháp tiệt khuẩn Ethylene Oxide (EO) - Kích thước: 20cm x 70m - Một mặt được làm bằng giấy Tyvek ≥ 74,6 gr/m2, một mặt được làm từ vật liệu đa màng PET/PE 12/50μ, ≥65 g/m2. - Được hàn cả 2 bên, mép túi có 3 đường hàn tránh bị bung trong quá trình sử dụng.Chất chỉ thị hóa học sẽ đổi màu từ HỒNG sang màu VÀNG chứng tỏ đạt. - Nhiệt độ hàn: 120 - 130oC - Đáp ứng tiêu chuẩn CE, EN-865-5 và ISO 11607-1 - Hạn sử dụng: 36 tháng kể từ ngày sản xuất - Sản xuất tại Tây Ban Nha | Cuộn |  | 36 |  | Túi ép tyvek dùng cho hấp tiệt khuẩn nhiệt độ thấp kích thước 200mm x 70m | Bolsaplast S.L | Tây Ban Nha | Bolsaplast S.L/ Tây Ban Nha | MRT1175 | 2261089.9946 | 2300000 | 2350000 | Công ty Cổ phần Thương mại Cổng Vàng | Công ty TNHH MTV Dương Lâm | Công ty TNHH Thương mại Dịch vụ N.T.K | [8 empty] | 36
2850 | 23D3.CV499 | Túi ép tyvek dùng cho hấp tiệt khuẩn nhiệt độ thấp kích thước 250mm x 70m | Sử dụng cho hấp tiệt khuẩn bằng Hydrogen Peroxide (H202) Plasma và phương pháp tiệt khuẩn Ethylene Oxide (EO) - Kích thước: 25cm x 70m - Một mặt được làm bằng giấy Tyvek ≥ 74,6 gr/m2, một mặt được làm từ vật liệu đa màng PET/PE 12/50μ, ≥65 g/m2. - Được hàn cả 2 bên, mép túi có 3 đường hàn tránh bị bung trong quá trình sử dụng.Chất chỉ thị hóa học sẽ đổi màu từ HỒNG sang màu VÀNG chứng tỏ đạt. - Nhiệt độ hàn: 120 - 130oC - Đáp ứng tiêu chuẩn CE, EN-865-5 và ISO 11607-1 - Hạn sử dụng: 36 tháng kể từ ngày sản xuất - Sản xuất tại Tây Ban Nha | Cuộn |  | 36 |  | Túi ép tyvek dùng cho hấp tiệt khuẩn nhiệt độ thấp kích thước 250mm x 70m | Bolsaplast S.L | Tây Ban Nha | Bolsaplast S.L/ Tây Ban Nha | MRT1176 | 2836040.0874 | 3000000 | 3000000 | Công ty Cổ phần Thương mại Cổng Vàng | Công ty TNHH MTV Dương Lâm | Công ty TNHH Thương mại Dịch vụ N.T.K | [8 empty] | 36
2851 | 23D1.AV1908 | Túi hấp tiệt trùng 300mmx70m | 1. Chất liệu: Giấy y tế (Medical Kraft paper) màu trắng, không mùi, không độc, không tơ sợi, đã được tẩy sạch, và nhựa plastic PET/PP 2. Thông số kỹ thuật: kích thước 300mm x 70m, 3. Đặc tính, tính năng kỹ thuật: Nhiệt độ từ 50-55oC thời gian tùy theo chu trình là 55 – 75 Phút 4. Tiêu chuẩn chất lượng: ISO | Cuộn |  | 10 |  | Túi cuộn tiệt trùng loại Tyvek 300mm x 70m | Công ty TNHH TTBYT B.M.S | Việt Nam | Công ty TNHH TTBYT B.M.S, Việt Nam | BMS 300-70 | [15 empty] | 0 |  |  | 0 |  |  | 0 |  |  |  | 10 |  |  |  |  | 0 |  |  | 0
2852 | 23D1.AV2910 | Túi hấp tiệt trùng 350mmx200m | 1. Chất liệu: Giấy y tế màu trắng, không mùi, không độc, không tơ sợi, đã được tẩy sạch, và nhựa plastic PET/PP 2. Thông số kỹ thuật: kích thước 350mm x 200m, 3. Đặc tính, tính năng kỹ thuật: chịu nhiệt 121 -140oC. Chất chỉ thị có hình chữ nhật hoặc hình bình hành, chỉ thị màu Hồng chuyển sang màu nâu nếu tiệt trùng bằng khí EO, chỉ thị màu Xanh chuyển sang màu Xanh đậm nếu tiệt trùng bằng hơi nước từ nhiệt độ 121oC-134oC 4. Tiêu chuẩn chất lượng: ISO | Cuộn |  | 250 |  | Túi cuộn tiệt trùng loại dẹp 350mm x 200m | Công ty TNHH TTBYT B.M.S | Việt Nam | Công ty TNHH TTBYT B.M.S, Việt Nam | BMS 350-200 | [13 empty] | 16 |  | 0 | 36 | 10 | 0 | 20 | 100 | 50 |  |  |  |  | 8 | 10 |  |  | 0 |  |  | 0
2853 | 23D1.AV1904 | Túi hấp tiệt trùng 400mmx100m | 1. Chất liệu: Giấy y tế màu trắng, không mùi, không độc, không tơ sợi, đã được tẩy sạch, và nhựa plastic PET/PP 2. Thông số kỹ thuật: kích thước 400mm x 100m, 3. Đặc tính, tính năng kỹ thuật: chịu nhiệt 121 -140oC. 4. Tiêu chuẩn chất lượng: ISO | Cuộn |  | 35 |  | Túi cuộn tiệt trùng loại phồng400mm x 100m | Công ty TNHH TTBYT B.M.S | Việt Nam | Công ty TNHH TTBYT B.M.S, Việt Nam | BMS 400-100 | [15 empty] | 0 |  | 10 | 0 |  |  | 25 | [8 empty] | 0 |  |  | 0
2854 | 23D1.AV1905 | Túi hấp tiệt trùng 400mmx200m | 1. Chất liệu: Giấy y tế màu trắng, không mùi, không độc, không tơ sợi, đã được tẩy sạch, và nhựa plastic PET/PP 2. Thông số kỹ thuật: kích thước 400mm x 200m, 3. Đặc tính, tính năng kỹ thuật: chịu nhiệt 121 -140oC. 4. Tiêu chuẩn chất lượng: ISO | Cuộn |  | 45 |  | Túi cuộn tiệt trùng loại dẹp 400mm x 200m | Công ty TNHH TTBYT B.M.S | Việt Nam | Công ty TNHH TTBYT B.M.S, Việt Nam | BMS 400-200 | [14 empty] | 30 | 0 |  | 10 | 0 |  |  | 0 |  |  |  | 5 |  |  |  |  | 0 |  |  | 0
2855 | 23D1.AV1906 | Túi hấp tiệt trùng 50mmx200m | 1. Chất liệu: Giấy y tế màu trắng, không mùi, không độc, không tơ sợi, đã được tẩy sạch, và nhựa plastic PET/PP 2. Thông số kỹ thuật: kích thước 50mm x 200m, 3. Đặc tính, tính năng kỹ thuật: chịu nhiệt 121 -140oC. 4. Tiêu chuẩn chất lượng: ISO | Cuộn |  | 42 |  | Túi cuộn tiệt trùng loại dẹp 50mm x 200m | Công ty TNHH TTBYT B.M.S | Việt Nam | Công ty TNHH TTBYT B.M.S, Việt Nam | BMS 50-200 | [15 empty] | 0 |  |  | 0 |  |  | 25 |  |  |  | 5 |  | 10 | 2 |  | 0 |  |  | 0
2856 | 23D1.AV1907 | Túi hấp tiệt trùng 75mmx200m | 1. Chất liệu: Giấy y tế màu trắng, không mùi, không độc, không tơ sợi, đã được tẩy sạch, và nhựa plastic PET/PP 2. Thông số kỹ thuật: kích thước 75mm x 200m, chịu nhiệt 121 -140oC 3. Đặc tính, tính năng kỹ thuật: chất chỉ thị: có hình chữ nhật hoặc hình bình hành: chỉ thị màu Hồng chuyển sang màu nâu nếu tiệt trùng bằng khí EO, chỉ thị màu Xanh chuyển sang màu Xanh đậm nếu tiệt trùng bằng hơi nước từ nhiệt độ 121oC-134oC 4. Tiêu chuẩn chất lượng: ISO | Cuộn |  | 417 |  | Túi cuộn tiệt trùng loại dẹp 75mm x 200m | Công ty TNHH TTBYT B.M.S | Việt Nam1 | Công ty TNHH TTBYT B.M.S, Việt Nam | BMS 75-200 | [13 empty] | 90 | 90 | 0 | 30 | 15 | 0 | 14 | 50 | 100 | 10 |  |  |  |  | 18 |  |  | 0 |  |  | 0
2857 | 23D1.AV2906 | Túi hấp tiệt trùng, cỡ 200mm x 200m | 1. Chất liệu: Giấy y tế màu trắng, không mùi, không độc, không tơ sợi, đã được tẩy sạch, và nhựa plastic PET/PP 2. Thông số kỹ thuật: túi ép dẹp 200mmx200m 3. Đặc tính, tính năng kỹ thuật: chịu nhiệt 121 -140oC. Chất chỉ thị có hình chữ nhật hoặc hình bình hành. Chỉ thị màu Hồng chuyển sang màu nâu nếu tiệt trùng bằng khí EO, chỉ thị màu Xanh chuyển sang màu Xanh đậm nếu tiệt trùng bằng hơi nước từ nhiệt độ 121oC-134oC 4. Tiêu chuẩn chất lượng: ISO | Cuộn |  | 1973 |  | Túi ép dẹp tiệt trùng 200mmx200m | Chi nhánh Công ty TNHH Dược Phẩm Quốc Tế | Việt Nam | Chi nhánh Công ty TNHH Dược Phẩm Quốc Tế - Việt Nam | chưa có | [14 empty] | 900 | 0 | 90 |  | 10 | 280 | 600 | 50 |  |  |  |  | 20 | 20 | 3 |  | 0 |  |  | 0
2858 | 23D1.AV2909 | Túi hấp tiệt trùng, 300mmx200m | 1. Chất liệu: Giấy y tế màu trắng, không mùi, không độc, không tơ sợi, đã được tẩy sạch, và nhựa plastic PET/PP 2. Thông số kỹ thuật: túi ép dẹp 300mmx200m 3. Đặc tính, tính năng kỹ thuật: chịu nhiệt 121 -140oC. Chất chỉ thị có hình chữ nhật hoặc hình bình hành. Chỉ thị màu Hồng chuyển sang màu nâu nếu tiệt trùng bằng khí EO, chỉ thị màu Xanh chuyển sang màu Xanh đậm nếu tiệt trùng bằng hơi nước từ nhiệt độ 121oC-134oC 4. Tiêu chuẩn chất lượng: ISO | Cuộn |  | 467 |  | Túi cuộn tiệt trùng loại dẹp 300mm x 200m | Công ty TNHH TTBYT B.M.S | Việt Nam | Công ty TNHH TTBYT B.M.S, Việt Nam | BMS 300-200 | [13 empty] | 50 | 150 | 0 | 90 |  | 0 | 60 |  | 50 |  |  | 30 | 10 | 10 | 15 | 2 |  | 0 |  |  | 0
2859 | 23D1.AV2908 | Túi hấp tiệt trùng, cỡ 250mm x 200m | 1. Chất liệu: Giấy y tế màu trắng, không mùi, không độc, không tơ sợi, đã được tẩy sạch, và nhựa plastic PET/PP 2. Thông số kỹ thuật: túi ép dẹp 250mmx200m 3. Đặc tính, tính năng kỹ thuật: chịu nhiệt 121 -140oC. Chất chỉ thị có hình chữ nhật hoặc hình bình hành. Chỉ thị màu Hồng chuyển sang màu nâu nếu tiệt trùng bằng khí EO, chỉ thị màu Xanh chuyển sang màu Xanh đậm nếu tiệt trùng bằng hơi nước từ nhiệt độ 121oC-134oC 4. Tiêu chuẩn chất lượng: ISO | Cuộn |  | 732 |  | Túi cuộn tiệt trùng loại dẹp 250mm x 200m | Công ty TNHH TTBYT B.M.S | Việt Nam | Công ty TNHH TTBYT B.M.S, Việt Nam | BMS 250-200 | [13 empty] | 50 | 180 | 0 | 190 |  | 0 | 110 |  | 100 | 20 |  | 30 |  | 20 | 30 | 2 |  | 0 |  |  | 0
2860 | 23D2.BV390 | Túi hậu môn nhân tạo | 1. Chất liệu: phần đế làm từ hydrocolloid 2. Thông số kỹ thuật: Túi hậu môn nhân tạo 1 mảnh, đế có kích thước cắt tối đa 70mm 3. Đặc tính, tính năng kỹ thuật: túi xả, màu da, túi mềm mại, không chứa latex/PVC, không chứa phtalate/(DEHP) 4. Tiêu chuẩn chất lượng: ISO | Cái | 30069100 | 100 |  | Proxima Drainable | B. Braun Medical SAS | Pháp | B. Braun Medical SAS | 55410A | [15 empty] | 0 | 100 |  | 0 |  |  | 0 | [8 empty] | 0 |  |  | 0
2861 | 23D2.BV180 | Túi hậu môn nhân tạo | 1. Chất liệu: Vinyl 2. Thông số kỹ thuật: 44mm, 57mm, 70mm 3. Đặc tính, tính năng kỹ thuật: - Túi chứa phân sử dụng kẹp, sử dụng với đế, có phần kết nối với đế, trọng lượng túi nhẹ, có màng phía sau túi giúp túi không bị dính vào da, tạo cảm giác thoải mái khi mang túi. - Túi trắng trong giúp dễ dàng nhìn thấy chất thải ra từ hậu môn nhân tạo. 4. Tiêu chuẩn chất lượng: ISO, FDA | Cái | 30069100 | 500 |  | Bộ chăm sóc hậu môn nhân tạo, túi chứa phân (các cỡ) | Hollister Incorporated | Mỹ | Hollister Incorporated/ Mỹ | 181xx | [15 empty] | 0 |  |  | 0 |  |  | 500 | [8 empty] | 0 |  |  | 0
2862 | 23D2.AV51 | Túi hậu môn nhân tạo loại kín | 1. Chất liệu: phần đế làm từ hydrocolloid, có lớp màng nhựa chống mùi 2. Thông số kỹ thuật: 1 mảnh, đế có kích thước cắt tối đa 70mm 3. Đặc tính, tính năng kỹ thuật: Túi hậu môn nhân tạo 1 mảnh, túi kín, túi mềm mại, có thanh khử mùi, thoát khí 4. Tiêu chuẩn chất lượng: ISO | Cái | 30069100 | 500 |  | Proxima Closed | B. Braun Medical SAS | Pháp | B. Braun Medical SAS Pháp | 55010A | [15 empty] | 0 |  |  | 0 |  | 500 | 0 | [8 empty] | 0 |  |  | 0
2863 | 23D2.BV178 | Túi hậu môn nhân tạo loại một phần cho người lớn | 1. Đặc tính, tính năng kỹ thuật: Phần đế dán vào da có độ pH giống như da từ 4,0 - 5,5, giúp bảo vệ da xung quanh hậu môn nhân tạo và không gây dị ứng. - Với thành phần có cấu trúc liên kết vật lý SIS (Styrene-Isoprene-Styrene), giúp đế dán đề kháng mạnh với các chất ăn mòn, tạo cấu trúc mềm dẻo, vững chắc và bền. Vì vậy đế dán sử dụng được cho các trường hợp hậu môn nhân tạo hồi tràng và niệu quản mà các sản phẩm khác không thể dùng được. - Túi chứa phân trắng trong giúp dễ dàng nhìn thấy chất thải ra từ hậu môn nhân tạo. - Thời gian sử dụng trung bình từ 3 đến 5 ngày, tối đa 7 ngày. Thời gian sử dụng lâu hơn và an toàn hơn so với các sản phẩm khác. - Khi tháo đế ra không để lại chất keo dư thừa trên da bệnh nhân. 2. Tiêu chuẩn chất lượng: ISO, FDA | Cái | 30069100 | 100 |  | Bộ chăm sóc hậu môn nhân tạo loại một phần cho người lớn 8631 | Hollister Incorporated | Mỹ | Hollister Incorporated/ Mỹ | 8631 | [15 empty] | 0 |  |  | 0 |  |  | 100 | [8 empty] | 0 |  |  | 0
2864 | 23D2.AV52 | Túi hậu môn nhân tạo loại xả | 1. Chất liệu: phần đế làm từ hydrocolloid 2. Thông số kỹ thuật: 1 mảnh, đế có kích thước cắt tối đa 70mm 3. Đặc tính, tính năng kỹ thuật: Túi hậu môn nhân tạo 1 mảnh, túi xả, trong suốt, túi mềm mại 4. Tiêu chuẩn chất lượng: ISO | Cái | 30069100 | 500 |  | Proxima Drainable | B. Braun Medical SAS | Pháp | B. Braun Medical SAS Pháp | 55510A | [15 empty] | 0 |  |  | 0 |  | 500 | 0 | [8 empty] | 0 |  |  | 0
2865 | 23D1.AV226 | Túi hậu môn nhân tạo loại xả, đường kính từ 20mm đến 60mm | 1. Chất liệu: Plastic 2. Thông số kỹ thuật: loại xả với đường kính 20mm đến 60mm, trong suốt 3. Đặc tính, tính năng kỹ thuật: Hydrocolloid hình hoa thích hợp cho nếp gấp da, độ bám dính tốt, an toàn, bảo vệ da. Túi mềm mại. Thanh lọc khử mùi, không phồng. Khóa cuốn 4. Tiêu chuẩn chất lượng: ISO | Cái |  | 1100 |  | Flexima drainable Roll'Up | B. Braun Medical SAS | Pháp | B. Braun Medical SAS Pháp | 42815A | [13 empty] | 1000 |  | 0 |  |  | 0 |  |  | 100 | [8 empty] | 0 |  |  | 0
2866 | 23D1.AV2912 | Túi hơi huyết áp kế | 1. Chất liệu: Cao su 2. Thông số kỹ thuật: 21,5x11,5cm 3. Đặc tính, tính năng kỹ thuật: dùng thay thế trong bộ huyết áp kế 4. Tiêu chuẩn chất lượng: ISO | Túi |  | 1250 |  | Túi hơi huyết áp kế (cao su màu đen 21,5x11,5cm) | Greetmed | Trung Quốc | Greetmed/Trung Quốc | GT001-403 | [13 empty] | 300 |  | 0 |  |  | 0 | 120 | 600 | 100 |  | 30 |  |  |  |  | 50 | 50 | 0 |  |  | 0
2867 | 23D3.CV958 | Túi nilon hấp chịu nhiệt (50 x 70) cm |  | Cái |  | 4000 | [36 empty] | 4000
2868 | 23D1.AV2916 | Túi tạo áp lực dùng đo huyết áp động mạch xâm lấn loại 500ml | 1. Thông số kỹ thuật: Túi bơm áp lực 500ml, van áp suất thiết lập đến 300mmHg, áp lực 300 - 450mmHg 2. Đặc tính, tính năng kỹ thuật: dùng cho truyền nhanh, có quai treo lên cây truyền dịch, 1 khóa 3 đường dùng đóng mở tăng hoặc giảm áp lực, có van xả áp lực ngăn ngừa các túi bị nổ 3. Tiêu chuẩn chất lượng: ISO | Túi |  | 85 |  | Túi bơm áp lực 500ml | Merit Medical Systems, Inc | Mỹ; Mexico | Merit Medical Systems, Inc / Mỹ | PIB500 | [13 empty] | 70 | 15 | 0 |  |  | 0 |  |  | 0 | [8 empty] | 0 |  |  | 0
2869 | 23D1.AV1309 | Túi tiệt trùng 150mm x 200m | 1. Thông số kỹ thuật: túi ép kích thước 150mm x 200m 2. Đặc tính, tính năng kỹ thuật: Có nhiều lớp , miệng dán niêm phong có thể chịu nhiệt Sử dụng cho các máy tiệt khuẩn hơi nước , EO và formaldehyde . Thích hợp sử dụng đóng gói dụng cụ tiệt khuẩn của các máy hấp ướt, máy hấp EO và máy hấp bằng Formaldehyde. 3. Tiêu chuẩn chất lượng: ISO | Cuộn |  | 238 |  | Túi ép tiệt trùng 150mm x 200m | Albert Browne Ltd | Vương quốc Anh | Steris Corporation, Mỹ | NWFL15200 | [14 empty] | 100 | 0 |  |  | 10 | 80 |  | 30 | [5 empty] | 15 | 3 |  | 0 |  |  | 0
2870 | 23D1.AV1310 | Túi tiệt trùng 200mm x 200m | 1. Chất liệu: Một mặt được làm bằng giấy y tế 60g/m2, một mặt được làm từ vật liệu PET/PE màu xanh 12/40μ, 65 g/m2 2. Thông số kỹ thuật: kích thước: 200mm x 200m 3. Đặc tính, tính năng kỹ thuật: Túi ép sử dụng cho hấp tiệt khuẩn bằng hơi nước, Ethylen Oxide (EO) và Formaldehyde. Được hàn cả 2 bên, mép túi có 3 đường hàn tránh bị bung trong quá trình sử dụng. Nhiệt độ hàn 170 - 210oC. Chất chỉ thị hóa học sẽ đổi màu từ XANH DA TRỜI sang màu ĐEN chứng tỏ đạt 4. Tiêu chuẩn chất lượng: ISO, CE | Cuộn |  | 330 |  | Túi ép tiệt trùng Bolsaplast, 200mm x 200m | Bolsaplast S.L | Tây Ban Nha | Bolsaplast S.L / Tây Ban Nha | MRP1045 | [14 empty] | 100 | 0 |  |  | 10 | 200 |  | 0 | [5 empty] | 20 |  |  | 0 |  |  | 0
2871 | 23D1.AV1901 | Túi tiệt trùng 200mm x 70m | 1. Chất liệu: Giấy y tế (Medical Kraft paper) màu trắng, không mùi, không độc, không tơ sợi, đã được tẩy sạch, và nhựa plastic PET/PP 2. Thông số kỹ thuật: túi ép 200mm x 70m 3. Đặc tính, tính năng kỹ thuật: chịu nhiệt 40ºC-58ºC. Vị trí chữ in: hai bên mép dán túi, bên mặt giấy, mực in màu xanh. Chất chỉ thị: có hình chữ nhật hoặc hình bình hành: chỉ thị màu xanh chuyển sang màu nâu nếu tiệt trùng bằng plasma 4. Tiêu chuẩn chất lượng: ISO | Cuộn |  | 103 |  | Túi ép tiệt trùng loại Tyvek 200mm x 70m | Công ty TNHH TTBYT B.M.S | Việt Nam | Công ty TNHH TTBYT B.M.S, Việt Nam | BMS 200-70 | [13 empty] | 80 |  | 0 | 8 |  | 0 |  |  | 0 |  |  |  | 15 |  |  |  |  | 0 |  |  | 0
2872 | 23D1.AV1909 | Túi tiệt trùng 350mmx70m | 1. Chất liệu: Giấy y tế (Medical Kraft paper) màu trắng, không mùi, không độc, không tơ sợi, đã được tẩy sạch, và nhựa plastic PET/PP 2. Thông số kỹ thuật: 350mmx70m 3. Đặc tính, tính năng kỹ thuật: Nhiệt độ từ 50-55˚C thời gian tùy theo chu trình là 55 – 75 Phút, có chỉ thị tiệt trùng 4. Tiêu chuẩn chất lượng: ISO | Cuộn |  | 12 |  | Túi ép tiệt trùng Sterileright | Sterileright | Đài Loan | Sterileright/Đài Loan | T01 (350x70) | [15 empty] | 0 |  |  | 0 |  |  | 12 | [8 empty] | 0 |  |  | 0
2873 | 23D1.AV2898 | Túi tiệt trùng 75mm x 100m với chỉ thị hóa học | 1. Chất liệu: Giấy y tế (Medical Kraft paper) màu trắng, không mùi, không độc, không tơ sợi, đã được tẩy sạch, và nhựa plastic PET/PP 2. Thông số kỹ thuật: kích thước 75mmx100m 3. Đặc tính, tính năng kỹ thuật: chịu nhiệt 40ºC-58ºC. Vị trí chữ in hai bên mép dán túi, bên mặt giấy, mực in màu xanh. Chất chỉ thị có hình chữ nhật hoặc hình bình hành: chỉ thị màu xanh chuyển sang màu nâu nếu tiệt trùng bằng plasma 4. Tiêu chuẩn chất lượng: ISO | Cuộn |  | 64 |  | Túi ép tiệt trùng loại Tyvek 75mmx100m | Công ty TNHH TTBYT B.M.S | Việt Nam | Công ty TNHH TTBYT B.M.S, Việt Nam | BMS 75-100 | [13 empty] | 32 |  | 0 | 2 |  | 0 |  |  | 30 | [8 empty] | 0 |  |  | 0
2874 | 23D1.AV2895 | Túi tiệt trùng dùng cho tiệt trùng nhiệt độ thấp Plasma, cỡ 150 mm x 100m | 1. Chất liệu: Giấy y tế (Medical Kraft paper) màu trắng, không mùi, không độc, không tơ sợi, đã được tẩy sạch, và nhựa plastic PET/PP 2. Thông số kỹ thuật: kích thước 150mmx100m 3. Đặc tính, tính năng kỹ thuật: chịu nhiệt 40ºC-58ºC. Vị trí chữ in hai bên mép dán túi, bên mặt giấy, mực in màu xanh. Chất chỉ thị có hình chữ nhật hoặc hình bình hành: chỉ thị màu xanh chuyển sang màu nâu nếu tiệt trùng bằng plasma 4. Tiêu chuẩn chất lượng: ISO | Cuộn |  | 236 |  | Túi ép tiệt trùng loại Tyvek 150mmx100m | Công ty TNHH TTBYT B.M.S | Việt Nam | Công ty TNHH TTBYT B.M.S, Việt Nam | BMS 150-100 | [13 empty] | 60 | 36 | 0 | 30 |  | 0 |  | 100 | 0 | [5 empty] | 10 |  |  | 0 |  |  | 0
2875 | 23D1.AV2897 | Túi tiệt trùng dùng cho tiệt trùng nhiệt độ thấp Plasma, cỡ 300 mm x 100m | 1. Chất liệu: Giấy y tế (Medical Kraft paper) màu trắng, không mùi, không độc, không tơ sợi, đã được tẩy sạch, và nhựa plastic PET/PP 2. Thông số kỹ thuật: kích thước 300mmx100m 3. Đặc tính, tính năng kỹ thuật: chịu nhiệt 40ºC-58ºC. Vị trí chữ in hai bên mép dán túi, bên mặt giấy, mực in màu xanh. Chất chỉ thị có hình chữ nhật hoặc hình bình hành: chỉ thị màu xanh chuyển sang màu nâu nếu tiệt trùng bằng plasma 4. Tiêu chuẩn chất lượng: ISO | Cuộn |  | 106 |  | Túi ép tiệt trùng loại Tyvek 300mmx100m | Công ty TNHH TTBYT B.M.S | Việt Nam | Công ty TNHH TTBYT B.M.S, Việt Nam | BMS 300-100 | [14 empty] | 36 | 0 | 30 |  | 0 |  |  | 0 |  |  | 30 |  |  | 10 |  |  | 0 |  |  | 0
2876 | 23D1.AV2899 | Túi tiệt trùng dùng cho tiệt trùng nhiệt độ thấp Plasma, cỡ 350 mm x 100m | 1. Chất liệu: Giấy y tế (Medical Kraft paper) màu trắng, không mùi, không độc, không tơ sợi, đã được tẩy sạch, và nhựa plastic PET/PP 2. Thông số kỹ thuật: kích thước 350mmx100m 3. Đặc tính, tính năng kỹ thuật: chịu nhiệt 40ºC-58ºC. Vị trí chữ in hai bên mép dán túi, bên mặt giấy, mực in màu xanh. Chất chỉ thị có hình chữ nhật hoặc hình bình hành: chỉ thị màu xanh chuyển sang màu nâu nếu tiệt trùng bằng plasma 4. Tiêu chuẩn chất lượng: ISO | Cuộn |  | 254 |  | Túi ép tiệt trùng loại Tyvek 350mmx100m | Công ty TNHH TTBYT B.M.S | Việt Nam | Công ty TNHH TTBYT B.M.S, Việt Nam | BMS 350-100 | [13 empty] | 84 | 36 | 0 | 24 |  | 0 |  | 100 | 0 | [5 empty] | 10 |  |  | 0 |  |  | 0
2877 | 23D1.AV2896 | Túi tiệt trùng loại dẹp cỡ 150mmx200m | 1. Chất liệu: Giấy y tế màu trắng, không mùi, không độc, không tơ sợi, đã được tẩy sạch, và nhựa plastic PET/PP 2. Thông số kỹ thuật: kích thước 150mm x 200m 3. Đặc tính, tính năng kỹ thuật: Giấy y tế màu trắng, không mùi, không độc, không tơ sợi, đã được tẩy sạch, nhựa chịu nhiệt 121 -140oC. chất chỉ thị: có hình chữ nhật hoặc hình bình hành: chỉ thị màu Hồng chuyển sang màu nâu nếu tiệt trùng bằng khí EO, chỉ thị màu Xanh chuyển sang màu Xanh đậm nếu tiệt trùng bằng hơi nước từ nhiệt độ 121oC-134oC 4. Tiêu chuẩn chất lượng: ISO | Cuộn |  | 1297 |  | Túi cuộn tiệt trùng loại dẹp 150mm x 200m | Công ty TNHH TTBYT B.M.S | Việt Nam | Công ty TNHH TTBYT B.M.S, Việt Nam | BMS 150-200 | [13 empty] | 300 | 700 | 0 | 110 |  | 0 | 40 |  | 25 | 36 |  | 30 | 20 | 18 | 15 | 3 |  | 0 |  |  | 0
2878 | 23D1.AV2894 | Túi tiệt trùng loại phồng, cỡ 100 mm x 100m | 1. Chất liệu: Giấy y tế (Medical Kraft paper) màu trắng, không mùi, không độc, không tơ sợi, đã được tẩy sạch, và nhựa plastic PET/PP 2. Thông số kỹ thuật: 100mm x 100m 3. Đặc tính, tính năng kỹ thuật: chịu nhiệt 40ºC-58ºC. Vị trí chữ in hai bên mép dán túi, bên mặt giấy, mực in màu xanh. Chất chỉ thị có hình chữ nhật hoặc hình bình hành, chỉ thị màu xanh chuyển sang màu nâu nếu tiệt trùng bằng plasma 4. Tiêu chuẩn chất lượng: ISO | Cuộn |  | 21 |  | Túi ép tiệt trùng loại Tyvek 100mmx100m | Công ty TNHH TTBYT B.M.S | Việt Nam | Công ty TNHH TTBYT B.M.S, Việt Nam | BMS 100-100 | [15 empty] | 0 | 18 |  | 0 |  |  | 0 |  |  |  | 3 |  |  |  |  | 0 |  |  | 0
2879 | 23D1.AV1902 | Túi tiệt trùng, cỡ 100mm x 200m | 1. Chất liệu: Giấy y tế màu trắng, không mùi, không độc, không tơ sợi, đã được tẩy sạch, và nhựa plastic PET/PP 2. Thông số kỹ thuật: túi cuộn loại dẹp 100mm x 200m 3. Đặc tính, tính năng kỹ thuật: chịu nhiệt 121 -140oC. Chất chỉ thị có hình chữ nhật hoặc hình bình hành. Chỉ thị màu Hồng chuyển sang màu nâu nếu tiệt trùng bằng khí EO, chỉ thị màu Xanh chuyển sang màu Xanh đậm nếu tiệt trùng bằng hơi nước từ nhiệt độ 121oC-134oC 4. Tiêu chuẩn chất lượng: ISO | Cuộn |  | 427 |  | Túi cuộn tiệt trùng loại dẹp 100mm x 200m | Công ty TNHH TTBYT B.M.S | Việt Nam | Công ty TNHH TTBYT B.M.S, Việt Nam | BMS 100-200 | [13 empty] | 152 | 120 | 0 | 50 |  | 2 | 14 | 50 | 25 |  |  |  | 3 | 4 | 5 | 2 |  | 0 |  |  | 0
2880 | 23D1.AV2905 | Túi tiệt trùng, cỡ 200mm x 100m | 1. Chất liệu: Giấy y tế màu trắng, không mùi, không độc, không tơ sợi, đã được tẩy sạch, và nhựa plastic PET/PP 2. Thông số kỹ thuật: túi cuộn loại dẹp 200mm x 100m 3. Đặc tính, tính năng kỹ thuật: chịu nhiệt 121 -140oC. Chất chỉ thị có hình chữ nhật hoặc hình bình hành. Chỉ thị màu Hồng chuyển sang màu nâu nếu tiệt trùng bằng khí EO, chỉ thị màu Xanh chuyển sang màu Xanh đậm nếu tiệt trùng bằng hơi nước từ nhiệt độ 121oC-134oC 4. Tiêu chuẩn chất lượng: ISO | Cuộn |  | 75 |  | Túi cuộn tiệt trùng loại phồng 200mm x 100m | Công ty TNHH TTBYT B.M.S | Việt Nam | Công ty TNHH TTBYT B.M.S, Việt Nam | BMS 200-100 | [15 empty] | 0 |  |  | 30 |  |  | 25 |  |  |  | 20 |  |  |  |  | 0 |  |  | 0
2881 | 23D2.BV394 | Túi treo tay | 1. Đặc tính, tính năng kỹ thuật: Túi đeo tay được thiết kế nhằm hổ trợ tay ở trạng thái nghĩ, đồng thời hỗ trợ sau chấn thương, gãy xương ở cẳng tay, khớp vai, cánh tay hoặc khuỷu tay đã được xử lý bó bột hoặc không 2. Tiêu chuẩn chất lượng: ISO | Cái | 30069100 | 140 |  | Túi treo tay | Hiển Minh | Việt Nam | Hiển Minh - Việt Nam | HMTDT | [15 empty] | 0 |  |  | 0 |  | 50 | 0 | 40 | [5 empty] | 50 |  | 0 |  |  | 0
2882 | 23D1.AV2915 | Túi trữ oxy cỡ 30 lít | 1. Chất liệu: nylon, phủ cao su một mặt 2. Thông số kỹ thuật: dung tích chứa 30 lít 3. Đặc tính, tính năng kỹ thuật: không chứa chất độc, không có tác động hóa học bất lợi 4. Tiêu chuẩn chất lượng: ISO | Túi |  | 210 |  | Túi trữ oxy (30 lít) | Greetmed | Trung Quốc | Greetmed/Trung Quốc | GT630-200 | [13 empty] | 10 |  | 0 |  |  | 0 | 30 | 50 | 100 |  | 10 |  |  |  | 10 |  |  | 0 |  |  | 0
2883 | 23D1.AV1910 | Van cầm máu chữ Y loại trượt, 3 nấc dạng bấm, gồm van chữ Y cầm máu, kim luồn, dây dẫn và dụng cụ lái đường | 1. Đặc tính, tính năng kỹ thuật: Gồm: Van chữ Y cầm máu, dụng cụ mở đường cho dây dẫn (dụng cụ xoay dây dẫn - Torque device), Van cầm máu kèm dây nối và khóa ba chạc dạng xoáy và đẩy kéo, có thể thao tác đóng mở một tay 2. Tiêu chuẩn chất lượng: ISO | Cái |  | 200 |  | Y Connector Sets | BrosMed Medical | Trung Quốc | BrosMed Medical/ Trung Quốc | BM-HVxx | [13 empty] | 200 |  | 0 |  |  | 0 |  |  | 0 | [8 empty] | 0 |  |  | 0
2884 | 23D2.AV452 | Van dẫn lưu khí kiểu Heimlich (thuộc bộ dẫn lưu ngực) | 1. Đặc tính, tính năng kỹ thuật: Gồm 1 đoạn ống cao su đặt trong 1 ống plastic, tích hợp cố định 1 tiếp hợp catheter dẫn lưu đa bậc và 1 van lọc khí 2. Tiêu chuẩn chất lượng: ISO | Cái | 30069100 | 95 |  | Van Heimlich (thuộc Bộ dẫn lưu ngực) | Biometrix Ltd | Israel | Biometrix Ltd, Israel | NP-0010 | [13 empty] | 70 | 25 | 0 |  |  | 0 |  |  | 0 | [8 empty] | 0 |  |  | 0
2885 | 23D1.AV1313 | Van dẫn lưu nhân tạo dịch não tủy, kèm theo dây thoát dịch và dây dẫn lưu | 1. Chất liệu: Vỏ van bằng polysulfone 2. Thông số kỹ thuật: Van Có 08 mức lực từ 30 - 50 - 70 - 90 -110 - 140 -170 - 200 mm H2O. Đường kính van 16mm Kèm theo: - Dây thoát dịch não thất, dài 23 cm; đường kính trong 1.3 mm đường kính ngoài 2.5 mm - Dây dẫn lưu xuống ổ bụng dài 110 cm; đường kính trong 1.1 mm đường kính ngoài 2.5 mm 3. Đặc tính, tính năng kỹ thuật: Cơ chế hoạt động van dạng bóng trong ống dẫn hình côn và lo xo phẳng - Vỏ van trong suốt cho phép nhìn thấy áp lực van trước khi cấy ghép - Có thể đọc trực tiếp áp lực Van thông qua la bàn bộ điều chỉnh hoặc qua phim X quang 4. Tiêu chuẩn chất lượng: ISO | Bộ |  | 20 |  | Bộ van dẫn lưu dịch não tủy VP Shunt có thể điều chỉnh được 8 mức áp lực từ 30-200mmH2O, loại Sophy mini - SM8 | SOPHYSA S.A | Pháp | SOPHYSA S.A, Pháp | SM8-2010 | [13 empty] | 15 | 5 | 0 |  |  | 0 |  |  | 0 | [8 empty] | 0 |  |  | 0
2886 | 23D1.AV1616 | Van dẫn lưu nhân tạo dòng chảy dịch não tủy, áp lực cao, trung bình, thấp, đường kính 5,5-6 mm | 1. Thông số kỹ thuật: - Van có 2 kích thước: 5.5 x 12 x 25 mm hoặc 7.5 x 18 x 32 mm. - Van có 3 loại áp lực cao (145-170 mmH2O), trung bình (85-105 mmH2O), thấp (30-45 mmH2O) phù hợp cho các đối tượng Bệnh nhân khác nhau. - Catheter có đường kính trong là 1.3mm/ đường kính ngoài là 2.5mm, catheter não thất dài: 23cm, catheter ổ bụng dài: 90cm 2. Đặc tính, tính năng kỹ thuật: Van điều chỉnh dòng chảy dịch não tủy; cấu tạo dạng đế cong. Catheter phủ lớp barium có đầu tip có đánh dấu bằng tantalum, giúp nhìn rõ dưới X-ray. Markers chiều dài đánh dấu độ sâu đâm xuyên trong quá trình đâm vào. Kèm kẹp góc phải giúp chống gãy dây dẫn dịch não thất tại lỗ dẫn lưu. - Vật liệu phi kim loại nên không bị ảnh hưởng khi chụp CT, MRI - Đánh dấu mức áp lực và hướng của dòng cháy hiển thị trên X-quang 3. Tiêu chuẩn chất lượng: ISO | Bộ |  | 30 |  | CSF Flow CSK Contoured Small, Regular: High, Low, Medium (Van dẫn lưu nhân tạo não thất - màng bụng áp lực cao, trung bình, thấp. Van rời dây 3 bộ phận) | Covidien | Dominican Republic | Medtronic Inc - Mỹ | 9003A/9003B/ 9003C/ 9003E/ 9003D/ 9003F | [13 empty] | 30 |  | 0 |  |  | 0 |  |  | 0 | [8 empty] | 0 |  |  | 0
2887 | 23D2.BV758 | Van dẫn lưu nhân tạo não thất - ổ bụng, kích thước van 35x7mm | 1. Chất liệu: lớp nền bằng polypropylene và acetalplastic, lớp vòm bằng silicone 2. Thông số kỹ thuật: Có 5 mức áp lực: 0,5; 1,0; 1,5; 2,0; 2,5 , Kích thước van là 35 x 13 x 7mm, Catheter được phủ barium có đường kính trong là 1.3mm; đường kính ngoài là 2.5mm, Chiều dài catheter não thất: 23cm, Chiều dài catheter ổ bụng: 90cm 3. Đặc tính, tính năng kỹ thuật: Phần vòm có in mũi tên đánh dấu cản quang bằng tantalum chỉ hướng dòng chảy, Van điều chỉnh chuẩn ASTM F2503, bao gồm hệ thống bóng và van áp lực hình nón,màng kiểm soát siphon, Tương thích với Hệ thống chụp cộng hưởng từ (MRI) lên đến 3.0 Tesla, Van có nút ấn để kiểm tra khả năng nghẹt van trước và sau khi đặt Shunt, Van có thể điều chỉnh mức áp lực sau mổ bằng dụng cụ ngoài bộ điện tử hoặc nam châm 4. Tiêu chuẩn chất lượng: ISO | Bộ | 90219000 | 30 |  | Strata® II Valve; Ventricular Catheter; Cardiac/Peritoneal Catheter Strata Shunt (Van dẫn lưu nhân tạo não thất - màng bụng) Loại đặc biệt có bộ điều chỉnh áp lực bằng bộ điện tử hoặc nam châm bên ngoài. | Covidien | Dominican Republic | Medtronic Inc., Mỹ | 42856 + 41101 +43103 | [13 empty] | 20 | 10 | 0 |  |  | 0 |  |  | 0 | [8 empty] | 0 |  |  | 0
2888 | 23D3.CV892 | Van điều áp khí Agilent |  | Cái |  | 2 | [36 empty] | 2
2889 | 23D3.CV894 | Van điều áp khí Argon |  | Cái |  | 2 | [36 empty] | 2
2890 | 23D3.CV893 | Van điều áp khí nén |  | Cái |  | 2 | [36 empty] | 2
2891 | 23D2.BV902 | Van động mạch chủ có gắn đoạn mạch có đoạn phình kiểu Valsalva | 1. Chất liệu: Chất liệu van tim: carbon nhiệt phân tinh khiết tạo bề mặt mượt mà hơn giúp làm giảm sự hình thành huyết khối, Vòng khâu thích nghi (Conform-X) chất liệu PTFE: dễ dàng khâu 2. Đặc tính, tính năng kỹ thuật: Được chỉ định để thay thế khi bị tổn thương chức năng của các van tim trong vị trí động mạch chủ do phình, tách động mạch chủ, Bao gồm 1 van động mạch chủ gắn liền với mạch máu phình nhân tạo polyester dệt sợi tẩm gelatin nhằm chống đông máu, được thiết kế để thay thế hình dạng của xoang valsalva, Góc mở lá van tới 90 độ giúp tăng cường dòng chảy phiến, Đầu ra dạng ống loe giúp quản lý dòng chảy, ngăn ngừa sự xâm lấn của mô (chống pannus) 3. Tiêu chuẩn chất lượng: ISO, FDA | Cái | 90219000 | 6 |  | Ống van cơ học động mạch chủ On-X | On- X Life Technologies Inc | Mỹ | On- X Life Technologies Inc/ Mỹ | ONXAAP-19, ONXAAP-21, ONXAAP-23, ONXAAP-25, ONXAAP-27/29 | 90000000 |  |  | Công ty TNHH Công nghệ An Pha | [9 empty] | 1 | 5 | 0 |  |  | 0 |  |  | 0 | [8 empty] | 0 |  |  | 0
2892 | 23D1.AV1311 | Van động mạch chủ nhân tạo cơ học có khung chốt bảo vệ van | 1. Chất liệu: Pyrolytic Carbon 2. Thông số kỹ thuật: kích thước vòng van 17, 19, 21, 23, 25, 27, 29 mm 3. Đặc tính, tính năng kỹ thuật: Van cơ học động mạch chủ được thiết kế đặc biệt hổ trợ trong điều trị huyết động và duy trì giảm biến chứng ở mức độ thấp, cấu trúc toàn vẹn và độ bền cao. Độ chênh áp qua van khoảng 16° ngay cả đối với van kích thước nhỏ 19mm. Đạt hơn 84% tỉ lệ lổ van - vòng van. Độ mở lá van 85˚ gia tăng dòng chảy theo lớp qua van và giảm chuyển động xoáy. Van tim đáp ứng được cộng hưởng từ 4. Tiêu chuẩn chất lượng: ISO | Cái |  | 15 |  | Van tim cơ học động mạch chủ, SJM Regent Mechanical Heart Valve | St. Jude Medical/ St. Jude Medical Puerto Rico LLC | Mỹ | St. Jude Medical/ Mỹ | xxAGN-751 (các cỡ) | [13 empty] | 5 | 10 | 0 |  |  | 0 |  |  | 0 | [8 empty] | 0 |  |  | 0
2893 | 23D1.AV230 | Van động mạch chủ nhân tạo sinh học gồm 3 lá riêng biệt, cỡ từ 19 đến 29 mm | 1. Chất liệu: màng tim bò được gắn vào một khung bằng hợp kim Cobalt - chromium và được phủ bởi lớp Polyester dệt 2. Thông số kỹ thuật: Cỡ 19 -29mm. 3. Đặc tính, tính năng kỹ thuật: 3 lá van tách rời. Vòng khâu van bằng silicone, có đánh dấu chỉ màu. Van được xử lý dưới quy trình ThermaFix hoặc tương đương nhằm xử lý cả 2 vị trí liên kết chính với canxi. 4. Tiêu chuẩn chất lượng: ISO | Cái |  | 20 |  | Van tim ngoại tâm mạc sinh học nhân tạo Carpentier-Edwards Perimount Magna Ease các cỡ | Edwards Lifesciences LLC | Mỹ | Edwards Lifesciences LLC/ Mỹ | 3300TFXxx | [13 empty] | 10 | 10 | 0 |  |  | 0 |  |  | 0 | [8 empty] | 0 |  |  | 0
2894 | 23D3.CV671 | Van động mạch chủ sinh học qua da và trợ cụ | 1. Đặc tính, tính năng kỹ thuật: Van động mạch chủ sinh học thay qua da - Có khung van làm bằng chất liệu Nitinol, chiều cao 45mm, có khả năng ghi nhớ hình dạng và có thể tự giãn, có đánh dấu cản quang, lá van làm bằng màng tim heo cho khả năng chịu lực tốt. - Van được xử lý với dung dịch Alpha-amoni Oleic Acid (AOATM) chống vôi hóa, tiệt khuẩn. - Kích thước 23 mm, phù hợp đường kính vòng van động mạch chủ 18 mm đến 20 mm. - Bộ van tim động mạch chủ sinh học thay qua da bao gồm 01 bộ nạp van và 01 hệ thống catheter chuyển van và 01 van động mạch chủ tự bung. Hệ thống catheter chuyển van có kích thước 14F. 2. Tiêu chuẩn chất lượng: FDA, CE | Cái |  | 2 |  | Van động mạch chủ thay qua da dòng Evolut R | Medtronic | Mexico | Medtronic Inc - Mỹ | EVOLUTR-xx | 600000000 |  |  | Công ty TNHH Thương Mại Tổng Hợp VINATRADING | [10 empty] | 2
2895 | 23D1.AV2919 | Van huyết áp kế | 1. Đặc tính, tính năng kỹ thuật: Phụ tùng thay thế trong bộ huyết áp kế 2. Tiêu chuẩn chất lượng: ISO | Cái |  | 940 |  | Van huyết áp kế | Greetmed | Trung Quốc | Greetmed/Trung Quốc | GT001-406 | [13 empty] | 250 |  | 0 |  |  | 0 | 60 | 200 | 200 |  | 30 |  |  | 50 |  | 100 | 50 | 0 |  |  | 0
2896 | 23D3.CV290 | Van khí nước cho ống nội soi | 1. Đặc tính, tính năng kỹ thuật: Van khí nước dùng cho các dòng ống soi: OES 40, EVIS 140, 145, 160, 165, 180, 185, 170, 190, 240, 260, 290, 1100, 1200, 1500, TGF-UC180J 2. Tiêu chuẩn chất lượng: ISO | Cái |  | 15 |  | Van khí nước | Aizu Olympus Co.,Ltd | Nhật | Olympus Medical Systems Corp | MH-438 | [13 empty] | 15
2897 | 23D3.CV292 | Van sinh thiết (10 cái/gói) | 1. Đặc tính, tính năng kỹ thuật: Van sinh thiết dùng cho các dòng ống: dạ dày, đại tràng và ống tá tràng: OES 10, 20, 30, 40, E-Line, EVIS 100, 130, 140, 145, 160, 165, 180, 185, 170, 190, 200, 230, 240, 260, 290, 1100, 1200, 1500, V-Class ống siêu âm: GF-UM20, -UM130, -UMQ130, -UM160, -UE160-AL5; JF-UM20, CF-UM20, MH-908 blind probe 2. Tiêu chuẩn chất lượng: ISO | Cái |  | 15 |  | Van sinh thiết (10 cái/gói) | Aizu Olympus Co.,Ltd | Nhật | Olympus Medical Systems Corp | MB-358 | [13 empty] | 15
2898 | 23D1.AV1320 | Van tim 2 lá nhân tạo có khung chốt bảo vệ van | 1. Chất liệu: Pyrolytic carbon giúp tăng khả năng kháng tạo huyết khối 2. Thông số kỹ thuật: Có nhiều các kích cỡ thích hợp với các bệnh nhân khác nhau: kích thước vòng van 19, 21, 23, 25, 27, 29, 31, 33, 35, 37 mm (van hai lá) và 19, 21, 23, 25, 27, 29, 31 mm (van động mạch chủ) 3. Đặc tính, tính năng kỹ thuật: Lá van và lỗ van được thiết kế đặc biệt với độ bền cao và tăng khả năng chống hình thành huyết khối. Độ mở lá van 85º gia tăng dòng chảy theo lớp qua van và giảm chuyển động xoáy. Cơ chế xoay van có kiểm soát giúp dễ dàng điều chỉnh vị trí lá van trong quá trình thủ thuật, có khung bảo vệ chốt van. Van tim đáp ứng được cộng hưởng từ 4. Tiêu chuẩn chất lượng: ISO | Cái |  | 30 |  | Van tim cơ học hai lá, SJM Masters Series (Mitral Polyester Cuff) | St. Jude Medical/ St. Jude Medical Puerto Rico LLC | Mỹ | St. Jude Medical | xxMJ-501 (các cỡ) | [13 empty] | 25 | 5 | 0 |  |  | 0 |  |  | 0 | [8 empty] | 0 |  |  | 0
2899 | 23D1.AV356 | Van tim 2 lá nhân tạo kèm giá đỡ sinh học từ heo, có dung dịch LINX hoặc tương đương để chống canxi hóa | 1. Chất liệu: từ heo 2. Thông số kỹ thuật: đa dạng các kích cỡ thích hợp với các bệnh nhân khác nhau: 25, 27, 29, 31, 33 mm (van hai lá) và 19, 21, 23, 25, 27, 29 (van động mạch chủ) 3. Đặc tính, tính năng kỹ thuật: Van sinh học 2 lá được thiết kế để cải thiện huyết động lâu dài và độ bền của van, ba lá van làm từ heo riêng lẻ được kết hợp để tối ưu hóa sự đồng hóa và giảm sự căng thẳng trên lá van. Rìa ngoài được phủ một lớp chắn ngoài màng tim, cung cấp một giao diện từ mô đến mô giảm nguy cơ mài mòn cơ van. Với giá giữ, giảm khả năng lặp lại mũi khâu và tối ưu hóa tầm nhìn và tiếp cận vòng van. Sự kết hợp giữa độ thấp của van và giá giữ van phù hợp cho phẫu thuật xâm lấn tối thiểu. Van thấp giảm sự rủi ro tắc nghẽn dòng chảy ở thất trái. Giá đỡ làm giảm áp lực lên lá van, dễ dàng thích nghi với vòng van giúp dễ gút chỉ khâu và trả lại hình dạng ban đầu sau khi bị đẩy lệch. Thời gian rửa nước ngắn 2x10 giây. Vòng van có đánh dấu để dễ dàng định vị van vào tim khi khâu van. Có tính cản quang để nhìn thấy khi chụp X.Quang thông thường 4. Tiêu chuẩn chất lượng: ISO | Cái |  | 15 |  | Van tim sinh học hai lá, Epic Valve Mitral | St. Jude Medical Costa Rica Ltda/ St. Jude Medical Brasil Ltda | Costa Rica/ Brazil | St. Jude Medical/ Mỹ | E100-xxM (các cỡ) | [13 empty] | 10 | 5 | 0 |  |  | 0 |  |  | 0 | [8 empty] | 0 |  |  | 0
2900 | 23D1.AV234 | Van tim 2 lá nhân tạo sinh học, cỡ 25,27,29,31,33mm | 1. Chất liệu: màng tim lợn, khung polymer cao phân tử 2. Thông số kỹ thuật: Kích cỡ van hai lá 25,27,29,31,33mm 3. Đặc tính, tính năng kỹ thuật:Van tim sinh học hai lá làm từ màng tim lợn, được bảo quản trong dung dịch glutaraldehyd 0.2%. -Khung stent được làm từ polymer cao phân tử bọc bằng lớp vải polyester giúp giảm áp lực lên lá van và dễ dàng sử dụng trong cả phẫu thuật ít xâm lấn. Công nghệ tạo áp lực thủy tĩnh lên gốc động mạch chủ trong khi chênh áp trên bề mặt lá van bằng 0 giúp lá van có thể đóng mở một cách dễ dàng. Ngoài ra, công nghệ giúp chống canxi hóa lá van. 4. Tiêu chuẩn chất lượng: ISO, FDA | Cái |  | 7 |  | Van tim sinh học hai lá Mosaic | Medtronic Heart Valves Division | Mỹ | Medtronic Inc, Mỹ | 310Cxx | [13 empty] | 2 | 5 | 0 |  |  | 0 |  |  | 0 | [8 empty] | 0 |  |  | 0
2901 | 23D1.AV1318 | Van tim động mạch chủ nhân tạo cơ học, chống pannus và độ chênh áp thấp | 1. Chất liệu: carbon nhiệt phân tinh khiết, Vòng khâu làm bằng Polytetrafluoroethylene (PTFE) 2. Thông số kỹ thuật: - Độ chênh áp thấp (Grandient Pressure) ≤ 10 nmHg - Van động mạch chủ vòng khâu số 19, 21, 23, 25, 27/29 3. Đặc tính, tính năng kỹ thuật: Được chỉ định trong thay van do bệnh, tổn thương hay rối loạn chức năng tự nhiên. - Chất liệu carbon nhiệt phân tinh khiết tạo bề mặt mượt mà hơn giúp làm giảm sự hình thành huyết khối - Góc mở lá van tới 90 độ giúp tăng cường dòng chảy phiến - Đầu ra dạng ống loe giúp quản lý dòng chảy, ngăn ngừa sự xâm lấn của mô. - Được chứng nhận an toàn hơn với ít thuốc kháng đông hơn: INR 1.5-2.0 sau 3 tháng phác đồ chuẩn, giúp giảm hơn 60% nguy cơ xuất huyết. - Vòng khâu làm bằng Polytetrafluoroethylene (PTFE), 3 dạng vòng khâu: vòng khâu chuẩn (Standard), vòng khâu thích nghi (Conform-X) hoặc vòng khâu giải phẫu (Anatomic) 4. Tiêu chuẩn chất lượng: ISO, FDA | Cái |  | 15 |  | Van tim cơ học động mạch chủ On-X | On- X Life Technologies Inc | Mỹ | On- X Life Technologies Inc/ Mỹ | ONXAE-19, ONXAE-21, ONXAE-23, ONXAE-25, ONXAE-27/29, ONXANE-19, ONXANE-21, ONXANE-23, ONXANE-25, ONXANE-27/29,ONXACE-19, ONXACE-21, ONXACE-23, ONXACE-25, ONXACE-27/29 | [13 empty] | 5 | 10 | 0 |  |  | 0 |  |  | 0 | [8 empty] | 0 |  |  | 0
2902 | 23D1.AV228 | Van tim động mạch chủ nhân tạo cơ học, thiết kế gờ nổi, cỡ từ 16 đến 24 | 1. Chất liệu: Van tim cấu tạo bằng carbon rắn nhiệt phân cứng, vòng van chứa một lớp lót polytetrafluoroetylen (PTFE) bên trong vải polyester nhung đôi 2. Thông số kỹ thuật: Các cỡ 16 -> 24, đường kính lỗ van 14.8 - 22.8mm, diện tích mở van 1.55 - 3.84 cm2 3. Đặc tính, tính năng kỹ thuật:Van tim động mạch chủ cơ học, thiết kế trục xoay gờ nổi, giảm tụ huyết khối, giảm tiếng ồn. - Kèm tay cầm van và dụng cụ hỗ trợ 4. Tiêu chuẩn chất lượng: ISO, FDA | Cái |  | 10 |  | Van cơ học động mạch chủ AP360 OPEN PIVOT các cỡ | Medtronic INC | Mỹ | Medtronic Inc, Mỹ | 505DAxx | [13 empty] | 5 | 5 | 0 |  |  | 0 |  |  | 0 | [8 empty] | 0 |  |  | 0
2903 | 23D1.AV233 | Van tim động mạch chủ nhân tạo sinh học, cỡ 19,21,23,25,27,29 | 1. Chất liệu: Van tim (màng tim lợn), khung stent ( polymer cao phân tử bọc bằng lớp vải polyester) 2. Thông số kỹ thuật: Kích cỡ: Van động mạch chủ 19, 21, 23, 25, 27, 29mm 3. Đặc tính, tính năng kỹ thuật:Van tim sinh học động mạch chủ, được bảo quản trong dung dịch glutaraldehyd 0.2%. - Khung stent được làm từ polymer cao phân tử bọc bằng lớp vải polyester giúp giảm áp lực lên lá van và dễ dàng sử dụng trong cả phẫu thuật ít xâm lấn. Công nghệ tạo áp lực thủy tĩnh lên gốc động mạch chủ trong khi chênh áp trên bề mặt lá van bằng 0 giúp lá van có thể đóng mở một cách dễ dàng. Ngoài ra, công nghệ AOA (alpha oleic acid) hoặc tương đương giúp chống canxi hóa lá van. -Với van động mạch chủ có thể đặt cả vị trí intra-annular hoặc supra-annular. 4. Tiêu chuẩn chất lượng: ISO, FDA | Cái |  | 7 |  | Van tim sinh học động mạch chủ Mosaic®, model 305C, các cỡ | Medtronic Heart Valves Division | Mỹ | Medtronic Inc, Mỹ | 305C2xx | [13 empty] | 2 | 5 | 0 |  |  | 0 |  |  | 0 | [8 empty] | 0 |  |  | 0
2904 | 23D3.CV609 | Van tim hai lá chất liệu carbon nhiệt phân tinh khiết, chống pannus và độ chênh áp thấp | 1. Chất liệu: Chất liệu carbon nhiệt phân tinh khiết, góc mở lá van 90 độ, đầu ra dạng ống loe. Vòng khâu làm bằng Polytetrafluoroethylene (PTFE) 2. Thông số kỹ thuật: Vòng khâu các cỡ: 25, 27/29, 31/33, 25/33. 3. Đặc tính, tính năng kỹ thuật: - Tối ưu hóa Diện tích hiệu dụng lỗ van (EOA) đến 2.1 cm2 - Độ chênh áp thấp ≤ 4.4 nmHg. 4. Tiêu chuẩn chất lượng: ISO | Cái |  | 10 |  | Van tim cơ học hai lá On-X | On- X Life Technologies Inc | Mỹ | On- X Life Technologies Inc/ Mỹ | ONXM-25; ONXM-27/9; ONXM-31/33; ONXMC-25/33 | 34500000 |  |  | Công ty TNHH Công nghệ An Pha | [10 empty] | 10
2905 | 23D1.AV231 | Van tim hai lá nhân tạo cơ học gờ nổi | 1. Chất liệu: Khung van titanium hoặc MP35N, thành phần hợp kim cobalt- chromium. Lớp phủ ngoài solid pyrolytic carbon. Vòng khâu được dệt bằng vải Polyester 2. Thông số kỹ thuật: Van có các cỡ: từ 25, 27, 29, 31, 33mm 3. Đặc tính, tính năng kỹ thuật: Van tim nhân tạo cơ học hai lá thiết kế gờ nổi, cấy ghép kiểu ngồi bên trong vòng van. + Thiết kế lá van dạng trục treo giúp lá van đáp ứng linh hoạt theo lưu lượng máu. + Vòng khâu được thiết kế 2 tầng, có 4 marker. - Thiết kế Gờ nổi tạo ra chức năng rửa thụ động liên tục, tạo cho dòng máu chảy qua van nhẹ nhàng, giảm sự hình thành huyết khối. - Van được thiết kế cấy ghép trên 1 mặt phẳng. 4. Tiêu chuẩn chất lượng: ISO | Cái |  | 25 |  | Van cơ học hai lá OPEN PIVOT các cỡ | Medtronic INC | Mỹ | Medtronic Inc, Mỹ | 500DMxx | [13 empty] | 15 | 10 | 0 |  |  | 0 |  |  | 0 | [8 empty] | 0 |  |  | 0
2906 | 23D1.AV232 | Van tim hai lá nhân tạo sinh học gồm 3 lá riêng biệt, xử lý chống vôi hóa, cỡ từ 25 đến 33 mm | 1. Chất liệu: màng tim bò được gắn vào một khung bằng hợp kim Cobalt - chromium. 2. Thông số kỹ thuật: Cỡ 25-33mm. 3. Đặc tính, tính năng kỹ thuật: 3 lá van tách rời có cấu tạo từ màng tim bò được gắn vào một khung bằng hợp kim Cobalt - chromium. Van có vòng chỉ hướng dẫn vị trí khâu. Tay cầm single-cut giúp tháo van nhanh chóng. Thiết kế van ở vị trí supra-annular và có 2 markers chỉ dẫn vị trí đặt van để tối ưu hóa dòng chảy thất trái (LVOT). Van được xử lý dưới quy trình chống vôi hóa. 4. Tiêu chuẩn chất lượng: ISO | Cái |  | 22 |  | Van ngoại tâm mạc sinh học nhân tạo Carpentier-Edwards Perimount Magna Mitral Ease các cỡ | Edwards Lifesciences LLC | Mỹ | Edwards Lifesciences LLC/ Mỹ | 7300TFXxx | [13 empty] | 12 | 10 | 0 |  |  | 0 |  |  | 0 | [8 empty] | 0 |  |  | 0
2907 | 23D1.AV1315 | Van tim hai lá nhân tạo sinh học kèm giá đỡ sinh học từ heo, cỡ từ 25 đến 33 | 1. Chất liệu: lá van từ màng ngoài tim heo, giá đỡ từ acetal homopolymer 2. Thông số kỹ thuật: Van 2 lá sinh học cỡ 25 -> 33, đường kính lỗ van 22.5 -30mm, chiều cao van 18 -23mm 3. Đặc tính, tính năng kỹ thuật: Van tim 2 lá sinh học. Giá đỡ đàn hồi, được thiết kế để hấp thu lực tác động lên van trong chu chuyển tim. Vòng sợi đặt chỉ nằm cao hơn vòng van thật nhằm đảm bảo hiệu quả dòng chảy - Hỗ trợ dụng cụ đo van và tay cầm van 4. Tiêu chuẩn chất lượng: ISO, FDA | Cái |  | 7 |  | Van tim sinh học | Medtronic Heart Valves Division | Mỹ | Medtronic Inc, Mỹ | T510Cxx | [13 empty] | 2 | 5 | 0 |  |  | 0 |  |  | 0 | [8 empty] | 0 |  |  | 0
2908 | 23D1.AV1319 | Van tim hai lá nhân tạo, chống pannus và độ chênh áp thấp | 1. Chất liệu: carbon nhiệt phân tinh khiết, vòng khâu làm bằng Polytetrafluoroethylene (PTFE) 2. Thông số kỹ thuật: Vòng khâu gồm 2 kiểu: vòng khâu chuẩn (Standard) kích cỡ 25, 27/29, và 31/33 hoặc vòng khâu thích nghi số 25/33. - Tối ưu hóa Diện tích hiệu dụng lỗ van (EOA) đến 2.1 cm2 - Độ chênh áp thấp ≤ 4.4 nmHg 3. Đặc tính, tính năng kỹ thuật: Được chỉ định trong thay van do bệnh, tổn thương hay rối loạn chức năng tự nhiên. - Chất liệu carbon nhiệt phân tinh khiết tạo bề mặt mượt mà hơn giúp làm giảm sự hình thành huyết khối - Góc mở lá van tới 90 độ giúp tăng cường dòng chảy phiến - Đầu ra dạng ống loe giúp quản lý dòng chảy, ngăn ngừa sự xâm lấn của mô (chống pannus) - Cải thiện huyết động học giúp giảm nguy cơ PPM và làm giảm nguy cơ tử vong hậu phẫu (MVR) 4. Tiêu chuẩn chất lượng: ISO, FDA | Cái |  | 12 |  | Van tim cơ học hai lá On-X | On- X Life Technologies Inc | Mỹ | On- X Life Technologies Inc/ Mỹ | ONXM-23, ONXM-25, ONXM-27/29, ONXM-31/33, ONXMC-25/33 | [13 empty] | 2 | 10 | 0 |  |  | 0 |  |  | 0 | [8 empty] | 0 |  |  | 0
2909 | 23D1.AV358 | Van tim nhân tạo sinh học động mạch, cỡ 19,21,23,35,27 | 1. Chất liệu: lá van từ mô bò, khung chính từ Peek 2. Thông số kỹ thuật: Các size 19,21,23,25,27 3. Đặc tính, tính năng kỹ thuật: Van tim sinh hoc động mạch chủ . Với chất liệu PEEK của khung chính được ngâm tẩm với bari sulphat để cho phép việc hiển thị hình ảnh chụp X quang. Các lớp lá mỏng được cắt bằng laser từ mô bò đã được liên kết ngang trong dung dịch đệm glutaraldehyde 4. Tiêu chuẩn chất lượng: ISO, FDA | Cái |  | 7 |  | Van sinh học động mạch chủ AVALUS™ | " MedtronicMexico S. deR.L de CV/ Medtronic Heart Valves Division" | Mexico/Mỹ | Medtronic Inc, Mỹ | 400xx | [13 empty] | 2 | 5 | 0 |  |  | 0 |  |  | 0 | [8 empty] | 0 |  |  | 0
2910 | 23D1.AV1314 | Van tim nhân tạo sinh học kèm giá đỡ sinh học từ heo, cỡ từ 21 đến 29 | 1. Chất liệu: lá van từ màng ngoài tim heo, giá đỡ từ acetal homopolymer 2. Thông số kỹ thuật: Van động mạch chủ cỡ 21 -> 29, đường kính lỗ van 18.5 -26mm, chiều cao van 15 -20mm, 3. Đặc tính, tính năng kỹ thuật: Van tim động mạch chủ sinh học. Giá đỡ đàn hồi, được thiết kế để hấp thu lực tác động lên van trong chu chuyển tim. - Vòng sợi đặt chỉ nằm cao hơn vòng van thật nhằm đảm bảo hiệu quả dòng chảy - Hỗ trợ dụng cụ đo van và tay cầm van. 4. Tiêu chuẩn chất lượng: ISO, FDA | Cái |  | 12 |  | Van tim sinh học | Medtronic Heart Valves Division | Mỹ | Medtronic Inc, Mỹ | T505C2xx | [13 empty] | 2 | 10 | 0 |  |  | 0 |  |  | 0 | [8 empty] | 0 |  |  | 0
2911 | 23D2.BV183 | Van tim sinh học động mạch chủ, Trifecta Valve with Glide Technology (Trifecta GT) Aortic | 1. Chất liệu: Lá van làm từ màng tim bò, vòng van làm từ polyester 2. Thông số kỹ thuật: Kích cỡ 19-25mm, Đường kính ngoài vòng khâu 24-35mm, Độ lồi động mạch chủ 12-16mm, Tổng chiều cao 15-20mm 3. Đặc tính, tính năng kỹ thuật: Trifecta GT để thay thế van động mạch chủ bị hư hại hoặc van tim nhân tạo trước đó với công nghệ trượt mũi khâu và dung dịch chống vôi hóa. Độ bền xuất sắc với cấu trúc giá đỡ titan được phủ bằng màng ngoài tim heo cho tiếp xúc từ mô tới mô, giảm nguy cơ mài mòn van, Van đáp ứng được cộng hưởng từ có điều kiện 4. Tiêu chuẩn chất lượng: ISO | Hộp |  | 5 |  | Van tim sinh học động mạch chủ, Trifecta Valve with Glide Technology (Trifecta GT) Aortic | St. Jude Medical Costa Rica Ltda/ St. Jude Medical Brasil Ltda | Costa Rica/ Brazil | St. Jude Medical/ Mỹ | TFGT-xxA (các cỡ) | [14 empty] | 5 | 0 |  |  | 0 |  |  | 0 | [8 empty] | 0 |  |  | 0
2912 | 23D3.CV878 | Vật liệu cầm máu | 1.Chất liệu : -Xốp polyurethane và polyether dạng lưới 2. Đặc tính kỹ thuật: cấu trúc lổ hổng mở 600-800 microns, chất liệu hydrophobic không giữ nước, không lưu đọng dịch tiết trong xốp, thông thoáng & thoát dịch tốt - Màng phim chất liệu polyurethane và keo dính acrylic với độ truyền ẩm 385g/m2/ngày Bộ gồm : - Xốp foam kích thước 19x12.5x3cm - Màng phim dán kích thước: 32x26cm - Dây dẫn dịch hoặc tương đương | Bộ |  | 50 |  | Bộ xốp điều trị vết thương cỡ trung | Medela AG | USA | Medela AG/Thuỵ Sĩ | 087.6226 | [14 empty] | 50
2913 | 23D3.CV879 | Vật liệu cầm máu | Chất liệu : -Xốp polyurethane và polyether dạng lưới, cấu trúc lổ hổng mở 600-800 microns, chất liệu hydrophobic không giữ nước, không lưu đọng dịch tiết trong xốp, thông thoáng & thoát dịch tốt - Màng phim chất liệu polyurethane và keo dính acrylic với độ truyền ẩm 385g/m2/ngày Bộ gồm : - Xốp foam kích thước 25x15x3cm - Màng phim dán kích thước: 32x26cm - Dây dẫn dịch hoặc tương đương | Bộ |  | 50 |  | Bộ xốp điều trị vết thương cỡ lớn | Medela AG | USA | Medela AG/Thuỵ Sĩ | 087.6226 | [14 empty] | 50
2914 | 23D3.CV877 | Vật liệu cầm máu | 1. Chất liệu, thông số, đặc tính kỹ thuật: - Xốp polyurethane và polyether dạng cấu trúc lổ hổng mở 600-800 microns, chất liệu hydrophobic không giữ nước, không lưu đọng dịch tiết trong xốp, thông thoáng & thoát dịch tốt - Màng phim chất liệu polyurethane và keo dính acrylic với độ truyền ẩm 385g/m2/ngày Bộ gồm : - Xốp foam kích thước 10x8x3cm - Màng phim dán kích thước: 32x26cm - Dây dẫn dịch 2. Tiêu chuẩn chất lượng: ISO | Bộ |  | 100 |  | Bộ xốp điều trị vết thương cỡ nhỏ | Medela AG | USA | Medela AG/Thuỵ Sĩ | 087.6225 | [14 empty] | 100
2915 | 23D1.AV2928 | Vật liệu cầm máu (cellulose không oxy hoá) tự tiêu, kích thước 10cm x 10cm | 1. Chất liệu: cellulose không oxy hoá 2. Thông số kỹ thuật: kích thước 10x10cm. Tác dụng nhanh trong vòng 3-5 phút, Hấp thu được lượng máu bằng 2500% so với trọng lượng. Tồn tại trong vết thương ở dạng ổn định tới 24-36 giờ. Tiêu hoàn toàn sau 7 ngày. 3. Đặc tính, tính năng kỹ thuật: Chỉ định cầm máu cho tất cả các trường hợp từ chảy máu nặng tới chảy máu mao mạch, kể cả trường hợp thân nhiệt thấp và bệnh rối loạn đông máu, . Khi đã ngấm máu, tồn tại ở dạng gel bền, dễ thao tác, không bám dính dụng cụ, có thể lấy ra khỏi vết thương dễ dàng. 4. Tiêu chuẩn chất lượng: ISO | Miếng |  | 200 |  | WoundClot Surgical, kích thước 10x10cm | Core Scientific Creations | Israel | Core Scientific Creations, Israel | 102211101 | [15 empty] | 0 |  |  | 0 |  |  | 100 | [6 empty] | 100 |  | 0 |  |  | 0
2916 | 23D1.AV2927 | Vật liệu cầm máu (cellulose oxi hóa tái tổ hợp) tự tiêu, kích thước 2,5 x 5,1 cm | 1. Chất liệu: cellulose oxi hóa tái tổ hợp (oxidized regenerated cellulose) 2. Thông số kỹ thuật: kích thước 2,5x 5,1cm. Cầm máu nhanh trong vòng 2-3 phút, dễ bám dính vào vết thương và tự tiêu hoàn toàn sau 7 tới 14 ngày 3. Đặc tính, tính năng kỹ thuật: Vật liệu cầm máu dạng bông xốp tự tiêu, có tính kháng khuẩn, dạng bông xốp tự tiêu, có tính kháng khuẩn, có thể tách nhiều lớp. 4. Tiêu chuẩn chất lượng: ISO | Miếng |  | 580 |  | Vật liệu cầm máu dạng bông xốp tự tiêu, kích thước 2,5x5,1cm (PAHACEL FIBRILL) (oxidized regenerated cellulose) | Altaylar Medikal Tibbi Malz. Ins. Teks. Gida Ith. Ihr. San Ve Tic. Ltd Sti | Thổ Nhĩ Kỳ | Altaylar Medikal Tibbi Malz. Ins. Teks. Gida Ith. Ihr. San Ve Tic. Ltd Sti - Thổ Nhĩ Kỳ | PCF14 | [14 empty] | 10 | 0 | 70 |  | 0 |  |  | 500 | [8 empty] | 0 |  |  | 0
2917 | 23D1.AV1911 | Vật liệu cầm máu (cellulose tái tổ hợp), tự tiêu, có tính kháng khuẩn, kích thước 10 x 20 cm | 1. Chất liệu: cellulose tái tổ hợp dạng dệt thoi có pH 4.0-4.5 , có tính kháng khuẩn (MRSA, MRSE, VRE,PRSP), 2. Thông số kỹ thuật: Kích thước: 10 x 20cm. hiệu quả cầm máu 2-4 phút, tự tiêu sau 4-6 ngày. 3. Đặc tính, tính năng kỹ thuật: Vật liệu cầm máu tự tiêu dùng trong tất cả phẫu thuật 4. Tiêu chuẩn chất lượng: ISO, CE | Miếng |  | 25 |  | Vật liệu cầm máu tự tiêu Equitamp Regular chất liệu bằng cellulose tái tổ hợp, kích thước 10 x 20cm | Equimedical B.V. | Hà Lan | Equimedical B.V./ Hà Lan | ET-10-020 | [15 empty] | 0 |  |  | 0 |  |  | 0 |  | 20 |  | 5 |  |  |  |  | 0 |  |  | 0
2918 | 23D1.AV1454 | Vật liệu cầm máu (gelatin) tự tiêu, 8x5x1cm | 1. Chất liệu: Gelatin tinh khiết 2. Thông số kỹ thuật: kích thước 8x5x1cm. Cầm máu trong vòng 2-3 phút; tự tiêu hoàn toàn trong vòng 3 ngày (mô ướt), tối đa là 4 tuần, thấm hút gấp 45-50 lần trọng lượng sản phẩm, độ phồng lên sau thấm hút là 10% so với kích thước sản phẩm, độ pH = 7 3. Đặc tính, tính năng kỹ thuật: đóng gói tiệt trùng 2 lớp. 4. Tiêu chuẩn chất lượng: CE và hãng sản xuất đạt tiêu chuẩn tại Châu Âu. | Miếng |  | 1550 |  | Xốp cầm máu Gelita spon 8x5x1cm | Genco | Thổ Nhĩ Kỳ | Genco/ Thổ Nhĩ Kỳ | Sponjel | [14 empty] | 800 | 0 |  |  | 0 |  |  | 500 |  | 100 |  |  |  |  | 50 | 100 | 0 |  |  | 0
2919 | 23D1.AV3085 | Vật liệu cầm máu (gelatin) tự tiêu, dạng ống 80x30mm | 1. Chất liệu: Gelatin 2. Thông số kỹ thuật: Kích thước: 8x3cm, hình trụ. Cầm máu nhanh, thấm hút 50 lần trọng lượng cơ thể, tự tiêu trong cơ thể trong vòng 1-2 ngày 3. Đặc tính, tính năng kỹ thuật: Không chứa cholesterol và chất bảo quản, pH trung tính. 4. Tiêu chuẩn chất lượng: ISO | Miếng |  | 900 |  | Xốp cầm máu tự tiêu dạng ống 80x30mm | Aegis Lifesciences Pvt. Ltd | Ấn Độ | Aegis Lifesciences Pvt. Ltd/ Ấn Độ | SSP8030 | [14 empty] | 400 | 0 |  |  | 0 |  | 500 | 0 | [8 empty] | 0 |  |  | 0
2920 | 23D1.AV1322 | Vật liệu cầm máu (gelatin) tự tiêu, kích thước 7x5x1cm | 1. Chất liệu: Gelatin 2. Thông số kỹ thuật: Kích thước: 7x5x1cm. hiệu quả cầm máu 2-4 phút, có thể sử dụng chung với thuốc kháng sinh, hóa chất y tế hay thrombin, thời gian tái hấp thu 4-6 ngày. 3. Đặc tính, tính năng kỹ thuật: Vật liệu cầm máu tự tiêu dùng trong tất cả phẫu thuật 4. Tiêu chuẩn chất lượng: CE và hãng sản xuất đạt tiêu chuẩn tại Châu Âu. | Miếng |  | 2140 |  | Vật liệu cầm máu Equispon chất liệu Gelatin, kích thước 7x5x1cm | Equimedical B.V. | Hà Lan | Equimedical B.V./ Hà Lan | EQU-70-50-10 | [14 empty] | 1500 | 0 | 140 |  | 0 |  |  | 500 | [8 empty] | 0 |  |  | 0
2921 | 23D1.AV2849 | Vật liệu cầm máu các loại (sáp) | 1. Chất liệu: 80% sáp ong + 20% Isopropyl Palmitate, LUBW 2. Thông số kỹ thuật: 2,5gr 3. Đặc tính, tính năng kỹ thuật: Sáp cầm máu xương 4. Tiêu chuẩn chất lượng: CE và hãng sản xuất đạt tiêu chuẩn tại Châu Âu. | Miếng |  | 2088 |  | Sáp cầm máu xương BONE WAX | SMI AG | BỈ | SMI AG - BỈ | BONE WAX | [13 empty] | 1000 | 800 | 0 | 100 |  | 0 | 40 | 100 | 0 | [7 empty] | 48 | 0 |  |  | 0
2922 | 23D1.AV2929 | Vật liệu cầm máu loại cellulose oxi hóa tái tổ hợp (oxidized regenerated cellulose) tự tiêu, 10x 20cm | 1. Chất liệu: 100% Oxy hóa Cellulose tái sinh 2. Thông số kỹ thuật: Cầm máu nhanh tròng vòng 2-3 phút, và tiêu hoàn toàn 7 tới 14 ngày., kích thước 10x20cm 3. Đặc tính, tính năng kỹ thuật: Có thể cắt, khâu sử dụng trong các phẫu thuật khác nhau. Đóng gói tiệt trùng từng miếng, kháng khuẩn tốt. 4. Tiêu chuẩn chất lượng: ISO, CE | Miếng |  | 415 |  | Vật liệu cầmmáu tự tan , Kích thước 10cm x 20cm Pahacel Standard (oxidized regenerated cellulose) | Altaylar Medikal Tibbi Malz. Ins. Teks. Gida Ith. Ihr. San Ve Tic. Ltd Sti | Thổ Nhĩ Kỳ | Altaylar Medikal Tibbi Malz. Ins. Teks. Gida Ith. Ihr. San Ve Tic. Ltd Sti - Thổ Nhĩ Kỳ | PCS21 | [14 empty] | 360 | 0 |  |  | 0 | 55 |  | 0 | [8 empty] | 0 |  |  | 0
2923 | 23D3.CV461 | Vật liệu cầm máu SURGICEL FIBRILLAR dạng bông xốp tự tiêu, có tính kháng khuẩn, bằng cellulose oxi hóa tái tổ hợp (oxidized regenerated cellulose), kích thước 5.1 x 10.2cm (1962) | 1. Chất liệu: Vật liệu cầm máu dạng bông xốp sợi ngắn tự tiêu, bằng cellulose oxi hóa tái tổ hợp (oxidized regenerated cellulose), nguồn gốc thực vật,. 2. Thông số kỹ thuật: kích thước 5.1 x 10.2cm, có tính kháng khuẩn, độ pH thấp (2.4).tự tiêu sau 7 - 14 ngày 3. Đặc tính: giúp co mạch tại chỗ, đẩy nhanh quá trình hình thành nút tiểu cầu, dạng bông gòn có nhiều lớp, có thể tách ra nhiều lớp, cắt, xé, cuộn lại để đưa vào các vị trí nhỏ, bám tốt vào mô chảy máu như một lớp gel mỏng. 4. Tiêu chuẩn: tiêu chuẩn FDA | Miếng |  | 60 |  | Vật liệu cầm máu SURGICEL FIBRILLAR dạng bông xốp tự tiêu, có tính kháng khuẩn, bằng cellulose oxi hóa tái tổ hợp (oxidized regenerated cellulose), kích thước 5.1 x 10.2cm (1962) | Ethicon, LLC | Mỹ | Ethicon, LLC-Mỹ | 1962 | [14 empty] | 60
2924 | 23D3.CV456 | Vật liệu cầm máu SURGICEL SNOW dạng bông xốp dệt dày tự tiêu, có tính kháng khuẩn, bằng cellulose oxi hoá tái tổ hợp, kích thước 2,5 x 5,1cm | 1. Chất liệu: Vật liệu cầm máu dạng bông ép sợi dài tự tiêu, bằng cellulose oxi hóa tái tổ hợp (oxidized regenerated cellulose), nguồn gốc thực vật. 2. Thông số kỹ thuật: Kích thước 2.5 x 5.1cm, có tính kháng khuẩn, độ pH thấp (2.4) . 3. Đặc tính, tính năng kỹ thuật: giúp co mạch tại chỗ, đẩy nhanh quá trình hình thành nút tiểu cầu, bọc được tạng và giữ được chỉ khâu, dễ dàng dịch chuyển mà không bị dính vào dụng cụ, thích hợp trong phẫu thuật nội soi, tự tiêu sau 7 - 14 ngày. 4. Tiêu chuẩn chất lượng: FDA. | Miếng |  | 200 |  | Vật liệu cầm máu SURGICEL SNOW dạng bông xốp dệt dày tự tiêu, có tính kháng khuẩn, bằng cellulose oxi hoá tái tổ hợp, kích thước 2,5 x 5,1cm | Ethicon, LLC | Mỹ | Ethicon, LLC-Mỹ | 2081 | [14 empty] | 200
2925 | 23D3.CV457 | Vật liệu cầm máu SURGICEL SNOW dạng bông xốp dệt dày tự tiêu, có tính kháng khuẩn, bằng cellulose oxi hoá tái tổ hợp, kích thước 5,1 x 10,2cm | 1. Chất liệu: Vật liệu cầm máu dạng bông ép sợi dài tự tiêu, bằng cellulose oxi hóa tái tổ hợp (oxidized regenerated cellulose), nguồn gốc thực vật. 2. Thông số kỹ thuật: kích thước 5.1 x 10.2cm, có tính kháng khuẩn, độ pH thấp (2.4), tự tiêu sau 7 - 14 ngày. 3. Đặc tính: Giúp co mạch tại chỗ, đẩy nhanh quá trình hình thành nút tiểu cầu, bọc được tạng và giữ được chỉ khâu, dễ dàng dịch chuyển mà không bị dính vào dụng cụ, thích hợp trong phẫu thuật nội soi. 4. Tiêu chuẩn FDA | Miếng |  | 200 |  | Vật liệu cầm máu SURGICEL SNOW dạng bông xốp dệt dày tự tiêu, có tính kháng khuẩn, bằng cellulose oxi hoá tái tổ hợp, kích thước 5,1 x 10,2cm | Ethicon, LLC | Mỹ | Ethicon, LLC-Mỹ | 2082 | [14 empty] | 200
2926 | 23D2.BV047 | Vật liệu cầm máu tự tiêu 2,5 x 2,5 cm | 1. Chất liệu: cellulose oxi hóa tái tổ hợp (oxidized regenerated cellulose) 2. Thông số kỹ thuật: Kích thước: 2,5x 2,5cm, Số lớp: 6 lớp, Tự tiêu 100% trong vòng 7-14 ngày, Lượng máu bị mất trước khi được cầm máu rất ít : ≥ 0,130g, Thời gian đạt được sự cầm máu: 64s 3. Đặc tính, tính năng kỹ thuật: Vật liệu cầm máu dạng lưới tự tiêu dùng cho Phẫu thuật thần kinh, kết cấu không dệt nhiều lớp với cơ chế tự tiêu giúp cầm máu nhanh chóng 4. Tiêu chuẩn chất lượng: ISO | Miếng | 3006.10.90 | 400 |  | Vật liệu cầm máu tự tiêu kích cỡ 2,5 x 2,5cm ,6 lớp | Medprin Regenerative Medical Technologies Co., Ltd. | China | Medprin Biotech GmbH/ Đức | HF-A-116 | [13 empty] | 300 |  | 0 |  |  | 0 |  |  | 100 | [8 empty] | 0 |  |  | 0
2927 | 23D2.BV048 | Vật liệu cầm máu tự tiêu 5,0 x 5,0 cm | 1. Chất liệu: cellulose oxi hóa tái tổ hợp (oxidized regenerated cellulose), 2. Thông số kỹ thuật: Kích thước: 5x 5cm, Số lớp: 6 lớp, Tự tiêu 100% trong vòng 7-14 ngày, Lượng máu bị mất trước khi được cầm máu rất ít : ≥ 0,130g, Thời gian đạt được sự cầm máu: 64s 3. Đặc tính, tính năng kỹ thuật: Vật liệu cầm máu dạng lưới tự tiêu dùng cho Phẫu thuật thần kinh, kết cấu không dệt nhiều lớp với cơ chế tự tiêu giúp cầm máu nhanh chóng 4. Tiêu chuẩn chất lượng: ISO | Miếng | 3006.10.90 | 700 |  | Vật liệu cầm máu tự tiêu kích cỡ 5 x 5cm, 6 lớp | Medprin Regenerative Medical Technologies Co., Ltd. | China | Medprin Biotech GmbH/ Đức | HF-A-226 | [13 empty] | 300 | 300 | 0 |  |  | 0 |  |  | 100 | [8 empty] | 0 |  |  | 0
2928 | 23D2.BV049 | Vật liệu cầm máu tự tiêu 9,0 x 8,0cm | 1. Chất liệu: cellulose oxi hóa tái tổ hợp (oxidized regenerated cellulose) 2. Thông số kỹ thuật: Kích thước: 9x8cm, Số lớp: 6 lớp, Tự tiêu 100% trong vòng 7-14 ngày , Lượng máu bị mất trước khi được cầm máu rất ít : ≥ 0,130g, Thời gian đạt được sự cầm máu: 64s 3. Đặc tính, tính năng kỹ thuật: Vật liệu cầm máu dạng lưới tự tiêu dùng cho Phẫu thuật thần kinh, kết cấu không dệt nhiều lớp với cơ chế tự tiêu giúp cầm máu nhanh chóng 4. Tiêu chuẩn chất lượng: ISO | Miếng | 3006.10.90 | 400 |  | Vật liệu cầm máu tự tiêu kích cỡ 9 x 8 cm, 6 lớp | Medprin Regenerative Medical Technologies Co., Ltd. | China | Medprin Biotech GmbH/ Đức | HF-A-986 | [13 empty] | 300 |  | 0 |  |  | 0 |  |  | 100 | [8 empty] | 0 |  |  | 0
2929 | 23D2.BV466 | Vật liệu nút mạch | 1. Chất liệu: Polyvinyl Alcohol. 2. Thông số kỹ thuật: các cỡ từ 45-1180 micron, đóng gói vô trùng 1cm3 (1cc). 3. Đặc tính, tính năng kỹ thuật: Giúp ngăn chặn mạch, giảm lưu lượng máu trong mạch tùy theo việc đặt có chọn lọc thông qua nhiều loại ống thông truyền. - Có nhiều kích thước phân theo màu sắc khác nhau để dễ dàng sử dụng. - Được chỉ định để nút mạch các khối u tăng sinh mạch máu ngoại biên, bao gồm các u xơ tử cung và dị dạng động tỉnh mạch ngoại biên( AVMs) 4. Tiêu chuẩn chất lượng: ISO | Lọ |  | 180 |  | Hạt nút mạch Contour™ Embolization Particles | Boston Scientific Limited | Ireland | Boston Scientific/ Mỹ | M0017600121 M0017600151 M0017600221 M0017600251 M0017600321 M0017600351 M0017600421 M0017600451 M0017600621 M0017600651 M0017600821 M0017600851 M0017601151 | [13 empty] | 150 | 30 | 0 |  |  | 0 |  |  | 0 | [8 empty] | 0 |  |  | 0
2930 | 23D3.CV249 | Vật liệu nút mạch (hạt nhựa PVA, lipiodol,…) các loại, các cỡ | 1. Chất liệu: Acrylic polymer + gelatin 2. Thông số kỹ thuật: Kích cỡ: 40 - 1200 µm 3. Đặc tính, tính năng kỹ thuật: Vật liệu nút mạch pha sẵn dung tích hạt 2ml. Vật liệu có thể nén tạm thời lên tới 33% để đi qua vi ống thông dễ dàng. 4. Tiêu chuẩn chất lượng: ISO | Lọ |  | 10 |  | Vật liệu nút mạch Embosphere® Microspheres- 2ml | Biosphere Medical. SA | Pháp | Merit Medical Systems.Inc/ Hoa Kỳ | S120GH; S220GH; S420GH; S620GH; S820GH; S1020GH | 5800000 |  |  | Công ty TNHH Dược Phẩm và TTBYT Đại Trường Sơn | [9 empty] | 10
2931 | 23D1.AV1324 | Vật liệu nút mạch (hạt vi cầu hydrogel, phủ polymer), kích thước hạt 40 µm – 1.300 µm | 1. Chất liệu: hạt vi cầu hydrogel, phủ polymer 2. Thông số kỹ thuật: Kích thước hạt: 40 µm – 1.300 µm 3. Đặc tính, tính năng kỹ thuật: tương thích sinh học, không tan trong dung môi. . Đóng gói: dạng lỏng chứa trong syringe 1ml hoặc 2ml. Mã hóa kích cỡ hạt bằng màu sắc (để dễ dàng phân biệt các kích cỡ hạt) 4. Tiêu chuẩn chất lượng: ISO | Ống |  | 50 |  | Vật liệu nút mạch Embozene Color Advanced Microspheres, 2ml | Boston Scientific Limited | Ireland | Varian Medical Systems Inc/ Mỹ | XXX20-S1 XXXX20-S1 | [13 empty] | 30 | 20 | 0 |  |  | 0 |  |  | 0 | [8 empty] | 0 |  |  | 0
2932 | 23D1.AV1325 | Vật liệu nút mạch điều trị ung thư gan, kích thước hạt khô 20-200µm | 1. Chất liệu: Poly (Sodium acrylate vinyl alcohol) copolymer 2. Thông số kỹ thuật: Kích thước hạt khô 20-200µm. Kích thước hạt ngậm thuốc 80-800µm (gia tăng kích thước gấp 4 lần sau khi ngậm thuốc) 3. Đặc tính, tính năng kỹ thuật: Hạt nút mạch tải thuốc điều trị ung thư gan.. Hấp thụ và giữ thuốc Doxorubicin. 4. Tiêu chuẩn chất lượng: ISO | Lọ |  | 85 |  | Vật liệu nút mạch điều trị ung thư gan Hepasphere™ Microspheres | Biosphere Medical SA | Pháp | Merit Medical Systems, Inc/ Mỹ | V325HS; V225HS; V525HS; V725HS; V125HS | [13 empty] | 65 | 20 | 0 |  |  | 0 |  |  | 0 | [8 empty] | 0 |  |  | 0
2933 | 23D1.AV447 | Vật liệu sử dụng trong điều trị tổn thương bằng phương pháp hút áp lực âm | 1. Chất liệu: xốp phủ vết thương bằng Polyurethane dạng tổ ong. Miếng lót với Ống hút bằng polyviny. 2. Thông số kỹ thuật: 01 xốp phủ vết thương chịu được áp lực âm 300mmHg, kích thước 25 x 15 x 3 cm. 1 miếng bọc phẫu thuật 68x70. 5 màng bọc vết thương dạng film 10x 25 cm 3. Đặc tính, tính năng kỹ thuật: Bộ vật liệu sử dụng trong điều trị tổn thương bằng phương pháp hút áp lực âm dùng theo máy SUPRASORB CNP P3, bao gồm: - 01 xốp phủ vết thương - 01 miếng lót với Ống hút bằng polyvinyl có 4 lỗ trong đó 1 lỗ trung tâm hút dịch 3 lỗ làm nhiệm vụ thông khí để cảnh báo áp lực hút tại vết thương, kẹp đường ống, đầu nối có chốt khóa đóng mở. - 1 miếng bọc phẫu thuật - 5 màng bọc vết thương dạng film 4. Tiêu chuẩn chất lượng: ISO, CE | Bộ |  | 152 |  | Bộ kít miếng xốp phủ vết thương bằng hút áp lực âm cỡ L | Lohmann & Rauscher s.r.o | Séc | Lohmann & Rauscher International GmbH & Co. KG- Đức | 34012/ 170002 | [13 empty] | 100 |  | 0 | 2 |  | 0 |  | 50 | 0 | [8 empty] | 0 |  |  | 0
2934 | 23D1.AV450 | Vật liệu sử dụng trong điều trị tổn thương bằng phương pháp hút áp lực âm | 1. Chất liệu: xốp phủ vết thương bằng Polyurethane dạng tổ ong 2. Thông số kỹ thuật: chịu được áp lực âm 300mmHg, kích thước 15 x 10 x 1cm Miếng lót với ống hút bằng polyvinyl có 4 lỗ gồm 1 lỗ trung tâm hút dịch và 3 lỗ làm nhiệm vụ thông khí Miếng bọc phẫu thuật 68x70 Miếng màng bọc vết thương dạng film bằng Polyurethane, phủ lớp keo polyacrylate, chống thấm nước và chống vi khuẩn xâm nhập, kích thước 10cm x 25 cm 3. Đặc tính, tính năng kỹ thuật: Bộ vật liệu sử dụng trong điều trị tổn thương bằng phương pháp hút áp lực âm dùng theo máy SUPASORB CNP P3, Tiệt khuẩn. Hỗ trợ đặt máy 4. Tiêu chuẩn chất lượng: ISO, CE | Bộ |  | 102 |  | Bộ kít miếng xốp phủ vết thương bằng hút áp lực âm cỡ S | Lohmann & Rauscher s.r.o | Séc | Lohmann & Rauscher International GmbH & Co. KG- Đức | 34010/170000 | [13 empty] | 100 |  | 0 | 2 |  | 0 |  |  | 0 | [8 empty] | 0 |  |  | 0
2935 | 23D1.AV448 | Vật liệu sử dụng trong điều trị tổn thương bằng phương pháp hút áp lực âm | 1. Chất liệu: xốp phủ vết thương bằng Polyurethane dạng tổ ong. Miếng màng bọc vết thương dạng film bằng Polyurethane, phủ lớp keo polyacrylate. Miếng lót với ống hút bằng polyvinyl. 2. Thông số kỹ thuật: - 01 xốp phủ vết thương chịu được áp lực âm khoảng 300mmHg, kích thước 15 x 10 x 3cm - 01 Miếng lót với ống hút có 4 lỗ gồm 1 lỗ trung tâm hút dịch và 3 lỗ làm nhiệm vụ thông khí để cảnh báo áp lực hút tại vết thương 3. Đặc tính, tính năng kỹ thuật: Bộ vật liệu sử dụng trong điều trị tổn thương bằng phương pháp hút áp lực âm dùng theo máy SUPASORB CNP P3, 4. Tiêu chuẩn chất lượng: ISO | Bộ |  | 302 |  | Bộ kít miếng xốp phủ vết thương bằng hút áp lực âm cỡ M | Lohmann & Rauscher s.r.o | Séc | Lohmann & Rauscher International GmbH & Co. KG- Đức | 34011/170001 | [13 empty] | 200 |  | 0 | 2 |  | 0 |  | 100 | 0 | [8 empty] | 0 |  |  | 0
2936 | 23D1.AV3087 | Vật liệu sử dụng trong điều trị tổn thương bằng phương pháp hút áp lực âm (bao gồm: miếng xốp, đầu nối, dây dẫn dịch, băng dán cố định) cỡ 10 x 7,5 x 3 cm | 1. Chất liệu: Poliurethane 2. Thông số kỹ thuật: gồm : - Băng bọt xốp cỡ 10 x 7,5 x 3 cm được phủ các phân tử bạc - Đầu nối hút dịch - Dây nối để dẫn dịch - Kẹp khóa ống dẫn - Tấm phim trong suốt (1 tấm 35 x 35 cm, 1 tấm đã khoét lỗ 10 x 26 cm) 3. Đặc tính, tính năng kỹ thuật: Vật liệu sử dụng trong điều trị các tổn thương bằng phương pháp hút áp lực âm có phủ các phân tử bạc cỡ nhỏ, dùng được với máy hút dịch Curasys 4. Tiêu chuẩn chất lượng: ISO | Bộ |  | 215 |  | CURAVAC CURA PUSFK2 | CG Bio Co., Ltd. | Hàn Quốc | CG Bio Co., Ltd., Hàn Quốc | CuraVac Cura PUSFk2 | [14 empty] | 15 | 0 |  |  | 0 |  | 200 | 0 | [8 empty] | 0 |  |  | 0
2937 | 23D1.AV2322 | Vật liệu thay thế chỉ khâu cỡ 16cm | 1. Chất liệu: Dây buộc, kẹp và nút thắt bằng polyamid, lớp silicon chống thấm nước có tính co giãn giúp cố định vết thương 2. Thông số kỹ thuật: dài 16cm 3. Đặc tính, tính năng kỹ thuật: Thành phần hydrocolloid tiếp xúc với da giúp thấm hút dịch, bám dính và không gây đau khi tháo ra, cố định 2 mép da bằng tăng chỉnh dây rút 4. Tiêu chuẩn chất lượng: ISO | Cái |  | 20 |  | Dụng cụ đóng da phẫu thuật không xâm lấn SkinClo 16cm | GeoMT | Hàn Quốc | GeoMT, Hàn Quốc | Suri SkinClo16 | [15 empty] | 0 |  |  | 0 |  | 20 | 0 | [8 empty] | 0 |  |  | 0
2938 | 23D1.AV2323 | Vật liệu thay thế chỉ khâu cỡ 24cm | 1. Chất liệu: Dây buộc, kẹp và nút thắt bằng polyamid, lớp silicon chống thấm nước có tính co giãn giúp cố định vết thương 2. Thông số kỹ thuật: dài 24cm 3. Đặc tính, tính năng kỹ thuật: Thành phần hydrocolloid tiếp xúc với da giúp thấm hút dịch, bám dính và không gây đau khi tháo ra, cố định 2 mép da bằng tăng chỉnh dây rút 4. Tiêu chuẩn chất lượng: ISO | Cái |  | 20 |  | Dụng cụ đóng da phẫu thuật không xâm lấn SkinClo 24cm | GeoMT | Hàn Quốc | GeoMT, Hàn Quốc | Suri SkinClo24 | [15 empty] | 0 |  |  | 0 |  | 20 | 0 | [8 empty] | 0 |  |  | 0
2939 | 23D1.AV2324 | Vật liệu thay thế chỉ khâu FnC3 | 1. Chất liệu: Dây buộc, kẹp và nút thắt bằng polyamid, lớp silicon chống thấm nước có tính co giãn giúp cố định vết thương 2. Thông số kỹ thuật: 3. Đặc tính, tính năng kỹ thuật: Thành phần hydrocolloid tiếp xúc với da giúp thấm hút dịch, bám dính và không gây đau khi tháo ra, cố định 2 mép da bằng tăng chỉnh dây rút 4. Tiêu chuẩn chất lượng: ISO | Cái |  | 20 |  | Dụng cụ đóng da và cố định dây dẫn lưu FnC3 | GeoMT | Hàn Quốc | GeoMT, Hàn Quốc | SkinClo FnC3 | [15 empty] | 0 |  |  | 0 |  | 20 | 0 | [8 empty] | 0 |  |  | 0
2940 | 23D3.CV826 | Vật liệu trám bít ống tủy các số dùng cho trâm dũa xoay quả lắc | 1. Thông số kỹ thuật: Hộp 60 cây gồm các số 25 – 50, chiều dài 28mm 2. Đặc tính, tính năng kỹ thuật: Độ thuôn 8% dùng cho ống tủy được sửa soạn bằng trâm máy. 3. Tiêu chuẩn chất lượng: ISO | Hộp |  | 120 |  | Reciproc GuttaPercha | Hộp/ 60 cây | [17 empty] | 20 | [8 empty] | 100
2941 | 23D2.BV478 | Vi dây dẫn can thiệp bào mảng xơ vữa lòng mạch | 1. Thông số kỹ thuật: 0,014inch, dài 330cm, có đầu tip dài 2,2, 2,8cm 2. Đặc tính, tính năng kỹ thuật: Dây dẫn can thiệp bào Mảng Xơ Vữa lòng mạch 3. Tiêu chuẩn chất lượng: ISO, CE, FDA | Cái | 90189090 | 30 |  | Dây dẫn và dụng cụ điều khiển dây dẫn của Hệ thống bào mảng xơ vữa Rotablator RotaWire™ and wireClip™ Torquer Guidewire and Guidewire Manipulation Device | Boston Scientific Corporation | Costa Rica | Boston Scientific Corporation, USA | H802228240022; H802232390012 | [14 empty] | 30 | 0 |  |  | 0 |  |  | 0 | [8 empty] | 0 |  |  | 0
2942 | 23D3.CV312 | Vi dây dẫn can thiệp chẩn đoán mạch máu đường kính: 0,016 inch, Anguis™ Guidewire hoặc tương đương | 1. Chất liệu: Nitinol 2. Thông số kỹ thuật: Đường kính: 0,016 inch. Chiều dài: 150cm; 300cm. 3. Đặc tính, tính năng kỹ thuật: Dây dẫn can thiệp chẩn đoán mạch máu phủ lớp ái nước. Có 03 loại đầu tip khác nhau: Straight; Angled; Double Angled 4. Tiêu chuẩn chất lượng: ISO | Cái |  | 120 |  | Dây dẫn can thiệp chẩn đoán mạch máu Anguis phủ lớp ái nước đường kính: 0.016", chiều dài các cỡ | Sungjin-Hitech Co., Ltd. - Hàn Quốc | Sungjin-Hitech Co., Ltd. - Hàn Quốc | Sungjin-Hitech Co., Ltd. - Hàn Quốc | GW-X16XXX | 4000000 | 4500000 | 5000000 | Công ty TNHH thiết bị y tế TVT | Công ty TNHH thương mại và dịch vụ TRAVEMED | CÔNG TY TNHH TM DV XNK ĐÔNG HẢI | [7 empty] | 100 | 20
2943 | 23D3.CV313 | Vi dây dẫn can thiệp chẩn đoán mạch máu đường kính: 0,018 inch, Anguis™ Guidewire hoặc tương đương | 1. Chất liệu: Nitinol 2. Thông số kỹ thuật: Đường kính: 0,018 inch. Chiều dài: 110cm; 135cm; 150cm; 165cm; 180cm; 200cm; 260cm. 3. Đặc tính, tính năng kỹ thuật: Dây dẫn can thiệp mạch máu anguis phủ lớp ái nước hydrophilic. Có 06 loại đầu tip khác nhau: Angled; Straight; 1,5J; 2,0J; 3,0J; Beak. 4. Tiêu chuẩn chất lượng: ISO | Cái |  | 150 |  | Dây dẫn can thiệp chẩn đoán mạch máu Anguis phủ lớp ái nước đường kính: 0.018", chiều dài các cỡ | Sungjin-Hitech Co., Ltd. - Hàn Quốc | Sungjin-Hitech Co., Ltd. - Hàn Quốc | Sungjin-Hitech Co., Ltd. - Hàn Quốc | GW-X18XXX | 2650000 | 2800000 | 3000000 | Công ty TNHH thiết bị y tế TVT | Công ty TNHH thương mại và dịch vụ TRAVEMED | CÔNG TY TNHH TM DV XNK ĐÔNG HẢI | [7 empty] | 100 | 50
2944 | 23D3.CV11 | Vi dây dẫn can thiệp mạch máu ngoại biên M-Lead | - Vi dây dẫn can thiệp mạch máu ngoại biên m-lead có hình dạng đầu thẳng, khả năng phục hồi cao với lõi thép bằng chất liệu Platinum. - Bề mặt phủ áo PU và ái nước Hydrophilic có độ trơn và độ bền cao. - Đi kèm bộ dụng cụ: Torque, dụng cụ chèn, que định hình - Đường kính 0.016 inch - Chiều dài cản quang: 5cm - Phủ lớp ái nước dài 177cm và 162cm - Chiều dài lần lượt : 180cm và 165cm | Cái |  | 120 |  | Vi dây dẫn can thiệp mạch máu ngoại biên M-Lead | Tokai - Nhật Bản | Tokai - Nhật Bản | Tokai - Nhật Bản | ML16-180S-E; ML16-165S-E | 3000000 | 3500000 | 4000000 | Công ty TNHH thiết bị y tế TVT | Công ty TNHH thương mại và dịch vụ TRAVEMED | CÔNG TY TNHH TM DV XNK ĐÔNG HẢI | [7 empty] | 100 | 20
2945 | 23D2.BV395 | Vi dây dẫn can thiệp mạch vành Tip load từ 0,3 - 20 gf, Chiều dài: 180, 190, 300 cm | 1. Chất liệu: Lớp phủ: silicon, SLIP-COAT hoặc SLIP-COAT trên nền polymer 2. Thông số kỹ thuật: Tip load từ 0,3 - 20 gf hỗ trợ rất tốt cho các trường hợp can thiệp CTO, Chiều dài: 180, 190, 300 cm 3. Đặc tính, tính năng kỹ thuật: Dây dẫn đa lõi theo công nghệ thiết kế vòng xoắn kép tăng độ bền đầu tip, khả năng phản hồi momen xoắn và chống giựt, Dây dẫn đơn lõi one-piece core, Đầu tip: straight, J, pre-shape. 4. Tiêu chuẩn chất lượng: ISO, CE | Cái |  | 60 |  | Dây dẫn (vi dây dẫn) can thiệp tim mạch (Miracle 3, Miracle 6, Miracle 12, ULTIMATE bros 3, Conquest Pro, Conquest Pro 12, Conquest Pro 8-20, Fielder XT, Fielder XT-A, Fielder XT-R, Gaia First , Gaia Second, Gaia Third, Sion Black, SUOH 03, Gladius MG14,ASAHI Gladius MG14 ES, Gladius EX14) | ASAHI INTECC (THAILAND) CO., LTD. | Thái Lan | ASAHI INTECC CO., LTD. | AG14M050/AG14M045/AG14M060/AG14M070/AHW14S003S/AHW14S303S/AHW14S003J/AHW14S303J/AGH143090/AGH143091/AGH143092/AGP140000/AGP140300/AGP140000J/AGP140001/AGP140301/AGP140001J/AGP140002/AGP140302/APW14R009S/APW14R309S/APW14R005S/APW14R305S/AHW10S302S/AHW14R007P/AHW14R307P/AHW14R008P/AHW14R308P/AHW14R011P/AHW14R311P/APW14R010S/APW14R010J/APW14R310S/APW14R310J/AHW14R013S/AHW14R013P/AHW14R313S/AHW14R313P Các mã Gladius: AP14R023S/AP14R323S/AP14R023P/AP14R323P/AP14R024S/AP14R324S/AP14R024P/AP14R324P/AP14R025S/AP14R325S/AP14R025P/AP14R325P | [13 empty] | 30 | 30 | 0 |  |  | 0 |  |  | 0 | [8 empty] | 0 |  |  | 0
2946 | 23D3.CV251 | Vi dây dẫn can thiệp ngoại biên 0.014" & 0.018" với cấu trúc vòng xoắn kép ACT ONE, tip load 1 - 40 gf | 1. Chất liệu: Lớp phủ: hydrophilic/hydrophilic trên nền polymer. 2. Thông số kỹ thuật: - Đường kính dây 0.014inch, 0.018inch - Chiều dài 180cm, 190cm, 200cm, 235cm, 300cm 3. Đặc tính, tính năng kỹ thuật: - Dây dẫn có tip load từ 1.0 - 40gf, đầu tip nhọn hoặc tù - Dây dẫn đơn lỏi one-piece core. - Dây dẫn đa lõi theo công nghệ ACT ONE tăng khả năng truyền moment xoắn và độ bền đầu tip cao 4. Tiêu chuẩn chất lượng: ISO, CE | Cái |  | 50 |  | Vi dây dẫn can thiệp ngoại biên Asahi (Treasure 12, Treasure Floppy, Astato 30, Astato XS 20, Astato XS 40, Regalia XS 1.0, Gladius, Halberd, ASAHI Gaia PV) | ASAHI INTECC (THAILAND) CO., LTD. | Thái Lan | ASAHI INTECC CO., LTD./ Nhật Bản | Treasure 12 PAGH18M070, PAGH18M370 Treasure Floppy PAGH18M072, PAGH18M372 Astato 30 PAGH18M071, PAGH18M371 Astato XS 20 PAGH143092, PAGH143392 Astato XS 40 PAGHW143094, PAGHW143394 Regalia XS 1.0 PAGP140000, PAGP140300 ASAHI Gladius PPW14R100S, PPW14R200S, PPW14R300S, PPW18R100S, PPW18R200S, PPW18R300S, PPW14R100P, PPW14R200P, PPW14R300P ASAHI Halberd PHW14R101S, PHW14R201S, PHW14R301S, PHW18R101S, PHW18R201S, PHW18R301S, PHW14R101P, PHW14R201P, PHW14R301P, PHW18R101P, PHW18R201P, PHW18R301P ASAHI Gaia PV PHW18R102S, PHW18R202S, PHW18R302S, PHW18R102P, PHW18R202P, PHW18R302P | 5500000 | 5600000 | 5650000 | CÔNG TY TRÁCH NHIỆM HỮU HẠN THƯƠNG MẠI VÀ DỊCH VỤ KỸ THUẬT PHÚC TÍN | CÔNG TY CỔ PHẦN THƯƠNG MẠI VÀ DỊCH VỤ CHĂM SÓC SỨC KHOẺ PT | CÔNG TY CỔ PHẦN THIẾT BỊ XÉT NGHIỆM Y KHOA PT | [7 empty] | 50
2947 | 23D2.BV772 | Vi dây dẫn can thiệp Toce gan, mạch máu tạng và ngoại biên Đường kính: 0,016",Chiều dài: 135cm, 165cm, 180cm | 1. Chất liệu: Lõi bằng thép không rỉ được phủ bằng polyurethane resin và lớp polymer 2. Thông số kỹ thuật: Đường kính: 0,016",Chiều dài: 135cm, 165cm, 180cm 3. Đặc tính, tính năng kỹ thuật: can thiệp Toce gan, mạch máu tạng và ngoại biên 4. Tiêu chuẩn chất lượng: ISO | Cái | 9018.90.90 | 150 |  | Run&Run | Piolax Medical Devices, Inc. | Nhật Bản | Piolax Medical Devices, Inc./Nhật Bản | RUNxxx-16 ; RUNxxx-16A | [13 empty] | 150 |  | 0 |  |  | 0 |  |  | 0 | [8 empty] | 0 |  |  | 0
2948 | 23D1.AV1326 | Vi dây dẫn đường (micro guide wire) can thiệp mạch máu 50-150-200 | 1. Chất liệu: nền thép không rỉ Durasteel, bọc Polymer toàn thân, phủ lớp Hydrophilic ái nước trơn. 2. Thông số kỹ thuật: - Đường kính: 0.014''. - Chiều dài: 190cm hoặc 300cm. - Lực tải đầu (Tip load): 1.5g; 2.7g; 4.1g. - Đầu dây có điểm đánh dấu cản quang (Marker Band): 1.5mm, mạ vàng. - Điểm đánh dấu duy nhất cách đầu dây dẫn 4.5cm. - Bao gồm 3 kích cỡ. 3. Đặc tính, tính năng kỹ thuật: - Thiết kế đầu: Core-to-tip (đầu liền thân). - Kiểu đầu (Tip Shape): đầu cong chữ J hoặc đầu thẳng (Straight), mài nhẵn, bo tròn. Bao gồm 3 kích cỡ: 50-150-200 4. Tiêu chuẩn chất lượng: ISO | Cái |  | 50 |  | Dây dẫn can thiệp mạch vành Hi-Torque Pilot 50/Dây dẫn can thiệp mạch vành Hi-Torque Pilot 150/Hi-Torque Pilot 200 | Abbott Vascular | Mỹ | Abbott Vascular, Mỹ | 10104xx-H; 10104xx-HJ | [14 empty] | 50 | 0 |  |  | 0 |  |  | 0 | [8 empty] | 0 |  |  | 0
2949 | 23D1.AV1329 | Vi dây dẫn đường (micro guide wire) can thiệp mạch máu não | 1.Thông số kỹ thuật: Đường kính 0.010inch, 0.014inch chiều dài 200,300cm. Đường kính 0.018inch chiều dài 300cm 2. Đặc tính, tính năng kỹ thuật: Công nghệ ACTONE hoặc tương đương với cấu trúc vòng xoắn kép duy trì hình dạng đầu tip, phản hồi momen xoắn tốt. - Lớp phủ SLIP-COAT hoặc SLIP-COAT trên nền polymer hoặc tương đương, dài 170cm. 3. Tiêu chuẩn chất lượng: ISO | Cái |  | 450 |  | Dây dẫn mạch máu thần kinh Asahi CHIKAI, CHIKAI 10, CHIKAI black, CHIKAI black 18 (Tất cả các cỡ) | Công ty TNHH Asahi Intecc Hà Nội | Việt Nam | ASAHI INTECC CO., LTD./ Nhật Bản | WAIN-CKI-200/WAIN-CKI-300/WAIN-CKI-200-RC/WAIN-CKI-300-RC/WAIN-CKI-10-200/WAIN-CKI-10-300/WAIN-CKI-200-BS/WAIN-CKI-200-BA/WAIN-CKI-18-200-BS | [13 empty] | 400 | 50 | 0 |  |  | 0 |  |  | 0 | [8 empty] | 0 |  |  | 0
2950 | 23D2.BV464 | Vi dây dẫn đường can thiệp mạch vành, Đường kính: 0,014 inch. Chiều dài: 180 cm / 150, 165 cm | 1. Chất liệu: Lớp phủ: silicon hoặc SLIP-COAT 2. Thông số kỹ thuật: Tip load: 0,5 gf, 0,7gf, 0,8 gf, Đường kính: 0,014 inch, Chiều dài: 180 cm / 150, 165 cm 3. Đặc tính, tính năng kỹ thuật: Dây dẫn đa lõi theo công nghệ ACT ONE (thiết kế vòng xoắn kép) tăng độ bền đầu tip, khả năng phản hồi momen xoắn và chống giựt, Dây dẫn đơn lõi one-piece core, Đầu tip: straight, J. 4. Tiêu chuẩn chất lượng: ISO, CE | Cái | 90183990 | 700 |  | Dây dẫn (vi dây dẫn) can thiệp tim mạch (Extension wire, Grand Slam, SION, SION blue, SION blue ES) | ASAHI INTECC (THAILAND) CO., LTD. | Thái Lan | ASAHI INTECC CO., LTD. | AG149001, AG141002, AHW14R001S, AHW14R004S, AHW14R017S | [13 empty] | 300 | 200 | 0 |  |  | 0 |  | 200 | 0 | [8 empty] | 0 |  |  | 0
2951 | 23D1.AV712 | Vi dây dẫn đường, loại chụp mạch máu, đường kính 0,035", dài 150cm | 1. Chất liệu: thép không rỉ, phủ silicon, teflon 2. Thông số kỹ thuật: đường kính 0,035", dài 150cm 3. Đặc tính, tính năng kỹ thuật: Bề mặt trơn láng, dễ di chuyển trong lòng catheter cũng như lòng mạch máu, độ cản quang cao, không xoắn vặn khi thao tác 4. Tiêu chuẩn chất lượng: ISO | Cái |  | 1800 |  | Vi dây dẫn chụp mạch máu ANGIOFLEX guide wire 0.035", 150cm | Kimal plc | Anh | Kimal plc/ Anh | KSFC150035, KJ3FC150035 | [13 empty] | 900 | 400 | 0 |  |  | 0 |  | 500 | 0 | [8 empty] | 0 |  |  | 0
2952 | 23D1.AV1341 | Vi ống thông (micro-catheter) can thiệp tim mạch | 1. Chất liệu: lõi stainless steel 2. Thông số kỹ thuật: - Đường kính ngoài (tip/ distal): 1.5/ 2.5 - 3.3 F. Chiều dài: 145 cm. 3. Đặc tính, tính năng kỹ thuật: Ống thông 2 nòng (1 nòng OTW và 1 nòng RX dài 20 cm) thích hợp cho mạch nhánh và tổn thương CTO. - Ống thông gồm 2 lõi stainless steel chống xoắn. - Chiều dài từ đầu tip tới OTW port dài 6.5 mm. - Lớp phủ: L coating. - Thiết kế ống hình bầu dục. 4. Tiêu chuẩn chất lượng: ISO, CE | Cái |  | 65 |  | Vi ống thông can thiệp tim mạch Asahi Sasuke | ASAHI INTECC (THAILAND) CO., LTD. | Thái Lan | ASAHI INTECC CO.,LTD./ Nhật Bản | SA145-33N | [13 empty] | 10 | 55 | 0 |  |  | 0 |  |  | 0 | [8 empty] | 0 |  |  | 0
2953 | 23D1.AV1332 | Vi ống thông (micro-catheter) can thiệp mạch máu | 1. Chất liệu: Nylon 12 copolymer và Polytetrafluoroethylene 2. Thông số kỹ thuật: Đường kính đầu típ: 1.4Fr/ 0.46mm (Fx) -1.5Fr/ 0.49mm (Standard). Chiều dài khả dụng Catheter 135 - 150cm 3. Đặc tính, tính năng kỹ thuật: - Tráng phủ Hydrophilic bên ngoài. - Lòng trong Catheter tráng phủ FLUORO-RESIN + gia cố với lõi dây bện. - Đa dạng về độ cứng và linh hoạt ở đầu xa, phù hợp với nhiều loại tổn thương khác nhau. 4. Tiêu chuẩn chất lượng: ISO | Cái |  | 25 |  | Vi ống thông can thiệp mạch máu - MIZUKI | Kaneka Corporation | Nhật Bản | Kaneka Corporation/ Nhật Bản | MZ14-xxxxx | [13 empty] | 10 | 5 | 0 |  |  | 0 |  | 10 | 0 | [8 empty] | 0 |  |  | 0
2954 | 23D1.AV1617 | Vi ống thông (micro-catheter) can thiệp mạch máu não | 1. Chất liệu: PTFE, lớp ngoài phủ hydrophilic 2. Thông số kỹ thuật: Đường kính trong từ 0,017, 0,021 và 0,027 inches, đường kính ngoài đầu gần từ 2.4F, 2.5F, 3,1F, đường kính ngoài đầu xa là 1.7F, 2.0F và 2.6F . Chiều dài sử dụng là 150 cm và 156cm, trơn và linh hoạt 3. Đặc tính, tính năng kỹ thuật: Vi ống thông nhỏ headway lớp trong cùng PTFE (Polytetrafluoroethylene), lớp ngoài cùng có phủ Hydrophilic. Có nhiều hình dạng đầu khác nhau: Đầu thẳng, 45 độ, 90 độ và hình chữ J.. Có hai markers đầu xa. 4. Tiêu chuẩn chất lượng: ISO | Cái |  | 110 |  | Vi ống thông can thiệp mạch máu não | MicroVention, Inc.; Microvention Costa Rica S.R.L. | Mỹ, Costa Rica | MicroVention, Inc./ Mỹ | MCxxxxxxx; MCxxxxxxxx; MCxxxxxxxxx | [13 empty] | 100 | 10 | 0 |  |  | 0 |  |  | 0 | [8 empty] | 0 |  |  | 0
2955 | 23D1.AV1344 | Vi ống thông (micro-catheter) can thiệp mạch máu ngoại biên | 1. Chất liệu: lớp bọc tungsten và đầu típ platinum, lớp phủ ái nước hydrophilic 2. Thông số kỹ thuật: Phủ lớp ái nước Hydrophilic dài: 40cm; 60cm; 100cm và 120cm. - Đường kính ngoài đầu gần: 2.6F - Đường kính ngoài đầu xa: 1.6F - 1.8F - Tương thích vi dây dẫn: 0.014""và 0.018"" - Chiều dài: 60cm; 70cm; 90cm; 135cm; 150cm. 3. Đặc tính, tính năng kỹ thuật: Vi ống thông hỗ trợ can thiệp mạch máu ngoại biên có thân ống nhiều lớp với độ ổn định tối ưu giúp tăng thêm độ bền, khả năng đẩy và đâm xuyên. - Lớp bọc Tungsten và đầu tip Marker Platinum cung cấp khả năng hiển thị tuyệt đối - Thiết kế đa dạng phù hợp với mọi trường hợp can thiệp ngoại biên. - 4. Tiêu chuẩn chất lượng: ISO | Cái |  | 160 |  | Vi ống thông Carnelian support hỗ trợ can thiệp mạch máu ngoại biên | Tokai Medical Products, Inc. | Nhật Bản | Tokai Medical Products, Inc / Nhật Bản | MCP090A-E; MCP135A-E; MCP150A-E; MCPH090A-E; MCPH135A-E; MCPH150A-E; MCPMS60A-E; MCPB150-E; MEP070-E; MEP070-E; MEP135-E; MEP150-E | [13 empty] | 150 | 10 | 0 |  |  | 0 |  |  | 0 | [8 empty] | 0 |  |  | 0
2956 | 23D1.AV1337 | Vi ống thông (micro-catheter) can thiệp mạch máu tạng (tiết niệu, sinh dục, gan, lách, thận) và mạch máu ngoại biên | 1. Chất liệu: Bọc Tungstent xuyên suốt chiều dài vi ống thông; lớp lót PTFE bên trong, đầu tip Marker Platinum, phủ lớp ái nước Hydrophilic 2. Thông số kỹ thuật: - Phủ lớp ái nước dài: 60cm; 80cm; 110cm. - Đường kính ngoài đầu gần: 2.7F - 2.8F - Đường kính ngoài đầu xa: 1.7F - 1.9F - Tương thích vi dây dẫn: 0.014""; 0.016""; 0.018"" - Chiều dài: 110cm; 125cm; 135cm; 150cm. - Kèm theo vi dây dẫn có đường kính 0.016", chiều dài cản quang 5cm 3. Đặc tính, tính năng kỹ thuật: Đầu xa siêu nhỏ, dành cho mạch máu chọn lọc 4. Tiêu chuẩn chất lượng: ISO | Bộ |  | 200 |  | Bộ Kit gồm vi ống thông Carnelian can thiệp mạch máu tạng và mạch máu ngoại biên, TACE (tiết niệu, sinh dục, gan, lách, thận) kèm vi dây dẫn M-Lead | Tokai Medical Products, Inc. | Nhật Bản | Tokai Medical Products, Inc / Nhật Bản | Mxxxxx-E + ML16-165S-E | [13 empty] | 200 |  | 0 |  |  | 0 |  |  | 0 | [8 empty] | 0 |  |  | 0
2957 | 23D1.AV359 | Vi ống thông (micro-catheter) can thiệp mạch ngoại biên | 1. Chất liệu: đầu tip kim loại 2. Thông số kỹ thuật: đầu tip kim loại bền vững tiết diện thâm nhập 0.020 inch, đoạn ống 100mm từ đầu tip có độ hỗ trợ cao. -Đường kính ngoài (tip/ distal): 1.5F/2.3F -Dây dẫn tương thích 0.014 inch -Lớp phủ ái nước 23, 30, 70, 115cm -Chiều dài khả dụng: 60, 90, 135, 150 cm 3. Đặc tính, tính năng kỹ thuật: Thiết kế ống Shinka cho phép xoay cả hai chiều thông qua tổn thương khó. 4. Tiêu chuẩn chất lượng: ISO | Cái |  | 190 |  | Vi ống thông ngoại biên Asahi Corsair Armet | ASAHI INTECC (THAILAND) CO., LTD. | Thái Lan | ASAHI INTECC CO.,LTD./ Nhật Bản | WCSAR060-14N/WCSAR090-14N/ WCSAR135-14N/ WCSAR150-14N | [13 empty] | 180 | 10 | 0 |  |  | 0 |  |  | 0 | [8 empty] | 0 |  |  | 0
2958 | 23D1.AV1334 | Vi ống thông (micro-catheter) can thiệp mạch thần kinh đường kính trong 0.013", chiều dài sử dụng 165cm | 1. Thông số kỹ thuật: Đường kính trong 0.013", đường kính ngoài 2.7 - 1.5Fr, chiều dài sử dụng 165cm, chiều dài đầu xa 25cm, tương thích với dây dẫn lớn nhất 0.01" 2. Đặc tính, tính năng kỹ thuật: Được sử dụng trong can thiệp mạch thần kinh 3. Tiêu chuẩn chất lượng: ISO | Cái |  | 30 |  | Vi ống thông can thiệp mạch thần kinh Marathon | Ev3 | Mỹ | Ev3, Mỹ | 105-5056 | [13 empty] | 20 | 10 | 0 |  |  | 0 |  |  | 0 | [8 empty] | 0 |  |  | 0
2959 | 23D1.AV1618 | Vi ống thông (micro-catheter) can thiệp mạch thần kinh, đường kính trong 0.015", 0.017", 0.021" và 0.027" | 1. Chất liệu: thép không gỉ có lớp áo hydrophilic bao bề mặt ngoài, lớp PTFE lót lòng trong cùng của vi ống thông, lớp nhựa Pebax 2. Thông số kỹ thuật: Đường kính ngoài gần-xa là 2.3Fr-1.7Fr, 1.4Fr-1.9Fr, 2.7Fr-2.4Fr và 2.8Fr-2.8Fr, đường kính trong 0.015", 0.017", 0.021" và 0.027", chiều dài là 130 cm và 153cm 3. Đặc tính, tính năng kỹ thuật: Vi ống thông là những sợi thép không gỉ quấn vòng quanh thân, đầu ngoại vi của ống thông mềm và thẳng, - Tương thích DMSO có thể sử dụng với hệ thống bơm chất tắc mạch dạng lỏng. Ống thống còn sử dụng trong can thiệp mạch máu não bằng coils và đẩy stent mạch mão. 4. Tiêu chuẩn chất lượng: ISO | Cái |  | 270 |  | Vi ống thông can thiệp mạch thần kinh Rebar | Ev3 | Mỹ | Ev3, Mỹ | 105-5081-153; | [13 empty] | 250 | 20 | 0 |  |  | 0 |  |  | 0 | [8 empty] | 0 |  |  | 0
2960 | 23D1.AV1339 | Vi ống thông (micro-catheter) can thiệp mạch vành | 1. Chất liệu: Khung van: titanium hoặc MP35N, thành phần hợp kim cobalt- chromium. Lớp phủ ngoài: solid pyrolytic carbon. 2. Thông số kỹ thuật: Profile 1.7F, đầu mũi dài 0.6mm thuôn dần, độ dài đánh dấu cản quang 1mm, độ dài vi ống thông 130cm, tương thích dây dẫn 0.014" 3. Đặc tính, tính năng kỹ thuật: Dùng hỗ trợ các dụng cụ trong thủ thuật can thiệp mạch vành các ca khó, tắc mẵn tính Dụng cụ là vi ông thông chuyển tiếp độ cứng từ đầu típ đến trung tâm, được bao lớp thân nước và đánh dấu cản quang đầu típ, cấu trúc bởi 24 sợi bện. Đóng gói vô khuẩn riêng từng cái 4. Tiêu chuẩn chất lượng: ISO, CE | Cái |  | 15 |  | Vi ống thông can thiệp mạch vành Mogul | Goodman Co., Ltd | Nhật | Nipro Corporation / Nhật | AMOG130S | [13 empty] | 10 | 5 | 0 |  |  | 0 |  |  | 0 | [8 empty] | 0 |  |  | 0
2961 | 23D1.AV1333 | Vi ống thông (micro-catheter) can thiệp mạch vành | 1. Chất liệu: Polyamide resin và Polyimide 2. Thông số kỹ thuật: Lòng trong nòng: 0.42mm. Đầu tip thuôn siêu nhỏ 0.45mm - Có thể sử dụng trong ống thông can thiệp 6Fr. 3. Đặc tính, tính năng kỹ thuật: - Vi ống thông có hai nòng RX và OTW hoạt động độc lập, chuyên dụng cho can thiệp tổn thương đoạn gần phân nhánh và CTO. - Tráng phủ Hydrophilic TR2 - Đầu ra nòng OTW tạo góc 5 độ với nòng RX. Hai dấu cản quang 1mm hai bên cổng ra nòng OTW 4. Tiêu chuẩn chất lượng: ISO | Cái |  | 15 |  | Vi ống thông siêu nhỏ 2 nòng - Microcatheter CRUSADE, CRUSADE type R | Kaneka Corporation | Nhật Bản | Kaneka Corporation/ Nhật Bản | KMF0114A; CR1414140SD | [13 empty] | 10 | 5 | 0 |  |  | 0 |  |  | 0 | [8 empty] | 0 |  |  | 0
2962 | 23D1.AV235 | Vi ống thông (micro-catheter) can thiệp TOCE | 1. Chất liệu: bện kim loại và xơ tăng độ nhìn, chống gập. Dây dẫn ái nước 2. Thông số kỹ thuật: Đường kính gần cán 3F, xa cán 2.8F/2.4F; đường kính trong 0.027"/0.021" PTFE, áp lực đỉnh 1000 psi/800 psi. 3.Tiêu chuẩn chất lượng: ISO | Hộp |  | 110 |  | Vi ống thông can thiệp TOCE Renegade Hi Flo Fathom system/Renegade STC-18 | Boston Scientific Limited | Ireland | Boston Scientific Corporation/ Mỹ | M00118XXXX | [13 empty] | 100 | 10 | 0 |  |  | 0 |  |  | 0 | [8 empty] | 0 |  |  | 0
2963 | 23D1.AV1345 | Vi ống thông (micro-catheter) có marker, đường kính trong 0.025”, chiều dài: 150cm, 160cm | 1.Thông số kỹ thuật: Đường kính trong 0.025”. Đường kính ngoài đầu xa 2.6F đầu gần 2.95F. Chiều dài: 150cm, 160cm 2. Đặc tính, tính năng kỹ thuật: Vi ống thông siêu nhỏ đầu có nhiều hình dạng. 3. Tiêu chuẩn chất lượng: ISO | Cái |  | 20 |  | Pxslim Delivery Microcatheter; Velocity Delivery Microcatheter | Penumbra, Inc. | Hoa Kỳ | Penumbra, Inc. / Hoa kỳ | PXSLIM045; VEL160STR. | [13 empty] | 20 |  | 0 |  |  | 0 |  |  | 0 | [8 empty] | 0 |  |  | 0
2964 | 23D1.AV236 | Vi ống thông (micro-catheter) đường kính trong 0,0165" và 0,021" | 1. Chất liệu: Lớp phủ ưa nước, lớp lót PTFE 2. Thông số kỹ thuật: Đường kính trong: 0.0165""; 0.021"". Chiều dài: 155 cm 3. Đặc tính, tính năng kỹ thuật: Vi ống thông có lớp phủ ưa nước hai lớp cho độ trơn và độ bền vượt trội, có khả năng cuộn, xoắn vặn chịu lực tốt. - Đầu ống thông linh hoạt và trục ổn định giúp điều hướng chính xác và hiệu quả. - Lớp phủ PTFE trong lòng ống giảm ma sát giúp vận chuyển các chất, dụng cụ an toàn, dễ kiểm soát. - Có 2 điểm marker ở đầu giúp thả coil, đặt stent hiệu quả 4. Tiêu chuẩn chất lượng: ISO, CE | Cái |  | 20 |  | Vi ống thông NeuroSlider | Acandis GmbH & Co. KG | Đức | Acandis GmbH, Đức | 01-000272, 01-000273 | [14 empty] | 20 | 0 |  |  | 0 |  |  | 0 | [8 empty] | 0 |  |  | 0
2965 | 23D1.AV1343 | Vi ống thông (micro-catheter) hỗ trợ thả coil | 1. Chất liệu: coil bọc Tungsten chống vặn xoắn; lớp lót PTFE bên trong, phủ lớp ái nước Hydrophilic 2. Thông số kỹ thuật: Chiều dài: 130cm và 150cm - Phủ lớp ái nước dài: 60cm và 110cm - Đường kính trong: 0.021"" - Đường kính ngoài đầu gần/ đầu xa: 2.8F/1.9F - Tương thích vi dây dẫn: 0.018" 3. Đặc tính, tính năng kỹ thuật: Vi ống thông hỗ trợ thả coil - Đầu tip 2 marker Platinum tạo điều kiện thuận lợi giúp định vị nhanh, chính xác và hỗ trợ việc thả coil 4. Tiêu chuẩn chất lượng: ISO | Cái |  | 60 |  | Vi ống thông Carnelian SI hỗ trợ thả coil có 2 marker | Tokai Medical Products, Inc. | Nhật Bản | Tokai Medical Products, Inc / Nhật Bản | MCCXXXX-E | [13 empty] | 50 | 10 | 0 |  |  | 0 |  |  | 0 | [8 empty] | 0 |  |  | 0
2966 | 23D2.BV488 | Vi ống thông can thiệp đầu tip ống thông nhỏ 2,6F, Lòng ống rộng 0,69 mm | 1. Chất liệu: Ống thông được viền bằng sợi bện Tungsten 2. Thông số kỹ thuật: đầu tip ống thông nhỏ 2,6F, Lòng ống rộng 0,69 mm, Áp lực bơm lên tới 1000 psi, Lớp phủ Hydrophilic: 65 cm, Chiều dài khả dụng 105, 125 cm 3. Đặc tính, tính năng kỹ thuật: Bộ vi ống thông (có kèm dây dẫn, torque rời) với đầu tip ống thông nhỏ 2,6F dành cho mạch máu chọn lọc, Ống thông được viền bằng sợi bện Tungsten tăng khả năng hiển thị và duy trì hình dạng lòng trong ống, Dây dẫn đi kèm 0,021 inch với hình dạng đầu tip: angle hoặc multi curve 4. Tiêu chuẩn chất lượng: ISO, CE | Cái | 9018 | 10 |  | Vi ống thông can thiệp Asahi Masters PARKWAY HF KIT | ASAHI INTECC (THAILAND) CO., LTD. | Thái Lan | ASAHI INTECC CO., LTD. | WMST105-27HFK, WMST125-27HFK, WMST105-27HFKM, WMST125-27HFKM | [14 empty] | 10 | 0 |  |  | 0 |  |  | 0 | [8 empty] | 0 |  |  | 0
2967 | 23D3.CV518 | Vi ống thông can thiệp 2.4Fr loại đồng trục có dây dẫn đi kèm, cấu trúc 3 lớp với cuộn tungsten xoắn ốc, phủ ái nước hydrophilic M coat, đầu xa dây dẫn có cuộn vàng | 1. Chất liệu: * Vi ống thông 2.4Fr loại đồng trục có dây dẫn đi kèm Cấu trúc 3 lớp: - Lớp trong: phủ lớp PTFE - Lớp giữa: là lớp cuộn chất liệu Tungsten đánh dấu cản quang - Lớp ngoài: phủ lớp ái nước M coat * Thông số dây dẫn đi kèm - Lõi bằng hợp kim Nitinol siêu đàn hồi - Lớp ngoài Polyurethane; - Lớp phủ ái nước hydrophilic 2. Thông số kỹ thuật: - Vi ống thông: Kich thước: đường kính: 2.4Fr, chiều dài: 110 cm hoặc 130 cm - Thông số dây dẫn đi kèm: Kích cỡ 0.018'' 3. Đặc tính, tính năng kỹ thuật: * Thông số dây dẫn đi kèm - Đầu có lớp cuộn bằng vàng 3cm - Kiểu dầu: 70° ; Double angled 4. Tiêu chuẩn chất lượng: ISO | Cái |  | 10 |  | Progreat 2.4 coaxial | Ashitaka Factory of Terumo Corporation | Nhật Bản | Terumo Corporation - Nhật Bản | MC-PP24111ZB; MC-PP24111ZD; MC-PP24131ZB; MC-PP24131ZD | 10000000 |  |  | Công ty TNHH Thiết Bị Y Tế Khải Vinh | [10 empty] | 10
2968 | 23D2.BV396 | Vi ống thông can thiệp Corsair Pro, Corsair Pro XS | 1. Thông số kỹ thuật: Corsair Pro : Đầu tip thuôn mềm, đường kính 1,3F, Đường kính ngoài (prox/ distal): 2,8, 2,6 F, Chiều dài khả dụng: 135, 150 cm, Corsair Pro XS : Đường kính ngoài (tip/ prox): 1,3/ 2,1 F, Lớp phủ hydrophilic tính từ đầu tip: 700 mm (dây 135cm)/ 850 mm (dây 150 cm), Chiều dài khả dụng: 135, 150 cm 2. Đặc tính, tính năng kỹ thuật: Corsair Pro: có thiết kế ống Shinka: lõi ống được bện từ 10 dây dẫn bằng thép không gỉ giúp thao tác vừa xoay vừa đẩy, Có bảo vệ hình xoắn ốc tăng tính chống xoắn giúp bảo vệ thân ống, Corsair Pro XS Thiết kế trục mới với lõi ống được bện từ 14 dây dẫn bằng thép không gỉ và đầu tip linh hoạt tạo điều kiện tiếp cận từ xa trong quá trình tiếp cận ngược dòng, Có bảo vệ hình xoắn ốc tăng tính chống xoắn giúp bảo vệ thân ống 3. Tiêu chuẩn chất lượng: ISO, CE | Cái | 90183990 | 15 |  | Vi ống thông can thiệp tim mạch ASAHI Corsair Pro, ASAHI Corsair Pro XS | ASAHI INTECC (THAILAND) CO., LTD. | Thái Lan | ASAHI INTECC CO., LTD. | ASAHI Corsair Pro CSR090-26P CSR135-26P CSR150-26P ASAHI Corsair Pro XS CSR135-21S CSR150-21S | [13 empty] | 10 | 5 | 0 |  |  | 0 |  |  | 0 | [8 empty] | 0 |  |  | 0
2969 | 23D3.CV250 | Vi ống thông can thiệp mạch máu các cỡ, Merit Maestro® Microcatheter | 1. Thông số kỹ thuật: Chiều dài: 110, 130, 150 cm. Đầu gần 2,8; 2,9 F, đầu xa: 2,1; 2,4; 2,8; 2,9 F. 2. Đặc tính, tính năng kỹ thuật: Microcatheter dùng trong can thiệp mạch. Có 3 loại đầu típ: thẳng, cong 45 độ, đầu cong cổ thiên nga. Chiều dài lớp ái nước 80cm. Có 1 marker ở đầu típ. Khoảng cách từ đầu tip đến marker 1.3mm. 3. Tiêu chuẩn chất lượng: ISO | Cái |  | 40 |  | Vi ống thông can thiệp mạch máu Merit Maestro Microcatheter | Merit Medical System, Inc | Hoa Kỳ | Merit Medical Systems.Inc/ Hoa Kỳ | 28MC21110ST; 28MC21130ST ;28MC21150ST ;28MC2111045; 28MC2113045; 28MC2115045; 28MC21110SN; 28MC21130SN; 28MC21150SN; 28MC24110 ST; 28MC24130ST; 28MC24150ST; 28MC2411045; 28MC2413045; 28MC2415045;28MC24110SN; 28MC24130SN; 28MC24150SN; 28MC28110ST; 28MC28130ST; 28MC28150ST; 28MC2811045; 28MC2813045; 28MC2815045; 28MC28110SN; 28MC28130SN; 28MC28150SN; 29MC29110ST; 29MC29130ST; 29MC29150ST; 29MC2911045; 29MC2913045; 29MC2915045; 29MC29110SN; 29MC29130SN; 29MC29150SN | 9300000 |  |  | Công ty TNHH Dược Phẩm và TTBYT Đại Trường Sơn | [9 empty] | 10 | 30
2970 | 23D2.AV259 | Vi ống thông can thiệp mạch máu cỡ 2,1F-2,4F-2,8F-2,9F | 1. Thông số kỹ thuật: cỡ 2,1F-2,4F-2,8F-29F 2. Đặc tính, tính năng kỹ thuật: Có 3 loại đầu típ: thẳng, cong 45 độ, cong cổ thiên nga, kèm vi dây dẫn 3. Tiêu chuẩn chất lượng: ISO | Cái | 90183990 | 100 |  | Vi ống thông can thiệp mạch máu Merit Maestro® Microcatheter | Merit Medical Systems, Inc | Mỹ | Merit Medical Systems, Inc/ Mỹ | xxMCxxxxx45; xxMCxxxxxST; xxMCxxxxxSN | [13 empty] | 90 | 10 | 0 |  |  | 0 |  |  | 0 | [8 empty] | 0 |  |  | 0
2971 | 23D3.CV380 | Vi ống thông can thiệp mạch vành | 1. Thông số kỹ thuật: Profile 1.7F, đầu mũi dài 0.6mm thuôn dần, độ dài đánh dấu cản quang 1mm, độ dài vi ống thông 130cm, tương thích dây dẫn 0.014". 2. Đặc tính, tính năng kỹ thuật: - Dùng hỗ trợ các dụng cụ trong thủ thuật can thiệp mạch vành các ca khó, tắc mẵn tính, loại Mogul - Dụng cụ là vi ông thông chuyển tiếp độ cứng từ đầu típ đến trung tâm, được bao lớp thân nước và đánh dấu cản quang đầu típ, cấu trúc bởi 24 sợi bện. - Tiêu chuẩn đóng gói: Hộp 1 cái, tiệt trùng bằng EO 3. Tiêu chuẩn chất lượng: ISO, CE | Cái |  | 25 |  | Mogul | Goodman Co., Ltd / Nhật | Nhật; Ireland | Nipro Corporation, Nhật | AMOG130S | 10500000 | 11025000 | 11550000 | Công ty TNHH thương mại dịch vụ kỹ thuật Hợp Nhất | [9 empty] | 25
2972 | 23D3.CV13 | Vi ống thông can thiệp thần kinh đường kính trong 0.022 inch, đường kính 2.4F | 1. Chất liệu: Thép không gỉ, lòng trong ống phủ PTFE. 2.Thông số kỹ thuật: - Lớp phủ Hydrophilic: 55 cm, đoạn xa linh hoạt dài 15 cm, chiều dài khả dụng 155 cm (Tổng chiều dài: 162 cm) - Đường kính trong 0.022 inch, đường kính ngoài (gần/xa): 2.4F/2.4F. - Tương thích ống thông có ID tối thiểu 0.053 inch, dây dẫn tương thích 0.014 inch (tối đa 0.018 inch). 3. Đặc tính, tính năng kỹ thuật: Công nghệ bện kép tăng khả năng chống xoắn gãy, đầu tip bo tròn giảm thiểu tổn thương) - Đoạn đầu vào thiết kế hình loe (flared) giúp đưa các thiết bị (stent) vào trục ống trơn mượt mà, không có cảm nhận cản trở ở đoạn nối từ hub vào lòng ống. 4. Tiêu chuẩn chất lượng: ISO, CE | Cái |  | 60 |  | Vi ống thông can thiệp mạch máu thần kinh pNOVUS 21 Microcatheter | Phenox GmbH | Đức | Phenox GmbH, Đức | PNOV-21-155 | 13500000 | 13700000 | 13900000 | CÔNG TY TRÁCH NHIỆM HỮU HẠN THƯƠNG MẠI VÀ DỊCH VỤ KỸ THUẬT PHÚC TÍN | CÔNG TY CỔ PHẦN THIẾT BỊ XÉT NGHIỆM Y KHOA PT | CÔNG TY TNHH TM CDI VIỆT NAM | [7 empty] | 60
2973 | 23D3.CV517 | Vi ống thông can thiệp thuyên tắc nút mạch và chụp mạch, đường kính 2.0Fr - 2.4Fr | 1. Chất liệu: Cấu trúc 3 lớp: - Lớp trong: phủ lớp PTFE - Lớp giữa: là lớp cuộn chất liệu Tungsten đánh dấu cản quang - Lớp ngoài: phủ lớp ái nước M coat - Đầu vi ống thông có điểm đánh dấu cản quang platinum/iridium 0.7mm 2. Thông số kỹ thuật: Kich thước: Đường kính : 2.0Fr, 2.4Fr. Chiều dài: 110cm, 130 cm 3. Đặc tính, tính năng kỹ thuật: Vi ống thông can thiệp thuyên tắc nút mạch và chụp mạch 4. Tiêu chuẩn chất lượng: ISO | Cái |  | 10 |  | Progreat | Ashitaka Factory of Terumo Corporation | Nhật Bản | Terumo Corporation - Nhật Bản | MC-PC2011; MC-PC2013; MC-PC2411; MC-PC2413 | 10000000 |  |  | Công ty TNHH Thiết Bị Y Tế Khải Vinh | [10 empty] | 10
2974 | 23D2.BV177 | Vi ống thông can thiệp TOCE gan, mạch máu tạng và ngoại biên đường kính trong 0,019"/0,022" | 1. Chất liệu: Phủ lớp ái nước tối ưu 2. Thông số kỹ thuật: Chiều dài: 110cm, 130cm, 150cm, Đường kính trong 0,019"/0,022", tương thích với dây dẫn có đường kính tối đa 0,018", Đường kính ngoài tại vị trí của marker, đầu xa, đầu gần tương đương với 1,9F, 2,2F, 2,8F 3. Đặc tính, tính năng kỹ thuật: Dây dẫn thuôn dài, thiết kế đặc biệt hình dạng đầu vát bút chì, marker tại vị trí đầu xa, Độ cản quang cao. Độ cứng dây dẫn thay đổi từ phần thân cứng đến đầu tip mềm, với 10 độ cứng khác nhau, giúp tăng khả năng theo dõi, đẩy, và chống xoắn tốt, Có sẵn 3 hình dạng đầu: Straight, Angle, Double Angle, Phủ lớp ái nước tối ưu, Tiệt trùng: ETO 4. Tiêu chuẩn chất lượng: ISO | Cái | 9018 | 150 |  | Vi ống thông can thiệp loại Bishop | Piolax Medical Devices, Inc. | Nhật Bản | Piolax Medical Devices, Inc./Nhật Bản | MC16-xxxxxx | [13 empty] | 150 |  | 0 |  |  | 0 |  |  | 0 | [8 empty] | 0 |  |  | 0
2975 | 23D2.AV261 | Vi ống thông dẫn đường dùng can thiệp CTO, Đường kính ngoài: đoạn xa 1,8Fr, đoạn gần 2,6Fr, chiều dài 130cm, 150cm | 1. Chất liệu: Cấu trúc lõi là lớp bện bằng thép không gỉ (SUS braid) xuyên suốt thành ống, Mặt trong phủ PTFE, mặt ngoài phủ lớp ái nước Hydrophilic 2. Thông số kỹ thuật: Đầu vào dài 0,7mm Sau đoạn đầu vào là điểm đánh dấu bằng vàng dài 0,7mm, Đường kính ngoài: đoạn xa 1,8Fr, đoạn gần 2,6Fr, Đường kính trong: đoạn xa 0,018'', đoạn gần 0,021'', Chiều dài: 130 cm hoặc 150 cm 3. Đặc tính, tính năng kỹ thuật: Đầu vào dài 0,7mm, Sau đoạn đầu vào là điểm đánh dấu bằng vàng dài 0,7mm để tăng cường khả năng nhận diện, Mặt trong phủ PTFE, mặt ngoài phủ lớp ái nước Hydrophilic giúp tiếp cận mượt mà các mạch máu xoắn vặn đoạn xa, Tương thích guidewire 0,014 4. Tiêu chuẩn chất lượng: ISO | Cái | 9018 | 25 |  | Finecross MG | Ashitaka Factory of Terumo Corporation | Nhật Bản | Terumo Corporation/ Nhật Bản | NC-F863A; NC-F865A | [13 empty] | 20 | 5 | 0 |  |  | 0 |  |  | 0 | [8 empty] | 0 |  |  | 0
2976 | 23D2.BV088 | Vi ống thông dùng trong can thiệp mạch máu não đường kính trong 0,0165inch, Chiều dài: 150cm, 170cm, dạng Prowler 14 hoặc tương đương | 1. Chất liệu: đoạn xa được phủ lớp ái nước, bên trong lòng ống phủ lớp PTFE 2. Thông số kỹ thuật: Chiều dài: 150cm, 170cm, Đường kính: đường kính trong 0,0165inch, đường kính ngoài đoạn đầu gần xa 2,3F/1,9F 3. Đặc tính, tính năng kỹ thuật: Vi ống thông dùng trong can thiệp mạch máu não, công nghệ TrueLumen, có các loại đầu thẳng, cong 45, 90, J, có 1 và 2 marker, dạng Prowler 14 hoặc tương đương 4. Tiêu chuẩn chất lượng: ISO 13485 | Cái |  | 40 |  | Vi ống thông dùng trong can thiệp mạch mãu não (PROWLER 14) | Codman and Shurtleff, Inc. | Mexico | Medos International SARL, Thuỵ Sĩ | 606151FX 606151JX 606151MX 606151 606151X 606171 | [13 empty] | 30 | 10 | 0 |  |  | 0 |  |  | 0 | [8 empty] | 0 |  |  | 0
2977 | 23D2.BV090 | Vi ống thông dùng trong can thiệp mạch máu não đường kính trong 0,0165inch, Chiều dài: 150cm, 170cm, dạng Prowler LP-ES hoặc tương đương | 1. Chất liệu: đoạn xa được phủ lớp ái nước, bên trong lòng ống phủ lớp PTFE 2. Thông số kỹ thuật: Chiều dài: 150cm, 170cm, Đường kính: đường kính trong 0,0165inch, đường kính ngoài đoạn đầu gần xa 2,3F/1,9F 3. Đặc tính, tính năng kỹ thuật: Vi ống thông dùng trong can thiệp mạch máu não, công nghệ TrueLumen. có các loại đầu thẳng, cong 45, 90, J, có 1 và 2 marker, dạng Prowler LP-ES hoặc tương đương 4. Tiêu chuẩn chất lượng: ISO 13485 | Cái |  | 30 |  | Vi ống thông dùng trong can thiệp mạch mãu não (PROWLER SELECT LP-ES) | Codman and Shurtleff, Inc. | Mexico | Medos International SARL, Thuỵ Sĩ | 606-S155FX 606-S155JX 606-S155MX 606-S155X | [13 empty] | 30 |  | 0 |  |  | 0 |  |  | 0 | [8 empty] | 0 |  |  | 0
2978 | 23D2.BV084 | Vi ống thông dùng trong can thiệp mạch máu não đường kính trong 0,021inch, Chiều dài: 150cm, 170cm,dạng Rapid Transit hoặc tương đương | 1. Chất liệu: bên ngoài được phủ lớp ái nước, bên trong lòng ống phủ lớp PTFE 2. Thông số kỹ thuật: Chiều dài: 150cm, 170cm , Đường kính trong 0,021 inch, Đường kính ngoài đoạn đầu gần/xa: 2,8F/2,3F, có 1 và 2 marker 3. Đặc tính, tính năng kỹ thuật: Vi ống thông can thiệp mạch máu não, dạng Rapid Transit hoặc tương đương 4. Tiêu chuẩn chất lượng: ISO 13485 | Cái |  | 40 |  | Vi ống thông dùng trong can thiệp mạch máu não (RAPIDTRANSIT) | Codman and Shurtleff, Inc. | Mexico | Medos International SARL, Thuỵ Sĩ | 601271 601251 601210 601252X | [13 empty] | 40 |  | 0 |  |  | 0 |  |  | 0 | [8 empty] | 0 |  |  | 0
2979 | 23D2.BV089 | Vi ống thông dùng trong can thiệp mạch máu não đường kính trong 0,021inch, Chiều dài: 150cm, dạng Prowler Plus hoặc tương đương | 1. Chất liệu: đoạn xa được phủ lớp ái nước, bên trong lòng ống phủ lớp PTFE 2. Thông số kỹ thuật: Chiều dài: 150cm, Đường kính: đường kính trong có các loại 0,021inch, đường kính ngoài đoạn đầu gần xa 2,8F/2,3F 3. Đặc tính, tính năng kỹ thuật: Vi ống thông dùng trong can thiệp mạch máu não, công nghệ TrueLumen. có các loại đầu thẳng, cong 45, 90, J, có 1 và 2 marker, dạng Prowler Plus hoặc tương đương 4. Tiêu chuẩn chất lượng: ISO 13485 | Cái |  | 40 |  | Vi ống thông dùng trong can thiệp mạch mãu não (PROWLER PLUS) | Codman and Shurtleff, Inc. | Mexico | Medos International SARL, Thuỵ Sĩ | 6062310J 6062310 6062511 6062510 6062511X 6062510X 6062910 | [13 empty] | 40 |  | 0 |  |  | 0 |  |  | 0 | [8 empty] | 0 |  |  | 0
2980 | 23D3.CV314 | Vi ống thông mạch máu ngoại biên và can thiệp mạch máu tạng (tiết niệu, sinh dục, gan, lách, thận) | 1. Chất liệu: Bọc Tungsten chống vặn xoắn; chất liệu PTFE, đầu tip Marker Platinum, phủ lớp ái nước Hydrophilic 2. Thông số kỹ thuật: - Phủ lớp ái nước dài: từ 60cm - 110cm. - Đường kính ngoài đầu gần: 2.7F - 2.9F - Đường kính ngoài đầu xa: 1.7F - 2.7F - Tương thích vi dây dẫn: từ 0.016" - 0.025" - Chiều dài: từ 70cm - 150cm. - Chịu được áp lực lên đến 1.000 psi. 3. Đặc tính, tính năng kỹ thuật: Vi ống thông carnelian có đầu xa siêu nhỏ, dành cho mạch máu siêu chọn lọc: - Lưu lượng dòng chảy lớn 4. Tiêu chuẩn chất lượng: ISO | Cái |  | 100 |  | Vi ống thông Carnelian can thiệp mạch máu tạng và mạch máu ngoại biên, TACE (tiết niệu, sinh dục, gan, lách, thận) | Tokai - Nhật Bản | Tokai - Nhật Bản | Tokai - Nhật Bản | MCH105-E; MCH125-E; MCV070-E; MCV110-E; MCV110S-E; MCV110M-E; MCV110Q-E; MCV130-E; MCV135-E; MCV135S-E; MCV135M-E; MCV135Q-E; MCV150-E; MCV150M-E;MSV110-E; MSV110S-E; MSV110M-E; MSV110Q-E; MSV135-E; MSV135S-E; MSV135X-E; MSV135M-E; MSV135Q-E; MSV150-E; MSV150M-E; MSVS110-E; MSVS110M-E; MSVS110W-E; MSVS135-E; MSVS135M-E; MSVS135W-E; MSB110-E; MSB110M-E; MSB110W-E; MSB135-E; MSB135M-E; MSB135W-E | 8400000 | 8600000 | 8800000 | Công ty TNHH thiết bị y tế TVT | Công ty TNHH thương mại và dịch vụ TRAVEMED | CÔNG TY TNHH TM DV XNK ĐÔNG HẢI | [7 empty] | 100
2981 | 23D3.CV209 | Vít bắt nẹp cổ lối trước đường kính 3.5mm, 4.0mm, 4.5mm; Venus hoặc tương đương | 1. Chất liệu: Hợp kim Titanium Ti6Al4V 2. Thông số kỹ thuật: Đường kính 3.5 mm chiều dài: 12, 14,16,18,20 mm - Đường kính 4.0mm chiều dài 12, 14,16, 18,20, 22 mm - Đường kính 4.5mm chiều dài 12,13,14,15,16,18,20,22 mm 3. Đặc tính, tính năng kỹ thuật: Thiết kế đơn trục, tự taro 4. Tiêu chuẩn chất lượng: ISO | Cái |  | 50 |  | Vít bắt nẹp cổ lối trước Venus | ARTFX | Mỹ | ARTFX, Mỹ | 3103xxx 3104xxx | 1500000 |  |  | Công ty TNHH Việt Y | [9 empty] | 50
2982 | 23D3.CV205 | Vít chẩm cổ đường kính 4.5mm | 1. Chất liệu: Hợp kim Titanium Ti6Al4V 2. Thông số kỹ thuật: Đường kính 4.5mm, dài 4-8mm, bước tăng 1 3. Đặc tính, tính năng kỹ thuật: Vít dùng bắt vào vùng chẩm cổ xương sọ, tương thích với nẹp chẩm cổ hình chữ Y 4. Tiêu chuẩn chất lượng: ISO, CE, FDA | Cái |  | 50 |  | Vít chẩm cổ đường kính 4.5mm | ARTFX | Mỹ | ARTFX, Mỹ | 1823xxx | 1500000 |  |  | Công ty TNHH Việt Y | [9 empty] | 50
2983 | 23D1.AV2933 | Vít chân cung đa trục dùng trong phẫu thuật, đầu nắn trượt hỗ trợ nắn chỉnh, kèm vít khóa trong, đường kính 4,5mm-8,0mm,chiều dài từ 25mm-100mm | 1. Chất liệu: Titanium Ti-6Al-4V 2. Thông số kỹ thuật: đường kính 4,5mm-8,0mm, chiều dài từ 25mm-100mm 3. Đặc tính, tính năng kỹ thuật: Đầu vít có 3 lưỡi giúp vít có thể đi nhanh hơn vào xương, thân vít đặc, trên thân vít có phần nắn trượt hỗ trợ nắn chỉnh đốt sống. Vít tự taro 4. Tiêu chuẩn chất lượng: ISO | Cái |  | 100 |  | Vít chân cung đa trục đầu nắn trượt các cỡ kèm vít khóa trong (Wiltrom) | Wiltrom Co., Ltd | Đài Loan | Wiltrom Co., Ltd/Đài Loan | 4007xxxx | [13 empty] | 50 | 50 | 0 |  |  | 0 |  |  | 0 | [8 empty] | 0 |  |  | 0
2984 | 23D1.AV2934 | Vít chân cung đa trục dùng trong phẫu thuật, kèm vít khóa trong, đường kính 4,5mm-8,0mm,chiều dài từ 25mm-100mm | 1. Chất liệu: Titanium Ti-6Al-4V 2. Thông số kỹ thuật: đường kính 4,5mm-8,0mm, chiều dài từ 25mm-100mm 3. Đặc tính, tính năng kỹ thuật: Đầu vít có 3 lưỡi giúp vít có thể đi nhanh hơn vào xương. Vít tự taro, thân vít đặc 4. Tiêu chuẩn chất lượng: ISO | Cái |  | 1300 |  | Vít chân cung đa trục kèm vít khóa (wil) | Wiltrom Co., Ltd | Đài Loan | Wiltrom Co., Ltd/Đài Loan | 4006xxxx | [13 empty] | 1000 | 300 | 0 |  |  | 0 |  |  | 0 | [8 empty] | 0 |  |  | 0
2985 | 23D1.AV2935 | Vít chân cung đa trục dùng trong phẫu thuật, loại rỗng nòng, có thể nắn chỉnh, đường kính 4,5mm-8,0mm,chiều dài từ 25mm-100mm | 1. Chất liệu: Titanium Ti-6Al-4V 2. Thông số kỹ thuật: đường kính 4,5mm-8,0mm,chiều dài từ 25mm-100mm 3. Đặc tính, tính năng kỹ thuật: Đầu vít có 3 lưỡi giúp vít có thể đi nhanh hơn vào xương. Vít tự taro. Thân vít rỗng, trên vít có phần kéo dài hỗ trợ nắn chỉnh. 4. Tiêu chuẩn chất lượng: ISO | Cái |  | 100 |  | Vít chân cung rỗng đa trục đầu nắn trượt các cỡ kèm vít khóa trong (Wiltrom) | Wiltrom Co., Ltd | Đài Loan | Wiltrom Co., Ltd/Đài Loan | 4009xxxx | [13 empty] | 50 | 50 | 0 |  |  | 0 |  |  | 0 | [8 empty] | 0 |  |  | 0
2986 | 23D1.AV2936 | Vít chân cung đa trục dùng trong phẫu thuật, loại rỗng nòng, đường kính 4,5mm-8,0mm,chiều dài từ 25mm-100mm | 1. Chất liệu: Titanium Ti-6Al-4V 2. Thông số kỹ thuật: đường kính 4,5mm-8,0mm,chiều dài từ 25mm-100mm 3. Đặc tính, tính năng kỹ thuật: Đầu vít có 3 lưỡi giúp vít có thể đi nhanh hơn vào xương. Vít tự taro. Thân vít rỗng. 4. Tiêu chuẩn chất lượng: ISO | Cái |  | 600 |  | Vít chân cung rỗng đa trục các cỡ kèm vít khóa trong (Wiltrom) | Wiltrom Co., Ltd | Đài Loan | Wiltrom Co., Ltd/Đài Loan | 4008xxxx | [13 empty] | 300 | 300 | 0 |  |  | 0 |  |  | 0 | [8 empty] | 0 |  |  | 0
2987 | 23D1.AV2937 | Vít chân cung đa trục dùng trong phẫu thuật, loại rỗng nòng, ren đôi, kèm vít khóa trong, đường kính 4,5mm-8,0mm,chiều dài từ 25mm-100mm | 1. Chất liệu: Titanium Ti-6Al-4V 2. Thông số kỹ thuật: đường kính 4,5mm-8,0mm, chiều dài từ 25mm-100mm 3. Đặc tính, tính năng kỹ thuật: Thiết kế vít ren đôi, thích hợp cho bệnh nhân loãng xương, có đinh định hướng nằm trên vít, có khoảng chờ chịu lực trên đầu vít,tránh tình trạng vặn nhầm ren. Thiết kế phù hợp cho kiểu mổ ít xâm lấn. Có thể bơm xi măng vào đốt sống qua thân vít. 4. Tiêu chuẩn chất lượng: ISO | Cái |  | 650 |  | Vít chân cung rỗng đa trục C.B.T đầu nắn trượt ren đôi các cỡ kèm vít khóa trong (Wiltrom) | Wiltrom Co., Ltd | Đài Loan | Wiltrom Co., Ltd/Đài Loan | 4031xxxx | [13 empty] | 500 | 150 | 0 |  |  | 0 |  |  | 0 | [8 empty] | 0 |  |  | 0
2988 | 23D2.BV028 | Vít chân cung phủ H.A đa trục (kèm ốc khóa trong) | 1. Chất liệu: Titanium Alloy Ti-6Al-4V ELI , Thân vít được phủ lớp HA (Hydroxylapatite) 2. Thông số kỹ thuật: Đường kính thân vít: từ 4.0mm đến 7.0mm, bước tăng 0.5 mm, Chiều dài thân vít: từ 20mm đến 60mm mỗi bước tăng 5 mm, Kèm theo ốc khóa trong, đường kính từ 9mm đến 11mm 3. Đặc tính, tính năng kỹ thuật: Đầu vít dạng hoa Tulip, Mũi vít nhọn và có 2 rãnh cắt giúp vít tự taro, dễ dàng bắt vào xương, Thân vít có 2 loại ren: 2/3 ren trước là ren bén, bắt vào xương xốp (thân đốt sống); 1/3 ren sau là ren tù, bắt vào vỏ xương (chân cung), Thân vít được phủ lớp HA (Hydroxylapatite) giúp đẩy nhanh quá trình liên kết giữa vít và xương, phù hợp cho bệnh nhân bị loãng xương, Vít đa trục thay đổi được góc giữa thân và mũ vít, Góc xoay thay đổi từ 0 độ đến 60 độ, Thiết kế của đầu ốc hình ngôi sao/hoa mai, tương thích với các trợ cụ hãng. Ren ốc khóa trong thế hệ mới, giúp chống tháo vít, chống leo ren, giữ chặt thanh nối ROD tạo sự vững chắc cho hệ thống cấy ghép. 4. Tiêu chuẩn chất lượng: ISO 13485:2016 | Cái | 9021 | 100 |  | Vít chân cung phủ H.A đa trục (kèm ốc khóa trong) | Công ty CP IQ-LIFE | Việt Nam | Công ty CP IQ-LIFE/ Việt Nam | IQ 217-XXXX | [13 empty] | 100 |  | 0 |  |  | 0 |  |  | 0 | [8 empty] | 0 |  |  | 0
2989 | 23D3.CV122 | Vít chỉ khớp vai khâu chóp xoay Ethos Lateral KNOTLESS | 1. Chất liệu:Vít vật liệu Peek. Đầu vít được tích hợp kim dùi làm bằng thép không rỉ 2. Thông số kỹ thuật: có đường kính 4.5-5.5-6.5mm 3. Đặc tính, tính năng kỹ thuật: Vít chỉ khớp vai khâu chóp xoay Ethos neo trung gian. Đầu vít được tích hợp kim dùi làm bằng thép không rỉ giúp dễ chèn vít mà không cần chuẩn bị dụng cụ dẫn khi chèn, kim dùi được loại bỏ khi đặt vít. 4. Tiêu chuẩn chất lượng: ISO | Cái |  | 2 |  | Vít chỉ khớp vai khâu chóp xoay Ethos Lateral KNOTLESS | HNM STAINLESS, LLC ;Hoa Kỳ | Mỹ | HNM STAINLESS, LLC ;Hoa Kỳ | HNM-79-xxxx/PK | 10000000 |  |  | Công ty IDS | [9 empty] | 2
2990 | 23D3.CV121 | Vít chỉ neo khớp vai khâu sụn viền Ethos Pro Labral | 1. Chất liệu: Vít vật liệu Peek. Chỉ siêu bền số 2 chất liệu UHMWPE/Polyeste 2. Thông số kỹ thuật: đường kính 2.9mm và 3.3mm, dài 10mm 3. Đặc tính, tính năng kỹ thuật: Vít chỉ khớp vai sụn viền Ethos, sợi chỉ siêu bền với 4 đầu chỉ riêng biệt 4. Tiêu chuẩn chất lượng: ISO | Cái |  | 2 |  | Vít chỉ neo khớp vai khâu sụn viền Ethos Pro Labral | HNM STAINLESS, LLC ;Hoa Kỳ | Mỹ | HNM STAINLESS, LLC ;Hoa Kỳ | HNM-33-151xxx/PK | 12000000 |  |  | Công ty IDS | [9 empty] | 2
2991 | 23D3.CV123 | Vít chỉ sinh học tự tiêu khâu chóp xoay khớp vai | 1. Chất liệu: Thành phần cấu tạo vít: 30% β TCP + 70% PLDLLA. Hai sợi chỉ chất liệu cao phân tử (UHMWPE) siêu bền USP2 2. Thông số kỹ thuật: Đường kính vít: 4.5 - 5.5 - 6.5mm. 3. Đặc tính, tính năng kỹ thuật: Cấu thành gồm một vít neo tự tiêu sinh học và hai sợi chỉ chất liệu cao phân tử (UHMWPE) siêu bền USP2. Hệ thống được căng trước trên một tuốc nơ vít dùng một lần. Ren vít thiết kế dạng không gây sang chấn, lỗ xâu chỉ được giấu bên trong vít neo giúp tránh ma sát với chỉ và chắc chắn hơn, mũi vít hình nón giúp dễ đặt vít. Cường độ neo trung bình của vít neo 4.5mm là 267N 4. Tiêu chuẩn chất lượng: ISO | Cái |  | 2 |  | Vít chỉ sinh học tự tiêu khâu chóp xoay khớp vai FixIt | SBM S.A.S | Pháp | SBM S.A.S/Pháp | EPAxxxxxxx | 10000000 |  |  | Công ty IDS | [9 empty] | 2
2992 | 23D1.AV1353 | Vít chốt đinh nội tủy dùng cho phẫu thuật xương chày và xương đùi đường kính vít 4.5mm và có chiều dài từ 25mm đến 75mm | 1. Chất liệu: thép không gỉ. 2. Thông số kỹ thuật: đường kính vít 4.5mm và có chiều dài từ 25mm đến 75mm 3. Đặc tính, tính năng kỹ thuật: Loại vít tự ta rô,. Đầu bắt vít và đầu cổ mũ vít đều có ren, đoạn giữa thân vít là trơn. Đồng bộ với đinh nội tủy có chốt. 4. Tiêu chuẩn chất lượng: ISO, FDA | Cái |  | 280 |  | Vít chốt đinh nội tủy xương chày, xương đùi | SIGN Fracture Care International | Mỹ | SIGN Fracture Care International/ Mỹ | 2004-450xx | [15 empty] | 0 |  |  | 0 | 280 |  | 0 | [8 empty] | 0 |  |  | 0
2993 | 23D3.CV723 | Vít chốt neo cố định dây chằng chéo các cỡ | 1. Chất liệu: bao gồm: 1 nút titan (ISO 5832-3), 1 vòng polyethylene terephthalate (PET), 2 sợi kéo terephthalate polyethylene (xanh lá cây và trắng) 2. Thông số kỹ thuật: Nút có 4 lỗ, bo tròn 2 đầu, rộng 4.0mm, dài 12mm, độ dày 1.5mm dây treo 15, 20, 25, 30, 35, 40 mm 3. Đặc tính, tính năng kỹ thuật: Sản phẩm được cung cấp trong một gói vỏ đôi và tiệt trùng Gamma 4. Tiêu chuẩn chất lượng: ISO | Cái |  | 50 |  | Vít treo mảng ghép gân | Cousin Biotech S.A.S | Pháp | Cousin Biotech S.A.S/ Pháp | OCBGEFXxxU | 8800000 | 9240000 | 9680000 | Công Ty Cổ Phần Y Tế Thành Ân | Công Ty TNHH Trang Thiết Bị Y Tế B.M.S | Công Ty Cổ Phần Y Tế Perfecta | [8 empty] | 50
2994 | 23D3.CV114 | Vít chốt neo cố định dây chằng chéo kích thước 4x12x2mm, free size Pullup hoặc tương đương | 1. Chất liệu: 2. Thông số kỹ thuật: Kích thước 4 x 12 x 2mm sử dụng cho đường hầm 4.5mm và 4 x 20 x 2mm sử dụng cho đường hầm 5 đến 10mm. 3. Đặc tính, tính năng kỹ thuật: Cơ chế khóa mới giảm thiểu sự trượt mảnh ghép trong quá trình căng. Sợi chỉ mở đảo ngược thứ phát đảm bảo mặt tiếp xúc chính xác của nút lên vỏ thành xương - Lấp đầy đường hầm bằng ghép gân, tránh lo ngại về độ ổn định của mảnh ghép và quá trình hàn gân xương - Cơ chế theo kiểu bẫy ngón tay của Trung Quốc với việc căng đồng thời các chỉ khâu vòng lặp giúp loại bỏ việc kéo dài vòng treo và dịch chuyển mảnh ghép Vòng treo có thiết kế mỗi bên 2 sợi dây treo có khả năng chịu lực cao 4. Tiêu chuẩn chất lượng: ISO | Cái |  | 20 |  | Vít neo cố định dây chằng chéo free size Pullup dùng cho kỹ thuật all inside | SBM S.A.S | Pháp | SBM S.A.S/Pháp | PULLU01201 PULXL01202 | 12000000 |  |  | Công ty IDS | [9 empty] | 20
2995 | 23D3.CV79 | Vít chốt neo cố định dây chằng tự điều chỉnh loại Ext Liftfix Button hoặc tương đương | 1. Chất liệu: Bằng titanium, vòng treo chỉ UHMWPE. 2. Thông số kỹ thuật: Kích cỡ : 4 lỗ có vòng treo UHMWPE UPS số 6 fiber suture 3. Đặc tính, tính năng kỹ thuật: Dùng cho nội soi tái tạo dây chằng có thể sử dụng trong kĩ thuật All inside Lực kéo ≥ 1840 Newton, Cơ chế một chiều, vòng treo chỉ thắt lại, không nới được.Có hai sợi chỉ riêng biệt dùng lật và kéo 4. Tiêu chuẩn chất lượng: ISO, CE | Cái |  | 100 |  | Vít neo cố định dây chằng tự điều chỉnh loại Liftfix Button | Tulpar | Thổ Nhĩ Kỳ | Tulpar/ Thổ Nhĩ Kỳ | TM001501… | 11470000 | 11500000 | 11565000 | Công ty TNHH Thiết Bị Y tế My Tâm | Công ty TNHH AE MEDICAL | Công ty TNHH Thương mịa dịch vụ Greenmed | [7 empty] | 100
2996 | 23D3.CV78 | Vít chốt neo cố định dây chằng tự điều chỉnh loại Ext Liftfix Button hoặc tương đương | 1. Chất liệu: Bằng titanium, vòng treo chỉ UHMWPE. 2. Thông số kỹ thuật: Kích cỡ : 4 lỗ có vòng treo UHMWPE UPS số 6 fiber suture 3. Đặc tính, tính năng kỹ thuật: Dùng cho nội soi tái tạo dây chằng có thể sử dụng trong kĩ thuật All inside Lực kéo 1144 Newton, Cơ chế một chiều, vòng treo chỉ thắt lại, không nới được.Có hai sợi chỉ riêng biệt dùng lật và kéo 4. Tiêu chuẩn chất lượng: ISO, CE | Cái |  | 100 |  | Vít neo cố định dây chằng tự điều chỉnh loại Ext Liftfix Button | Tulpar | Thổ Nhĩ Kỳ | Tulpar/ Thổ Nhĩ Kỳ | TM001401… | 10470000 | 10485000 | 10450000 | Công ty TNHH Thiết Bị Y tế My Tâm | Công ty TNHH AE MEDICAL | Công ty TNHH Thương mịa dịch vụ Greenmed | [7 empty] | 100
2997 | 23D1.AV3020 | Vít chốt neo dùng trong phẫu thuật cố định dây chằng chéo | 1. Chất liệu: Vòng treo được làm bằng Chất liệu 100% UHMW- PE (Ultra Hight Molecular Weight Polyethylene) và 1 nút titanium, tấm titanium TiAl-6-4V ELI, 2. Thông số kỹ thuật: hiều dài tấm titanium 12mm đường kính 4mm. Chiều dài vòng treo gồm 10,12,15, 20,25,30,35,40,45,50,55,60 mm. Lực tải tối đa của vòng treo: 1800N 3. Đặc tính, tính năng kỹ thuật: nút titanium 4 lỗ, có hai dây kéo với màu sắc khác nhau. 4. Tiêu chuẩn chất lượng: ISO | Cái |  | 50 |  | Vít neo cố định dây chằng chéo các cỡ | Tulpar Tibbi Ürünler İthalat İhracat San. Ve Tic.Ltd.Şti, Turkey | Thổ Nhĩ Kỳ | Tulpar Tibbi Ürünler İthalat İhracat San. Ve Tic.Ltd.Şti, Turkey;Thổ Nhĩ Kỳ | REF: TM002001XX | [14 empty] | 50 | 0 |  |  | 0 |  |  | 0 | [8 empty] | 0 |  |  | 0
2998 | 23D1.AV1355 | Vít chốt neo dùng trong phẫu thuật cố định dây chằng chéo | 1. Chất liệu: Vòng treo được làm bằng Chất liệu 100% UHMW- PE (Ultra Hight Molecular Weight Polyethylene) và 1 nút titanium TiAl-6-4V ELI 4 lỗ, có hai dây kéo được làm bằng chất liệu (UHMWPE) với 2 màu khác nhau 2. Thông số kỹ thuật: Chiều dài vòng treo gồm 15, 20,25,30,35,40,45,50,55,60 mm. Lực tải tối đa của vòng treo: 1680 N, Chu kỳ chịu lực tối đa 25000 chu kỳ 3. Tiêu chuẩn chất lượng: ISO | Cái |  | 95 |  | Vít treo cố định dây chằng chéo Fixloop | Riverpoint Medical LLC | Hoa Kỳ | Riverpoint Medical LLC;Hoa Kỳ | REF: NOR-OBCL-XX-TI | [14 empty] | 75 | 0 |  |  | 0 |  | 20 | 0 | [8 empty] | 0 |  |  | 0
2999 | 23D1.AV1356 | Vít chốt neo dùng trong phẫu thuật cố định dây chằng chéo, có thể điều chỉnh chiều dài từ 15mm đến 60mm | 1. Chất liệu: 1 chốt nẹp bằng vật liệu Titanium Alloy Ti-6AI-4V ELI ; 1 vòng treo gân bằng vật liệu UHMWPET 2. Thông số kỹ thuật: Một kích cỡ duy nhất có thể điều chỉnh độ dài ngắn từ 15mm đến 60mm, Hai sợi chỉ kéo bằng vật liệu UHMWPE 3. Đặc tính, tính năng kỹ thuật: Vít chốt neo cố định dây chẳng có cơ chế khóa 3 điểm giúp dễ bắt và giảm biến dạng từ biến. Cung cấp kèm bộ dụng cụ bắt vít chốt treo và các dụng cụ hỗ trợ khi sử dụng 4. Tiêu chuẩn chất lượng: ISO | Cái |  | 30 |  | Vít neo cố định dây chằng chéo free size Power Button, điều chỉnh độ dài dây treo. | Riverpoint Medical | Mỹ | Navas Medical/ Mỹ | NAV-OBAL-TI | [13 empty] | 20 |  | 0 |  |  | 0 |  | 10 | 0 | [8 empty] | 0 |  |  | 0
3000 | 23D1.AV1354 | Vít chốt neo dùng trong phẫu thuật cố định dây chằng chéo, kèm theo chỉ HS Fiber và nút tatinium | 1. Chất liệu: Vòng chỉ chất liệu cao phân tử UHMWPE. Chỉ kéo chất liệu HS fiber. Tấm titanium chất liệu titan Ti-6AL-4V 2. Thông số kỹ thuật: Khả năng chịu tải kéo cao: 1500N. Vỏng chỉ lặp. Tải trọng tối đa khi bị lỗi: 1565N Chiều dài vòng treo gồm 12,15, 20,25,30,35,40,45,50,55,60 mm 3. Đặc tính, tính năng kỹ thuật: Lý tưởng cho phẫu thuật tái tạo dây chằng chéo trước hoặc chéo sau. Được nạp sẵn 2 sợi chỉ chất liệu cao phân tử (UHMWPE) chỉ kéo màu trắng, chỉ lật màu xanh để nâng cao hiệu quả phẫu thuật. Có thể dùng để tái tạo cố định dây chằng chéo một bó hoặc 2 bó. 4. Tiêu chuẩn chất lượng: ISO | Cái |  | 105 |  | Vít treo cố định dây chằng chéo Colink | Riverpoint Medical LLC | Hoa Kỳ | Riverpoint Medical LLC;Hoa Kỳ | REF :TEK-OBCL-XX | [14 empty] | 75 | 0 |  |  | 0 |  | 30 | 0 | [8 empty] | 0 |  |  | 0
3001 | 23D1.AV2940 | Vít chốt neo dùng trong phẫu thuật dây chằng, có thể điều chỉnh độ dài | 1. Chất liệu: nút Titan (TA6V ELI), 1 vòng lặp chất liệu UHMWPE và 2 sợi chỉ 2. Thông số kỹ thuật: 1 nút Titan (TA6V ELI) bo tròn 2 đầu, có 4 lỗ, rộng 4.0mm, dài 12mm, độ dày 1.5mm; 1 vòng lặp chất liệu UHMWPE dài 15mm và 2 sợi chỉ điều chỉnh khác màu. 1 sợi để điều chỉnh kích thước của vòng lặp, 1 sợi để điều chỉnh và khóa vòng lặp. Lực căng 1844N 3.Tiêu chuẩn chất lượng: ISO | Cái |  | 60 |  | Vít dây chằng giữ mảnh ghép gân có thể điều chỉnh độ dài Cousin | Cousin Biotech S.A.S | Pháp | Cousin Biotech S.A.S, Pháp | OCBGEFRB1U | 11500000 | 12075000 | 12650000 | Công Ty Cổ Phần Y Tế Thành Ân | Công Ty TNHH Trang Thiết Bị Y Tế B.M.S | Công Ty Cổ Phần Y Tế Perfecta | [7 empty] | 20 |  | 0 |  |  | 0 |  | 40 | 0 | [8 empty] | 0 |  |  | 0
3002 | 23D1.AV2942 | Vít chốt neo dùng trong phẫu thuật khớp vai, đường kính 1,8mm-3,0mm | 1. Chất liệu: 100% chất liệu cao phân tử (UHMWPE), thân bắt vít làm bằng chất liệu không gỉ, sợi chỉ khâu bằng chất liệu cao phân tử UHMWPE USP2 2. Thông số kỹ thuật: có đường kính 1.8mm, 3.0mm trên nút neo có các sợi chỉ 3.Tiêu chuẩn chất lượng: ISO | Cái |  | 60 |  | Vít neo khớp vai sụn viền các cỡ | Tulpar Tibbi Ürünler İthalat İhracat San. Ve Tic.Ltd.Şti, Turkey | Thổ Nhĩ Kỳ | Tulpar Tibbi Ürünler İthalat İhracat San. Ve Tic.Ltd.Şti, Turkey;Thổ Nhĩ Kỳ | REF: TM006200XX | [13 empty] | 30 | 30 | 0 |  |  | 0 |  |  | 0 | [8 empty] | 0 |  |  | 0
3003 | 23D1.AV2944 | Vít chốt neo dùng trong phẫu thuật khớp vai, đường kính 3,5mm | 1. Chất liệu: Vít neo khớp vai chất liệu PEEK, thân bắt vít làm bằng chất liệu không gỉ, trên nút neo có các sợi chỉ khâu bằng chất liệu cao phân tử (UHMWPE). 2. Thông số kỹ thuật: đường kính 3.5mm 3. Tiêu chuẩn chất lượng: ISO | Cái |  | 120 |  | Vít neo khớp vai chất liệu PEEK các cỡ | Tulpar Tibbi Ürünler İthalat İhracat San. Ve Tic.Ltd.Şti, Turkey | Thổ Nhĩ Kỳ | Tulpar Tibbi Ürünler İthalat İhracat San. Ve Tic.Ltd.Şti, Turkey;Thổ Nhĩ Kỳ | REF: TM00XX02XX | [13 empty] | 80 | 30 | 0 |  |  | 0 |  | 10 | 0 | [8 empty] | 0 |  |  | 0
3004 | 23D1.AV2943 | Vít chốt neo dùng trong phẫu thuật khớp vai, đường kính 5,5mm | 1. Chất liệu: Vít neo khớp vai chất liệu PLPLA, thân bắt vít làm bằng chất liệu không gỉ, trên nút neo có các sợi chỉ khâu bằng chất liệu cao phân tử (UHMWPE) siêu bền USP 2 2. Thông số kỹ thuật: có đường kính 5,5mm 3. Tiêu chuẩn chất lượng: ISO | Cái |  | 45 |  | Vít neo chóp xoay chất liệu PLDLA | Tulpar Tibbi Ürünler İthalat İhracat San. Ve Tic.Ltd.Şti, Turkey | Thổ Nhĩ Kỳ | Tulpar Tibbi Ürünler İthalat İhracat San. Ve Tic.Ltd.Şti, Turkey;Thổ Nhĩ Kỳ | REF: TM152021XX | [13 empty] | 20 | 15 | 0 |  |  | 0 |  | 10 | 0 | [8 empty] | 0 |  |  | 0
3005 | 23D1.AV1359 | Vít chốt neo dùng trong phẫu thuật khớp vai, tự tiêu, kích thước 5.5 mm; 6.5 mm | 1. Chất liệu: Vít chất liệu tự tiêu : 70% Poly ( 70/30:L/DL) + 30% TCP, thân bắt vít làm từ chất liệu thép không gỉ. Chỉ chất liệu cao phân tử (UHMWPE )siêu bền USP2 2. Thông số kỹ thuật: dùng trong nội soi khớp vai, kích thước 5.5 mm; 6.5 mm. 3. Tiêu chuẩn chất lượng: ISO | Cái |  | 225 |  | Vít neo tự tiêu khớp vai kiểu Alink's | Teknimed SAS | Pháp | Teknimed SAS; Pháp | REF T75 XXXX | [13 empty] | 200 | 15 | 0 |  |  | 0 |  | 10 | 0 | [8 empty] | 0 |  |  | 0
3006 | 23D1.AV1358 | Vít chốt neo dùng trong phẫu thuật, có thể điều chỉnh chiều dài | 1. Chất liệu: Vít treo gồm một vòng dây chất liệu 100% (UHMWPE) Ultra hight Molecular Weight Polyethylene, 2 sợi dây kéo chất liệu Ultra hight Molecular Weight Polyethylene (UHMWPE) và 1 tấm titanium: Ti-AL-6-4V. 2. Thông số kỹ thuật: có thể điều chỉnh chiều dài từ 15 mm tới 80 mm. Lực tải tối đa của vòng treo: 1680N, Chu kỳ chịu lực tối đa: 25000 chu kỳ 3. Tiêu chuẩn chất lượng: ISO | Cái |  | 150 |  | Vít treo cố định dây chằng chéo điều chỉnh chiều dài Fixloop+ | Riverpoint Medical LLC | Hoa Kỳ | Riverpoint Medical LLC;Hoa Kỳ | REF: NOR-OBAL-80-TI | [13 empty] | 100 | 30 | 0 |  |  | 0 |  | 20 | 0 | [8 empty] | 0 |  |  | 0
3007 | 23D1.AV1357 | Vít chốt neo dùng trong phẫu thuật, có thể điều chỉnh chiều dài | 1. Chất liệu: Vòng chỉ chất liệu cao phân tử UHMWPE. Chỉ kéo chất liệu HS fiber. Tấm titanium chất liệu titan Ti-6AL-4V 2. Thông số kỹ thuật: Khả năng chịu tải kéo cao: 1500 N 3. Đặc tính, tính năng kỹ thuật: Vít treo điều chỉnh chiều dài có một cỡ duy nhất cấu tạo. Vỏng chỉ có thể điều chỉnh để tối ưu kích cỡ đường hầm. Có hai sợi chỉ kéo để điều chỉnh chiều dài 4. Tiêu chuẩn chất lượng: ISO | Cái |  | 405 |  | Vít treo cố định dây chằng chéo điều chỉnh chiều dài Colink Adjustable | Riverpoint Medical LLC | Hoa Kỳ | Riverpoint Medical LLC;Hoa Kỳ | REF :TEK-OBAL-XX | [13 empty] | 300 | 75 | 0 |  |  | 0 |  | 30 | 0 | [8 empty] | 0 |  |  | 0
3008 | 23D1.AV2941 | Vít chốt neo dùng trong phẫu thuật, có thể điều chỉnh chiều dài | 1. Chất liệu: Vòng treo được làm bằng Chất liệu 100% UHMW- PE (Ultra Hight Molecular Weight Polyethylene) và 1 nút titanium TiAl-6-4V ELI 4 lỗ, có hai dây kéo với màu sắc khác nhau. 2. Thông số kỹ thuật: Chiều dài tấm titanium 12mm, đường kính 4mm. Chiều dài vòng treo có thể tự điều chỉnh từ 10mm đến 80mm. Lực tải tối đa của vòng treo: 1800 N 3. Tiêu chuẩn chất lượng: ISO | Cái |  | 50 |  | Vít chốt neo tự điều chỉnh chiều dài Liftfix Button | Tulpar Tibbi Ürünler İthalat İhracat San. Ve Tic.Ltd.Şti, Turkey | Thổ Nhĩ Kỳ | Tulpar Tibbi Ürünler İthalat İhracat San. Ve Tic.Ltd.Şti, Turkey;Thổ Nhĩ Kỳ | REF: TM001X0100 | [14 empty] | 50 | 0 |  |  | 0 |  |  | 0 | [8 empty] | 0 |  |  | 0
3009 | 23D3.CV124 | Vít chốt neo sinh học tự tiêu khâu chóp xoay khớp vai FixIt KNOTLESS | Thành phần cấu tạo vít: 30% β TCP + 70% PLDLLA, Đường kính vít: 4.5 - 5.5 - 6.5mm. Là loại vít neo không cần thắt chỉ, ren vít thiết kế dạng không gây sang chấn, mũi vít hình nón giúp dễ dàng đặt vít. | Cái |  | 2 |  | Vít chốt neo sinh học tự tiêu khâu chóp xoay khớp vai FixIt KNOTLESS | SBM S.A.S | Pháp | SBM S.A.S/Pháp | EPAxxxxxxx | 12000000 |  |  | Công ty IDS | [9 empty] | 2
3010 | 23D2.BV540 | Vít chốt neo tự điều chỉnh chiều dài, dài 12mm, rộng 3,9mm, dày 1,5mm. | 1. Chất liệu: làm bằng Titanium alloy và sợi UHMWPE, Vòng treo làm bằng sợi UHMWPE 2. Thông số kỹ thuật: dài 12mm, rộng 3,9mm, dày 1,5mm, thiết kế 4 lỗ tròn, đường kính dây treo tương đương chỉ số 7, Có 2 dây chỉnh chốt dài 900mm, đường kính tương đương chỉ số 2 3. Đặc tính, tính năng kỹ thuật: Sử dụng trong phẫu thuật tái tạo dây chằng chéo khớp gối, Có thể điều chỉnh độ dài dây treo 4. Tiêu chuẩn chất lượng: ISO | Cái | 9021 | 70 |  | Vít nút treo tự điều chỉnh chiều dài (Force Plus Liftup). | Aleda Makina Sanayi Dış. Tic. Ltd. Şti. | Thổ Nhĩ Kỳ | Aleda Makina Sanayi Dış. Tic. Ltd. Şti./ Thổ Nhĩ Kỳ | YN00…/ (các kích cỡ) | [14 empty] | 70 | 0 |  |  | 0 |  |  | 0 | [8 empty] | 0 |  |  | 0
3011 | 23D3.CV726 | Vít cố định dây chằng chéo tự tiêu sinh học EUROSCREW TCP NG | 1. Chất liệu: Vít cố định dây chằng chéo tự tiêu chất liệu PLA 100% hoặc chất liệu PLA 70% + Beta Tri calcium phosphate 30% (ß -TCP) 2. Thông số kỹ thuật: đường kính 6 đến 11 mm và chiều dài 24mm, 30mm, 35 mm 3. Đặc tính, tính năng kỹ thuật: thiết kế dạng vát và đầu dạng tròn. Tiệt trùng. 4. Tiêu chuẩn chất lượng: ISO/CE/CFS | Cái |  | 50 |  | Vít cố định dây chằng chéo tự tiêu sinh học EUROSCREW TCP NG | Teknimed S.A.S | Pháp | Teknimed SAS/ Pháp | T730xxxNG | 4500000 | 4725000 | 4950000 | Công Ty Cổ Phần Y Tế Thành Ân | Công Ty TNHH Trang Thiết Bị Y Tế B.M.S | Công Ty Cổ Phần Y Tế Perfecta | [8 empty] | 50
3012 | 23D2.AV454 | Vít cố định dây chằng chéo tự tiêu trong khớp gối. | 1. Chất liệu: 30% biphasic calcium phosphate và 70% PLDLA Vít neo sử dụng 2 vật liệu BCP và PLDLA 2, Thông số kỹ thuật: 7x23, 7x28, 8x23, 8x28, 9x23, 9x28, 9x35, 10x28, 10x35, 11x35, 12x35 mm 2. Đặc tính, tính năng kỹ thuật: Cố định mảnh ghép dây chằng chéo trong khớp gối. vít neo giúp tăng khả năng chịu lực, loại bỏ điểm yếu và tạo cấu trúc xốp giúp hỗ trợ quá trình tái tạo và thay thế xương. Chỉ định cho các kỹ thuật cố định mảnh ghép gân sử dụng mô mềm hoặc gân bánh chè trong phẫu thuật tái tạo dây chằng chéo trước, chéo sau An toàn và phù hợp với các phẫu thuật chấn thương chỉnh hình 3. Tiêu chuẩn chất lượng: ISO, FDA | Cái | 9021 | 52 |  | Vít cố định dây chằng Interference Screw | Arthrex Inc. | Mỹ/Châu Âu | Arthrex Inc., Mỹ | AR-1306C/ AR-1xxxTC | [13 empty] | 2 | 50 | 0 |  |  | 0 |  |  | 0 | [8 empty] | 0 |  |  | 0
3013 | 23D3.CV765 | Vít cố định dây chằng TransFix | 1. Chất liệu: Titanium 2. Thông số kỹ thuật: Kích thước: có các loại kích thước 3 mm x 40 mm hoặc 3 mm x 50 mm 3. Đặc tính, tính năng kỹ thuật: Vít được sử dụng để cố định dây chằng chéo trên xương đùi Vít có ren cắt ngược giúp tháo dễ dàng trong các trường hợp cần thay lại 4. Tiêu chuẩn chất lượng: ISO | Cái |  | 50 |  | Vít cố định dây chằng TransFix | Arthrex, Inc. | Mỹ | Arthrex, Inc. | AR-1351 hoặc AR-1351L | 8000000 |  |  | Tổng Công Ty Thiết Bị Y Tế Việt Nam - CTCP | [10 empty] | 50
3014 | 23D2.BV538 | Vít cố định dây chằng, đường kính từ 5-12mm, dài 20-35mm. | 1. Chất liệu: Biocompatible PEEK 2. Thông số kỹ thuật: Đường kính vít: 5mm, 6mm, 7mm, 8mm, 9mm, 10mm, 11mm, 12mm, Kích thước dài: Vít đường kính 5, 6, 7, 10, 11mm có 2 chiều dài 25mm, 30mm, Vít đường kính 8, 9mm có 3 chiều dài 20mm, 25mm, 30mm, Vít đường kính 12mm có 2 chiều dài 30mm, 35mm 3. Đặc tính, tính năng kỹ thuật: Sử dụng trong phẫu thuật tái tạo dây chằng chéo khớp gối 4. Tiêu chuẩn chất lượng: ISO | Cái | 90211010 | 70 |  | Vít chẹn dây chằng các loại các cỡ ( Peek Force). | Aleda Makina Sanayi Dış. Tic. Ltd. Şti. | Thổ Nhĩ Kỳ | Aleda Makina Sanayi Dış. Tic. Ltd. Şti./ Thổ Nhĩ Kỳ | PFR00…/ (các kích cỡ) | [14 empty] | 70 | 0 |  |  | 0 |  |  | 0 | [8 empty] | 0 |  |  | 0
3015 | 23D3.CV823 | Vít cổ sau đa trục có mũ vít dạng chụp kèm ốc khóa trong | 1. Chất liệu hợp kim titanium 2. Thông số kỹ thuật: Vít cổ sau đa trục tự taro. Vít có bước ren cao 1.25mm, chiều rộng vòng ren 0,7mm, vòng ren nghiêng góc 55 độ. Vòng ren cuối cách mũi vít 1.67mm, đầu vít mở góc 20 độ. Vít đường kính 3.5mm, dài 10 đến 20/28mm, góc xoay ±48 độ. Vít đường kính 4.0mm, dài 10 đến 20mm, góc xoay ±46 độ Vít đường kính 4.0mm, dài 26 đến 40mm, góc xoay ±46 độ Vít đường kính 4.0mm, dài 20 đến 36mm, góc xoay ±38 độ hoặc -11°/+55° Vít đường kính 4.5mm, dài 25 đến 50mm, góc xoay ±30 độ Vít đường kính 5.5mm, dài 25 đến 55mm, góc xoay ±30 độ Vít đường kính 4.0mm, rỗng nòng, dài từ 34 đến 50mm, góc xoay +55/-11 độ. 3. Tiêu chuẩn: ISO/ CE | Cái |  | 100 |  | Vít cổ sau đa trục có mũ vít dạng chụp Neon³ kèm ốc khóa trong | ulrich GmbH & Co.,KG | Đức | ulrich GmbH & Co.,KG - Đức | CS 3902-xx-xx CS 3903-xx-xx CS 3904-xx-xx CS 3905-xx-xx CS 3906-xx-xx CS 3907-xx-xx CS 3909-xx-xx | 6010000 |  |  | Tổng Cty Thiết Bị Y Tế Việt Nam-Ctcp | [10 empty] | 100
3016 | 23D3.CV201 | Vít cột sống cổ đa trục đường kính 3.0-4.5mm kèm vít khóa trong | 1. Chất liệu: Hợp kim titan Ti6Al4V. Ốc khóa trong Vật liệu: Hợp kim Titanium Ti6Al4V 2. Thông số kỹ thuật: Đường kính 3.0 mm ứng với chiều dài 10,12,14,16,18 mm Đường kính 3.5mm ứng với chiều dài 10,12,14,16,18,20,22,24,26,28,30,32 mm Đường kính 4.0mm ứng với chiều dài 10,12,14,16,18,20,22,24,26,28,30,32 mm Đường kính 4.5mm ứng với chiều dài 10,12,14,16,18,20,22,24,26,28,30,32 mm. Ốc khóa trong đường kính là 10mm, chiều cao 4mm 3. Đặc tính, tính năng kỹ thuật: Cấu hình thấp, cánh ren ngược,N15 tự tarô, cơ chế khóa vít tuyến tính, gốc xoay 60 độ - Thiết kế giảm thiểu biến dạng đốt sống và mền. D15 thích với giải phỏng mô học - Vít ren đôi mang lại cảm giác chặt hơn, tương thích với thanh dọc 3.5mm - Ốc khóa trong hình tròn, bên trong rỗng hình ngôi sao lục giác, dạng khóa cấu trúc rãnh không đối xứng 4. Tiêu chuẩn chất lượng: ISO | Cái |  | 100 |  | Vít cột sống cổ đa trục Creafix kèm vít khóa trong | ARTFX | Mỹ | ARTFX, Mỹ | 1813xxx 1814xxx | 5500000 |  |  | Công ty TNHH Việt Y | [9 empty] | 100
3017 | 23D3.CV818 | Vít cột sống cổ lối trước | 1. Chất liệu: Titanium Alloy Ti-6Al-4V ELI 2. Thông số kỹ thuật: Đường kính 3.5mm; 4.0mm; 4.5mm, Độ dài từ 13mm đến 18mm mỗi bước tăng 1mm 3. Đặc tính, tính năng kỹ thuật: Đi kèm với nẹp cột sống cổ lối trước giúp cố định nẹp cột sống cổ vào thân đốt sống, Mũ vít mỏng giúp bám sát vào thân nẹp, Thân vít có ren nhọn, mũi vít có 2 rãnh giúp vít tự taro, Vít bắt với nẹp một góc nghiêng từ 0 độ đến 20 độ 4. Tiêu chuẩn chất lượng: ISO 13485:2016 | Cái |  | 80 |  | Vít cột sống cổ lối trước | IQ-LIFE | Việt Nam | IQ-LIFE/ Việt Nam | IQ 102-XXXX | 825000 | 841500 | 907500 | CÔNG TY CỔ PHẦN IQ-LIFE | CÔNG TY CỔ PHẦN DƯỢC PHẨM LIVIAT | CÔNG TY CỔ PHẦN DƯỢC PHẨM MEDBOLIDE | [8 empty] | 80
3018 | 23D3.CV806 | Vít cột sống đa trục , đuôi vit hình Tulip, đk 4.75- 8.5 mm dài 25-80mm | 1. Chất liệu: Titanium 2. Thông số kỹ thuật: - Đường kính từ 4.75mm, 5.5mm, 6.25mm, 7.0mm, 7.75mm, 8.5mm. Chiều dài 25mm - 80mm. 3. Đặc tính, tính năng kỹ thuật: Vit cột sống đa trục ren đôi, đuôi vít hình Tulip dùng trong phẫu thuật cột sống lưng, ngực - Vít quay đa hướng có góc quay 45 độ xung quanh thân vít. - Thân vít có ren đôi dạng xoắn ốc tự Tarro. - Đi kèm ốc khóa trong hình sao 6 cạnh, 3 đường ren - Tương đương Loại Apex, và hệ thống trợ cụ APEX 4. Tiêu chuẩn chất lượng: FDA | Cái |  | 150 |  | Vít đa trục ren đôi cột sống lưng ngực Apex DL | Spinecraft | Mỹ | Spinecraft/Mỹ | DP6-xxxx; ...;DPF6-xxxx; … | 3675000 |  |  | Công Ty Cổ Phần Trang Thiết Bị Y Tế Trọng Minh | [10 empty] | 150
3019 | 23D2.BV055 | Vít cột sống đa trục hai bước ren | 1. Chất liệu: Hợp kim Titanium với mũ vít bằng Cobalt Chrome, đầu vương miện bằng Titanium 2. Thông số kỹ thuật: Đường kính từ 4.0 đến 6.0mm với bước tăng 0.5mm và đường kính 6.5 đến 8.5mm với bước tăng 1mm, phân biệt được bằng màu sắc, Chiều dài từ 20mm-60mm, Chiều cao mũ vít 14.8mm, Vít có 2 bước ren: phần ren xương xốp phía đầu vít với khoảng cách giữa 2 bước ren là 4mm và phần ren xương cứng phía mũ vít với khoảng cách giữa hai bước ren là 2mm, Đồng bộ với ốc khóa trong tự gãy có chiều cao ban đầu là 12,96mm và nẹp dọc đường kính 4.75mm 3. Đặc tính, tính năng kỹ thuật: Vít cột sống đa trục hai bước ren, Ren mở rộng đến đầu thon để dễ dàng bắt vít 4. Tiêu chuẩn chất lượng: ISO | Cái |  | 100 |  | Vít cột sống đa trục hai bước ren | 1. Medtronic Puerto Rico Operations Co., Humacao, Mỹ 2. Warsaw Orthopedic, Inc, Mỹ (Medtronic Sofamor Danek Manufacturing, Mỹ 3. Medtronic Sofamor Danek USA, Inc, Mỹ | Mỹ | 1. Medtronic Puerto Rico Operations Co., Humacao, Mỹ 2. Warsaw Orthopedic, Inc, Mỹ (Medtronic Sofamor Danek Manufacturing, Mỹ 3. Medtronic Sofamor Danek USA, Inc, Mỹ | 548400xxxxx | [13 empty] | 100 |  | 0 |  |  | 0 |  |  | 0 | [8 empty] | 0 |  |  | 0
3020 | 23D2.BV774 | Vít cột sống lưng đa trục có đuôi Ø= 12,5mm; L=15mm | 1. Chất liệu: Hợp kim Titanium 2. Thông số kỹ thuật: góc xoay 42º, Đuôi vít Ø= 12.5mm; L=15mm, Đường kính: 4.5/5.0/6.0/7.0/8.0/9.0/10mm; Chiều dài: 25-60mm 3. Đặc tính, tính năng kỹ thuật: Thân vít đa trục, tự taro, Có cơ chế áp lực lòng mạch (pressure vessel effect) tạo sự kết nối cố định và chắc chắn giữa thân vít và đầu vít 4. Tiêu chuẩn chất lượng: ISO | Cái | 9021 | 100 |  | Vít đa trục đuôi nhỏ S4 Element Polyaxial Screw các cỡ | Aesculap AG | Germany | Aesculap AG / Germany | ST240T-ST274T | [13 empty] | 100 |  | 0 |  |  | 0 |  |  | 0 | [8 empty] | 0 |  |  | 0
3021 | 23D3.CV810 | Vít cột sống lưng đa trục ren đôi kèm ốc khóa trong, các cỡ | - Vật liệu: Titanium Alloy Ti-6Al-4V ELI theo tiêu chuẩn ASTM F136. - Đầu vít dạng hoa Tulip. - Mũi vít nhọn và có 2 rãnh cắt giúp vít tự taro, dễ dàng bắt vào xương. - Vít có ren đôi với bước ren khác nhau. Cơ chế ren đôi nén ép giúp tăng độ bám của vít vào xương, thích hợp cho bệnh nhân bị loãng xương. - Thân vít có 2 loại ren: 2/3 ren trước là ren bén, bắt vào xương xốp (thân đốt sống); 1/3 ren sau là ren tù, bắt vào vỏ xương (chân cung). - Vít đa trục thay đổi được góc giữa thân và mũ vít. Góc xoay thay đổi từ 0 độ đến 60 độ. - Đường kính thân vít từ 4.0mm đến 7.0mm, bước tăng 0.5 mm - Chiều dài thân vít từ 20mm đến 60mm mỗi bước tăng 5mm. - Đa màu sắc, dễ phân biệt kích thước. - Kèm theo ốc khóa trong, đường kính từ 9mm đến 11mm. Thiết kế của đầu ốc hình ngôi sao/hoa mai, tương thích với các trợ cụ hãng. Ren ốc khóa trong thế hệ mới, giúp chống tháo vít, chống leo ren, giữ chặt thanh nối ROD tạo sự vững chắc cho hệ thống cấy ghép. - Tiêu chuẩn chất lượng: ISO 13485:2016. - Đã tiệt trùng sẵn, đóng gói riêng lẻ theo hộp, hạn sử dụng lâu dài (5 năm). - Dùng tương thích với bộ trợ cụ hãng. | Cái |  | 100 |  | Vít chân cung nén ép đa trục (kèm ốc khóa trong) | IQ-LIFE | Việt Nam | IQ-LIFE/ Việt Nam | IQ 217-XXXX | 5460000 | 5569200 | 6006000 | CÔNG TY CỔ PHẦN IQ-LIFE | CÔNG TY CỔ PHẦN DƯỢC PHẨM LIVIAT | CÔNG TY CỔ PHẦN DƯỢC PHẨM MEDBOLIDE | [8 empty] | 100
3022 | 23D3.CV811 | Vít cột sống lưng phủ H.A đa trục, các cỡ | 1. Chất liệu: Titanium Alloy Ti-6Al-4V ELI theo tiêu chuẩn ASTM F136. 2. Thông số kỹ thuật: - Đường kính thân vít: từ 4.0mm đến 7.0mm, bước tăng 0.5 mm - Chiều dài thân vít: từ 20mm đến 60mm mỗi bước tăng 5 mm. 3. Đặc tính, tính năng kỹ thuật: - Đầu vít dạng hoa Tulip. - Mũi vít nhọn và có 2 rãnh cắt giúp vít tự taro, dễ dàng bắt vào xương. - Thân vít có 2 loại ren: 2/3 ren trước là ren bén, bắt vào xương xốp (thân đốt sống); 1/3 ren sau là ren tù, bắt vào vỏ xương (chân cung). - Thân vít được phủ lớp HA (Hydroxylapatite) giúp đẩy nhanh quá trình liên kết giữa vít và xương, phù hợp cho bệnh nhân bị loãng xương. - Vít đa trục thay đổi được góc giữa thân và mũ vít. Góc xoay thay đổi từ 0 độ đến 60 độ. - Đa màu sắc, dễ phân biệt kích thước. - Kèm theo ốc khóa trong, đường kính từ 9mm đến 11mm. Thiết kế của đầu ốc hình ngôi sao/hoa mai, tương thích với các trợ cụ hãng. Ren ốc khóa trong thế hệ mới, giúp chống tháo vít, chống leo ren, giữ chặt thanh nối ROD tạo sự vững chắc cho hệ thống cấy ghép. - Đã tiệt trùng sẵn, đóng gói riêng lẻ theo hộp, hạn sử dụng lâu dài (5 năm). - Dùng tương thích với bộ trợ cụ hãng. 4. Tiêu chuẩn chất lượng: ISO 13485:2016. | Cái |  | 100 |  | Vít chân cung phủ H.A đa trục (kèm ốc khóa trong) | IQ-LIFE | Việt Nam | IQ-LIFE/ Việt Nam | IQ227-XXXX | 6860000 | 6997200 | 7546000 | CÔNG TY CỔ PHẦN IQ-LIFE | CÔNG TY CỔ PHẦN DƯỢC PHẨM LIVIAT | CÔNG TY CỔ PHẦN DƯỢC PHẨM MEDBOLIDE | [8 empty] | 100
3023 | 23D2.BV078 | Vít đa hướng cổ lối trước tự taro Đường kính vít: 4.0mm và 4.5mm | 1. Chất liệu: Hợp kim Titan (Ti-6Al-4V ELI) 2. Thông số kỹ thuật: Đường kính vít: 4.0mm và 4.5mm, Chiều dài: 12mm - 18mm mỗi bước tăng 2mm, Góc vít mở: ±10° đối với vít 4.0mm, Trục của vít lệch 1 góc 5 độ với trục của nẹp cổ trước 3. Đặc tính, tính năng kỹ thuật: Vít được thiết kế có rãnh tự taro, Vít cổ trước được sơn tĩnh điện các màu khác nhau cho kích thước khác nhau 4. Tiêu chuẩn chất lượng: ISO | Cái | 90211000 | 140 |  | Vít đa hướng cổ lối trước tự taro Union các cỡ | ulrich GmbH & Co.,KG | Đức | Ulrich Medical USA, Inc.- Mỹ | UM 14x-xx-xx UM 15x-xx-xx | [13 empty] | 140 |  | 0 |  |  | 0 |  |  | 0 | [8 empty] | 0 |  |  | 0
3024 | 23D1.AV244 | Vít đa trục bán động dùng trong phẫu thuật, phủ chất kích thích mọc xương, kèm ốc khóa trong, đường kính 5,5mm; 6,5mm; 7,5mm, dài từ 30 đến 55mm (mỗi size tăng 5mm) | 1. Chất liệu: Titanium 2. Thông số kỹ thuật: Đường kính 5,5mm; 6,5mm; 7,5mm, dài từ 30 đến 55mm (mỗi size tăng 5mm) 3. Đặc tính, tính năng kỹ thuật: Mũ vít có dạng hình tulip, được nối với thân vít bởi một khớp nối xoay góc 40°. Trên thân vít được phủ một lớp 20-30µm Bionit, bước ren thân vít lệch góc 50°± 2°. Lõi vít hình nón, đầu mũi vít tự ta rô và rỗng nòng đường kính 1,68mm. Ốc khóa có đầu gài hình ngôi sao, màu xanh. Được đóng gói tiệt trùng 4. Tiêu chuẩn chất lượng: ISO | Cái |  | 100 |  | Vít đa trục bán động cosmicMIA, phủ chất kích thích mọc xương Bionit kèm ốc khóa trong | ulrich GmbH & Co.,KG | Đức | ulrich GmbH & Co.,KG - Đức | CS 2600-5-XX; CS 2600-6-XX; CS 2600-7-XX ; CS 2605 | [13 empty] | 100 |  | 0 |  |  | 0 |  |  | 0 | [8 empty] | 0 |  |  | 0
3025 | 23D2.BV397 | Vít đa trục cột sống cổ kèm vít khóa trong, đk 3,5-4,0-4,5mm | 1. Chất liệu: Vít đa trục: Vật liệu: Titanium, Vít khóa trong: Vật liệu titanium 2. Thông số kỹ thuật: Vít đa trục: đk: 3.5mm dài 8-40mm; đk4.0mm, dài 8-52mm; đk: 4.5mm, dài 8-50mm, Vít khóa trong: Đk 3.5mm 3. Đặc tính, tính năng kỹ thuật: Góc xoay: 50 độ, biên độ di dộng của vít đa trục cao 4. Tiêu chuẩn chất lượng: ISO | Cái | 90211090 | 150 |  | Vít đa trục cột sống cổ SKY kèm vít khóa trong | GS Medical | Hàn Quốc | GS Medical/ Hàn Quốc | 0821-3508 -> 0821-3540; 0821-4008 -> 0821-4052; 0821-4508 -> 0821-4550; 0850-0001 | [13 empty] | 50 | 100 | 0 |  |  | 0 |  |  | 0 | [8 empty] | 0 |  |  | 0
3026 | 23D3.CV794 | Vít đa trục cột sống cổ sau, góc xoay 80° | `- Cung xoay giũa thân vít và đầu vít là 80 độ giúp quá trình phẫu thuật được thuận lợi hơn. - Vật liệu: Hợp kim Titan (Ti-6Al-4V) - Đường kính 3.5mm: dài từ 10mm đến 34mm, bước tăng 2mm. - Đường kính 4.0mm và 4.5mm: dài từ 10mm đến 40mm, bước tăng 2mm. - Tương thích với hệ thống theo dõi thần kinh trong phẫu thuật cột sống (NVM5) | Cái |  | 100 |  | VuePoint - Vít đa trục cột sống cổ sau | Nuvasive,Inc | Mỹ | Nuvasive, Inc / Mỹ | 7905xxx | 5700000 |  |  | Công ty Cổ Phần Trang thiết Bị Y Tế Cổng Vàng | [10 empty] | 100
3027 | 23D2.AV267 | Vít đa trục cột sống thắt lưng có ren bén, nhuyễn kèm vít khóa trong | 1. Chất liệu: Vít đa trục, Vít khóa trong: titanium 2. Thông số kỹ thuật: Chiều dài của đầu vít 14mm x đk đầu vít 13.5mm x chiều dài thân vít 11.7mm. Vít có các kích cỡ: đk ngoài 4mm x đk trong 3.25mm x khoảng cách ren vít 2.2mm x chiều dài 25-45mm; đk ngoài 5mm x đk trong 3.55mm x khoản cách ren vít 2.7mm x chiều dài 25-50mm; đk ngoài 6mm x đk trong 4.55mm x khoảng cách ren vít 2.7mm x chiều dài 30-90mm; đk ngoài 7mm x đk trong 5.30mm x khoảng cách ren vít 2.7mm x chiều dài 30-90mm; đk ngoài 8mm x đk trong 5,95mm x khoảng cách ren vít 2.7mm x chiều dài 30-90mm 3. Đặc tính, tính năng kỹ thuật: Vít đa trục: góc xoay 50 độ, đầu vít thon nhỏ, ren vít bén, nhuyễn tạo điều kiện dễ dàng cho việc xâm nhập, Vít khóa trong: hình lục giác size 4. 4. Tiêu chuẩn chất lượng: ISO | Cái | 9021 | 180 |  | Vít đa trục ROMEO cột sống thắt lưng đóng gói tiệt trùng sẵn chính hãng + Vít khóa trong ROMEO cột sống thắt lưng đóng gói tiệt trùng sẵn chính hãng | Spineart | Thụy Sĩ | Spineart/ Thụy Sĩ | ELL-PS0425-S -> ELL-PS0750-S; ELL-SC0000-S | [13 empty] | 150 | 30 | 0 |  |  | 0 |  |  | 0 | [8 empty] | 0 |  |  | 0
3028 | 23D2.AV457 | Vít đa trục cột sống thắt lưng kèm vít khóa trong | 1. Chất liệu: Vít đa trục, vít khóa trong: Titanium 2. Thông số kỹ thuật: Vít đa trục:góc xoay 40 độ (±20 độ), đk: 4.5; 5.5; 6.5; 7.5mm, dài: 20; 25; 30; 35; 40; 45; 50; 55; 60mm, Vít khóa trong: chiều cao (H) 5.3mm, đk ngoài (O.D) 10mm 3. Đặc tính, tính năng kỹ thuật: Vít có 2 loại ren bén và ren tù trên cùng 1 con vít. Đầu gần ren tù cho vỏ xương, đầu xa ren bén cho xương xốp. Thiết diện tiếp xúc nhỏ, Vít khóa trong: hình lục giác/ ngôi sao 4. Tiêu chuẩn chất lượng: ISO | Cái | 90211090 | 350 |  | Vít đa trục cột sống thắt lưng GSS + Vít khóa trong cột sống thắt lưng GSS | GS Medical | Hàn Quốc | GS Medical/ Hàn Quốc | GS0102-4525 -> GS0102-7560; GS0104-0010 | [13 empty] | 150 | 200 | 0 |  |  | 0 |  |  | 0 | [8 empty] | 0 |  |  | 0
3029 | 23D2.BV018 | Vít đa trục đầu mũ vít hình Tulip | 1. Chất liệu: Hợp kim Titanium (Ti-6Al-4V) 2. Thông số kỹ thuật: Góc xoay tối đa 60°,Đường kính: 4.0mm, 4.5mm, 5.0mm, 5.5mm, 6.5mm, 7.5mm, 8.5mm, Chiều dài: Từ 30 mm đến 55mm, Chiều cao đầu mũ vít 15mm. Chiều rộng 10.2mm và 13mm, Kích thước nẹp dọc chạy trên đầu mũ vít là 9.9mm và 10.9mm, Tương thích với các nẹp dọc đường kính 5.0mm, 5.5mm, 6.0mm 3. Đặc tính, tính năng kỹ thuật: Thiết kế trục vít đôi với hai luồng ren chạy dọc thân vít, Vít tự tarô, Đầu mũ vít thiết kế hình Tulip, Ren trên đầu mũ vít được thiết kế ren vuông, kết hợp với ốc khóa trong tạo nên cơ chế khóa mặt bích xoắn theo công nghệ Helical Flange, Tương thích với hệ thống vít cảnh báo thần kinh (NVM5). 4. Tiêu chuẩn chất lượng: ISO | Cái | 9021 | 50 |  | Reline - Vít đa trục | Nuvasive.Inc | Mỹ | Nuvasive.Inc / Mỹ | 1301xxxx | [14 empty] | 50 | 0 |  |  | 0 |  |  | 0 | [8 empty] | 0 |  |  | 0
3030 | 23D1.AV1619 | Vít đa trục dùng trong phẫu thuật cột sống | 1. Chất liệu: Hợp chất Ti6Al4V 2. Thông số kỹ thuật: Mũ vít: thiết kế dạng hình vuông thon gọn có 3 rãnh, đường kính mũ vít 11.8mm, cao 16mm. Khoảng cách giữa hai ren 1.2mm Thân vít: góc xoay 50 độ, Đường kính từ 4,0 đến 8,0mm, chiều dài từ 25 đến 80mm. 3. Đặc tính, tính năng kỹ thuật:.Tương thích với thanh dọc đàn hồi 5.0 mm, và thanh dọc cứng 5.5mm. Hỗ trợ trợ cụ. 4. Tiêu chuẩn chất lượng: ISO | Cái |  | 550 |  | Vít cột sống đa trục (Ruler Multi Axial Screw) | Paonan Biotech Co., LTD | Đài Loan | Paonan Biotech Co., LTD - Đài Loan | R1126-4025; R1126-4030; R1126-4035; R1126-4040; R1126-4045; R1126-4050; R1126-4055; R1126-4060; R1126-4065; R1126-4070; R1126-4075; R1126-4080; R1126-4525; R1126-4530; R1126-4535; R1126-4540; R1126-4545; R1126-4550; R1126-4555; R1126-4560; R1126-4565; R1126-4570; R1126-4575; R1126-4580; R1126-5025; R1126-5030; R1126-5035; R1126-5040; R1126-5045; R1126-5050; R1126-5055; R1126-5060; R1126-5065; R1126-5070; R1126-5075; R1126-5080; R1126-5525; R1126-5530; R1126-5535; R1126-5540; R1126-5545; R1126-5550; R1126-5555; R1126-5560; R1126-5565; R1126-5570; R1126-5575; R1126-5580; R1126-6025; R1126-6030; R1126-6035; R1126-6040; R1126-6045; R1126-6050; R1126-6055; R1126-6060; R1126-6065; R1126-6070; R1126-6075; R1126-6080; R1126-6225; R1126-6230; R1126-6235; R1126-6240; R1126-6245; R1126-6250; R1126-6255; R1126-6260; R1126-6265; R1126-6270; R1126-6275; R1126-6280; R1126-6525; R1126-6530; R1126-6535; R1126-6540; R1126-6545; R1126-6550; R1126-6555; R1126-6560; R1126-6565; R1126-6570; R1126-6575; R1126-6580; R1126-7025; R1126-7030; R1126-7035; R1126-7040; R1126-7045; R1126-7050; R1126-7055; R1126-7060; R1126-7065; R1126-7070; R1126-7075; R1126-7080; R1126-7525; R1126-7530; R1126-7535; R1126-7540; R1126-7545; R1126-7550; R1126-7555; R1126-7560; R1126-7565; R1126-7570; R1126-7575; R1126-7580; R1126-8025; R1126-8030; R1126-8035; R1126-8040; R1126-8045; R1126-8050; R1126-8055; R1126-8060; R1126-8065; R1126-8070; R1126-8075; R1126-8080 | [13 empty] | 550 |  | 0 |  |  | 0 |  |  | 0 | [8 empty] | 0 |  |  | 0
3031 | 23D2.BV012 | Vít đa trục dùng trong phẫu thuật cột sống can thiệp tối thiểu (ít xâm lấn), cơ chế khóa mặt bích xoắn( khóa ngàm xoắn) | 1. Chất liệu: Hợp kim Titanium (Ti-6Al-4V) 2. Thông số kỹ thuật: Khoảng cách giữa các bước ren là 3mm, Góc xoay tối đa 60°, Chiều dài đầu mũ vít là 15mm, chiều rộng 10.9mm, phần thanh dọc chạy trên đầu mũ vít là 9.1mm, Đường kính: 4.5mm, 5.5mm, 6.5mm, 7,5mm và 8.5mm, Chiều dài: Từ 25mm đến 100mm 3. Đặc tính, tính năng kỹ thuật: thiết kế trục vít đôi với hai luồng ren chạy dọc thân vít, Vít dạng rỗng nòng, Vít tự tarô, Ren trên đầu mũ vít được thiết kế ren vuông, kết hợp với vít khóa trong tạo nên cơ chế khóa mặt bích xoắn( ngàm xoắn) theo công nghệ Helical Flange 4. Tiêu chuẩn chất lượng: ISO | Cái | 9021 | 60 |  | Precept - Vít đa trục can thiệp tối thiểu | Nuvasive.Inc | Mỹ | Nuvasive.Inc / Mỹ | 880xxxxA | [14 empty] | 60 | 0 |  |  | 0 |  |  | 0 | [8 empty] | 0 |  |  | 0
3032 | 23D2.BV036 | Vít đa trục dùng trong phẩu thuật cột sống lưng | 1. Chất liệu: Chất liệu: hợp kim Titanium 2. Thông số kỹ thuật: Chiều cao đuôi vít 15.5mm. Góc côn trục 50°, đường kính x Chiều dài : 4.5 x (20 - 55) mm; 5.5 x (20 - 55) mm; 6.5 x (25 - 55) mm; 7.5 x (25 - 55) mm; 8.0 x (40 - 50) mm; 8.5 x (40 - 50) mm; 9.5 x (40 - 50) mm, Vít khóa trong tự khóa tự ngắt, kích cỡ: ø 10 x 3.8mm 3. Đặc tính, tính năng kỹ thuật: Vít cột sống lưng đa trục LOSPA IS, loại 2 mối ren song song, Thân vít hình trụ, đầu vít nhọn, tự taro 4. Tiêu chuẩn chất lượng: CE, ISO | Cái | 9021 | 450 |  | Vít đa trục dùng trong phẫu thuật cột sống lưng LOSPA IS Polyaxial Pedical Screw các cỡ kèm ốc khóa trong | Corentec Co., Ltd. | Hàn Quốc | Corentec Co., Ltd./ Hàn Quốc | 01.28.452 - 01.28.758 +01.22.020 | [13 empty] | 300 | 150 | 0 |  |  | 0 |  |  | 0 | [8 empty] | 0 |  |  | 0
3033 | 23D1.AV251 | Vít đa trục dùng trong phẫu thuật cột sống lưng lối sau, loại rỗng nòng và kèm theo ốc khóa trong | 1. Chất liệu: titan Ti6Al4V 2. Thông số kỹ thuật: Đường kính 4,5mm ứng với chiều dài 25,30,35,40,45,55mm Đường kính 5,0mm ứng với chiều dài 30,35,40,45,50,55 mm Đường kính 5,5mm ứng với chiều dài 30,35,40,45,50,55 mm Đường kính 6,0mm ứng với chiều dài 30,35,40,45,50,55 mm Đường kính 6,5mm ứng với chiều dài 30,35,40,45,50,55 mm Đường kính 7,0mm ứng với chiều dài 35,40,45,50,55,60 mm Đường kính 7,5mm ứng với chiều dài 30,35,40,45,50,55 mm Đường kính 8,0mm ứng với chiều dài 30,35,40,45,50,55 mm. Cơ chế khóa vít tuyến tính, góc xoay 60 độ, đường kính rỗng vít là 1,6mm, độ mở rỗng bơm xi măng là 120 độ. 3. Đặc tính, tính năng kỹ thuật: Cấu hình thấp, cánh ren ngược, tự tarô. Thiết kế giảm thiểu biến dạng đốt sống và mền. Vít ren đôi, tương thích với thanh dọc 5,5mm. Phần đầu vít bắt thanh dọc cao 15mm, rộng 13,8mm, đường kính trong là 6,2mm. + Ốc khóa trong: hình tròn, bên trong rỗng hình ngôi sao lục giác, dạng khóa cấu trúc rãnh không đối xứng, đường kính là 10mm, chiều cao 4mm. 4. Tiêu chuẩn chất lượng: ISO, CE, FDA | Cái |  | 50 |  | Vít đa trục rổng nòng cột sống lưng lối sau kèm Boneart ốc khoá trong | ARTFX | Mỹ | ARTFX, Mỹ | 1064xxx; 1065xxx; 1066xxx; 1067xxx | [13 empty] | 30 |  | 0 |  |  | 0 |  | 20 | 0 | [8 empty] | 0 |  |  | 0
3034 | 23D1.AV364 | Vít đa trục dùng trong phẫu thuật cột sống lưng, đuôi dài, cuống nhỏ, nắn trượt | 1. Chất liệu: Titanium 2. Thông số kỹ thuật: Đường kính các cỡ từ: 4.0mm, 4.5mm, 5.0mm, 5.5mm, 6.0 mm, 6.5mm, 7.0mm, 7.5mm, 8.0mm; Chiều dài từ 30mm đến 95mm 3. Đặc tính, tính năng kỹ thuật: Thiết kế Low profile dạng cuống nhỏ giúp giảm thiểu va chạm với mô mềm; Đầu Vít được thiết kế dài hơn gồm 2 phần nhằm giảm lực nén và chèn thanh Rod dễ dàng, sau khi siết đủ lực, một phần đầu ốc sẽ gãy và rơi ra; Vít quay đa hướng với góc quay lên đến 65 độ; Thân vít có ren đôi dạng xoắn kép, tự Taro. 4. Tiêu chuẩn chất lượng: ISO | Cái |  | 150 |  | Vít nắn trượt đa trục cột sống lưng , đuôi dài ANAX 5.5 POLY-RE cuống nhỏ, các cỡ | U&I Corporation | Hàn Quốc | U&I Corporation, Hàn Quốc | SFRAxxxx | [14 empty] | 150 | 0 |  |  | 0 |  |  | 0 | [8 empty] | 0 |  |  | 0
3035 | 23D1.AV240 | Vít đa trục dùng trong phẫu thuật cột sống lưng, kèm ốc khóa trong | 1. Chất liệu: Titanium Ti6Al4V 2. Thông số kỹ thuật: Đường kính 3,5 mm ứng với chiều dài 25,30,35,40,45 mm Đường kính 4,0mm ứng với chiều dài 25,30,35,40,45 mm Đường kính 4,5mm ứng với chiều dài 25,30,35,40,45, 50mm Đường kính 5,0mm ứng với chiều dài 30,35,40,45,50,55 mm Đường kính 5,5mm ứng với chiều dài 30,35,40,45,50,55 mm Đường kính 6,0mm ứng với chiều dài 30,35,40,45,50,55 mm Đường kính 6,5mm ứng với chiều dài 30,35,40,45,50,55 mm Đường kính 7,0mm ứng với chiều dài 35,40,45,50,55,60 mm Đường kính 7,5mm ứng với chiều dài 30,35,40,45,50,55 mm Đường kính 8,0mm ứng với chiều dài 30,35,40,45,50,55 mm 3. Đặc tính, tính năng kỹ thuật: Cấu hình thấp, cánh ren ngược, tự tarô, cơ chế khóa vít tuyến tính, gốc xoay 60 độ.Thiết kế giảm thiểu biến dạng đốt sống và mền. Vít ren đôi, tương thích với thanh dọc 5,5mm. Phần đầu vít bắt thanh dọc cao 15mm, rộng 13,8mm, đường kính trong là 6,2mm. Ốc khóa trong hình tròn, bên trong rỗng hình ngôi sao lục giác, dạng khóa cấu trúc rãnh không đối xứng, đường kính là 10mm, chiều cao 4mm 4. Tiêu chuẩn chất lượng: ISO | Cái |  | 300 |  | Vít cột sống lưng đa trục Vanguar kèm ốc khoá trong | ARTFX | Mỹ | ARTFX, Mỹ | 1013xxx 1014xxx 1015xxx 1016xxx 1017xxx 1018xxx | [13 empty] | 300 |  | 0 |  |  | 0 |  |  | 0 | [8 empty] | 0 |  |  | 0
3036 | 23D1.AV360 | Vít đa trục dùng trong phẫu thuật cột sống lưng, ren đôi, cuống nhỏ, đường kính 4,0mm-8,0mm; chiều dài 30-95mm, kèm ốc khóa trong | 1. Chất liệu: Titanium 2. Thông số kỹ thuật: Đường kính các cỡ từ :4,0mm, 4,5mm, 5,0mm, 5,5mm, 6,0 mm, 6,5mm, 7,0mm, 7,5mm, 8,0mm; Chiều dài từ 30mm đến 95mm 3. Đặc tính, tính năng kỹ thuật: Thiết kế Low profile dạng cuống nhỏ giúp giảm thiểu va chạm với mô mềm; Vít quay đa hướng với góc quay lên đến 65 độ xung quanh thân vít; Thân vít có ren đôi dạng xoắn kép tự Taro. Ốc khóa trong có cánh ren ngược tương thích với vít đơn trục và đa trục với ren đôi xoắn kép; Đường kính trong được thiết kế theo hình lục giác 4. Tiêu chuẩn chất lượng: ISO, CE, FDA | Cái |  | 450 |  | Vít đa trục cột sống lưng ren đôi dạng cuống nhỏ, đường kính 4,0mm-8,0mm; chiều dài 30-95mm, kèm ốc khóa trong | U&I Corporation | Hàn Quốc | U&I Corporation, Hàn Quốc | SFAxxxx; SFxxxx | [14 empty] | 450 | 0 |  |  | 0 |  |  | 0 | [8 empty] | 0 |  |  | 0
3037 | 23D1.AV243 | Vít đa trục dùng trong phẫu thuật cột sống ngực hoặc thắt lưng, kèm ốc khóa trong tự ngắt, công nghệ cánh ren ngược | 1. Chất liệu: Titanium 2. Thông số kỹ thuật: - Vít có đường kính 4,0 đến 8,5mm, chiều dài từ 20 - 70mm. - Khoảng cách giữa 2 bước ren 2,82mm. - Chiều cao mũ vít 16,1mm. - Chiều rộng phần mũ vít trượt trên thanh dọc 9,2mm. - Chiều rộng phần mũ vít phần song song với thanh dọc 10,65mm. - Chiều rộng phần mũ vít phần vuông góc với thanh dọc 11,4mm. Góc nghiêng tối đa giữa mũ vít và thân vít là 28 độ. - Tổng chiều dài của vít khóa trong trước khi bẻ 13,13mm, đường kính 8,883mm, khoảng cách giữa 2 bước ren 1,0 mm. - Chiều dài của phần vít khóa trong sau khi bẻ 4,65mm 3. Đặc tính, tính năng kỹ thuật: Vít đa trục công nghệ cánh ren ngược, đồng bộ với nẹp dọc đường kính 5,5mm và vít khóa trong tự gãy có chiều dài ban đầu là 13,13mm. - Có thể phân biệt kích thước vít bằng màu sắc. - Ốc khóa trong có thể tự gãy khi vặn đủ lực. Được thiết kế cánh ren ngược, tránh nhổ vít và trờn ren. Đồng bộ với vít đa trục và nẹp dọc đường kính 5,5mm 4. Tiêu chuẩn chất lượng: ISO | Cái |  | 320 |  | CD Horizon- Vít cột sống đa trục kèm vít khóa trong | "1. Medtronic Puerto Rico Operations Co., Humacao, Mỹ3. Warsaw Orthopedic, Inc, Mỹ (Medtronic Sofamor Danek Manufacturing, Mỹ" | Mỹ | Medtronic Sofamor Danek USA, Inc_Mỹ | "75446545; 75444025; 75444030; 75444035; 75444040; 75444520; 75444525; 75444530; 75444535; 75444540; 7540020; 75445025; 75445030; 75445035; 75445040; 75445045; 75445525; 75445530; 75445535; 75445540; 75445545; 75446035; 75446530; 75446535; 75446540; 75446545; 75446550; 75447530; 75447535; 75447540; 75447545; 75447550; 75447560; 75447570; 75448530; 75448535; 75448540; 75448545; 75448550; 75448555; 75448560; 75448565 / 7540020" | [13 empty] | 300 |  | 0 |  |  | 0 |  | 20 | 0 | [8 empty] | 0 |  |  | 0
3038 | 23D1.AV245 | Vít đa trục dùng trong phẫu thuật cột sống thắt lưng qua da, kèm ốc khóa trong cánh ren ngược | 1. Chất liệu: hợp kim Titanium 2. Thông số kỹ thuật: - Góc nghiêng tối đa giữa mũ vít và thân vít là 28 độ. - Vít thiết kế rỗng nòng, đường kính 5,5, 6,5 và 7,5mm., chiều dài từ 30mm đến 50mm. - Khoảng cách giữa 2 bước ren 2,75mm. - Chiều cao mũ vít 16,1mm. - Chiều rộng phần mũ vít phần song song với thanh dọc 10,65mm. - Chiều rộng phần mũ vít phần vuông góc với thanh dọc 11,4mm. - Góc nghiêng tối đa giữa mũ vít và thân vít là 28 độ. - Vít khóa trong cột sống thắt lưng qua da công nghệ MAST - TLIF (hoặc tương đương) 5,5mm. - Tổng chiều dài của vít khóa trong bao gồm phần bẻ vít 10,38mm, đường kính 8,883mm, khoảng cách giữa 2 bước ren 1,0mm. - Chiều dài của phần vít khóa trong không bao gồm phần bẻ vít 4,65mm. 2. Đặc tính, tính năng kỹ thuật: - Dùng trong kỹ thuật mổ MAST (Minimal Access Spinal Technologies). - Tương thích với hệ thống định vị phẫu thuật NAVIGATION và hệ thống theo dõi thần kinh trong mổ - Vít đồng bộ với nẹp dọc qua da đường kính 5,5mm và ốc khóa trong tự gãy có chiều dài ban đầu là 10,38mm, chiều dài sau khi vặn đủ lực là 4,65mm - Vít khóa trong tự gãy khi vặn đủ lực. Tương thích với vít cột sống thắt lưng đa trục rỗng nòng công nghệ MAST và nẹp dọc qua da đường kính 5,5mm 3. Tiêu chuẩn chất lượng: ISO | Cái |  | 300 |  | CD Horizon- Vít đốt sống đa trục rỗng nòng kèm ốc khóa trong | "1. Medtronic Puerto Rico Operations Co., Humacao, Mỹ2. Warsaw Orthopedic, Inc, Mỹ (Medtronic Sofamor Danek Manufacturing, Mỹ" | Mỹ | Medtronic Sofamor Danek USA, Inc, Mỹ_Mỹ | 7576535; 7576540; 7576545; 7576550; 7575535; 7575540; 7575545; 7575550; - 7570955 | [14 empty] | 300 | 0 |  |  | 0 |  |  | 0 | [8 empty] | 0 |  |  | 0
3039 | 23D1.AV248 | Vít đa trục dùng trong phẫu thuật cột sống, mũ vít mỏng, bước ren vuông kèm ốc khóa trong | 1. Chất liệu: hợp kim titanium. 2. Thông số kỹ thuật: Mũ vít mỏng, thấp, bước ren vuông, đường ren mở góc 12 độ và cách nhau 0.51± 0.05mm. Trên thân vít có bước ren 2.5mm, góc giữa hai vòng ren là 62 độ. Kích thước: bao gồm các cỡ 4.5; 5.5; 6.5; 7.5; 8.5; 10.0mm, chiều dài từ 25mm đến 60mm (mỗi size tăng 5mm). - Ốc khóa trong có bước ren vuông, đường ren mở góc 12 độ, chiều rộng ren là 0.48±0.05 mm. 3. Đặc tính, tính năng kỹ thuật: Vít đa trục tự taro, góc xoay ±30 độ, có thiết kế đầu vít thon hình nón. 4. Tiêu chuẩn chất lượng: ISO | Cái |  | 350 |  | Vít đa trục mũ vít bước ren vuông, uCentum kèm ốc khóa trong | ulrich GmbH & Co.,KG | Đức | ulrich GmbH & Co.,KG - Đức | CS 3882-xxx-xxx ; CS 3801-01 | [13 empty] | 200 | 150 | 0 |  |  | 0 |  |  | 0 | [8 empty] | 0 |  |  | 0
3040 | 23D1.AV246 | Vít đa trục dùng trong phẫu thuật cột sống, đường kính 4.0mm, 4.5mm, 5.0mm, 5.5mm, 6.5mm, 7.5mm, 8.5mm | 1. Chất liệu: Hợp kim Titan (Ti - 6Al-4V) 2. Thông số kỹ thuật: Chiều cao đầu vít là 16mm, chiều cao chạy trên nẹp dọc là 9.7mm, chiều rộng đầu vít là 11.3mm - Thân vít đường ren dẫn kép, tự taro, khoảng cách ren đôi là 6mm, góc nghiêng giữa 2 ren là 60 độ - Cung xoay 60 độ, xoay đa chiều - Đường kính: 4.0mm, 4.5mm, 5.0mm, 5.5mm, 6.5mm, 7.5mm, 8.5mm. - Chiều dài: 25mm, 30mm, 35mm, 40mm, 45mm, 50mm, 55mm, 60mm. 3. Đặc tính, tính năng kỹ thuật: Công nghệ khóa ngàm xoắn giúp giảm phát tán lực ngang lên đầu vít. Tương thích với hệ thống theo dõi thần kinh trong phẫu thuật cột sống 4. Tiêu chuẩn chất lượng: ISO | Cái |  | 400 |  | Armada - Vít đa trục, các cỡ | Nuvasive,Inc | Mỹ | Nuvasive, Inc / Mỹ | 845XXXX | [14 empty] | 300 | 0 |  |  | 0 |  | 100 | 0 | [8 empty] | 0 |  |  | 0
3041 | 23D1.AV1368 | Vít đa trục dùng trong phẫu thuật cột sống, đường kính từ 4,0 đến 7,5mm | 1. Chất liệu: hợp kim Titanium. 2. Thông số kỹ thuật: Đường kính các cỡ vít: 4.0mm, 4.5mm, 5.0mm, 5.5mm, 6.0mm, 6.5mm, 7.0mm, 7.5mm, 8.0mm. Chiều dài từ 25 đến 60mm, với mỗi bước ren tăng 0.5mm 3. Đặc tính, tính năng kỹ thuật: . - Profile kiểu bước ren dẫn đôi, chia làm ren đôi làm 2 phần: + Ren lớn cho đầu vít vào dễ dàng + Ren nhỏ làm bám chắc chân cung. - Công nghệ bước ren đôi, tương thích với hợp chất Chromaloy (khả năng chống nung nóng và oxy hóa cao) 4. Tiêu chuẩn chất lượng: ISO, CE | Cái |  | 400 |  | Vít đa trục có bước ren dẫn đôi CSS-6.0 Pedicle Screw Standard Multi Axial | Mediox Orvosi Műszergyártó Kft | Hungary | Mediox Orvosi Műszergyártó Kft, Hungary | 50314025; 50314030; 50314035; 50314040; 50314045; 50314525; 50314530; 50314535; 50314540; 50314545; 50315030; 50315035; 50315040; 50315045; 50315050; 50315530; 50315535; 50315540; 50315545; 50315550; 50315555; 50316030; 50316035; 50316040; 50316045; 50316050; 50316055; 50316060; 50316530; 50316535; 50316540; 50316545; 50316550; 50316555; 50316560; 50317030; 50317035; 50317040; 50317045; 50317050; 50317055; 50317060; 50317530; 50317535; 50317540; 50317545; 50317550; 50317555; 50317560 | [13 empty] | 400 |  | 0 |  |  | 0 |  |  | 0 | [8 empty] | 0 |  |  | 0
3042 | 23D1.AV1374 | Vít đa trục dùng trong phẫu thuật cột sống, loại rỗng ruột bơm xi măng | 1. Chất liệu: Titanium -medi 2. Thông số kỹ thuật: Vít đa trục, độ nghiêng tối thiểu: 25 - 60 độ - Rỗng lòng, đầu vít có ít nhất 4 lổ để xi măng vào thân sống - Đường kính các cỡ vít: 4.0mm, 4.5mm, 5.0mm, 5.5mm, 6.0mm, 6.5mm, 7.0mm, 7.5mm, 8.0mm. - Chiều dài từ 25 đến 60mm, với mỗi bước tăng 0.5mm 3. Đặc tính, tính năng kỹ thuật: Vít đa trục rỗng nòng bơm xi măng - Thân vít xoắn ốc đa hướng tự taro. - Profile kiểu bước ren dẫn đôi, chia làm ren đôi làm 2 phần: + Ren lớn cho đầu vít vào dễ dàng + Ren nhỏ làm bám chắc chân cung. - Công nghệ bước ren đôi, tương thích với hợp chất Chromaloy (khả năng chống nung nóng và oxy hóa cao). - Dùng với nẹp dọc uốn sẳn hoặc nẹp dọc thẳng đường kính 5.5mm và vít khóa trong tự gãy. 4. Tiêu chuẩn chất lượng: ISO, CE | Cái |  | 60 |  | Vít đa trục rỗng nòng bơm xi măng CSS - 5.5 Hollow Pedicle Screw Standard Multi Axial | Mediox Orvosi Műszergyártó Kft | Hungary | Mediox Orvosi Műszergyártó Kft, Hungary | 50255540; 50255545; 50255550; 50255555; 50255560; 50256030; 50256035; 50256040; 50256045; 50256050; 50256055; 50256060; 50256530; 50256535; 50256540; 50256545; 50256550; 50256555; 50256560; 50257030; 50257035; 50257040; 50257045; 50257050; 50257055; 50257060 | [13 empty] | 60 |  | 0 |  |  | 0 |  |  | 0 | [8 empty] | 0 |  |  | 0
3043 | 23D1.AV1371 | Vít đa trục dùng trong phẫu thuật cột sống, loại rỗng ruột bơm xi măng và có kèm ốc khóa trong | 1. Chất liệu: hợp kim titanium( Ti-6Al-4V ELI) theo tiêu chuẩn ASTM F136. 2. Thông số kỹ thuật: Đầu vít hình tu lip, chiều cao từ 16.1mm – 16.7mm, đường kính 12.9mm. Đường kính vít từ 4.5mm đến 8.5mm. Chiều dài vít 30mm đến 55mm 3. Đặc tính, tính năng kỹ thuật: Thiết kế ren đôi giúp thời gian bắt vít nhanh hơn, đầu vít tự taro. Góc xoay vít từ 34 đến 62 độ 4. Tiêu chuẩn chất lượng: ISO, FDA | Cái |  | 25 |  | Vít đa trục NAUTILUS (kèm ốc khóa trong NAUTILUS) | Life Spine | Mỹ | Life Spine - Mỹ | 4x5-xx-x + 148-003 | [13 empty] | 25 |  | 0 |  |  | 0 |  |  | 0 | [8 empty] | 0 |  |  | 0
3044 | 23D1.AV362 | Vít đa trục dùng trong phẫu thuật cột sống, ren đôi cuống nhỏ, đường kính 4.0mm-8.0mm; chiều dài 30-95mm, kèm ốc khóa trong nắn trượt | 1. Chất liệu: Titanium 2. Thông số kỹ thuật: Đường kính các cỡ từ: 4.0mm, 4.5mm, 5.0mm, 5.5mm, 6.0 mm, 6.5mm, 7.0mm, 7.5mm, 8.0mm; Chiều dài từ 30mm đến 95mm 3. Đặc tính, tính năng kỹ thuật: Thiết kế Low profile dạng cuống nhỏ giúp giảm thiểu va chạm với mô mềm; Đầu Vít được thiết kế dài hơn gồm 2 phần nhằm giảm lực nén và chèn thanh Rod dễ dàng, sau khi siết đủ lực, một phần đầu ốc sẽ gãy và rơi ra; Vít quay đa hướng với góc quay lên đến 65 độ; Thân vít có ren đôi dạng xoắn kép, tự Taro; Ốc khóa trong nắn trượt được làm bằng Titanium; Thiết kế ren đôi với cánh ren ngược, tương thích với vít nắn trượt đuôi dài Reduction; Đường kính trong được thiết kế theo hình lục giác 4. Tiêu chuẩn chất lượng: ISO, CE, FDA | Cái |  | 500 |  | Vít đa trục nắn trượt cột sống lưng ren đôi dạng cuống nhỏ, đường kính 4,0mm-8,0mm; chiều dài 30-95mm, kèm ốc khóa trong nắn trượt | U&I Corporation | Hàn Quốc | U&I Corporation, Hàn Quốc | SFxAxxxx;SF13xx | [13 empty] | 200 | 300 | 0 |  |  | 0 |  |  | 0 | [8 empty] | 0 |  |  | 0
3045 | 23D1.AV361 | Vít đa trục dùng trong phẫu thuật cột sống, ren đôi xoắn kép | 1. Chất liệu: Titanium 2. Thông số kỹ thuật: Đường kính các cỡ từ : 4.0mm, 4.5mm, 5.0mm, 5.5mm, 6.0 mm, 6.5mm, 7.0mm, 7.5mm, 8.0mm; Chiều dài từ 30mm đến 95mm 3. Đặc tính, tính năng kỹ thuật:Thiết kế Low profile dạng cuống nhỏ giúp giảm thiểu va chạm với mô mềm; Vít quay đa hướng với góc quay lên đến 65 độ xung quanh thân vít; Thân vít có ren đôi dạng xoắn kép tự Taro. 4. Tiêu chuẩn chất lượng: ISO, CE, FDA | Cái |  | 215 |  | Vít đa trục cột sống lưng với ren đôi xoắn kép ANAX 5.5 , các cỡ | U&I Corporation | Hàn Quốc | U&I Corporation, Hàn Quốc | SFAxxxx | [13 empty] | 200 | 15 | 0 |  |  | 0 |  |  | 0 | [8 empty] | 0 |  |  | 0
3046 | 23D1.AV247 | Vít đa trục dùng trong phẫu thuật, đuôi dài kèm theo ốc khóa trong | 1. Chất liệu: titanium Ti6Al4V 2. Thông số kỹ thuật: Vít đa trục đuôi dài có kích thước: - Đường kính 5,5mm ứng với chiều dài 30,35,40,45,50,55 mm. - Đường kính 6,0mm ứng với chiều dài 30,35,40,45,50,55 mm. - Đường kính 6,5mm ứng với chiều dài 30,35,40,45,50,55 mm. - Đường kính 7,0mm ứng với chiều dài 35,40,45,50,55,60 mm. - Đường kính 7,5mm ứng với chiều dài 30,35,40,45,50,55 mm. Phần đầu vít bắt thanh dọc cao 28,8 mm, rộng 13,8mm, đường kính trong là 6,2mm, Khu vực bẻ đầu vít là 1mm. Ốc khóa trong có đường kính là 10mm, chiều cao 4mm 3. Đặc tính, tính năng kỹ thuật: - Vít đa trục đuôi dài: Cấu hình thấp, cánh ren ngược, tự tarô, cơ chế khóa vít tuyến tính, gốc xoay 60 độ. - Thiết kế giảm thiểu biến dạng đốt sống và mền. Vít ren đôi, tương thích với thanh dọc 5,5mm. - Ốc khóa trong hình tròn, bên trong rỗng hình ngôi sao lục giác, dạng khóa cấu trúc rãnh không đối xứng. 4. Tiêu chuẩn chất lượng: ISO,CE, FDA | Cái |  | 100 |  | Vít đa trục đuôi dài Peace kèm ốc khoá trong | ARTFX | Mỹ | ARTFX, Mỹ | 1045xxx; 1046xxx; 1047xxx | [13 empty] | 100 |  | 0 |  |  | 0 |  |  | 0 | [8 empty] | 0 |  |  | 0
3047 | 23D1.AV1372 | Vít đa trục dùng trong phẫu thuật, loại có bước ren lớn ở mũi vít và bước ren nhỏ đuôi vít, đuôi vít rời, có lỗ bơm xi măng kèm ốc khóa trong | 1. Chất liệu: hợp kim Ti (Ti6Al4V) 2. Thông số kỹ thuật: Vít poly có thân vít và đuôi vít rời - Ø=4.5-9.5mm, dài 25-100mm. đuôi vít tiêu chuẩn 14.9mm 3. Đặc tính, tính năng kỹ thuật: Thiết kế bước ren lớn ở mũi vít (phần xương xốp) và bước ren nhỏ đuôi vít (phần vỏ xương). Thân vít rỗng (1.9mm), cùng một loại thân vít có thể dùng cho tất cả các chỉ định. Tự ta rô. . Nắp ốc vật liệu Titanium. Đầu vặn hoa thị Torx T30. Ren tiết diện hình thang giúp tự khóa. Kích thước Ø 9.7 x 4.2. 4. Tiêu chuẩn chất lượng: ISO, CE | Cái |  | 300 |  | Vít đa trục rỗng, bơm xi măng DIPLOMAT, đuôi vít rời, kèm ốc khóa trong | Signus Medizintechnik GMBH | Germany | Signus Medizintechnik GMBH / Germany | "Thân vít đa trục: AB0221-45025-AB0321-95100 Đuôi vít: AB0010-55001 Ốc khóa trong: AB0140-55000" | [13 empty] | 200 | 100 | 0 |  |  | 0 |  |  | 0 | [8 empty] | 0 |  |  | 0
3048 | 23D1.AV1373 | Vít đa trục dùng trong phẫu thuật, loại hai trong một bơm xi măng và bắt vít qua da, có thiết kế hai bước ren, đuôi vít rời, dài 150mm kèm ốc khóa trong | 1. Chất liệu: hợp kim Ti (Ti6Al4V); Nắp ốc vật liệu Titanium. 2. Thông số kỹ thuật: Vít poly có thân vít và đuôi vít rời, có góc xoay 25±° - Ø=4.5-9.5mm, dài 25-100mm 3. Đặc tính, tính năng kỹ thuật: Thiết kế bước ren lớn ở mũi vít (phần xương xốp) và bước ren nhỏ đuôi vít (phần vỏ xương). Thân vít rỗng (1.9mm), cùng một loại thân vít có thể dùng cho tất cả các chỉ định. Tự ta rô. Đặc biệt đuôi vít rời 3 chức năng: đầu dài (nắn trượt), bơm xi măng và mổ bắt vít qua da. * Đầu vặn hoa thị Torx T30. Ren tiết diện hình thang giúp tự khóa. Chiều cao ren lớn tránh bị nhảy ren. Kích thước Ø9.7 x 4.2 4. Tiêu chuẩn chất lượng: ISO, CE | Cái |  | 250 |  | Vít đa trục cột sống lưng bắt vít qua da, loại hai ren, đuôi vít rời DIPLOMAT kèm ốc khóa trong | Signus Medizintechnik GMBH | Germany | Signus Medizintechnik GMBH / Germany | "Thân vít đa trục: AB0221-45025 -- AB0321-95100 Đuôi vít MIS: AB0030-55001 Ốc khóa trong: AB0140-55000" | [13 empty] | 50 | 200 | 0 |  |  | 0 |  |  | 0 | [8 empty] | 0 |  |  | 0
3049 | 23D1.AV1376 | Vít đa trục dùng trong phẫu thuật, loại rỗng ruột dùng để bơm xi măng dành cho bệnh nhân có chất lượng xương kém (loãng xương) (bao gồm 1 vít đa trục + 1 vít khóa trong + canulla) | 1. Chất liệu: Titanium 2. Thông số kỹ thuật: Kích thước: đườgn kính 5; 6; 7mm, chiều dài 35-60mm. 3. Đặc tính, tính năng kỹ thuật: Gồm 1 vít + 1 vít khóa trong + canulla: Vít đa trục: sử dụng cho bệnh nhân có chất lượng xương kém. Trên thân vít có 6 lỗ bơm xi măng, mỗi bên có 3 lỗ (3x3) cho phép việc bơm xi măng đồng nhất. Đầu vít được thiết kế để gắn với canulla bơm xi măng. Phần rỗng bên trong của vít được thiết kế theo nguyên lý cơ học của dịch cho phép xi măng dễ dàng xuyên qua các lỗ mà không chảy xuống tận cùng của thân vít. Vít khóa trong: Vật liệu titanium, hình lục giác size 4. Đóng gói tiệt trùng riêng từng cái 4. Tiêu chuẩn chất lượng: ISO | Cái |  | 100 |  | Vít đa trục rỗng ruột ROMEO PP dùng để bơm xi măng đóng gói tiệt trùng sẵn chính hãng + Vít khóa trong ROMEO cột sống thắt lưng đóng gói tiệt trùng sẵn chính hãng | Spineart | Thụy Sĩ | Spineart/ Thụy Sĩ | ELL-PP0535-S -> ELL-PP0860-S; ELL-SC0000-S | [13 empty] | 50 | 50 | 0 |  |  | 0 |  |  | 0 | [8 empty] | 0 |  |  | 0
3050 | 23D2.BV063 | Vít đa trục mũ vít bước ren vuông | 1. Chất liệu: vít bằng hợp kim titanium 2. Thông số kỹ thuật: góc xoay ±30 độ, đường ren mở góc 12 độ và cách nhau 0,51± 0,05mm,Trên thân vít có bước ren 2.5mm, góc giữa hai vòng ren là 62 độ, Kích thước: bao gồm các cỡ 4,5; 5,5; 6,5; 7,5; 8,5; 10.0mm, chiều dài từ 25mm đến 60mm (mỗi size tăng 5mm). 3. Đặc tính, tính năng kỹ thuật: Vít đa trục tự taro, có thiết kế đầu vít thon hình nón, Mũ vít mỏng, thấp, bước ren vuông 4. Tiêu chuẩn chất lượng: ISO | Cái | 90211000 | 100 |  | Vít đa trục mũ vít bước ren vuông uCentum | ulrich GmbH & Co.,KG | Đức | ulrich GmbH & Co.,KG Đức | CS 3882-xxx-xxx | [13 empty] | 100 |  | 0 |  |  | 0 |  |  | 0 | [8 empty] | 0 |  |  | 0
3051 | 23D2.BV069 | Vít đa trục qua da có lỗ bơm xi măng, mũ vít bước ren vuông | 1. Chất liệu: hợp kim titanium 2. Thông số kỹ thuật: Có 3 hàng dọc lỗ thoát xi măng cách nhau 120 độ và có 3,4 hoặc 5 lỗ thoát xi măng trên mỗi hàng tùy theo chiều dài vít, Đường kính lỗ bơm xi măng là 1.2mm, khoảng cách giữa các lỗ là 2.46mm, lỗ gần nhất cách mũi vít 4,5mm, Đường kính mũi vít là 2.7mm, bước ren 2.5mm, góc giữa hai vòng ren là 62 độ, góc xoay ±30 độ, Bước ren đầu mũ vít dạng vuông và cách nhau 0.51± 0.05mm, Kích thước: đường kính vít các cỡ 4.5; 5.5; 6.5; 7.5; 8.5, chiều dài từ 25mm đến 60mm (mỗi size tăng 5mm) 3. Đặc tính, tính năng kỹ thuật:Vít đa trục tự taro, thiết kế đầu vít thon hình nón, Mũ vít mỏng, thấp 4. Tiêu chuẩn chất lượng: ISO | Cái | 9021 | 20 |  | Vít đa trục qua da có lỗ bơm xi măng, mũ vít bước ren vuông uCentum | ulrich GmbH & Co.,KG | Đức | ulrich GmbH & Co.,KG Đức | CS 3802-XXX-XXX | [13 empty] | 20 |  | 0 |  |  | 0 |  |  | 0 | [8 empty] | 0 |  |  | 0
3052 | 23D2.BV015 | Vít đa trục ren đôi, đầu mũ vít hình Tulip, dạng ren dẫn từ kép đến bốn | 1. Chất liệu: Hợp kim Titanium (Ti-6Al-4V) 2. Thông số kỹ thuật: Dạng ren dẫn từ kép đến bốn, Khoảng cách giữa 2 ren của phần xương cứng là 1.38mm, phần xương xốp là 2.75mm, Bước ren của phần xương xốp là 5.5mm, Góc xoay tối đa 60°,Đường kính: 5.5mm, 6.5mm, 7.5mm, 8.5mm, Chiều dài: Từ 30 mm đến 55mm, Chiều cao đầu mũ vít 15mm. Chiều rộng 10.2mm và 13mm. Kích thước nẹp dọc chạy trên đầu mũ vít là 9.9mm và 10.9mm, Tương thích với các nẹp dọc đường kính 5.0mm, 5.5mm, 6.0mm 3. Đặc tính, tính năng kỹ thuật: Vít tự tarô, Đầu mũ vít thiết kế hình Tulip, Ren trên đầu mũ vít được thiết kế ren vuông, kết hợp với ốc khóa trong tạo nên cơ chế khóa mặt bích xoắn theo công nghệ Helical Flange, Tương thích với hệ thống vít cảnh báo thần kinh (NVM5). 4. Tiêu chuẩn chất lượng: ISO | Cái | 9021 | 60 |  | Reline Traction - Vít đa trục ren đôi | Nuvasive.Inc | Mỹ | Nuvasive.Inc / Mỹ | 1311xxxx | [14 empty] | 60 | 0 |  |  | 0 |  |  | 0 | [8 empty] | 0 |  |  | 0
3053 | 23D2.BV579 | Vít đa trục rỗng loại có bước ren lớn ở mũi vít và bước ren nhỏ đuôi vít, đuôi vít rời, có lỗ bơm xi măng kèm ốc khóa trong | 1. Chất liệu: Đuôi vít và thân vít: hợp kim Ti (Ti6Al4V), Nắp ốc vật liệu Titanium 2. Thông số kỹ thuật: Thân vít rỗng (1,9mm), Vít poly có thân vít và đuôi vít rời - Ø=4.5-9.5mm, dài 25-100mm, Ren tiết diện hình thang giúp tự khóa. Kích thước Ø 9.7 x 4,2 3. Đặc tính, tính năng kỹ thuật: Thiết kế bước ren lớn ở mũi vít (phần xương xốp) và bước ren nhỏ đuôi vít (phần vỏ xương), cùng một loại thân vít có thể dùng cho tất cả các chỉ định, Tự ta rô, Đầu vặn hoa thị Torx T30 4. Tiêu chuẩn chất lượng: CE, ISO | Cái |  | 100 |  | Vít đa trục rỗng, bơm xi măng DIPLOMAT, đuôi vít rời, kèm ốc khóa trong | Signus Medizintechnik GMBH | Germany | Signus Medizintechnik GMBH / Germany | "Thân vít đa trục: AB0221-45025-AB0321-95100 Đuôi vít: AB0010-55001 Ốc khóa trong: AB0140-55000" | [13 empty] | 100 |  | 0 |  |  | 0 |  |  | 0 | [8 empty] | 0 |  |  | 0
3054 | 23D3.CV799 | Vít đa trục rỗng nòng bơm xi măng các cỡ công nghệ khóa Ngàm xoắn | 1. Chất liệu: Hợp kim Titan (Ti-6A1-4V) 2. Thông số kỹ thuật: - - Thiết kế đầu vít: cao 15mm, góc quay 60 độ, có 8 điểm tương tác tiếp xúc - Vật liệu: Hợp kim Titan (Ti - 6Al-4V) - Đường kính: 4.5mm, 5.5mm, 6.5mm, 7.5mm, 8.5mm - Chiều dài: 25mm đến 100mm, bước tăng 5mm 3. Đặc tính, tính năng kỹ thuật: Công nghệ khóa Helical Flange ( mặt bích xoắn; ngàm xoắn), giảm lực ngang đầu vít, giảm lực đan chéo vít - Thân vít thiết kế rỗng nòng toàn bộ 4. Tiêu chuẩn chất lượng: ISO | Cái |  | 40 |  | Precept FNS - Vít đa trục rỗng nòng bơm xi măng | Nuvasive,Inc | Mỹ | Nuvasive, Inc / Mỹ | 887xxxx994 | 8200000 |  |  | Công ty Cổ Phần Trang thiết Bị Y Tế Cổng Vàng | [10 empty] | 40
3055 | 23D2.BV566 | Vít đa trục rỗng nòng qua da đường kính từ ≤ 4.5mm - ≥ 8.5mm, bước tăng ≤1mm, Chiều dài vít từ ≤ 35mm - ≥ 55mm với bước tăng ≤5mm | 1. Chất liệu: Mũ vít vật liệu Colbalt Chrome với vòng vương miện Titanium, Thân vít vật liệu hợp kim Titanium 2. Thông số kỹ thuật: Phần bẻ của mũ vít dài ≥13.5mm cho phép nắn chỉnh trượt,Vít đi với hệ thống rod ≤ 4.75mm, Có nhiều loại đường kính khác nhau: từ ≤ 4.5mm - ≥ 8.5mm, bước tăng ≤1mm, Chiều dài vít từ ≤ 35mm - ≥ 55mm với bước tăng ≤5mm, Đồng bộ với nẹp dọc qua da đường kính ≤ 4.75mm và ốc khóa trong qua da tự gãy có chiều cao ban đầu ≥ 10.3mm 3. Đặc tính, tính năng kỹ thuật: Vít có hai bước ren để tăng cố định vào xương, phù hợp cho vùng xương xốp và vùng xương cứng, Vít rỗng nòng 4. Tiêu chuẩn chất lượng: ISO | Cái | 9021 | 60 |  | Vít đa trục rỗng nòng qua da | Medtronic Puerto Rico Operations, Co. | Hoa Kỳ | Medtronic Sofamor Danek USA, Inc, Hoa Kỳ | 548500xxxxx | [14 empty] | 60 | 0 |  |  | 0 |  |  | 0 | [8 empty] | 0 |  |  | 0
3056 | 23D3.CV725 | Vít dây chằng giữ mảnh ghép gân có thể điều chỉnh chiều dài Riverpoint hoặc tương đương | 1. Chất liệu: phần vít chặn titanium và vòng dây sọc vằn 2. Thông số kỹ thuật:Vòng dây có thể tự điều chỉnh chiều dài từ 15 tới 60mm. Lực kéo đạt lên tới 900N. 3. Đặc tính, tính năng kỹ thuật: Thiết kế khóa 3 điểm giúp cho việc cấy ghép thay thế dễ dàng. Một cỡ vừa với mọi trường hợp. 4. Tiêu chuẩn chất lượng: ISO/CE/FDA | Cái |  | 70 |  | Vít dây chằng giữ mảnh ghép gân có thể điều chỉnh chiều dài Riverpoint | Riverpoint Medical LLC | Mỹ | Riverpoint Medical LLC/ Mỹ | OBAL-80-Ti | 12900000 | 13545000 | 14190000 | Công Ty Cổ Phần Y Tế Thành Ân | Công Ty TNHH Trang Thiết Bị Y Tế B.M.S | Công Ty Cổ Phần Y Tế Perfecta | [7 empty] | 20 | 50
3057 | 23D3.CV724 | Vít dây chằng giữ mảnh ghép gân có thể điều chỉnh độ dài Cousin hoặc tương đương | 1. Chất liệu: Nút chặn chất liệu Titanium ((TA6V ELI)). Vòng dây chất liệu UHMWPE. Phần dây kéo và giây lật màu xanh và trắng có chất liệu Polyethylene terephthalate 2. Thông số kỹ thuật: Cấu tạo gồm: Nút chặn kích thước 12mm. vòng dây có thể điều chỉnh chiều dài nhỏ nhất là 15mm, Phần dây kéo và giây lật độ giãn tối đa là 1.43mm; Lực tải tối đa la 1844N 3. Đặc tính, tính năng kỹ thuật: Vít dây chằng giữ mảnh ghép gân phần vòng dây có thể điều chỉnh chiều dài, được đóng gói 2 lớp và tiệt trùng bởi ethylene oxide 4. Tiêu chuẩn chất lượng: ISO/CE/CFS | Cái |  | 50 |  | Vít dây chằng giữ mảnh ghép gân có thể điều chỉnh độ dài Cousin | Cousin Biotech S.A.S | Pháp | Cousin Biotech S.A.S/ Pháp | OCBGEFRB1U | 11500000 | 12075000 | 12650000 | Công Ty Cổ Phần Y Tế Thành Ân | Công Ty TNHH Trang Thiết Bị Y Tế B.M.S | Công Ty Cổ Phần Y Tế Perfecta | [8 empty] | 50
3058 | 23D2.AV265 | Vít dây chằng giữ mảnh ghép gân có thể điều chỉnh độ ngắn dài | 1. Chất liệu: Chất liệu: UHMWPE và titanium, Nút khóa Titanium 2. Thông số kỹ thuật:Khả năng chịu lực tối đa lên tới 980N, Nút khóa Titanium chiều rộng 12 mm, vòng buộc tối đa từ 11 đến 60 mm 3. Đặc tính, tính năng kỹ thuật: Sử dụng được cho mảnh ghép gân chân ngỗng (hamstring) và mảnh ghép gân bánh chè (BTB), Một kích cỡ duy nhất dùng cho các loại kỹ thuật khác nhau, Cho phép buộc lại trong trường hợp gân chưa đủ độ căng hoặc căng quá mức, không tạo khoảng chết trên xương đùi, Vít treo kèm vòng chỉ siêu bền với 4 điểm khoá không thắt nút tích hợp sẵn giúp dễ dàng thao tác, tránh nhiễm khuẩn 4. Tiêu chuẩn chất lượng: ISO, FDA | Cái | 90219000 | 250 |  | Vít treo mảnh ghép gân kèm vòng treo điều chỉnh độ dài TightRope | Arthrex Inc. | Mỹ/Châu Âu | Arthrex Inc., Mỹ | AR-1588RT | [13 empty] | 200 | 50 | 0 |  |  | 0 |  |  | 0 | [8 empty] | 0 |  |  | 0
3059 | 23D1.AV365 | Vít đơn trục dùng trong phẫu thuật cột sống lưng, đuôi dài, cuống nhỏ, nắn trượt | 1. Chất liệu: Titanium 2. Thông số kỹ thuật: Đường kính các cỡ từ: 4.0mm, 4.5mm, 5.0mm, 5.5mm, 6.0 mm, 6.5mm, 7.0mm, 7.5mm, 8.0mm; Chiều dài từ 30mm đến 95mm 3. Đặc tính, tính năng kỹ thuật: Thiết kế Low profile dạng cuống nhỏ giúp giảm thiểu va chạm với mô mềm; Đầu Vít cố định, được thiết kế dài hơn gồm 2 phần nhằm giảm lực nén và chèn thanh Rod dễ dàng, sau khi siết đủ lực, một phần đầu ốc sẽ gãy và rơi ra; Thân vít có ren đôi dạng xoắn kép, tự Taro. 4. Tiêu chuẩn chất lượng: ISO, CE, FDA | Cái |  | 150 |  | Vít nắn trượt đơn trục cột sống lưng, đuôi dài ANAX 5.5 MONO-REDUCTION cuống nhỏ, các cỡ | U&I Corporation | Hàn Quốc | U&I Corporation, Hàn Quốc | SFMRxxxx | [14 empty] | 150 | 0 |  |  | 0 |  |  | 0 | [8 empty] | 0 |  |  | 0
3060 | 23D1.AV363 | Vít đơn trục dùng trong phẫu thuật cột sống lưng, với ren đôi xoắn kép | 1. Chất liệu: Titanium 2. Thông số kỹ thuật: Đường kính các cỡ từ : 4.0mm, 4.5mm, 5.0mm, 5.5mm, 6.0 mm, 6.5mm, 7.0mm, 7.5mm, 8.0mm; Chiều dài từ 30mm đến 95mm 3. Đặc tính, tính năng kỹ thuật: Thiết kế Low profile dạng cuống nhỏ giúp giảm thiểu va chạm với mô mềm; Đầu vít gắn cố định; Thân vít có ren đôi dạng xoắn kép tự Taro 4. Tiêu chuẩn chất lượng: ISO,CE,FDA | Cái |  | 150 |  | Vít đơn trục cột sống lưng với ren đôi xoắn kép ANAX 5.5 , các cỡ | U&I Corporation, Hàn Quốc | Hàn Quốc | U&I Corporation, Hàn Quốc | SFMSxxxx | [14 empty] | 150 | 0 |  |  | 0 |  |  | 0 | [8 empty] | 0 |  |  | 0
3061 | 23D1.AV252 | Vít đơn trục dùng trong phẫu thuật cột sống, công nghệ khóa ngàm xoắn, ren dẫn kép trên thân vít | 1. Chất liệu: Hợp kim Titan (Ti - 6Al-4V) 2. Thông số kỹ thuật: Thiết kế đầu vít với chiều cao đầu vít là 16mm, chiều cao chạy trên nẹp dọc là 9.7mm, chiều rộng đầu vít là 11.3mm. Đường kính: 4.0mm, 4.5mm, 5.0mm, 5.5mm, 6.5mm, 7.5mm 3. Đặc tính, tính năng kỹ thuật: Công nghệ khóa ngàm xoắn giúp giảm phát tán lực ngang lên đầu vít - Thân vít đường ren dẫn kép, tự taro, khoảng cách ren đôi là 6mm, góc nghiêng giữa 2 ren là 60 độ 4. Tiêu chuẩn chất lượng: ISO | Cái |  | 200 |  | Armada - Vít đơn trục | Nuvasive,Inc | Mỹ | Nuvasive, Inc / Mỹ | 885XXXX | [14 empty] | 100 | 0 |  |  | 0 |  | 100 | 0 | [8 empty] | 0 |  |  | 0
3062 | 23D1.AV2945 | Vít dùng chốt treo gân trong phẫu thuật nội soi tái tạo dây chằng chéo | 1. Chất liệu: Titanium 2. Thông số kỹ thuật: Thanh ngang : đường kính lỗ 3 mm, chiều dài 12 mm/15 mm; Kích cỡ: 15, 20, 25, 30, 35, 40, 45, 50, 55, 60mm với bước tăng 5mm 3. Đặc tính, tính năng kỹ thuật: Dùng trong phẫu thuật tái tạo dây chằng chéo trước; - Dùng để cố định mảnh ghép dây chằng chéo trong nội soi khớp gối. 4. Tiêu chuẩn chất lượng: ISO | Cái |  | 50 |  | Vít dây chằng giữ mảnh ghép gân Retro | Arthrex Inc. | Mỹ | Arthrex Inc., Mỹ | AR-1588-xx :AR-1589-xx | [14 empty] | 50 | 0 |  |  | 0 |  |  | 0 | [8 empty] | 0 |  |  | 0
3063 | 23D1.AV2947 | Vít dùng trong phẫu thuật cố định dây chằng chéo, có thể điều chỉnh độ dài dây treo | 1. Chất liệu: Nút Titanium được kết nối với vòng polyethylene 2. Thông số kỹ thuật: Nút titanium có kích thước 3.4 mm × 13 mm. Cấu trúc chỉ khâu có thể rút ngắn xuống đường kính vòng 11mm 3. Đặc tính, tính năng kỹ thuật: - Thiết kế: Vít tái tạo dây chằng chéo trước, được thiết kế đểđược gắn cố định vào vỏ xương. Vật tư được bện bên trong, tạo thành 2 vòng dây kết nối với nhau và được rút ngắn bằng cách căng kéo xen kẽ trên chỉ khâu của vật tư. Cấu trúc chỉ khâu có thể rút ngắn xuống và cơ chế khoá 4 nút một chiều để cố định không nút thắt có ma sát. Thiết kế cố định 4 điểm không nút thắt chống lại sự dịch chuyển vòng và mang lại lực kéo tuyệt vời. Loại bỏ sự cần thiết của việc vật tư có quá nhiều cỡ và tạo điều kiện hoàn thiện cho việc ghép vào hốc xương ngắn trong khoan. Vít chốt neo còn cho phép kéo căng gân ghép sau khi đã cố định . 4. Tiêu chuẩn chất lượng: ISO | Cái |  | 50 |  | Vít chốt neo điều chỉnh chiều dài cơ chế khoá 4 nút một chiều | Arthrex Inc. | Mỹ | Arthrex Inc., Mỹ | AR-1588RT | [14 empty] | 50 | 0 |  |  | 0 |  |  | 0 | [8 empty] | 0 |  |  | 0
3064 | 23D1.AV1422 | Vít dùng trong phẫu thuật cố định dây chằng chéo, loại tự tiêu, cỡ 7,8,9,10 | 1. Chất liệu: PLLA-PDLLA lactic acid copolymer, 45% ( Silicium) thành phần thủy tinh sinh học 45S5 ( Bioactive glass) 2. Thông số kỹ thuật: các cỡ 7/8/9/10 dài 23mm, 28 mm 3. Đặc tính, tính năng kỹ thuật: . Đầu vít dạng ngôi sao, đóng gói 2 lớp, tiệt trùng 4. Tiêu chuẩn chất lượng: ISO | Cái |  | 40 |  | Vít tự tiêu cố định dây chằng chéo LOCKACTIV | Noraker | Pháp | Noraker/ Pháp | REF: VLx/xx | [14 empty] | 20 | 0 |  |  | 0 |  | 20 | 0 | [8 empty] | 0 |  |  | 0
3065 | 23D1.AV3031 | Vít dùng trong phẫu thuật cố định dây chằng chéo, tự tiêu | 1. Chất liệu: PLDLA (70/30 L-Lactide / DL-Lactide). 2. Thông số kỹ thuật: Vít dạng đầu tròn giúp làm giảm nguy cơ gây tổn thương cho đường hầm đường kính: 6, 7, 8, 9mm, chiều dài: 20, 25mm. Vít dạng đầu phẳng dùng cho đường hầm ở xương chày đường kính 6, 7, 8, 9, 10, 11mm chiều dài 25, 30 mm. 3. Đặc tính, tính năng kỹ thuật: Vít sinh học được sử dụng để cố định dây chằng 4. Tiêu chuẩn chất lượng: ISO | Cái |  | 55 |  | Vít cố định dây chằng chéo tự tiêu các cỡ | Tulpar Tibbi Ürünler İthalat İhracat San. Ve Tic.Ltd.Şti, Turkey | Thổ Nhĩ Kỳ | Tulpar Tibbi Ürünler İthalat İhracat San. Ve Tic.Ltd.Şti, Turkey;Thổ Nhĩ Kỳ | REF: TM14X1XXXX | 4500000 | 4700000 | 5000000 | CÔNG TY TNHH THƯƠNG MẠI DỊCH VỤ THIẾT BỊ Y TẾ CAO MINH | CÔNG TY TNHH THIẾT BỊ Y TẾ KIẾN MINH | CÔNG TY TNHH ĐÀO TẠO PHÁT TRIỂN THÔNG MẪN | [7 empty] | 5 | 50 | 0 |  |  | 0 |  |  | 0 | [8 empty] | 0 |  |  | 0
3066 | 23D1.AV1424 | Vít dùng trong phẫu thuật cố định dây chằng chéo, tự tiêu | 1. Chất liệu: 100% PLA 2. Thông số kỹ thuật: đường kính 7, 8, 9, 10, 11 mm và chiều dài 24mm, 30mm, 35 mm, đầu dạng tròn. 3. Đặc tính, tính năng kỹ thuật: Vít cố định dây chằng chéo tự tiêu 4. Tiêu chuẩn chất lượng: ISO, CE | Cái |  | 65 |  | Vít cố định dây chằng chéo tự tiêu sinh học EUROSCREW NG | Teknimed S.A.S | Pháp | Teknimed S.A.S, Pháp | T720xxxNG | [14 empty] | 15 | 0 |  |  | 0 |  | 50 | 0 | [8 empty] | 0 |  |  | 0
3067 | 23D1.AV1379 | Vít dùng trong phẫu thuật cột sống | 1. Chất liệu: Titanium 2. Thông số kỹ thuật: Đường kính: 3.5mm, dài từ 26 đến 40mm - Dùng với nẹp dọc đường kính 3.5mm 3. Đặc tính, tính năng kỹ thuật: Tự ta-rô. 4. Tiêu chuẩn chất lượng: ISO, EC | Cái |  | 150 |  | Vít đốt sống (C1 - C2) CTS -3.5 Cortex Shaft Screws all size | Mediox Orvosi Műszergyártó Kft | Hungary | Mediox Orvosi Műszergyártó Kft, Hungary | 50623526; 50623528; 50623530; 50623532; 50623534; 50623536; 50623538; 50623540 | [13 empty] | 150 |  | 0 |  |  | 0 |  |  | 0 | [8 empty] | 0 |  |  | 0
3068 | 23D1.AV1364 | Vít dùng trong phẫu thuật cột sống cổ lối trước, tự khóa tự khoan tự taro, xoay 10 độ | 1. Chất liệu: Hợp kim Titanium (Ti6Al4V) 2. Thông số kỹ thuật: Kích thước: Đường kính 4.0/ 4.35mm; Chiều dài 12-16mm. 3. Đặc tính, tính năng kỹ thuật: Vít tự khóa, tự khoan, tự taro. Có khóa ở đầu vít, cơ chế khóa tự động. Góc xoay 10 độ so với trục vuông góc nẹp. Dễ phân biệt bằng mã màu. Tương thích với nẹp cổ Ascot 4. Tiêu chuẩn chất lượng: ISO | Cái |  | 80 |  | Vít cột sống cổ lối trước tự khóa tự khoan tự taro, xoay 10 độ, dùng kèm với nẹp Ascot | Signus Medizintechnik GMBH | Germany | Signus Medizintechnik GMBH / Germany | "HB-4012 - HB-4316 " | [13 empty] | 40 | 40 | 0 |  |  | 0 |  |  | 0 | [8 empty] | 0 |  |  | 0
3069 | 23D1.AV1366 | Vít dùng trong phẫu thuật cột sống lối trước, đường kính 4.0 và 4.5mm | 1. Chất liệu: Titanium 2. Thông số kỹ thuật: Kích cỡ: bao gồm 2 loại: - Đường kính 4.0 mm, chiều dài 11-21 mm/ bước tăng 2 mm. - Đường kính 4.5 mm, chiều dài 11-21 mm/ bước tăng 2 mm. 3. Đặc tính, tính năng kỹ thuật: - Vít cột sống lối trước đơn hướng tự taro tương thích với nẹp cột sống cổ lối trước có khoá mũ vít tự động trên thân nẹp: - Góc xoay: 18 độ. - Tương thích với nẹp cột sống cổ lối trước có khoá tự động trên thân nẹp. 4. Tiêu chuẩn chất lượng: ISO, CE | Cái |  | 150 |  | Vít cột sống cổ lối trước Variable Angle Screw | Mediox Orvosi Műszergyártó Kft | Hungary | Mediox Orvosi Műszergyártó Kft, Hungary | 51014011; 51014013; 51014015; 51014017; 51014019; 51014511; 51014513; 51014515; 51014517; 51014521 | [13 empty] | 150 |  | 0 |  |  | 0 |  |  | 0 | [8 empty] | 0 |  |  | 0
3070 | 23D1.AV1423 | Vít dùng trong phẫu thuật xương chày và xương đùi loại tự tiêu, đường kính từ 6 đến 11 mm | 1. Chất liệu: PLA 70% + Beta Tri calcium phosphate 30% (ß -TCP) 2. Thông số kỹ thuật: Đường kính 7,8,9,10,11 mm và chiều dài 24mm, 30mm, 35 mm 3. Đặc tính, tính năng kỹ thuật: Loại tự tiêu. Vít rỗng, lõi vít thiết kế hình lục giác sử dụng với tournevis 6 cạnh. Đầu dạng bán cầu (hemispherical head) dùng cho xương đùi. Đầu dạng dẹt (flat-head) dùng cho xương chày.Vít Euroscrew TCP có chóp mũi (conical tip) hơi vát tù, không nhọn, với vòng răng đầu mũi tự taro giúp dễ đưa vào.Những vòng răng sau dạng rounded bảo vệ khỏi sự cắt dây gân. 4. Tiêu chuẩn chất lượng: ISO | Cái |  | 66 |  | Vít cố định dây chằng chéo tự tiêu sinh học EUROSCREW TCP NG | Teknimed S.A.S | Pháp | Teknimed S.A.S, Pháp | T730xxxNG | [13 empty] | 16 | 30 | 0 |  |  | 0 |  | 20 | 0 | [8 empty] | 0 |  |  | 0
3071 | 23D1.AV1439 | Vít dùng trong phẫu thuật xương cứng loại 4,5mm, các cỡ | 1. Chất liệu: thép không gỉ 2. Thông số kỹ thuật: Đường kính thân vít tính cả ren 4.5mm, đầu mũ bắt tuốc nơ vít hình lục giác. Đường kính lõi vít 3 mm, đường kính mũ vít 8mm, dài từ 14mm đến 110mm 3. Tiêu chuẩn chất lượng: ISO, CE | Cái |  | 200 |  | Vít xương cứng đường kính 4.5mm các cỡ | Ortho Select GmbH | Đức | Ortho Select GmbH - Đức | "6080-0-6014 … 6080-0-6140" | [15 empty] | 0 |  |  | 0 | 200 |  | 0 | [8 empty] | 0 |  |  | 0
3072 | 23D1.AV3016 | Vít dùng trong phẫu thuật, đường kính 2.0mm | 1. Chất liệu: titanium 2. Thông số kỹ thuật: đầu chữ thập, tự ta-ro, dài 6-16mm 3. Tiêu chuẩn chất lượng: ISO | Cái |  | 14040 |  | Vít cố định | Osteonic Co., Ltd. | Hàn Quốc | Osteonic Co., Ltd., Hàn Quốc | O19006 O19008 O19010 O19012 O19014 O19016 | [13 empty] | 10000 | 3000 | 0 |  |  | 0 | 40 | 1000 | 0 | [8 empty] | 0 |  |  | 0
3073 | 23D1.AV3013 | Vít đường kính 2.0, dài từ 6 - 18mm | 1. Chất liệu: Titanium 2. Thông số kỹ thuật: đường kính 2.0, dài từ 6 - 18mm, tương thích với nẹp mini 3. Tiêu chuẩn chất lượng: ISO | Cái |  | 1100 |  | Vít mini 2.0mm các cỡ (6-18) | Suzhou Xinrong Best Medical Instrument Co.,Ltd | Trung Quốc | Suzhou Xinrong Best Medical Instrument Co.,Ltd - Trung Quốc | HA2.0 | [15 empty] | 0 |  |  | 0 | 100 | 1000 | 0 | [8 empty] | 0 |  |  | 0
3074 | 23D3.CV80 | Vít khâu sụn chêm | 1. Chất liệu: Peek. Chỉ fiber suture chất liệu UHMWPE 2. Thông số kỹ thuật: 3. Đặc tính, tính năng kỹ thuật: Dùng khâu vá sụn chêm Sử dụng kỹ thuật All-Inside. M-fix có 2 nút thắt peek cấy chỉ, được thiết kế để dễ dàng làm bung chốt bằng nút điều khiển. Đầu kim được thiết kế cứng, sắc, có thước đo có khả năng xuyên sâu giúp điều khiển dễ dàng. Điểm vào nhỏ làm tối thiểu hóa rách sụn chêm do đầu kim 4. Tiêu chuẩn chất lượng: ISO,CE | Cái |  | 20 |  | Vít khâu sụn chêm loại MFix | Tulpar | Thổ Nhĩ Kỳ | Tulpar/ Thổ Nhĩ Kỳ | TM008… | 6470000 | 6480000 | 6500000 | Công ty TNHH Thiết Bị Y tế My Tâm | Công ty TNHH AE MEDICAL | Công ty TNHH Thương mịa dịch vụ Greenmed | [7 empty] | 20
3075 | 23D2.AV462 | Vít khóa 2.4mm, 2.7mm : dài từ 6mm đến 40mm , 3.5mm: dài từ 10 đến 60mm | 1. Chất liệu: Titanium 2. Thông số kỹ thuật: Vít khóa đường kính 2.4mm và 2.7mm: Đường kính mũ vít 4mm,đường kính lỗ bắt tuốc nơ vít trên đầu mũ vít là 1.5mm, đường kính thân vít lần lượt là 2.4mm và 2.7mm, dài từ 6mm đến 40mm, Đối với vít khóa đường kính 3.5mm: Đường kính mũ vít là 6mm, đường kính lỗ bắt tuốc nơ vít trên đầu mũ vít là 2.5mm, đường kính thân vít 3.5mm, dài từ 10 đến 60mm. Cổ mũ vít có ren 3. Đặc tính, tính năng kỹ thuật: Tương thích đồng bộ với nẹp khóa titanium 4. Tiêu chuẩn chất lượng: ISO | Cái | 9021 | 500 |  | Vít khóa tianium 2.4, 2.7, 3.5 các cỡ | Hardik | Ấn Độ | Hardik/Ấn Độ | T198 .xx T165.xx T146.xx | [15 empty] | 0 |  |  | 0 |  | 100 | 0 | [7 empty] | 400 | 0 |  |  | 0
3076 | 23D2.BV121 | Vít khóa 2.4mm, dài 8-30mm với bước tăng 2mm | 1. Chất liệu: Ti6Al4V 2. Thông số kỹ thuật: Đường kính 2.4mm, Thân vít có chiều rộng thay đổi, phần gần đầu vít không có ren, đường kính 2.0mm, Phần đuôi vít đường kính 2.4mm có thiết kế 3 lưỡi, Dài 8-30mm với bước tăng 2mm 3. Đặc tính, tính năng kỹ thuật: tự taro, Đầu vít hình sao chống tuôn, cải thiện chữa lành vết gãy được cố định bằng nẹp. Kích thích sự phát triển của mô can xương. 4. Tiêu chuẩn chất lượng: ISO 13485 | Cái | 9021.10.00 | 800 |  | Vít khóa 2.4 các cỡ (A Plus) | A Plus Biotechnology Co., Ltd | Đài Loan | A Plus Biotechnology Co., Ltd/Đài Loan | 0824-4302-08 --> 0824-4302-30 | [14 empty] | 800 | 0 |  |  | 0 |  |  | 0 | [8 empty] | 0 |  |  | 0
3077 | 23D2.BV515 | Vít khóa 2.7mm, dài 8-30mm với bước tăng 2mm | 1. Chất liệu: Ti6Al4V 2. Thông số kỹ thuật: Đường kính ren 2.7mm, Dài 8-30mm với bước tăng 2mm 3. Đặc tính, tính năng kỹ thuật: tự taro, Đầu vít hình sao 4. Tiêu chuẩn chất lượng: ISO | Cái | 9021.10.00 | 300 |  | Vít khóa (Ti) đường kính 2.7mm | Normmed Medikal Ve Makina Sanayi Ticaret Limited Sirketi | Thổ Nhĩ Kỳ | Normmed Medikal Ve Makina Sanayi Ticaret Limited Sirketi/ Thổ Nhĩ Kỳ | PNM2001-xxx | [14 empty] | 300 | 0 |  |  | 0 |  |  | 0 | [8 empty] | 0 |  |  | 0
3078 | 23D2.BV124 | Vít khóa 3,5mm, dài từ 45-48mm với bước tăng 3mm | 1. Chất liệu: Thép không gỉ 2. Thông số kỹ thuật: Đường kính 3.5mm, dài 10-40mm với bước tăng 2mm, từ 40-45mm với bước tăng 5mm, từ 45-48mm với bước tăng 3mm, từ 48-50mm với bước tăng 2mm và từ 50-140mm với bước tăng 5mm 3. Đặc tính, tính năng kỹ thuật: Đầu vít hình sao chống trượt tự taro, có ren khóa đôi chống vít bật ra khỏi nẹp, Cải thiện chữa lành vết gãy được cố định bằng nẹp, Kích thích sự phát triển của mô can xương 4. Tiêu chuẩn chất lượng: ISO 13485 | Cái | 9021 | 600 |  | Vít khóa 3.5 các cỡ (Syntec) | Syntec Scientific Corporation | Đài Loan | Syntec Scientific Corporation/Đài Loan | TOX212101-DT --> TOX212140-DT | [14 empty] | 400 | 0 |  |  | 0 |  | 200 | 0 | [8 empty] | 0 |  |  | 0
3079 | 23D2.AV460 | Vít khóa 3.5, dài 50-140mm với bước tăng 5mm | 1. Chất liệu: Thép không gỉ 2. Thông số kỹ thuật: Đường kính 3.5mm, dài 10-50mm với bước tăng 2mm, và từ 50-140mm với bước tăng 5mm 3. Đặc tính, tính năng kỹ thuật: Đầu vít hình sao, có ren khóa đôi, tự taro 4. Tiêu chuẩn chất lượng: ISO | Cái | 9021.10.00 | 300 |  | Vít khóa tự taro đường kính 3.5mm | Aysam Ortopedi ve Tibbi Aletler San. Tic. Ltd. Sti | Thổ Nhĩ Kỳ | Aysam Ortopedi ve Tibbi Aletler San. Tic. Ltd. Sti/ Thổ Nhĩ Kỳ | A19935xx | [14 empty] | 300 | 0 |  |  | 0 |  |  | 0 | [8 empty] | 0 |  |  | 0
3080 | 23D2.BV122 | Vít khóa 3.5mm, dài 10-50mm với bước tăng 2mm, từ 50-80mm với bước tăng 5mm | 1. Chất liệu: Ti6Al4V 2. Thông số kỹ thuật: Đường kính 3,5mm, Thân vít có chiều rộng thay đổi, phần gần đầu vít không có ren, đường kính 2.5mm, Phần đuôi vít đường kính 3.5mm có thiết kế 3 lưỡi, Dài 10-50mm với bước tăng 2mm, từ 50-80mm với bước tăng 5mm. 3. Đặc tính, tính năng kỹ thuật: tự taro, Đầu vít hình sao chống tuôn, cải thiện chữa lành vết gãy được cố định bằng nẹp, Kích thích sự phát triển của mô can xương 4. Tiêu chuẩn chất lượng: ISO 13485 | Cái | 9021 | 800 |  | Vít khóa 3.5 các cỡ (A Plus) | A Plus Biotechnology Co., Ltd | Đài Loan | A Plus Biotechnology Co., Ltd/Đài Loan | 0835-0302-10 --> 0835-0302-80 | [14 empty] | 100 | 0 |  |  | 0 |  | 700 | 0 | [8 empty] | 0 |  |  | 0
3081 | 23D2.BV885 | Vít khoá 3.5mm, dài 50-90 với bước tăng 5mm | 1. Chất liệu: thép không gỉ. 2. Thông số kỹ thuật: Vít khóa 3.5mm tự taro: đường kính mũ vít 4.8mm, đường kính đầu vít lục giác (Hex A/F): 2.5mm, đường kính mũi khoan tạo lỗ ren 2.3mm, đường kính thân vít trơn 3.0mm, đường kính thân vít có ren 3.5mm, dài 10-50 với bước tăng 2mm, 50-90mm với bước tăng 5mm 3. Đặc tính, tính năng kỹ thuật: đầu vít hình lục giác, đầu vít có ren khóa 4. Tiêu chuẩn chất lượng: ISO, CE | Cái |  | 1000 |  | Bone Screws, Locking Head Screw (LHS) 3.5mm | Matrix Meditec | Ấn Độ | Matrix Meditec, Ấn Độ | 132.xxx | [15 empty] | 0 |  |  | 0 |  | 1000 | 0 | [8 empty] | 0 |  |  | 0
3082 | 23D2.BV123 | Vít khóa 5.0mm, dài 12-50mm với bước tăng 2mm, từ 50-80mm với bước tăng 5mm | 1. Chất liệu: Ti6Al4V 2. Thông số kỹ thuật: Đường kính 5.0mm, Thân vít có chiều rộng thay đổi, phần gần đầu vít không có ren, đường kính 3.5mm, Phần đuôi vít đường kính 5.0mm có thiết kế 3 lưỡi. 3. Đặc tính, tính năng kỹ thuật: tự taro, Đầu vít hình sao chống tuôn, cải thiện chữa lành vết gãy được cố định bằng nẹp, Kích thích sự phát triển của mô can xương 4. Tiêu chuẩn chất lượng: ISO 13485 | Cái | 9021 | 200 |  | Vít khóa 5.0 các cỡ (A Plus) | A Plus Biotechnology Co., Ltd | Đài Loan | A Plus Biotechnology Co., Ltd/Đài Loan | 0850-4302-12 --> 0850-4302-80 | [14 empty] | 200 | 0 |  |  | 0 |  |  | 0 | [8 empty] | 0 |  |  | 0
3083 | 23D2.BV514 | Vít khóa 5.0mm, dài 14-50mm với bước tăng 2mm, và từ 50-140mm với bước tăng 5mm | 1. Chất liệu: Thép không gỉ 2. Thông số kỹ thuật: Đường kính 5.0mm, dài 14-50mm với bước tăng 2mm, và từ 50-140mm với bước tăng 5mm 3. Đặc tính, tính năng kỹ thuật: Đầu vít hình sao, có ren khóa đôi, tự taro 4. Tiêu chuẩn chất lượng: ISO | Cái | 9021.10.00 | 300 |  | Vít khóa tự taro đường kính 5.0 mm | Aysam Ortopedi ve Tibbi Aletler San. Tic. Ltd. Sti | Thổ Nhĩ Kỳ | Aysam Ortopedi ve Tibbi Aletler San. Tic. Ltd. Sti/ Thổ Nhĩ Kỳ | A20950xx | [14 empty] | 200 | 0 |  |  | 0 |  | 100 | 0 | [8 empty] | 0 |  |  | 0
3084 | 23D2.AV465 | Vít khóa 5.0mm, đường kính đầu vít lục giác: 3.5mm | 1. Chất liệu: thép không gỉ 2. Thông số kỹ thuật: Vít khóa 5.0mm, đường kính đầu vít lục giác (Hex A/F): 3.5mm 3. Đặc tính, tính năng kỹ thuật: tự taro, đầu vít hình lục giác, đầu vít có ren khóa 4. Tiêu chuẩn chất lượng: ISO, CE | Cái |  | 600 |  | Bone Screws, Locking Head Screw (LHS) 5.0 mm | Matrix Meditec | Ấn Độ | Matrix Meditec, Ấn Độ | 134.xxx | [15 empty] | 0 |  |  | 0 |  | 500 | 0 | [7 empty] | 100 | 0 |  |  | 0
3085 | 23D1.AV1386 | Vít khóa đa hướng titanium dùng trong phẫu thuật, đường kính 5,0 mm | 1. Chất liệu: Titanium, hợp kim Ti6AI4V 2. Thông số kỹ thuật: Đường kính 5.0 mm, được thiết kế với góc khóa thay đổi 15 độ, tự ta-rô. Chiều dài 14-50 mm với bước tăng 2mm, chiều dài từ 50-90mm với bước tăng 5 mm. Thiết kế đầu vít hình ngôi sao ngăn ngừa hỏng mũ vít với đường kính 6.6mm, đường kính lõi 4.3mm 3. Đặc tính, tính năng kỹ thuật: Tương thích với hệ thống nẹp khóa đa hướng mini . Tiệt trùng. 4. Tiêu chuẩn chất lượng: ISO, CE | Cái |  | 500 |  | Vít khóa đa hướng đường kính 5.0mm | Mediox Orvosi Műszergyártó Kft | Hungary | Mediox Orvosi Műszergyártó Kft, Hungary | 9530050xx; (x = 0 → 9) | [14 empty] | 500 | 0 |  |  | 0 |  |  | 0 | [8 empty] | 0 |  |  | 0
3086 | 23D1.AV253 | Vít khóa đa hướng titanium dùng trong phẫu thuật, đường kish ngoài 2,5mm | 1. Chất liệu: Titanium 2. Thông số kỹ thuật: Đường kính ngoài 2,5mm, lỗi vít 1,8mm, chiều dài 6-40mm 3. Đặc tính, tính năng kỹ thuật: Tương thích với hệ thống nẹp khóa đa hướng ART - USA (hoặc tương đương). Tự ta rô (Self tapping), đầu vít hình ngôi sao, hình lục giác. 4. Tiêu chuẩn chất lượng: ISO, CE | Cái |  | 100 |  | Vít khoá đa hướng Titanium ART-USA 2.5mm các cỡ | ARTFX | Mỹ | ARTFX, Mỹ | 51025xx | [15 empty] | 0 |  |  | 0 |  | 100 | 0 | [8 empty] | 0 |  |  | 0
3087 | 23D1.AV1389 | Vít khóa đa hướng, đường kính 2.4 mm | 1. Chất liệu: Titanium, hợp kim Ti6AI4V 2. Thông số kỹ thuật: Đường kính 2.4 mm, tự ta-rô. Chiều dài từ 6-14mm bước tăng 1mm, từ 14-30mm bước tăng 2mm. Thiết kế đầu vít hình ngôi sao ngăn ngừa hỏng mũ vít với đường kính 3.5mm, đường kính lõi 1.9mm. 3. Đặc tính, tính năng kỹ thuật: Tương thích với hệ thống nẹp khóa đa hướng mini . Tiệt trùng. 4. Tiêu chuẩn chất lượng: ISO, CE | Cái |  | 800 |  | Vít khóa đa hướng đường kính 2.4mm | Mediox Orvosi Műszergyártó Kft | Hungary | Mediox Orvosi Műszergyártó Kft, Hungary | 9530024xx; (x = 0 → 9) | [14 empty] | 800 | 0 |  |  | 0 |  |  | 0 | [8 empty] | 0 |  |  | 0
3088 | 23D1.AV1385 | Vít khóa đa hướng, đường kính 2.7 mm | 1. Chất liệu: Titanium, hợp kim Ti6AI4V 2. Thông số kỹ thuật: Đường kính 2.7 mm, được thiết kế với góc khóa thay đổi 15 độ, tự ta-rô. Chiều dài 8-50 mm với bước tăng 2mm, chiều dài từ 50-60mm với bước tăng 5 mm. Thiết kế đầu vít hình ngôi sao ngăn ngừa hỏng mũ vít với đường kính 3.5mm, đường kính lõi 2.1mm 3. Đặc tính, tính năng kỹ thuật: Tương thích với hệ thống nẹp khóa đa hướng mini . Tiệt trùng. 4. Tiêu chuẩn chất lượng: ISO, CE | Cái |  | 1000 |  | Vít khóa đa hướng đường kính 2.7mm | Mediox Orvosi Műszergyártó Kft | Hungary | Mediox Orvosi Műszergyártó Kft, Hungary | 9530027xx; (x = 0 → 9) | [14 empty] | 500 | 0 |  |  | 0 |  | 500 | 0 | [8 empty] | 0 |  |  | 0
3089 | 23D1.AV1390 | Vít khóa đa hướng, đường kính 3.5 mm | 1. Chất liệu: titanium, hợp kim Ti6AI4V 2. Thông số kỹ thuật: Đường kính 3.5 mm, được thiết kế với góc khóa thay đổi 15 độ, tự ta-rô. Chiều dài 10-50 mm với bước tăng 2mm, chiều dài từ 50-95mm với bước tăng 5 mm. Thiết kế đầu vít hình ngôi sao ngăn ngừa hỏng mũ vít với đường kính 5.1mm, đường kính lõi 2.8mm 3. Đặc tính, tính năng kỹ thuật: Tương thích với hệ thống nẹp khóa đa hướng mini . Tiệt trùng. 4. Tiêu chuẩn chất lượng: ISO, CE | Cái |  | 1500 |  | Vít khóa đa hướng đường kính 3.5mm | Mediox Orvosi Műszergyártó Kft | Hungary | Mediox Orvosi Műszergyártó Kft, Hungary | 9530035xx; (x = 0 → 9) | [14 empty] | 1500 | 0 |  |  | 0 |  |  | 0 | [8 empty] | 0 |  |  | 0
3090 | 23D1.AV1387 | Vít khóa đa hướng, đường kính 5.5 mm | 1. Chất liệu: titanium, hợp kim Ti6AI4V 2. Thông số kỹ thuật: Đường kính 5.5 mm, được thiết kế với góc khóa thay đổi 15 độ, tự ta-rô, rỗng. Chiều dài từ 30-125mm với bước tăng 5 mm. Thiết kế đầu vít hình ngôi sao ngăn ngừa hỏng mũ vít với đường kính 6.6mm, đường kính lõi 3.5mm 3. Đặc tính, tính năng kỹ thuật: Tương thích với hệ thống nẹp khóa đa hướng mini . Tiệt trùng. 4. Tiêu chuẩn chất lượng: ISO, CE | Cái |  | 300 |  | Vít khóa đa hướng đường kính 5.5mm | Mediox Orvosi Műszergyártó Kft | Hungary | Mediox Orvosi Műszergyártó Kft, Hungary | 9530055xx; 9530155xx; (x = 0 → 9) | [14 empty] | 100 | 0 |  |  | 0 |  | 200 | 0 | [8 empty] | 0 |  |  | 0
3091 | 23D1.AV256 | Vít khóa dùng trong phẩu thuật cột sống, công nghệ khóa ngàm xoắn | 1. Chất liệu: Hợp kim Titan (Ti - 6Al-4V) 2. Thông số kỹ thuật: Đường kính 9.5mm. Chiều cao: 5.0mm. 3. Đặc tính, tính năng kỹ thuật: Công nghệ khóa ngàm xoắn, ren hình vuông - Thiết kế chống xoay ra ngoài, giảm lực bẻ chéo ren vít - Tương thích với hệ thống theo dõi thần kinh trong phẫu thuật cột sống (NVM5) - Tương thích với hệ thống vít công nghệ khóa ngàm xoắn 4. Tiêu chuẩn chất lượng: ISO | Cái |  | 500 |  | Armada - Ốc (vít) khóa trong | Nuvasive,Inc | Mỹ | Nuvasive, Inc / Mỹ | 8461100 | [14 empty] | 400 | 0 |  |  | 0 |  | 100 | 0 | [8 empty] | 0 |  |  | 0
3092 | 23D1.AV2960 | Vít khóa dùng trong phẫu thuật, đầu vít chống trượt, cỡ 2.4mm | 1. Chất liệu: thép không gỉ 2. Thông số kỹ thuật: Đường kính 2.4mm, dài 06-30mm với bước tăng 2mm 3. Đặc tính, tính năng kỹ thuật: Đầu vít hình sao chống trượt; có ren khóa đôi; tự taro. Tương thích với nẹp khóa 4. Tiêu chuẩn chất lượng: ISO | Cái |  | 30 |  | Vít khóa tự taro đường kính 2.4mm | Aysam Ortopedi ve Tibbi Aletler San. Tic. Ltd. Sti | Thổ Nhĩ Kỳ | Aysam Ortopedi ve Tibbi Aletler San. Tic. Ltd. Sti/ Thổ Nhĩ Kỳ | A19923xx | [14 empty] | 30 | 0 |  |  | 0 |  |  | 0 | [8 empty] | 0 |  |  | 0
3093 | 23D1.AV2966 | Vít khóa dùng trong phẫu thuật, đường kính 3.5 mm | 1. Chất liệu: thép y tế 316L không gỉ 2. Thông số kỹ thuật: độ dài 10-80mm, đường kính ren 3.5mm, đường kính lõi 2.9mm, đầu vít 5.0mm 3. Đặc tính, tính năng kỹ thuật: vít xương cứng, tự taro, fix cùng hệ thống nẹp 4. Tiêu chuẩn chất lượng: ISO | Cái |  | 1200 |  | Vít khoá 3.5 các cỡ , thép Y tế 316L | Hardik | Ấn Độ | Hardik/Ấn Độ | 146.xx | [15 empty] | 0 |  |  | 0 |  | 1000 | 0 | [7 empty] | 200 | 0 |  |  | 0
3094 | 23D1.AV2973 | Vít khóa dùng trong phẫu thuật, đường kính 5.0 mm | 1. Chất liệu: thép y tế 316L không gỉ 2. Thông số kỹ thuật: dài 14-110mm, đường kính ren 5.0mm, đầu vít 6.5mm. Đường kính lõi 4.4mm 3. Đặc tính, tính năng kỹ thuật: vít xương cứng, tự taro, fix cùng hệ thống nẹp 4. Tiêu chuẩn chất lượng: ISO | Cái |  | 1150 |  | Vít khoá 5.0 các cỡ, thép Y tế 316L | Hardik | Ấn Độ | Hardik/Ấn Độ | 225.xx | [15 empty] | 0 |  |  | 0 | 50 | 1000 | 0 | [7 empty] | 100 | 0 |  |  | 0
3095 | 23D3.CV1028 | Vít khoá đường kính 2.4 mm Titanium | Vít khóa 2.4mm: -Chất liệu Titanium - Tiêu chuẩn ISO, CE - Đầu vít hình lục giác. - Chiều dài từ 8mm-44mm, bước tăng 2mm - Đường kính mũ vít 2.4mm - Đường kinh ren 1.2mm | Chiếc |  | 100 |  | Vít khoá đường kính 2.4 mm Titanium | Sharma | Ấn Độ | Sharma/ Ấn Độ | SP05.TIT011xx SP05.TIT104xx S020.TIT.03xx | 380000 |  |  | Công ty TNHH Dược Phẩm Y Tế Link | [16 empty] | 100
3096 | 23D3.CV1018 | Vít khoá đường kính 2.7 mm Titanium | Vít khóa 2.7 mm: Chất liệu titanium - Đầu vít hình lục giác. - Chiều dài từ 6mm-34mm, bước tăng 2mm - Đường kính mũ vít 2.7mm - Đường kính ren 1.2 mm Tiêu chuẩn: ISO, CE | Chiếc |  | 1000 |  | Vít khoá đường kính 2.7 mm Titanium | Sharma | Ấn Độ | Sharma/ Ấn Độ | SP05.TIT011xx SP05.TIT049xx SO19.TIT08xx | 380000 |  |  | Công ty TNHH Dược Phẩm Y Tế Link | [16 empty] | 1000
3097 | 23D3.CV1017 | Vít khoá đường kính 5.0 mm Titanium | -Chất liệu Titanium - Tiêu chuẩn ISO, CE - Đầu vít hình lục giác - Chiều dài 20-110mm, bước tăng 2mm - Đường kính mũ vít 5.0mm, đường kính lõi 3.4mm | Chiếc |  | 3000 |  | Vít khoá đường kính 5.0 mm Titanium | Sharma | Ấn Độ | Sharma/ Ấn Độ | SP05.TIT009xx SP05.TIT170xx SP05.TIT049xx | 580000 |  |  | Công ty TNHH Dược Phẩm Y Tế Link | [16 empty] | 3000
3098 | 23D1.AV2972 | Vít khóa thép y tế dùng trong phẫu thuật, đầu vít chống trượt, cỡ 5.0 mm | 1. Chất liệu: Thép không gỉ 2. Thông số kỹ thuật: Đường kính 5.0mm, dài 14-50mm với bước tăng 2mm, và từ 50-140mm với bước tăng 5mm 3. Đặc tính, tính năng kỹ thuật: Đầu vít hình sao chống trượt; có ren khóa đôi; tự taro. Tương thích với nẹp khóa 4. Tiêu chuẩn chất lượng: ISO | Cái |  | 200 |  | Vít khóa 5.0 các cỡ (Syntec) | Syntec Scientific Corporation | Đài Loan | Syntec Scientific Corporation/Đài Loan | "TOX212214 --> TOX212340 " | [14 empty] | 200 | 0 |  |  | 0 |  |  | 0 | [8 empty] | 0 |  |  | 0
3099 | 23D1.AV2978 | Vít khóa titanium dùng trong phẫu thuật, 7,3mm | 1. Chất liệu: Titanium-64AL-4V 2. Thông số kỹ thuật: - Đường kính vít (đường kính ren) 7,3 mm ± 0,05 mm. - Đường kính lõi vít 5,5 mm ± 0,05 mm. - Mũ vít (đầu vít) có ren đường kính 9,3 mm ± 0,05 mm. Bước ren vít 1,6mm ± 0,05 mm , bán kính cong ren 0,3mm ± 0,05 mm. - Mũi vít chiều sâu rãnh vác 2,8mm ± 0,1 mm, chiều dài rãnh vác 5,5mm ± 0,1 mm. - Đường kính lỗ rỗng 2,7mm± 0,05 mm. - Chiều dài vít từ 20-120mm bước tăng 5 mm. Tự taro 7,3 mm 3. Đặc tính, tính năng kỹ thuật: Vít khóa rỗng ruột ren toàn phần. Thân vít rỗng, thiết kế của đầu Vít tương thích với bộ dụng cụ phẫu thuật dành riêng trong chấn thương chỉnh hình. Tiệt trùng bằng Ethylene Oxyde. 4. Tiêu chuẩn chất lượng: ISO | Cái |  | 70 |  | 7.3 mm Vít khóa rỗng ruột ren toàn phần, Tự taro ARSENIO | USM Healthcare | Việt Nam | USM Healthcare/ Việt Nam | IMA-73CLFaaa | [15 empty] | 0 |  |  | 0 | 70 |  | 0 | [8 empty] | 0 |  |  | 0
3100 | 23D1.AV1392 | Vít khóa titanium dùng trong phẫu thuật, cỡ 2.4mm, 2.7mm, 3.5mm | 1. Chất liệu: Titanium 2. Thông số kỹ thuật: Vít khóa đường kính 2.4mm và 2.7mm: Đường kính mũ vít 4mm,đường kính lỗ bắt tuốc nơ vít trên đầu mũ vít là 1.5mm, đường kính thân vít lần lượt là 2.4mm và 2.7mm, dài từ 6mm đến 40mm. Đối với vít khóa đường kính 3.5mm: Đường kính mũ vít là 6mm, đường kính lỗ bắt tuốc nơ vít trên đầu mũ vít là 2.5mm, đường kính thân vít 3.5mm, dài từ 10 đến 60mm 3. Đặc tính, tính năng kỹ thuật: Cổ mũ vít có ren. Tương thích đồng bộ với nẹp khóa titanium 4. Tiêu chuẩn chất lượng: ISO, CE | Cái |  | 14 |  | Vít khóa xương tianium 2.4, 2.7, 3.5mm | BHH Mikromed Sp. z o.o | Ba Lan | BHH Mikromed Sp. z o.o/ Ba Lan | 0217xxT, 0213xxT, 0208xxT | [15 empty] | 0 |  |  | 0 | 14 |  | 0 | [8 empty] | 0 |  |  | 0
3101 | 23D1.AV1396 | Vít khóa titanium dùng trong phẫu thuật, cỡ 2.7 mm, dài 8-60mm | 1. Chất liệu: Titanium Ti6AI4V 2. Thông số kỹ thuật: Đường kính thân vít 2.7 mm. Đường kính đầu khóa vít 3.6 mm, đường kính đầu bắt vít 2.1mm. Chiều dài: 8-60mm. 3. Đặc tính, tính năng kỹ thuật: Tương thích với nẹp khóa Austofix. 4. Tiêu chuẩn chất lượng: ISO | Cái |  | 5 |  | Vít khóa 2.7mm (2.7mm Locking Screw) | Australian Orthopaedic Fixations pty.Ltd | Úc | Australian Orthopaedic Fixations pty.Ltd/ Úc | 1059-00-27.../ (Các kích cỡ) | [15 empty] | 0 | 5 |  | 0 |  |  | 0 | [8 empty] | 0 |  |  | 0
3102 | 23D1.AV255 | Vít khóa titanium dùng trong phẫu thuật, đường kính ngoài 5,0mm | 1. Chất liệu: Titanium 2. Thông số kỹ thuật:Đường kính ngoài 5,0mm, lõi vít 3,2mm. Chiều dài 6-40mm. 3. Đặc tính, tính năng kỹ thuật: Tương thích với hệ thống nẹp khóa đa hướng ART - USA (hoặc tương đương). Tự ta rô (Self tapping), đầu vít hình ngôi sao, hình lục giác. 4. Tiêu chuẩn chất lượng: ISO, CE | Cái |  | 200 |  | Vít khoá Titanium ART-USA 5.0mm các cỡ | ARTFX | Mỹ | ARTFX, Mỹ | 51050xx | [15 empty] | 0 |  |  | 0 |  | 200 | 0 | [8 empty] | 0 |  |  | 0
3103 | 23D1.AV254 | Vít khóa titanium dùng trong phẫu thuật, đường kính từ 2,7 đến 3,5 mm | 1. Chất liệu: Titanium 2. Thông số kỹ thuật: Đường kính từ 2,7- 3,5mm. Vít khóa 2,7mm dài 10-50mm. Vít khóa 3,5mm dài 10-70mm. 3. Đặc tính, tính năng kỹ thuật: Tương thích với hệ thống nẹp khóa đa hướng ART - USA (hoặc tương đương). Tự ta rô (Self tapping), đầu vít hình ngôi sao, hình lục giác. 4. Tiêu chuẩn chất lượng: ISO, CE | Cái |  | 100 |  | Vít khoá Titanium ART-USA 2.7 - 3.5mm các cỡ | ARTFX | Mỹ | ARTFX, Mỹ | 51026xx 51035xx | [15 empty] | 0 |  |  | 0 |  | 100 | 0 | [8 empty] | 0 |  |  | 0
3104 | 23D3.CV100 | Vít khóa Titanium đường kính 2.5mm dài các cỡ | 1. Chất liệu: titanium. 2. Thông số kỹ thuật: Đường kính 2,5mm, dài 8-50mm. 3. Đặc tính, tính năng kỹ thuật: Vít tự khóa, tự taro, đầu vít hình nón 2 độ. Đóng gói tiệt trùng sẵn chính hãng, 4. Tiêu chuẩn chất lượng: ISO, CE | Cái |  | 50 |  | Vít khóa đường kính 2.5mm | Intrauma S.P.A | Ý | Intrauma S.P.A/ Ý | 120.2508 -> 120.2550 | 1100000 |  |  | Công Ty Tnhh Tm-Dv Và Sx Việt Tường | [9 empty] | 50
3105 | 23D3.CV103 | Vít khóa Titanium đường kính 3.5mm dài các cỡ | 1. Chất liệu: titanium. 2. Thông số kỹ thuật: Đường kính 3,5mm, dài 10-70mm. 3. Đặc tính, tính năng kỹ thuật: Vít tự khóa, tự taro, đầu vít hình nón 2 độ. Đóng gói tiệt trùng sẵn chính hãng. 4. Tiêu chuẩn chất lượng: ISO, CE | Cái |  | 75 |  | Vít khóa đường kính 3.5mm | Intrauma S.P.A | Ý | Intrauma S.P.A/ Ý | 130.3210 -> 130.3270 | 1100000 |  |  | Công Ty Tnhh Tm-Dv Và Sx Việt Tường | [9 empty] | 75
3106 | 23D3.CV98 | Vít khóa Titanium đường kính 5.0mm dài các cỡ | 1. Chất liệu: titanium. 2. Thông số kỹ thuật: Đường kính 5,0mm, dài 12-110mm 3. Đặc tính, tính năng kỹ thuật: Vít tự khóa, tự taro, đầu vít hình nón 2 độ. Đóng gói tiệt trùng sẵn chính hãng. 4. Tiêu chuẩn chất lượng: ISO, CE | Cái |  | 275 |  | Vít khóa đường kính 5.0mms | Intrauma S.P.A | Ý | Intrauma S.P.A/ Ý | 150.4512 -> 150.4598 | 1450000 |  |  | Công Ty Tnhh Tm-Dv Và Sx Việt Tường | [9 empty] | 275
3107 | 23D2.BV775 | Vít khóa trong, đường kính Ø=10mm, chiều cao 4.52mm | 1. Chất liệu: Hợp kim Titanium 2. Thông số kỹ thuật: Đường kính Ø=10mm, Chiều cao 4.52mm, Đầu vặn lục giác Ø=4.0mm 3. Đặc tính, tính năng kỹ thuật: Ren vít bên ngoài ăn khớp với ren trong của đầu vít, tránh tự tháo 4. Tiêu chuẩn chất lượng: ISO | Cái | 9021 | 250 |  | Ốc khóa trong cột sống lưng nắn trượt S4 Set Screw | Aesculap AG | Germany | Aesculap AG / Germany | SW790T | [13 empty] | 250 |  | 0 |  |  | 0 |  |  | 0 | [8 empty] | 0 |  |  | 0
3108 | 23D1.AV2967 | Vít khóa vỏ đặc, cỡ 3.5 mm, dài từ 10mm đến 65mm | 1. Chất liệu: thép y khoa 2. Thông số kỹ thuật: Vít khóa đường kính 3.5mm thân toàn ren,đường kính mũ vít là 6mm, tương thích với các lổ bắt vít khóa của các nẹp khóa dùng cho chi trên, dài từ 10mm đến 65mm 3. Đặc tính, tính năng kỹ thuật: đầu vít có ren khóa, dùng tua vít lục giác, mũi vít có xẻ rãnh để tự khoan 4. Tiêu chuẩn chất lượng: ISO | Cái |  | 110 |  | Vít khóa vỏ 3.5 mm (đặc) | Sharma Pharmaceutical Pvt. Ltd., | Ấn Độ | Sharma Pharmaceutical Pvt. Ltd.,Ấn Độ | S23.SS04xxx; S23.SS15xxx; S23.SS28xxx | [15 empty] | 0 |  |  | 0 | 110 |  | 0 | [8 empty] | 0 |  |  | 0
3109 | 23D1.AV2968 | Vít khóa vỏ titanium dùng trong phẫu thuật, 4,0mm | 1. Chất liệu: titanium. 2. Thông số kỹ thuật: Chiều dài 12 - 60mm, với mỗi bước tăng 2mm. Toàn ren (Full Thread). Đường kính 4,0mm. 3. Đặc tính, tính năng kỹ thuật: Vít khóa vỏ đặc 4. Tiêu chuẩn chất lượng: ISO | Cái |  | 70 |  | Vít khóa vỏ 4.0mm (đặc) | Sharma Pharmaceutical Pvt. Ltd., | Ấn Độ | Sharma Pharmaceutical Pvt. Ltd.,Ấn Độ | S23.TIT00xxx; S23.TIT01xxx; S23.TIT04xxx; S23.TIT17xxx; S23.TIT28xxx | [15 empty] | 0 |  |  | 0 | 70 |  | 0 | [8 empty] | 0 |  |  | 0
3110 | 23D1.AV3005 | Vít khóa xốp, đường kính 5.5 mm | 1. Chất liệu: thép y tế 316L không gỉ 2. Thông số kỹ thuật: vít xương xốp, tự taro, độ dài 30-110mm, đường kính ren 5.5mm, đường kính lõi 3.0mm, đầu vít 6.6mm 3. Đặc tính, tính năng kỹ thuật: fix cùng hệ thống nẹp 4. Tiêu chuẩn chất lượng: ISO | Cái |  | 100 |  | Vít khoá xốp 5.5 các cỡ, thép Y tế 316L | Hardik | Ấn Độ | Hardik/Ấn Độ | 246-xx | [15 empty] | 0 |  |  | 0 |  |  | 0 | [7 empty] | 100 | 0 |  |  | 0
3111 | 23D1.AV3006 | Vít khóa xốp, đường kính 6.5 mm | 1. Chất liệu: thép y tế 316L không gỉ 2. Thông số kỹ thuật: vít khoá xương xốp rỗng nòng 6.5mm ren toàn thân, tự taro, độ dài 30-120mm(bước nhảy 5mm), đường kính ren 6.5mm, đường kính lõi 3.8mm, đầu vít 8.0mm Hoặc khoá xốp 6.5mm ren toàn thân, tự taro, độ dài 20-120mm, lõi vít 3.5, đầu vít 8.0mm 3. Đặc tính, tính năng kỹ thuật: fix cùng hệ thống nẹp 4. Tiêu chuẩn chất lượng: ISO | Cái |  | 340 |  | Vít khoá xốp rỗng nòng/khoá xốp 6.5 các cỡ, thép Y tế 316L | Hardik | Ấn Độ | Hardik/Ấn Độ | 325.xx 207.xx | [15 empty] | 0 |  |  | 0 | 280 |  | 0 | [7 empty] | 60 | 0 |  |  | 0
3112 | 23D1.AV1382 | Vít khóa, cỡ 4.5mm, 5.0mm | 1. Chất liệu: thép không gỉ 2. Thông số kỹ thuật: Đường kính mũ vít đều là 8mm, đường kính lỗ bắt tuốc nơ vít trên đầu mũ vít là 3.5mm, đường kính thân vít lần lượt 4.5mm và 5.0mm. Chiều dài từ 20mm đến 90mm 3. Đặc tính, tính năng kỹ thuật:. Cổ mũ vít có ren. Tương thích đồng bộ với nẹp khóa. 4. Tiêu chuẩn chất lượng: ISO, CE | Cái |  | 55 |  | vít khóa xương 4,5; 5.0mm | BHH Mikromed Sp. z o.o | Ba Lan | BHH Mikromed Sp. z o.o/ Ba Lan | 0207xx, 0205xx | [15 empty] | 0 |  |  | 0 | 55 |  | 0 | [8 empty] | 0 |  |  | 0
3113 | 23D1.AV1393 | Vít khóa, cỡ 4.5mm, 5.0mm | 1. Chất liệu: Titanium 2. Thông số kỹ thuật: Đường kính mũ vít đều là 8mm,đường kính lỗ bắt tuốc nơ vít trên đầu mũ vít là 3.5mm, đường kính thân vít lần lượt 4.5mm và 5.0mm. Chiều dài từ 20mm đến 90mm 3. Đặc tính, tính năng kỹ thuật:. Cổ mũ vít có ren. Tương thích đồng bộ với nẹp khóa titanium 4. Tiêu chuẩn chất lượng: ISO, CE | Cái |  | 10 |  | Vít khóa xương titanium 4,5; 5.0mm | BHH Mikromed Sp. z o.o | Ba Lan | BHH Mikromed Sp. z o.o/ Ba Lan | 0207xxT, 0205xxT | [15 empty] | 0 | 10 |  | 0 |  |  | 0 | [8 empty] | 0 |  |  | 0
3114 | 23D1.AV1398 | Vít khóa, cỡ 5.0 mm, dài 14-100mm | 1. Chất liệu: Titanium 2. Thông số kỹ thuật: Đường kính thân vít 5.0 mm. Đường kính đầu khóa vít 6.6mm, đường kính đầu bắt vít 4.4 mm. Chiều dài: 14-100mm. 3. Đặc tính, tính năng kỹ thuật: Cổ mũ vít có ren. Tương thích đồng bộ với nẹp khóa titanium 4. Tiêu chuẩn chất lượng: ISO, CE | Cái |  | 15 |  | Vít khóa 5.0mm,(5.0mm Locking Screw) | Australian Orthopaedic Fixations pty.Ltd | Úc | Australian Orthopaedic Fixations pty.Ltd/ Úc | 1059-00-50.../ (Các kích cỡ) | [15 empty] | 0 | 15 |  | 0 |  |  | 0 | [8 empty] | 0 |  |  | 0
3115 | 23D1.AV1394 | Vít khóa, cỡ 6.5mm | 1. Chất liệu: Titanium 2. Thông số kỹ thuật: Đường kính mũ vít là 8mm, đường kính lỗ bắt tuốc nơ vít trên đầu mũ vít là 4mm, đường kính thân vít là 6.5mm, chiều dài từ 20 đến 100mm 3. Đặc tính, tính năng kỹ thuật: Cổ mũ vít có ren. Tương thích đồng bộ với nẹp khóa titanium 4. Tiêu chuẩn chất lượng: ISO, CE | Cái |  | 14 |  | Vít khóa xương titanium 6.5mm | BHH Mikromed Sp. z o.o | Ba Lan | BHH Mikromed Sp. z o.o/ Ba Lan | 0206xxT, 020700T | [15 empty] | 0 |  |  | 0 | 14 |  | 0 | [8 empty] | 0 |  |  | 0
3116 | 23D1.AV2959 | Vít khóa, đường kính 2.0 mm | 1. Chất liệu: Titanium 2. Thông số kỹ thuật: Đường kính 2.0mm x chiều dài 6-22mm với mỗi bước tăng 2mm, toàn ren (full Thread) 3. Tiêu chuẩn chất lượng: ISO | Cái |  | 120 |  | Vít khoá 2.0 các cỡ | Jiangsu Jinlu | Trung Quốc | Jiangsu Jinlu Group Medical Device Co., Ltd. | 171 | [15 empty] | 0 |  |  | 0 | 120 |  | 0 | [8 empty] | 0 |  |  | 0
3117 | 23D1.AV2962 | Vít khóa, đường kính 2.7 mm | 1. Chất liệu: Titanium 2. Thông số kỹ thuật: Đường kính vít 2.7mm, thân toàn ren (full thread). Chiều dài 6-30mm với mỗi size tăng 2mm, 35-60mm với mỗi size tăng 5mm 3.Tiêu chuẩn chất lượng: ISO | Cái |  | 70 |  | Vít khoá 2.7 các cỡ | Jiangsu Jinlu | Trung Quốc | Jiangsu Jinlu Group Medical Device Co., Ltd. | 173 | [15 empty] | 0 |  |  | 0 | 70 |  | 0 | [8 empty] | 0 |  |  | 0
3118 | 23D1.AV2969 | Vít khóa, đường kính 5.0 mm | 1. Chất liệu: Titanium 2. Thông số kỹ thuật: Đường kính vít 5.0 mm thân toàn ren (full Thread). Chiều dài 18-60 mm với mỗi size tăng 2 mm và 65-90 mm với mỗi size tăng 5 mm 3.Tiêu chuẩn chất lượng: ISO | Cái |  | 70 |  | Vít khoá 5.0 các cỡ | Jiangsu Jinlu | Trung Quốc | Jiangsu Jinlu Group Medical Device Co., Ltd. | 182 | [15 empty] | 0 |  |  | 0 | 70 |  | 0 | [8 empty] | 0 |  |  | 0
3119 | 23D1.AV2976 | Vít khóa, đường kính 6.5 mm | 1. Chất liệu: Titanium 2. Thông số kỹ thuật: Chiều dài 30 - 110mm, với mỗi bước tăng 5mm. Toàn ren (Full Thread), thân vít rỗng. Đường kính 6.5mm 3.Tiêu chuẩn chất lượng: ISO | Cái |  | 70 |  | Vít khoá 6.5 các cỡ | Jiangsu Jinlu | Trung Quốc | Jiangsu Jinlu Group Medical Device Co., Ltd. | 185 | [15 empty] | 0 |  |  | 0 | 70 |  | 0 | [8 empty] | 0 |  |  | 0
3120 | 23D1.AV2979 | Vít khóa, tự taro chống trượt, cỡ 2.0mm | 1. Chất liệu: Titanium Ti6Al4V 2. Thông số kỹ thuật: Đường kính 2.0mm, tự taro; đầu gài chữ thập chống trượt Dài từ 6-16mm với bước tăng 1mm, từ 16-30mm với bước tăng 2mm 3.Tiêu chuẩn chất lượng: ISO | Cái |  | 100 |  | Vít khóa mini 2.0 các cỡ (A Plus) | A Plus Biotechnology Co., Ltd | Đài Loan | A Plus Biotechnology Co., Ltd/Đài Loan | 0820-0302-06--> 0820-0302-30 | [14 empty] | 100 | 0 |  |  | 0 |  |  | 0 | [8 empty] | 0 |  |  | 0
3121 | 23D1.AV2980 | Vít khóa, tự taro, cỡ 1.5 mm | 1. Chất liệu: Titanium Ti6Al4V 2. Thông số kỹ thuật: Đường kính 1.5mm, tự taro. Dài từ 6-16mm với bước tăng 1mm, từ 16-30mm với bước tăng 2mm. 3.Tiêu chuẩn chất lượng: ISO | Cái |  | 100 |  | Vít khóa mini 1.5 các cỡ (A Plus) | A Plus Biotechnology Co., Ltd | Đài Loan | A Plus Biotechnology Co., Ltd/Đài Loan | 0815-0302-06--> 0815-0302-30 | [14 empty] | 100 | 0 |  |  | 0 |  |  | 0 | [8 empty] | 0 |  |  | 0
3122 | 23D2.AV272 | Vít mini, tự cắt, ultra fit, đường kính 2.0 mm dài 5mm/ 6mm | 1. Thông số kỹ thuật: Đường kính 2.0 mm dài 5 mm/ 6 mm, Bước ren dài 0.75 mm 2. Đặc tính, tính năng kỹ thuật: Mũ vít có lỗ docking guide để giữ vít chặt hơn khi thao tác và hướng trọng tâm lực khi vặn, Cổ vít có ren khóa bảo đảm lực giữ xương mạnh tối đa, ổn định, Thiết kế bước ren cải tiến giúp vít vặn vào xương nhanh chóng 3. Tiêu chuẩn chất lượng: ISO | Cái | 9021 | 300 |  | Vít titan mini tự cắt, Ago - drive đường kính 2.0 mm dài 5 mm/ 6 mm (bước ren 0.75 mm), 5016005/ 5016006 - AGOMED | AGOMED Medizin -Technick GmbH | Đức | AGOMED Medizin -Technick GmbH, Đức | 5016005/ 5016006 | [13 empty] | 200 | 100 | 0 |  |  | 0 |  |  | 0 | [8 empty] | 0 |  |  | 0
3123 | 23D3.CV1014 | Vít nén Titanium | -Chất liệu Titanium - Đồng bộ với nẹp khóa gấp góc DHS/DCS | Chiếc |  | 100 |  | Vít nén Titanium | Sharma | Ấn Độ | Sharma/ Ấn Độ | SP05.TIT21xxx | 600000 |  |  | Công ty TNHH Dược Phẩm Y Tế Link | [16 empty] | 100
3124 | 23D3.CV768 | Vít neo kèm chỉ kích thước 3.5mm x 13.5mm | 1. Chất liệu: PEEK 2. Thông số kỹ thuật:kích thước 3.5mm x 13.5mm 3. Đặc tính, tính năng kỹ thuật: Vít neo được sử dụng trong các chỉ định về phẫu thuật khớp khuỷu tay và bàn chân: - Can thiệp dây chằng bên trụ khuỷu tay, dây chằng khuỷu tay trong và tái tạo điểm bám gân cơ nhị đầu cánh tay - Tái tạo dây chằng mác sên (trong kỹ thuật Brostrom), tái tạo dây chằng ngón chân cái, tái tạo dây chằng bàn chân, tái tạo điểm bám gân gót , tái tạo dây chằng chày sên Sử dụng được với chỉ siêu bền cỡ số 0 hoặc cỡ số 1 4. Tiêu chuẩn chất lượng: FDA | Cái |  | 7 |  | Vít neo kèm chỉ DX SwiveLock | Arthrex, Inc. | Mỹ/Châu Âu | Arthrex, Inc. | AR-8979P | 13800000 |  |  | Tổng Công Ty Thiết Bị Y Tế Việt Nam - CTCP | [9 empty] | 2 | 5
3125 | 23D3.CV167 | Vít neo kèm chỉ siêu bền dùng cho kỹ thuật khâu sụn viền có nút thắt, kích thước 3mm x 14.5mm | 1. Chất liệu: vật liệu PLDLA kèm chỉ siêu bền fiberwire chất liệu Polyethylene cao phân tử (UHMWPE) 2. Thông số kỹ thuật: 3 mm × 14.5 mm 3. Đặc tính, tính năng kỹ thuật: Lõi chỉ được thiết kế riêng cho khả năng thao tác và chịu lực vượt trội Thân chỉ màu đen trắng dễ quan sát. Chỉ dài 38inches Lực tải của chỉ tại mức dịch chuyển 3mm là 46 lbf (tải trọng động) Lực tải của chỉ tối đa đạt 88Ib 4. Tiêu chuẩn chất lượng: FDA | Cái |  | 40 |  | Vít neo kèm chỉ BioComposite SutureTak | Arthrex, Inc. | Mỹ/Châu Âu | Arthrex, Inc. | AR-1934BCT | 8600000 |  |  | Tổng Công Ty Thiết Bị Y Tế Việt Nam - CTCP | [9 empty] | 20 | 20
3126 | 23D3.CV84 | Vít neo khớp vai kèm chỉ siêu bền, đường kính 2.9mm | 1. Chất liệu: Chất liệu tự tiêu PEEK, kèm chỉ siêu bền UHMWPE, đã tiệt trùng 2. Thông số kỹ thuật: Đường kính 2.9 mm 3. Đặc tính, tính năng kỹ thuật: Dùng trong phẫu thuật Nội soi khớp Vít neo dễ dàng đóng với thiết kế mạnh mẽ ở đầu gần và thiết kế ren kép giúp gia tăng sự cố định ở xương xốp và vỏ xương. Trục vít thiết kế rỗng giúp ngăn ngừa các tác nhân nguy cơ trong quá trình phẫu thuật. Vít neo được kết nối sẵn với tay đóng Neo này là phù hợp nhất cho nhu cầu trong Rotator cuff, Bankart, tổn thương SLAP và sửa chữa dây chằng bên. 4. Tiêu chuẩn chất lượng: ISO, CE | Cái |  | 2 |  | Vít neo khớp vai loại Excalibur Tack II Anchor Peek | Tulpar | Thổ Nhĩ Kỳ | Tulpar/ Thổ Nhĩ Kỳ | TM005... | 11200000 | 11270000 | 11285000 | Công ty TNHH Thiết Bị Y tế My Tâm | Công ty TNHH AE MEDICAL | Công ty TNHH Thương mịa dịch vụ Greenmed | [7 empty] | 2
3127 | 23D1.AV1410 | Vít neo peek dùng trong phẫu thuật khâu chóp xoay, 4,75mm với chỉ siêu bền | 1. Chất liệu: Peek, chỉ siêu bền 2. Thông số kỹ thuật: Vít neo 4,75 mm x 19,1mm, kèm chỉ siêu bền 3. Đặc tính, tính năng kỹ thuật: Đóng gói vô khuẩn; sử dụng trong phẫu thuật cổ bàn tay, khuỷu tay, cổ bàn chân 4. Tiêu chuẩn chất lượng: ISO | Cái |  | 10 |  | Vít chỉ neo khâu chóp xoay thế hệ mới | Arthrex Inc. | Mỹ | Arthrex Inc., Mỹ | AR-2324xxxx | [14 empty] | 10 | 0 |  |  | 0 |  |  | 0 | [8 empty] | 0 |  |  | 0
3128 | 23D3.CV769 | Vít neo sinh học tổng hợp loại nhỏ kèm chỉ siêu bền | 1. Chất liệu: chất liệu tự tiêu tương thích sinh học (BioComposite) 2. Thông số kỹ thuật: Kích thước vít neo: - Bên trong: 1.8mm x 8.5mm - Bên ngoài: 2.4mm x 8.5mm 3. Đặc tính, tính năng kỹ thuật: Vít neo kèm sẵn chỉ siêu bền liền kim Khả năng chịu lực tối đa lên tới 116.4N Chỉ siêu bền đa sợi có lõi làm bằng chất liệu Polyethylene cao phân tử (UHMWPE) và được bọc ngoài bằng lớp bện của Polyester và UHMWPE giúp cho chỉ khâu siêu chắc chắn, linh hoạt và chống mài mòn, phù hợp cho các ca phẫu thuật chấn thương chỉnh hình Lõi chỉ được thiết kế riêng cho khả năng thao tác và chịu lực vượt trội 4. Tiêu chuẩn chất lượng: FDA | Cái |  | 5 |  | Vít neo kèm chỉ cỡ nhỏ SutureTak | Arthrex, Inc. | Mỹ/Châu Âu | Arthrex, Inc. | AR-1322BCNF | 12500000 |  |  | Tổng Công Ty Thiết Bị Y Tế Việt Nam - CTCP | [10 empty] | 5
3129 | 23D3.CV165 | Vít neo tự tiêu khâu chóp xoay 4.75mm x 19.1mm kèm chỉ dẹt siêu bền | 1. Chất liệu: Vít neo sử dụng chất liệu tự tiêu tương thích sinh học (BioComposite) 2. Thông số kỹ thuật: vít neo 4.75 x 19.1mm. Chỉ dẹt 2.0mm 3. Đặc tính, tính năng kỹ thuật: Dùng đai chỉ neo để tăng cường độ vững chắc cho gân, dây chằng trong hơn 20 kỹ thuật không thắt nút khác nhau. Kèm vòng chỉ dẹt trắng xanh hoặc trắng đen 2.0mm siêu bền, sử dụng cấu trúc chuỗi polyethylene dài, được gắn sẵn trên vít neo swivelock để khâu các mô mềm, gân, dây chằng. Chỉ dẹt siêu bền có khả năng chống đào thải mô tốt hơn 27% so với các loại chỉ khác. 4. Tiêu chuẩn chất lượng: FDA | Cái |  | 20 |  | Vít neo kèm chỉ dẹt siêu bền SwiveLock | Arthrex, Inc. | Mỹ/Châu Âu | Arthrex, Inc. | AR-2324BCCT/ AR-2324BCCTT | 13400000 |  |  | Tổng Công Ty Thiết Bị Y Tế Việt Nam - CTCP | [9 empty] | 10 | 10
3130 | 23D3.CV82 | Vít neo tự tiêu khâu chóp xoay kích cỡ 5.5mm, kèm chỉ siêu bền | 1. Chất liệu: PLDLA kèm chỉ siêu bền UHMWPE 2. Thông số kỹ thuật: Kích cỡ 5.5mm 3. Đặc tính, tính năng kỹ thuật: Dùng trong phẫu thuật Rotator Cuff và dây chằng bên. Thiết kế rỗng, ren toàn thân 4. Tiêu chuẩn chất lượng: ISO, CE | Cái |  | 10 |  | Vít neo tự tiêu khâu chóp xoay Excalibur II Bio Suture Anchor | Tulpar | Thổ Nhĩ Kỳ | Tulpar/ Thổ Nhĩ Kỳ | TM152... | 8800000 | 8830000 | 8850000 | Công ty TNHH Thiết Bị Y tế My Tâm | Công ty TNHH AE MEDICAL | Công ty TNHH Thương mịa dịch vụ Greenmed | [7 empty] | 10
3131 | 23D3.CV168 | Vít neo tự tiêu khâu sụn viền khớp vai 2.9mm x 12.5mm kèm chỉ | 1. Chất liệu: chất liệu tự tiêu tương thích sinh học (BioComposite) 2. Thông số kỹ thuật: kích thước 2.9 mm x 12.5 mm 3. Đặc tính, tính năng kỹ thuật: Vít neo được thiết kế đơn giản và chắc chắn cho các kỹ thuật phẫu thuật nội soi khớp vai Sử dụng cùng kỹ thuật không nút thắt giúp tiết kiệm thời gian và tránh sử dụng nút thắt chỉ trong ổ khớp Vít neo giúp chỉ khâu mô một cách độc lập trước khi cấy ghép 4. Tiêu chuẩn chất lượng: FDA | Cái |  | 30 |  | Vít neo kèm chỉ PushLock | Arthrex, Inc. | Mỹ/Châu Âu | Arthrex, Inc. | AR-2923BC | 8900000 |  |  | Tổng Công Ty Thiết Bị Y Tế Việt Nam - CTCP | [9 empty] | 10 | 20
3132 | 23D1.AV1405 | Vít neo, cố định chóp xoay khớp | 1. Chất liệu: PEEK 2. Thông số kỹ thuật: Đường kính 4.5mm 3. Đặc tính, tính năng kỹ thuật: Là neo không cần thắt chỉ. Phương pháp cố định: Neo bằng hai cánh bung trong xương, cánh vít cố định chắc chắn vào xương. 4. Tiêu chuẩn chất lượng: ISO | Cái |  | 10 |  | Vít chỉ neo | Arthrex Inc. | Mỹ | Arthrex Inc., Mỹ | AR-1922B | [14 empty] | 10 | 0 |  |  | 0 |  |  | 0 | [8 empty] | 0 |  |  | 0
3133 | 23D2.BV539 | Vít nút treo giữ mảnh ghép gân chốt dài 12mm, rộng 3mm, dày 1.5mm | 1. Chất liệu: làm bằng Titanium alloy và sợi UHMWPE 2. Thông số kỹ thuật: chốt dài 12mm, rộng 3mm, dày 1,5mm, thiết kế 4 lỗ tròn, Có 2 dây chỉnh chốt dài 900mm, đường kính tương đương chỉ số 2, Có 6 kích cỡ vòng treo: 15mm, 20mm, 25mm, 30mm, 35mm, 40mm 3. Đặc tính, tính năng kỹ thuật: Sử dụng trong phẫu thuật tái tạo dây chằng chéo khớp gối. 4. Tiêu chuẩn chất lượng: ISO | Cái | 9021 | 70 |  | Vít nút treo giữ mảnh ghép gân các cỡ (Ti-Force). | Aleda Makina Sanayi Dış. Tic. Ltd. Şti. | Thổ Nhĩ Kỳ | Aleda Makina Sanayi Dış. Tic. Ltd. Şti./ Thổ Nhĩ Kỳ | TFR00…/ (các kích cỡ) | [14 empty] | 70 | 0 |  |  | 0 |  |  | 0 | [8 empty] | 0 |  |  | 0
3134 | 23D3.CV48 | Vít rỗng 4.1 các cỡ | 1. Chất liệu: Titan Ti6Al4V 2. Thông số kỹ thuật: Đường kính 4,1mm 3. Đặc tính, tính năng kỹ thuật: Thiết kế vít không đầu. Sử dụng cho nhiều vị trí ổ gãy khác nhau. Có 3 bước ren khác nhau trên thân vít, tự nén ép ổ gãy. Vít được bắt chìm trong xương. Dài 16-50mm với bước tăng 2mm, từ 50-75mm với bước tăng 5mm. 4. Tiêu chuẩn chất lượng: ISO | Cái |  | 20 |  | Vít rỗng 4.1 các cỡ (A Plus) | A Plus Biotechnology Co., Ltd | Đài Loan | A Plus Biotechnology Co., Ltd/Đài Loan | 0841-0202-16 --> 0841-0202-75 | 6000000 | 6300000 | 6615000 | Công Ty Cổ Phần Dược Phẩm Bến Thành | Công Ty TNHH Một Thành Viên Âu Việt | Công Ty TNHH Xuất Nhập Khẩu Y Tế Minh Thành | [7 empty] | 20
3135 | 23D2.BV563 | Vít rỗng đa trục kèm ốc khóa trong để bơm xi măng đường kính 6.0 đến 8.5mm, dài 20 đến 120mm | 1. Chất liệu: Ti6Al-4V ELI 2. Thông số kỹ thuật: góc xoay dao động lên đến 60 độ, đường kính đầu vít: 13,80 mm, Mô men giữ nắp ốc khóa trong lên đến 30Nm, Đường kính 6.0 đến 8.5mm, Dài 20 đến 120mm, Bước ren 2.2 đến 2.5mm, Ốc khóa trong đường kính 9.9mm, cao 6mm, bước ren 2.8mm 3. Đặc tính, tính năng kỹ thuật: Vít đa trục cột sống lưng rỗng có lỗ bơm xi E11, Cánh ren ngược, cơ chế khóa vít tuyến tính 4. Tiêu chuẩn chất lượng: ISO | Cái | 90211000 | 150 |  | Vít đa trục có lỗ để bơm xi măng Iliad | Medyssey Co., Ltd. | Hàn Quốc | Medyssey Co., Ltd. /Hàn Quốc | HPOxxxx, SA100 | [14 empty] | 150 | 0 |  |  | 0 |  |  | 0 | [8 empty] | 0 |  |  | 0
3136 | 23D3.CV743 | Vít rỗng Titanium đầu chìm các cỡ | 1. Chất liệu: Titanium 2. Thông số kỹ thuật: - Vít 2.5mm : dài 8-14mm (tăng 1mm), dài 14-30mm (tăng 2mm) - Vít 3.0mm : dài 10-14mm (tăng 1mm), dài 14-30mm (tăng 2mm) - Vít 3.5mm : dài 16-30mm (tăng 2mm) - Vít 4.0mm : dài 16-34mm (tăng 2mm) - Vít 4.5mm : dài 20-30mm (tăng 2mm), dài 30-50mm (tăng 5mm) - Vít 5.,0mm : dài 25-60mm (tăng 5mm) - Vít 6.5mm : dài 40-120mm (tăng 5mm) 3. Đặc tính, tính năng kỹ thuật: lòng vít rỗng, vít thuôn nhọn, có chức năng nén ép xương, đầu vít chìm. Đóng gói tiệt trùng sẵn Tương thích hệ thống trợ cụ 4. Tiêu chuẩn chất lượng: ISO, CE (GJYD Ⅹ) (hoặc tương đương) | Cái |  | 150 |  | Vít rỗng đầu chìm Canwell các cỡ | CANWELL MEDICAL CO., LTD. | Trung Quốc | CANWELL MEDICAL CO., LTD./ Trung Quốc | 134713008 --> 134713030; 134623010 --> 134623030; 134823016 --> 134823030; 134923016 --> 134923034; 134223020 --> 134223050; 134023025 --> 134023060; 134323340 --> 134323420 (Model: GJYD Ⅹ) | 2800000 | 2900000 | 3000000 | Công Ty Cổ Phần Dược Phẩm Trung Ương Codupha | Công ty TNHH Thương Mại Kỹ thuật An Pha | Công ty TNHH Dược Phẩm Và Y Khoa An Tâm | [8 empty] | 150
3137 | 23D1.AV3027 | Vít rỗng, tự nén ép 3.6mm | 1. Chất liệu: Ti6Al4V 2. Thông số kỹ thuật: Đường kính 3.6mm. Dài 16-50mm với bước tăng 2mm, từ 50-60mm với bước tăng 5mm 3. Đặc tính, tính năng kỹ thuật: Có 3 bước ren khác nhau trên thân vít, tự nén ép ổ gãy. 4. Tiêu chuẩn chất lượng: ISO | Cái |  | 25 |  | Vít rỗng 3.6 các cỡ (A Plus) | A Plus Biotechnology Co., Ltd | Đài Loan | A Plus Biotechnology Co., Ltd/Đài Loan | "0836-0202-16 --> 0836-0202-60" | [13 empty] | 10 | 15 | 0 |  |  | 0 |  |  | 0 | [8 empty] | 0 |  |  | 0
3138 | 23D1.AV3028 | Vít rỗng, tự nén ép 5.5mm | 1. Chất liệu: Ti6Al4V 2. Thông số kỹ thuật :Đường kính 5.5mm. Dài 25-110mm với bước tăng 5mm 3. Đặc tính, tính năng kỹ thuật: Có 3 bước ren khác nhau trên thân vít, tự nén ép ổ gãy. 4. Tiêu chuẩn chất lượng: ISO | Cái |  | 20 |  | Vít rỗng 5.5 các cỡ (A Plus) | A Plus Biotechnology Co., Ltd | Đài Loan | A Plus Biotechnology Co., Ltd/Đài Loan | "0855-0202-25 --> 0855-0202-110" | [13 empty] | 10 | 10 | 0 |  |  | 0 |  |  | 0 | [8 empty] | 0 |  |  | 0
3139 | 23D1.AV3026 | Vít rỗng, tự nén ép đường kính 2.8mm | 1. Chất liệu: Ti6Al4V 2. Thông số kỹ thuật: Đường kính 2.8mm. Dài 08-14mm với bước tăng 1mm, từ 14-30mm với bước tăng 2mm 3. Đặc tính, tính năng kỹ thuật: Có 3 bước ren khác nhau trên thân vít, tự nén ép ổ gãy. 4. Tiêu chuẩn chất lượng: ISO | Cái |  | 60 |  | Vít rỗng 2.8 các cỡ (A Plus) | A Plus Biotechnology Co., Ltd | Đài Loan | A Plus Biotechnology Co., Ltd/Đài Loan | "0828-0202-08 --> 0828-0202-30" | [13 empty] | 20 | 40 | 0 |  |  | 0 |  |  | 0 | [8 empty] | 0 |  |  | 0
3140 | 23D3.CV115 | Vít sinh học tự tiêu cố định dây chằng chéo các cỡ | 1. Chất liệu: 60% β TCP (Tricalcium Phosphate) + 40% PDLLA (Poly DL Lactic Acid) tối ưu quá trình liền xương hoặc 30% β TCP (Tricalcium Phosphate) + 70% PDLLA (Poly DL Lactic Acid) tối ưu cho độ bền cơ học. 2. Thông số kỹ thuật: - Kích thước: 6x20, 6x25, 7x20, 7x25, 7x30, 8x20, 8x25, 8x30, 8x35; 9x20, 9x25, 9x30, 9x35; 10x25, 10x30, 10x33, 10x35 (mm) đối với vít có đầu dạng tròn có thành phần 30% β TCP + 70% PDLLA. - Kích thước: 10x30, 10x35, 11x30, 11x35 (mm) đối với vít có đầu dạng dẹt. 3. Đặc tính, tính năng kỹ thuật: Đầu vít dạng dẹt (Flat head) cho xương chày và dạng tròn (Round head) cho xương đùi và xương chày. 4. Tiêu chuẩn chất lượng: ISO | Cái |  | 6 |  | Vít sinh học tự tiêu cố định dây chằng chéo Ligafix các cỡ | SBM S.A.S | Pháp | SBM S.A.S/Pháp | COMxxxxxxx | 4500000 |  |  | Công ty IDS | [9 empty] | 6
3141 | 23D1.AV258 | Vít titanium dùng trong phẫu thuật sọ não, tự taro, đường kính 1.6mm, dài 4mm | 1. Chất liệu: ASTM F-136 (Ti-6Al-4V ELI) hoặc Titanium CP1 - Commercially pure 1 và CP3 - Commercially Pure 3 2. Thông số kỹ thuật: Kích thước và quy cách: 1.6mmx4mm x1; 1.6mmx4mm x6. 3. Đặc tính, tính năng kỹ thuật: Vít tự khoan, không cần khoan mồi. - Đầu vít hình chữ thập, sử dụng tương thích với Nẹp sọ não và miếng vá khuyết sọ Titanium - Độ lệch hướng so với cổng vào của hệ thống GE signa 3T MR nhỏ hơn 1°. - Hệ thống theo điều kiện MR conditional theo chuẩn ASTM F2503-13 4. Tiêu chuẩn chất lượng: ISO, FDA | Bộ |  | 1200 |  | Vít sọ não titanium Timesh tự khoan, đường kính 1.6 mm, dài 4mm. TiMesh 6 x Screws, Self-Drilling (SDS), Cruciate | Tecomet | Mỹ | Medtronic Inc - Mỹ | 9001640/ 9011640 | [13 empty] | 700 | 300 | 0 |  |  | 0 |  | 200 | 0 | [8 empty] | 0 |  |  | 0
3142 | 23D1.AV260 | Vít titanium dùng trong phẫu thuật vá sọ, đường kính 1.6 mm | 1. Chất liệu: hợp kim Titanium Alloy 2. Thông số kỹ thuật: Vít vá sọ đường kính 1.6mm, dài 4/5/6/8 mm. Đuôi vít chữ thập, 4 cạnh 3. Đặc tính, tính năng kỹ thuật: Loại đầu vít tự khoan, taro. Sử dụng tương thích với trợ cụ TaperLock - Osteomed vặn vít bắt vào xương góc 90 độ. 4. Tiêu chuẩn chất lượng: ISO, CE, FDA | Cái |  | 1200 |  | Vít sọ đường kính 1.6mm | Osteomed | Mỹ | Osteomed-Mỹ | 211-1605; 211-1606 | [13 empty] | 1200 |  | 0 |  |  | 0 |  |  | 0 | [8 empty] | 0 |  |  | 0
3143 | 23D1.AV3012 | Vít titanium dùng trong phẫu thuật, đường kính 2.0mm | 1. Chất liệu: Titanium 2. Thông số kỹ thuật: Đầu gài chữ thập, đường kính 2.0mm ứng với chiều dài 8-28mm, với bước tăng 2mm. Đầu gài ngôi sao, đường kính 2.0mm ứng với chiều dài 6-30mm, với bước tăng 2mm. 3. Đặc tính, tính năng kỹ thuật: mũi vít tự tạo ren 4. Tiêu chuẩn chất lượng: ISO | Cái |  | 200 |  | Vít xương cứng 2.0 mm | IRENE (TianJin) | Trung Quốc | IRENE (TianJin), Trung Quốc | T50002008 -> T50002028 T500020006 -> T500020030 | [15 empty] | 0 |  |  | 0 | 200 |  | 0 | [8 empty] | 0 |  |  | 0
3144 | 23D1.AV3024 | Vít titanium dùng trong phẫu thuật, loại rỗng ruột để bơm xi măng, đường kính 4.5; 5.0; 5.5; 6.0; 6.5; 7.0; 7.5; 8.0 mm | 1. Chất liệu: Titanium 2. Thông số kỹ thuật: Đường kính 4.5/5.0/5.5/6.0/6.5/7.0/7.5/8.0 mm, chiều dài từ 25 đến 80 mm 3. Đặc tính, tính năng kỹ thuật: Chuôi vít thiết kế dạng hình vuông thon gọn, có 3 rãnh ball head giúp bắt vít đồng trục vững chắc.Có 4 lổ phân bổ đều xung quang trục để bơm xi măng vào thân sống an toàn. Thiết kế răng vỏ xương ở đầu gần và răng xương xốp ở đầu xa.Có lỗ đầu vít tương thích với kim bơm xi măng pusher syinges .Tương thích với thanh dọc đàn hồi 5.0mm ,và thanh dọc cứng 5.5mm. 4. Tiêu chuẩn chất lượng: ISO | Cái |  | 100 |  | Vít rỗng ruột bơm xi măng (Elpis Multi Bone Cement Screw) | Paonan Biotech Co., LTD | Đài Loan | Paonan Biotech Co., LTD - Đài Loan | E1176-4530; E1176-4535; E1176-4540; E1176-4545; E1176-4550; E1176-4555; E1176-4560; E1176-4565; E1176-4570; E1176-4575; E1176-4580; E1176-5025; E1176-5030; E1176-5035; E1176-5040; E1176-5045; E1176-5050; E1176-5055; E1176-5060; E1176-5065; E1176-5070; E1176-5075; E1176-5080; E1176-5525; E1176-5530; E1176-5535; E1176-5540; E1176-5545; E1176-5550; E1176-5555; E1176-5560; E1176-5565; E1176-5570; E1176-5575; E1176-5580; E1176-6025; E1176-6030; E1176-6035; E1176-6040; E1176-6045; E1176-6050; E1176-6055; E1176-6060; E1176-6065; E1176-6070; E1176-6075; E1176-6080; E1176-6225; E1176-6230; E1176-6235; E1176-6240; E1176-6245; E1176-6250; E1176-6255; E1176-6260; E1176-6265; E1176-6270; E1176-6275; E1176-6280; E1176-6525; E1176-6530; E1176-6535; E1176-6540; E1176-6545; E1176-6550; E1176-6555; E1176-6560; E1176-6565; E1176-6570; E1176-6575; E1176-6580; E1176-7025; E1176-7030; E1176-7035; E1176-7040; E1176-7045; E1176-7050; E1176-7055; E1176-7060; E1176-7065; E1176-7070; E1176-7075; E1176-7080; E1176-7525; E1176-7530; E1176-7535; E1176-7540; E1176-7545; E1176-7550; E1176-7555; E1176-7560; E1176-7565; E1176-7570; E1176-7575; E1176-7580; E1176-8025; E1176-8030; E1176-8035; E1176-8040; E1176-8045; E1176-8050; E1176-8055; E1176-8060; E1176-8065; E1176-8070; E1176-8075; E1176-8080 | [13 empty] | 100 |  | 0 |  |  | 0 |  |  | 0 | [8 empty] | 0 |  |  | 0
3145 | 23D1.AV1416 | Vít titanium dùng trong phẫu thuật, tự khoan ultra fit, đường kính 2.0mm, kích thước 2x5/ 6 mm, bước ren 1 mm | 1. Chất liệu: Titanium 2. Thông số kỹ thuật: Kích thước 2x5/6 mm. Bước ren dài 1 mm 3. Đặc tính, tính năng kỹ thuật: Mũ vít có lỗ docking guide để giữ vít chặt hơn khi thao tác và hướng trọng tâm lực khi vặn. Cổ vít có ren khóa bảo đảm lực giữ xương mạnh tối đa, ổn định. Thiết kế bước ren cải tiến giúp vít vặn vào xương nhanh chóng. 4. Tiêu chuẩn chất lượng: ISO | Cái |  | 600 |  | Vít titan mini tự khoan ultra fit, kích thước 2x5/ 6 mm (bước ren 1 mm) 5063105/ 5063106 - AGOMED | AGOMED Medizin -Technick GmbH | Đức | AGOMED Medizin -Technick GmbH, Đức | 5063105/ 5063106 | [13 empty] | 200 | 100 | 0 |  |  | 0 |  | 300 | 0 | [8 empty] | 0 |  |  | 0
3146 | 23D3.CV772 | Vít treo cố định khớp chày-mác | 1. Chất liệu: 2. Thông số kỹ thuật: 3. Đặc tính, tính năng kỹ thuật: 4. Tiêu chuẩn chất lượng: ISO | Cái |  | 10 |  | Vít treo cố định khớp chày-mác | Arthrex, Inc. | Mỹ/Châu Âu | Arthrex, Inc. | AR-8924T | 15800000 |  |  | Tổng Công Ty Thiết Bị Y Tế Việt Nam - CTCP | [10 empty] | 10
3147 | 23D3.CV172 | Vít treo cố định khớp cùng đòn kích thước 10 x 8mm | 1. Chất liệu: Titanium 2. Thông số kỹ thuật: kích thước 10 x 8 mm 3. Đặc tính, tính năng kỹ thuật: Vít treo cố định khớp cùng đòn được dùng cho các chấn thương xương nhỏ, những vị trí mà vít thường không được chỉ định. Vít treo được chỉ định cho các phẫu thuật cố định xương - xương hoặc mô - xương, các phẫu thuật khâu gân hoặc dây chằng. 4. Tiêu chuẩn chất lượng: FDA | Cái |  | 60 |  | Vít treo cố định khớp cùng đòn | Arthrex, Inc. | Mỹ/Châu Âu | Arthrex, Inc. | AR-2270 | 5200000 |  |  | Tổng Công Ty Thiết Bị Y Tế Việt Nam - CTCP | [9 empty] | 50 | 10
3148 | 23D3.CV169 | Vít treo dạng nút cố định dây chằng dùng cho mâm chày, các cỡ | 1. Chất liệu: đường kính phần lõm, làm bằng chất liệu titanium 2. Thông số kỹ thuật: kích thước: 11mm đường kính ngoài và 4mm đường kính phần lõm, 14mm đường kính ngoài và 7mm đường kính phần lõm, 20mm đường kính ngoài và 9mm 3. Đặc tính, tính năng kỹ thuật: Vít treo Tightrope ABS được sử dụng trên xương chày để cố định mảnh ghép gân dây chằng chéo trước và dây chằng chéo sau. Được sử dụng cho tất cả các loại gân khác nhau và có các cỡ khác nhau để phù hợp với tất các kỹ thuật khoan đường hầm khác nhau từ kỹ thuật khoan ngược cho đến các kỹ thuật khoan thông đường hầm xương. Vít treo Tightrope ABS giúp cố định gân chắc, cải thiện tối đa tiếp xúc gân-xương và tưới máu. Giúp căng lại gân trong quá trình phẫu thuật. 4. Tiêu chuẩn chất lượng: FDA | Cái |  | 60 |  | Vít chặn cố định mảnh ghép gân dưới xương chày TightRope ABS Button | Arthrex, Inc. | Mỹ/Châu Âu | Arthrex, Inc. | AR-1588TB-3/AR-1588TB-4/AR-1588TB-5 | 6700000 |  |  | Tổng Công Ty Thiết Bị Y Tế Việt Nam - CTCP | [9 empty] | 10 | 50
3149 | 23D3.CV764 | Vít treo mảnh ghép gân có thể điều chỉnh chiều dài kèm nút khoá cố định vỏ xương chày | 1. Chất liệu: Titanium và UHMWPE 2. Thông số kỹ thuật: Kíck thước vòng treo tối đa: khoảng 7cm Phần nút khoá có các loại với kích thước: đường kính 14mm và 3.4x13mm. 3. Đặc tính, tính năng kỹ thuật: Sử dụng được cho mảnh ghép gân chân ngỗng (hamstring) và mảnh ghép gân bánh chè (BTB). Khả năng chịu lực tối đa lên tới 980N. Một kích cỡ duy nhất dùng cho các loại kỹ thuật khác nhau. Cho phép buộc lại trong trường hợp gân chưa đủ độ căng hoặc căng quá mức, không tạo khoảng chết trên xương đùi. Vít treo kèm vòng chỉ siêu bền với 4 điểm khoá không thắt nút tích hợp sẵn giúp dễ dàng thao tác, tránh nhiễm khuẩn. 4. Tiêu chuẩn chất lượng: FDA | Bộ |  | 50 |  | Vít treo mảnh ghép gân có thể điều chỉnh chiều dài kèm nút khoá cố định vỏ xương chày | Arthrex, Inc. | Mỹ/Châu Âu | Arthrex, Inc. | AR-1588TB-x và AR-1588TN | 11450000 |  |  | Tổng Công Ty Thiết Bị Y Tế Việt Nam - CTCP | [10 empty] | 50
3150 | 23D3.CV717 | Vít tự tiêu cố định dây chằng chéo EUROSCREW TCP hoặc tương đương các cỡ | 1. Chất liệu: Loại tự tiêu chất liệu PLA 70% + Beta Tri calcium phosphate 30% (ß -TCP) 2. Thông số kỹ thuật: .Đường kính 7,8,9,10,11 mm và chiều dài 24mm, 30mm, 35 mm 3. Đặc tính, tính năng kỹ thuật: Vít rỗng, lõi vít thiết kế hình lục giác sử dụng với tournevis 6 cạnh. Đầu dạng bán cầu (hemispherical head) dùng cho xương đùi. Đầu dạng dẹt (flat-head) dùng cho xương chày.Vít tự tiêu có chóp mũi (conical tip) hơi vát tù, không nhọn, với vòng răng đầu mũi tự taro giúp dễ đưa vào.Những vòng răng sau dạng rounded bảo vệ khỏi sự cắt dây gân 4. Tiêu chuẩn chất lượng: ISO | Cái |  | 50 |  | Vít cố định dây chằng chéo tự tiêu EUROSCREW TCP | Teknimed SAS | Pháp | Teknimed SAS; Pháp | REF: T730XXX | 5200000 | 5500000 | 5800000 | CÔNG TY TNHH THƯƠNG MẠI DỊCH VỤ THIẾT BỊ Y TẾ CAO MINH | CÔNG TY TNHH THIẾT BỊ Y TẾ KIẾN MINH | CÔNG TY TNHH ĐÀO TẠO PHÁT TRIỂN THÔNG MẪN | [8 empty] | 50
3151 | 23D3.CV230 | Vít vá sọ tự khoan Titanium đường kính 1.2-2.0mm các cỡ | 1. Chất liệu: Vật liệu Titanium Alloy ASTM F136 2. Thông số kỹ thuật: Vít vá sọ đường kính 1.2-2.0mm, dài 4/5/6/8 mm 3. Đặc tính, tính năng kỹ thuật: Đuôi vít chữ thập, 4 cạnh. Loại đầu vít tự khoan, taro. Tương thích hệ thống trợ cụ, vặn vít bắt vào xương góc 90 độ. 4. Tiêu chuẩn chất lượng: FDA | Cái |  | 1050 |  | Vít đường kính 1.2-2.0mm các cỡ | Osteomed | Mỹ | Osteomed-Mỹ | 211-1203; 211-1204; 211-1205; … | 437000 |  |  | Công ty CPTTB Y Tế Trọng Minh | [9 empty] | 650 | 400
3152 | 23D2.BV886 | Vít vỏ 3.5mm, dài 10-60mm với bước tăng 2mm, dài 60-100 với bước tăng 5mm | 1. Chất liệu: thép không gỉ. 2. Thông số kỹ thuật: Vít vỏ đường kính 3,5mm, bước ren 1,25mm, đường kính mũ vít 6,0mm, đường kính đầu vít lục giác (Hex A/F): 2,5mm, đường kính mũi khoan tạo lỗ ren 2,3mm, đường kính thân vít trơn 3,3mm, đường kính thân vít có ren 3,5mm, dài 10-60mm với bước tăng 2mm, dài 60-100 với bước tăng 5mm 3. Đặc tính, tính năng kỹ thuật: tự taro, đầu vít hình lục giác 4. Tiêu chuẩn chất lượng: ISO, CE | Cái | 9021.10.00 | 4000 |  | Bone Screws, Cortex Screw 3.5mm & self tapping | Matrix Meditec | Ấn Độ | Matrix Meditec, Ấn Độ | 104.S.xxx | [15 empty] | 0 |  |  | 0 |  | 4000 | 0 | [8 empty] | 0 |  |  | 0
3153 | 23D1.AV3038 | Vít vỏ dùng trong phẫu thuật 3.5 mm | 1. Chất liệu: thép y tế 316L không gỉ 2. Thông số kỹ thuật: vít xương cứng, tự taro, độ dài 10-70mm, đường kính ren 3.5mm, đường kính lõi 2.4mm, đầu vít 6.0mm, fix cùng hệ thống nẹp 3.Tiêu chuẩn chất lượng: ISO | Cái |  | 1100 |  | Vít xương cứng 3.5 mm (14 TPI , 20 TPI) (không tự tarô & tự tarô ) | Sharma Pharmaceutical Pvt. Ltd., | Ấn Độ | Sharma Pharmaceutical Pvt. Ltd.,Ấn Độ | S23.SS19xxx; S23.SS21xxx | [15 empty] | 0 |  |  | 0 | 1100 |  | 0 | [8 empty] | 0 |  |  | 0
3154 | 23D1.AV3067 | Vít vỏ dùng trong phẫu thuật loại 4.5mm, các cỡ | 1. Chất liệu: thép không gỉ 2. Thông số kỹ thuật: :Đường kính thân vít tính cả ren 4.5mm, đầu mũ bắt tuốc nơ vít hình lục giác. Đường kính lõi vít 3 mm,đường kính mũ vít 8mm, dài từ 14mm đến 110mm 3. Tiêu chuẩn chất lượng: ISO | Cái |  | 3000 |  | Vít xương cứng 4.5mm tương thích với nẹp khóa nén ép đầu dưới xương đùi bắt vít qua da, đường kính lõi vít 3.0mm, dài 14 - 110mm, tiêu chuẩn AO và CE | Suzhou Xinrong Best Medical Instrument Co.,Ltd | Trung Quốc | Suzhou Xinrong Best Medical Instrument Co.,Ltd - Trung Quốc | HA4.5 | [15 empty] | 0 |  |  | 0 |  | 3000 | 0 | [8 empty] | 0 |  |  | 0
3155 | 23D1.AV3037 | Vít vỏ dùng trong phẫu thuật, đầu chống trờn ren 3.5 mm | 1. Chất liệu: thép y tế không gỉ 2. Thông số kỹ thuật: Đầu vít hình sao, có ren khóa đôi, có gia cố chống trờn ren, tự taro. Đường kính 3.5mm, dài 10-40mm với bước tăng 2mm, và từ 40-110mm với bước tăng 5mm 3.Tiêu chuẩn chất lượng: ISO | Cái |  | 520 |  | Vít vỏ 3.5 các cỡ (Syntec) | Syntec Scientific Corporation | Đài Loan | Syntec Scientific Corporation/Đài Loan | "204010 --> 204110" | [14 empty] | 400 | 0 |  |  | 0 | 120 |  | 0 | [8 empty] | 0 |  |  | 0
3156 | 23D1.AV3043 | Vít vỏ dùng trong phẫu thuật, đầu chống trờn ren 4.5 mm | 1. Chất liệu: thép không gỉ 2. Thông số kỹ thuật: Đường kính 4.5mm, dài 14-60mm với bước tăng 2mm, và từ 60-68mm với bước tăng 4mm, từ 68-72mm với bước tăng 2mm, từ 72-80mm với bước tăng 4mm, từ 80-140mm với bước tăng 5mm 3. Đặc tính, tính năng kỹ thuật: Đầu vít hình sao, có ren khóa đôi, có gia cố chống trờn ren, tự taro. 4. Tiêu chuẩn chất lượng: ISO | Cái |  | 400 |  | Vít vỏ 4.5 các cỡ (Syntec) | Syntec Scientific Corporation | Đài Loan | Syntec Scientific Corporation/Đài Loan | "214814 --> 214940" | [14 empty] | 400 | 0 |  |  | 0 |  |  | 0 | [8 empty] | 0 |  |  | 0
3157 | 23D1.AV3049 | Vít vỏ dùng trong phẫu thuật, đường kính 3.5 mm | 1. Chất liệu: Ti6Al4V 2. Thông số kỹ thuật: Đường kính ren 3.5mm, tự taro. Đầu vít hình sao. Dài 10-50mm với bước tăng 2mm, từ 50-70mm với bước tăng 5mm 3.Tiêu chuẩn chất lượng: ISO | Cái |  | 600 |  | Vít xương cứng (Ti) đường kính 3.5 mm | Normmed Medikal Ve Makina Sanayi Ticaret Limited Sirketi | Thổ Nhĩ Kỳ | Normmed Medikal Ve Makina Sanayi Ticaret Limited Sirketi/ Thổ Nhĩ Kỳ | PNM2005-0xx | [14 empty] | 600 | 0 |  |  | 0 |  |  | 0 | [8 empty] | 0 |  |  | 0
3158 | 23D1.AV1427 | Vít vỏ dùng trong phẫu thuật, đường kính 3.5 mm | 1. Chất liệu: titanium, hợp kim Ti6AI4V 2. Thông số kỹ thuật:Đường kính 3.5 mm, tự ta-rô, chiều dài từ 10-50mm với bước tăng 2 mm, chiều dài 50-80mm với bước tăng 5mm. Đầu vít với đường kính 6mm, đường kính lõi 2.4mm 3. Đặc tính, tính năng kỹ thuật: Thiết kế đầu vít hình ngôi sao ngăn ngừa hỏng mũ vít. Tương thích với hệ thống nẹp khóa đa hướng mini. Đóng gói vô khuẩn từng cái 4. Tiêu chuẩn chất lượng: ISO, CE | Cái |  | 1150 |  | Vít vỏ đường kính 3.5mm | Mediox Orvosi Műszergyártó Kft | Hungary | Mediox Orvosi Műszergyártó Kft, Hungary | 9524035xx; (x = 0 → 9) | [14 empty] | 750 | 0 |  |  | 0 |  | 300 | 0 | [7 empty] | 100 | 0 |  |  | 0
3159 | 23D1.AV3046 | Vít vỏ dùng trong phẫu thuật, đường kính 5.0 mm | 1. Chất liệu: Titanium 2. Thông số kỹ thuật: Đường kính vít 5.0 mm thân toàn ren (full Thread). Chiều dài 18-60 mm với mỗi size tăng 2 mm và 65-90 mm với mỗi size tăng 5 mm 3. Tiêu chuẩn chất lượng: ISO | Cái |  | 70 |  | Vít vỏ 5.0 các cỡ | Jiangsu Jinlu | Trung Quốc | Jiangsu Jinlu Group Medical Device Co., Ltd. | 184 | [15 empty] | 0 |  |  | 0 | 70 |  | 0 | [8 empty] | 0 |  |  | 0
3160 | 23D1.AV3032 | Vít vỏ tatinium dùng trong phẫu thuật, đường kính 2.0 mm | 1. Chất liệu: Titanium 2. Thông số kỹ thuật: Kích thước và quy cách: 1.6mmx4mm x1; 1.6mmx4mm x6. 3. Tiêu chuẩn chất lượng: ISO | Cái |  | 70 |  | Vít vỏ (titanium) 2.0 các cỡ | Jiangsu Jinlu | Trung Quốc | Jiangsu Jinlu Group Medical Device Co., Ltd. | 174 | [15 empty] | 0 |  |  | 0 | 70 |  | 0 | [8 empty] | 0 |  |  | 0
3161 | 23D1.AV1429 | Vít vỏ tatinium dùng trong phẫu thuật, đường kính 2.4 mm | 1. Chất liệu: titanium, hợp kim Ti6AI4V 2. Thông số kỹ thuật: - Đường kính 2.4 mm, tự ta-rô, chiều dài từ 6-36mm bước tăng 2mm. Thiết kế đầu vít hình ngôi sao ngăn ngừa hỏng mũ vít với đường kính 4.05mm, đường kính lõi 1.9mm. 3. Đặc tính, tính năng kỹ thuật: Tương thích với hệ thống nẹp khóa đa hướng mini . Đóng gói vô khuẩn từng cái 4. Tiêu chuẩn chất lượng: ISO, CE | Cái |  | 460 |  | Vít vỏ đường kính 2.4mm | Mediox Orvosi Műszergyártó Kft | Hungary | Mediox Orvosi Műszergyártó Kft, Hungary | 9524024xx; (x = 0 → 9) | [14 empty] | 300 | 0 |  |  | 0 |  | 100 | 0 | [7 empty] | 60 | 0 |  |  | 0
3162 | 23D1.AV3034 | Vít vỏ tatinium dùng trong phẫu thuật, đường kính 2.7 mm | 1. Chất liệu: Titanium. 2. Thông số kỹ thuật: Đường kính vít 2.7mm, thân toàn ren (full thread). Chiều dài 6-30mm với mỗi size tăng 2mm. 3.Tiêu chuẩn chất lượng: ISO | Cái |  | 70 |  | Vít vỏ 2.7 các cỡ | Jiangsu Jinlu | Trung Quốc | Jiangsu Jinlu Group Medical Device Co., Ltd. | 176 | [15 empty] | 0 |  |  | 0 | 70 |  | 0 | [8 empty] | 0 |  |  | 0
3163 | 23D1.AV3041 | Vít vỏ tatinium dùng trong phẫu thuật, đường kính 4.0 mm | 1. Chất liệu: Titanium 2. Thông số kỹ thuật: Đường kính vít 4.0mm, thân toàn ren (full thread). Chiều dài 12-60mm với mỗi size tăng 2mm 3.Tiêu chuẩn chất lượng: ISO | Cái |  | 80 |  | Vít vỏ 4.0 các cỡ | Jiangsu Jinlu | Trung Quốc | Jiangsu Jinlu Group Medical Device Co., Ltd. | 180 | [15 empty] | 0 | 10 |  | 0 | 70 |  | 0 | [8 empty] | 0 |  |  | 0
3164 | 23D1.AV1428 | Vít vỏ tatinium dùng trong phẫu thuật, đường kính 4.5 mm | 1. Chất liệu: titanium, hợp kim Ti6AI4V 2. Thông số kỹ thuật: Đường kính 4.5 mm, tự ta-rô, chiều dài từ 14-70mm với bước tăng 2 mm, chiều dài 70-90mm với bước tăng 5mm. Đầu vít với đường kính 7.7mm, đường kính lõi 3.0mm 3. Đặc tính, tính năng kỹ thuật: Thiết kế đầu vít hình ngôi sao ngăn ngừa hỏng mũ vít . Tương thích với hệ thống nẹp khóa đa hướng mini . Đóng gói vô khuẩn từng cái. 4. Tiêu chuẩn chất lượng: ISO, CE | Cái |  | 560 |  | Vít vỏ đường kính 4.5mm | Mediox Orvosi Műszergyártó Kft | Hungary | Mediox Orvosi Műszergyártó Kft, Hungary | 9524045xx; (x = 0 → 9) | [13 empty] | 200 | 300 | 0 |  |  | 0 |  |  | 0 | [7 empty] | 60 | 0 |  |  | 0
3165 | 23D1.AV3036 | Vít vỏ thép y tế dùng trong phẫu thuật 3.5 mm | 1. Chất liệu: thép y tế 2. Thông số kỹ thuật: Đường kính mũ vít 6mm, đầu mũ bắt tuốc nơ vít hình lục giác. Đường kính lõi vít 1.9mm, đường kính thân vít có ren 3.5mm, chiều dài từ 10 đến 70mm 3.Tiêu chuẩn chất lượng: ISO | Cái |  | 540 |  | Vít vỏ 3.5 | Suzhou Xinrong Best Medical Instrument Co.,Ltd | Trung Quốc | Suzhou Xinrong Best Medical Instrument Co.,Ltd - Trung Quốc | HA3.5 | [15 empty] | 0 |  |  | 0 | 540 |  | 0 | [8 empty] | 0 |  |  | 0
3166 | 23D1.AV3047 | Vít vỏ titanium dùng trong phẫu thuật 2.0 mm | 1. Chất liệu:Ti6Al4V 2. Thông số kỹ thuật: Đường kính 2.0mm, tự taro.Dài 06-16mm với bước tăng 1mm, từ 16-30mm với bước tăng 2mm 3.Tiêu chuẩn chất lượng: ISO | Cái |  | 100 |  | Vít vỏ mini 2.0 các cỡ (A Plus) | A Plus Biotechnology Co., Ltd | Đài Loan | A Plus Biotechnology Co., Ltd/Đài Loan | "0920-0302-06 --> 0920-0302-30" | [14 empty] | 100 | 0 |  |  | 0 |  |  | 0 | [8 empty] | 0 |  |  | 0
3167 | 23D1.AV3050 | Vít vỏ titanium dùng trong phẫu thuật, tự taro, đầu cài ngôi sao chống trượt, 3.5 mm | 1. Chất liệu: Ti6Al4V 2. Thông số kỹ thuật: Đường kính 3.5mm, tự taro. Đầu vít hình sao, chống trượt Dài 10-50mm với bước tăng 2mm, từ 50-55mm với bước tăng 2mm 3.Tiêu chuẩn chất lượng: ISO | Cái |  | 1100 |  | Vít vỏ 3.5 các cỡ (A Plus) | A Plus Biotechnology Co., Ltd | Đài Loan | A Plus Biotechnology Co., Ltd/Đài Loan | "0935-0302-12 --> 0935-0302-55" | [14 empty] | 400 | 0 |  |  | 0 |  |  | 700 | [8 empty] | 0 |  |  | 0
3168 | 23D1.AV3052 | Vít vỏ titanium dùng trong phẫu thuật, tự taro, đầu cài ngôi sao chống trượt, 4.5 mm | 1. Chất liệu: Ti6Al4V 2. Thông số kỹ thuật: Đường kính 4.5mm, tự taro. Đầu vít hình sao, chống trượt Dài 12-50mm với bước tăng 2mm, từ 50-95mm với bước tăng 5mm 3. Tiêu chuẩn chất lượng: ISO | Cái |  | 300 |  | Vít vỏ 4.5 các cỡ (A Plus) | A Plus Biotechnology Co., Ltd | Đài Loan | A Plus Biotechnology Co., Ltd/Đài Loan | "0945-1302-14 --> 0945-1302-60" | [14 empty] | 300 | 0 |  |  | 0 |  |  | 0 | [8 empty] | 0 |  |  | 0
3169 | 23D2.BV516 | Vít vỏ tự taro 4.5mm, chất liệu Ti6Al4V | 1. Chất liệu: Ti6Al4V 2. Thông số kỹ thuật: Đường kính ren 4.5mm, Dài 12-50mm với bước tăng 2mm, từ 50-95mm với bước tăng 5mm 3. Đặc tính, tính năng kỹ thuật: <ghi công nghệ, tính năng> 4. Tiêu chuẩn chất lượng: ISO | Cái | 90211000 | 200 |  | Vít xương cứng (Ti) đường kính 4.5mm | Normmed Medikal Ve Makina Sanayi Ticaret Limited Sirketi | Thổ Nhĩ Kỳ | Normmed Medikal Ve Makina Sanayi Ticaret Limited Sirketi/ Thổ Nhĩ Kỳ | PNM2006-xxx | [14 empty] | 200 | 0 |  |  | 0 |  |  | 0 | [8 empty] | 0 |  |  | 0
3170 | 23D1.AV1622 | Vít vỏ tự taro dùng trong phẫu thuật các loại, các cỡ | 1. Chất liệu: Titanium 2. Thông số kỹ thuật: , vít xương cứng - Vít 1.5mm : tua vít chữ thập, thân vít dài 6-14mm (tăng 1mm), dài 14-20mm (tăng 2mm) - Vít 2.0mm : tua vít chữ thập, đường kính lõi vít 1.4mm, đầu vít 3.2mm, cánh ren 0.3mm, bước ren 0.6mm, chiều cao đầu vít 1.0mm, thân vít dài 7-14mm (tăng 1mm), dài 14-38mm (tăng 2mm) - Vít 2.0mm : tua vít ngôi sao, đường kính lõi vít 1.4mm, đầu vít 3.2mm, cánh ren 0.3mm, bước ren 0.6mm, chiều cao đầu vít 0.92mm, thân vít dài 6-14mm (tăng 1mm), dài 14-38mm (tăng 2mm) - Vít 2.4mm : tua vít chữ thập, đường kính lõi vít 1.7mm, đầu vít 3.6mm, cánh ren 0.32mm, bước ren 1.0mm, chiều cao đầu vít 1.2mm, thân vít dài 8-14mm (tăng 1mm), dài 14-40mm (tăng 2mm) - Vít 2.4mm : tua vít ngôi sao, đường kính lõi vít 1.7mm, đầu vít 4.0mm, cánh ren 0.32mm, bước ren 1.0mm, chiều cao đầu vít 1.8mm, thân vít dài 8-14mm (tăng 1mm), dài 14-40mm (tăng 2mm), 60mm - Vít 3.5mm, tua vít lục giác, đường kính lõi vít 2.4mm, đầu vít 6.0mm, cánh ren 0.55mm, bước ren 1.25mm, chiều cao đầu vít 2.7mm, thân vít dài 12-50mm (tăng 2mm) - Vít 4.5mm, tua vít lục giác 3.5mm, đường kính lõi vít 3.0mm, đầu vít 8.0mm, cánh ren 0.75mm, bước ren 1.75mm, chiều cao đầu vít 4.5mm, thân vít dài 16-60mm (tăng 2mm). Tương thích hệ thống nẹp khoá và trợ cụ Canwell 3. Tiêu chuẩn chất lượng: ISO, CE, FDA | Cái |  | 500 |  | Vít vỏ Canwell các cỡ | CANWELL MEDICAL CO., LTD. | Trung Quốc | CANWELL MEDICAL CO., LTD./ Trung Quốc | 131116006 --> 131116020 (Model: HAQ02 Ⅰ); 131114007 --> 131114038 (Model: HAQ02 Ⅰ); 131115006 --> 131115038 (Model: HAQ06 Ⅰ); 132103008 --> 132103040 (Model: HAQ02 Ⅰ); 132105008 --> 132105060 (Model: HAQ06 Ⅰ) 132112012 --> 132112050 (Model: HAQ03 Ⅰ); 133111016 --> 133111060 (Model: HAQ03 Ⅰ) | [14 empty] | 500 | 0 |  |  | 0 |  |  | 0 | [8 empty] | 0 |  |  | 0
3171 | 23D3.CV101 | Vít vỏ xương đường kính 2.7mm | 1. Chất liệu titanium : Đường kính 2,7mm. 2. Thông số kỹ thuật: Đường kính 2.7mm, dài 6-40mm. Đóng gói tiệt trùng sẵn chính hãng, 3. Tiêu chuẩn chất lượng: ISO, CE | Cái |  | 25 |  | Vít vỏ xương đường kính 2.7mm | Intrauma S.P.A | Ý | Intrauma S.P.A/ Ý | 120.2710 -> 120.2740 130.3312 -> 130.3370 | 1100000 |  |  | Công Ty Tnhh Tm-Dv Và Sx Việt Tường | [9 empty] | 25
3172 | 23D3.CV104 | Vít vỏ xương đường kính 3.5mm | 1. Chất liệu: thép không gỉ: Đường kính 3.5mm. 2. Thông số kỹ thuật: Đường kính 3.5mm, dài 12-70mm 3. Tiêu chuẩn chất lượng: ISO | Cái |  | 50 |  | Vít vỏ xương đường kính 3.5mm | Intrauma S.P.A | Ý | Intrauma S.P.A/ Ý | 120.2710 -> 120.2740 130.3312 -> 130.3370 | 1100000 |  |  | Công Ty Tnhh Tm-Dv Và Sx Việt Tường | [9 empty] | 50
3173 | 23D1.AV1434 | Vít xốp dùng trong phẫu thuật loại 4.0mm, các cỡ | 1. Chất liệu: titanium, hợp kim Ti6AI4V 2. Thông số kỹ thuật: Đường kính 4.0 mm, ren bán phần và ren toàn phần. Chiều dài từ 10-40mm với bước tăng 2 mm, chiều dài 40-100mm với bước tăng 5mm. Thiết kế đầu vít hình ngôi sao ngăn ngừa hỏng mũ vít với đường kính 6mm, đường kính lõi 1.9mm 3. Đặc tính, tính năng kỹ thuật: Tương thích với hệ thống nẹp khóa đa hướng 4. Tiêu chuẩn chất lượng: ISO, CE | Cái |  | 540 |  | Vít xốp đường kính 4.0mm | Mediox Orvosi Műszergyártó Kft | Hungary | Mediox Orvosi Műszergyártó Kft, Hungary | 9525040xx; 9525140xx; (x = 0 → 9) | [13 empty] | 300 | 200 | 0 |  |  | 0 |  |  | 0 | [7 empty] | 40 | 0 |  |  | 0
3174 | 23D1.AV1624 | Vít xốp dùng trong phẫu thuật loại 6.5mm, các cỡ | 1. Chất liệu: Titanium 2. Thông số kỹ thuật: Vít 6.5mm đầy ren, tua vít lục giác 3.5mm, đường kính lõi vít 3.0mm, đầu vít 8.0mm, cánh ren 1.75mm, bước ren 2.75mm, chiều cao đầu vít 4.8mm, thân vít dài 20-120mm (tăng 5mm) - Vít 6.5mm 1 phần ren, thân vít dài 50-120mm (tăng 5mm) 3. Đặc tính, tính năng kỹ thuật: Đóng gói tiệt trùng sẵn. Vít xương xốp tương thích hệ thống nẹp khoá và trợ cụ canwell 4. Tiêu chuẩn chất lượng: ISO, CE, FDA | Cái |  | 230 |  | Vít xốp Canwell các cỡ | CANWELL MEDICAL CO., LTD. | Trung Quốc | CANWELL MEDICAL CO., LTD./ Trung Quốc | "132117212 --> 132117252; 132115020 --> 132115060; 133117020 --> 133117120; 133115050 --> 133115120 (Model: HBQ03)" | [14 empty] | 200 | 0 |  |  | 0 | 30 |  | 0 | [8 empty] | 0 |  |  | 0
3175 | 23D1.AV3055 | Vít xốp dùng trong phẫu thuật nẹp lồi cầu ngoài, lồi cầu trong cánh tay | 1. Chất liệu: thép không gỉ 2. Thông số kỹ thuật: Đường kính mũ vít 6mm, đầu mũ bắt tuốc nơ vít hình lục giác. Đường kính lõi vít 1.9mm, đường kính thân vít có ren 4.0mm, chiều dài đoạn vít có ren từ 7 đến 15mm, chiều dài vít từ 14 đến 70mm 4. Tiêu chuẩn chất lượng: ISO | Cái |  | 200 |  | Vít xốp 3.5/4.0 mm tương ứng nẹp lồi cầu ngoài, lồi cầu trong cánh tay phải, trái, các cỡ (HT23) | Suzhou Xinrong Best Medical Instrument Co.,Ltd | Trung Quốc | Suzhou Xinrong Best Medical Instrument Co.,Ltd - Trung Quốc | HB3.5 HB4.0 | [15 empty] | 0 |  |  | 0 | 200 |  | 0 | [8 empty] | 0 |  |  | 0
3176 | 23D1.AV3069 | Vít xốp dùng trong phẫu thuật, cỡ 4.0 mm | 1. Chất liệu: thép không gỉ 2. Thông số kỹ thuật: đầu gài lục giác. - Vit xốp toàn ren đường kính 4.0mm ứng với chiều dài 10-60mm, bước tăng 2mm. - Vit xốp 1 phần ren đường kính 4.0mm ứng với chiều dài 20-60mm, bước tăng 5mm 3. Tiêu chuẩn chất lượng: ISO | Cái |  | 110 |  | Vít xốp 4.0 mm [ đầy ren, nửa ren ] | Sharma Pharmaceutical Pvt. Ltd. | Ấn Độ | Sharma Pharmaceutical Pvt. Ltd.,Ấn Độ | S23.SS01xxx; S23.SS13xxx; S23.SS14xxx; S23.SS16xxx; S23.SS20xxx | [15 empty] | 0 |  |  | 0 | 100 |  | 0 |  | 10 | [6 empty] | 0 |  |  | 0
3177 | 23D1.AV1435 | Vít xốp dùng trong phẫu thuật, cỡ 4.0 mm | 1. Chất liệu: thép không gỉ 2. Thông số kỹ thuật: Đường kính mũ vít 6mm, đầu mũ bắt tuốc nơ vít hình lục giác. Đường kính lõi vít 1.9mm, đường kính thân vít có ren 4.0mm, chiều dài đoạn vít có ren từ 7 đến 15mm, chiều dài vít từ 14 đến 70mm 3. Tiêu chuẩn chất lượng: ISO, CE | Cái |  | 300 |  | Vít xương xốp đường kính 4.0 mm | BHH Mikromed Sp. z o.o | Ba Lan | BHH Mikromed Sp. z o.o/ Ba Lan | 241xxx | [15 empty] | 0 | 100 |  | 0 | 200 |  | 0 | [8 empty] | 0 |  |  | 0
3178 | 23D1.AV3058 | Vít xốp dùng trong phẫu thuật, cỡ 4.0 mm | 1. Chất liệu: Ti6Al4V 2. Thông số kỹ thuật: Đường kính 4.0mm, tự taro Dài 20-60mm với bước tăng 2mm, từ 60-95mm với bước tăng 5mm 3.Tiêu chuẩn chất lượng: ISO | Cái |  | 150 |  | Vít xốp 4.0 các cỡ (A Plus) | A Plus Biotechnology Co., Ltd | Đài Loan | A Plus Biotechnology Co., Ltd/Đài Loan | "1040-1303-30 --> 1040-1303-80" | [13 empty] | 100 | 50 | 0 |  |  | 0 |  |  | 0 | [8 empty] | 0 |  |  | 0
3179 | 23D1.AV3057 | Vít xốp dùng trong phẫu thuật, cỡ 4.0mm | 1. Chất liệu: thép y khoa. 2. Thông số kỹ thuật: Vít xốp đường kính 4.0mm thân ren thưa bán phần, dài từ 12mm đến 48mm với bước tăng 2mm, đầu vít hình lục giác chìm, chất liệu t 3. Tiêu chuẩn chất lượng: ISO | Cái |  | 320 |  | Vít xốp 4.0 (các cỡ) | Suzhou Xinrong Best Medical Instrument Co.,Ltd | Trung Quốc | Suzhou Xinrong Best Medical Instrument Co.,Ltd - Trung Quốc | HB4.0 | [15 empty] | 0 |  |  | 0 |  | 300 | 0 |  | 20 | [6 empty] | 0 |  |  | 0
3180 | 23D1.AV3071 | Vít xốp dùng trong phẫu thuật, cỡ 6.5 mm | 1. Chất liệu: thép không gỉ 2. Thông số kỹ thuật: đầu gài lục giác, đường kính ren 6.5mm - Vít 1 phần ren dài 30-60mm, bước tăng 5mm, ứng với đoạn ren 16mm, dài 65-120mm bước tăng 5mm, ứng với đoạn ren 32mm - Vít toàn ren dài 30->90 với bước tăng 5mm 3.Tiêu chuẩn chất lượng: ISO | Cái |  | 110 |  | Vít xốp 6.5 mm [ 16 mm ren 32 mm ren, đầy ren] | Sharma Pharmaceutical Pvt. Ltd. | Ấn Độ | Sharma Pharmaceutical Pvt. Ltd.,Ấn Độ | S23.SS01xxx; S23.SS21xxx; S23.SS27xxx | [15 empty] | 0 |  |  | 0 | 110 |  | 0 | [8 empty] | 0 |  |  | 0
3181 | 23D1.AV3059 | Vít xốp dùng trong phẫu thuật, cỡ 6.5 mm | 1. Chất liệu: thép y tế không gỉ 2. Thông số kỹ thuật: Đường kính mũ vít 8mm, đầu mũ bắt tuốc nơ vít hình lục giác. Đường kính lõi vít 3mm, đường kính thân có ren 6.5mm, chiều dài đoạn ren từ 22 đến 32mm, chiều dài vít từ 32 đến 140mm 3. Tiêu chuẩn chất lượng: ISO | Cái |  | 119 |  | Vít xốp 6.5 | Suzhou Xinrong Best Medical Instrument Co.,Ltd | Trung Quốc | Suzhou Xinrong Best Medical Instrument Co.,Ltd - Trung Quốc | HB6.5 | [15 empty] | 0 | 5 |  | 0 | 14 | 100 | 0 | [8 empty] | 0 |  |  | 0
3182 | 23D3.CV1022 | Vít xốp đường kính 4.0mm Titanium | - Chất liệu Titanium - Tiêu chuẩn ISO, CE - Đầu vít hình lục giác - Chiều dài 10-50mm, bước tăng 5mm - Đường kính mũ vít 4.0mm, đường kính lõi 2.8mm | Chiếc |  | 1000 |  | Vít xốp đường kính 4.0mm Titanium | Sharma | Ấn Độ | Sharma/ Ấn Độ | SP05.TIT018xx SP05.TIT1399x | 288000 |  |  | Công ty TNHH Dược Phẩm Y Tế Link | [16 empty] | 1000
3183 | 23D2.BV887 | Vít xốp đường kính 6,5mm, dài từ 40 - 105mm | 1. Chất liệu: titanium 2. Thông số kỹ thuật: Thân 1 phần ren, đường kính 6.5mm ứng với chiều dài từ 40 - 105mm với bước tăng 5mm 3. Đặc tính, tính năng kỹ thuật: tự taro 4. Tiêu chuẩn chất lượng: FDA, ISO, CE | Cái | 9021.10.00 | 520 |  | Vít xốp đường kính 6.5mm, thân 1 phần ren, tự taro, chất liệu titanium. | Beijing Libeier Bio-engineering Institute Co., Ltd. | Trung Quốc | Beijing Libeier Bio-engineering Institute Co., Ltd - Trung Quốc | B00000xxx | [13 empty] | 400 | 100 | 0 |  |  | 0 |  |  | 0 |  | 20 | [6 empty] | 0 |  |  | 0
3184 | 23D3.CV1024 | Vít xốp đường kính 6.5mm Titanium | - Vít xốp, chất liệu Titanium - Chiều dài vít từ 25mm-110mm, bước nhảy 5mm - Đường kính mũ vít 6.5mm, đường kính lõi 3.9mm | Chiếc |  | 1000 |  | Vít xốp đường kính 6.5mm Titanium | Sharma | Ấn Độ | Sharma/ Ấn Độ | SO19.TIT00xx SP05.TIT018xx SP05.TIT019xx SP05.TIT214xx SP05.TIT249xx SP05.TIT273xx | 380000 |  |  | Công ty TNHH Dược Phẩm Y Tế Link | [16 empty] | 1000
3185 | 23D1.AV3064 | Vít xốp khóa dùng trong phẫu thuật, đường kính 6.5 mm | 1. Chất liệu: thép y tế 2. Thông số kỹ thuật: Vít xốp khóa 6,5mm, bước tăng 5mm, ,đầu bắt vít hình lục giác 3.Tiêu chuẩn chất lượng: ISO | Cái |  | 200 |  | Bone Screws, Cancellous Locking Head Screw 6.5mm & full thread | Matrix Meditec | Ấn Độ | Matrix Meditec, Ấn Độ | 139.xxx | [15 empty] | 0 |  |  | 0 |  | 100 | 0 | [7 empty] | 100 | 0 |  |  | 0
3186 | 23D3.CV1025 | Vít xốp khóa đường kính 4.0mm Titanium | - Chất liệu Titanium - Tiêu chuẩn ISO, CE - Đầu vít hình lục giác - Chiều dài 10-60mm, bước tăng 2mm - Đường kính mũ vít 4.0mm, đường kính lõi 2.8mm | Chiếc |  | 100 |  | Vít xốp khóa đường kính 4.0mm Titanium | Sharma | Ấn Độ | Sharma/ Ấn Độ | SP05.TIT009xx | 768000 |  |  | Công ty TNHH Dược Phẩm Y Tế Link | [16 empty] | 100
3187 | 23D3.CV1036 | Vít xốp khóa tương ứng nẹp khóa đầu trên xương đùi (HT55) | Vít khóa xốp rỗng nòng ren toàn phần 7.3mm được làm từ chất liệu Titanium, cấp độ 5. Đường kính mũ vít 8.8 mm, đầu lục giác vặn vít đường kính 5.0 mm, sâu 2.7 mm. Độ rộng thân vít không gồm phần ren 4.9mm, gồm cả ren 7.3 mm, đường kính nòng rỗng 2.5mm, chiều dài từ 40 mm - 100 mm, bước tăng 5 mm. Đạt tiêu chuẩn ISO 13485, CE | Cái |  | 500 |  | Vít khóa xốp rỗng nòng ren toàn phần 7.3 mm các cỡ, chất liệu Titanium | Samay Surgical | Ấn Độ | Samay Surgical/ Ấn Độ | TT 309-140; TT 309-145; TT 309-150; TT 309-155; TT 309-160; TT 309-165; TT 309-170; TT 309-175; TT 309-180; TT 309-185; TT 309-190; TT 309-195; TT 309-100 | 525000 | [19 empty] | 500
3188 | 23D3.CV1023 | Vít xốp rỗng nòng đường kính 6.5mm Titanium | - Chất liệu Titanium - Tiêu chuẩn ISO, CE - Đầu vít hình lục giác - Chiều dài 25-120mm, bước tăng 5mm - Đường kính mũ vít 6.5mm, đường kính lõi 4.6mm - Phần có ren dài 16mm/32mm/toàn phần | Chiếc |  | 1000 |  | Vít xốp rỗng nòng đường kính 6.5mm Titanium | Sharma | Ấn Độ | Sharma/ Ấn Độ | SP05.TIT019xx SP05.TIT020xx | 480000 |  |  | Công ty TNHH Dược Phẩm Y Tế Link | [16 empty] | 1000
3189 | 23D1.AV3061 | Vít xốp titanium dùng trong phẫu thuật, cỡ 6.5 mm | 1. Chất liệu: Ti6Al4V 2. Thông số kỹ thuật: Đường kính 6.5mm, tự taro. Dài 30-60mm với bước tăng 2mm, từ 60-120mm với bước tăng 5mm 3. Tiêu chuẩn chất lượng: ISO | Cái |  | 150 |  | Vít xốp 6.5 các cỡ (A Plus) | A Plus Biotechnology Co., Ltd | Đài Loan | A Plus Biotechnology Co., Ltd/Đài Loan | "1065-1303-50 --> 1065-1303-80" | [13 empty] | 100 | 50 | 0 |  |  | 0 |  |  | 0 | [8 empty] | 0 |  |  | 0
3190 | 23D1.AV1432 | Vít xốp titanium dùng trong phẫu thuật, loại đa trục góc nghiêng 30 độ, đường kính 3.5 và 4.0 mm | 1. Chất liệu: Titanium 2. Thông số kỹ thuật: Kích thước: Đường kính 3.5mm dài 8-24mm; Đường kính 4.0mm, dài 8-24mm. 3. Đặc tính, tính năng kỹ thuật: - Dùng với thanh dọc đường kính 3.5mm. - Tự tarô - Nghiêng 30 độ so với phương thẳng đứng, cho phép quay 60 độ, hoặc 30 độ theo bất kỳ hướng nào. - Được mã hóa đường kính theo màu sắc (mỗi đường kính 1 màu khác nhau) 4. Tiêu chuẩn chất lượng: ISO, CE | Cái |  | 80 |  | Vít xốp đa trục CTS 3.5 Cancellous all size | Mediox Orvosi Műszergyártó Kft | Hungary | Mediox Orvosi Műszergyártó Kft, Hungary | 50603508; 50603510; 50603512; 50603514; 50603516; 50603518; 50603520; 50603522; 50603524; 50603526; 50603528; 50603530; 50603532; 50603534; 50604008; 50604010; 50604012; 50604014; 50604016; 50604018; 50604020; 50604022; 50604024; 50604026; 50604028; 50604024 | [13 empty] | 80 |  | 0 |  |  | 0 |  |  | 0 | [8 empty] | 0 |  |  | 0
3191 | 23D1.AV1433 | Vít xốp titanium dùng trong phẫu thuật, loại đa trục góc nghiêng 45 độ, đường kính 4.0 mm | 1. Chất liệu: Titanium 2. Thông số kỹ thuật: Kích thước đường kính 4.0mm dài 20-52mm; 3. Đặc tính, tính năng kỹ thuật: Dùng với thanh dọc đường kính 3.5mm. - Tự tarô - Nghiêng 45 độ so với phương thẳng đứng, cho phép quay 90 độ, hoặc 45 độ theo bất kỳ hướng nào. - Được mã hóa đường kính theo màu sắc (mỗi đường kính 1 màu khác nhau). 4. Tiêu chuẩn chất lượng: ISO, CE | Cái |  | 80 |  | Vít xốp đa trục cột sống cổ sau góc nghiêng 45 độ (CTS 3.5 Cortex all size) | Mediox Orvosi Műszergyártó Kft | Hungary | Mediox Orvosi Műszergyártó Kft, Hungary | 50614020; 50614022; 50614024; 50614026; 50614028; 50614030; 50614032; 50614034; 50614036; 50614038; 50614040; 50614042; 50614044; 50614046; 50614048; 50614052 | [13 empty] | 80 |  | 0 |  |  | 0 |  |  | 0 | [8 empty] | 0 |  |  | 0
3192 | 23D3.CV1016 | Vít xương cứng đường kính 3.5mm Titanium | - Chất liệu Titanium - Tiêu chuẩn ISO, CE - Đầu vít hình lục giác - Chiều dài 6-90mm, bước tăng 2mm - Đường kính ren 3.5mm, đường kính lõi 2.3mm | Chiếc |  | 5000 |  | Vít xương cứng đường kính 3.5mm Titanium | Sharma | Ấn Độ | Sharma/ Ấn Độ | SP05.TIT017xx SP05.TIT018xx | 360000 |  |  | Công ty TNHH Dược Phẩm Y Tế Link | [16 empty] | 5000
3193 | 23D3.CV1026 | Vít xương cứng đường kính 4.5mm Titanium | - Chất liệu Titanium - Tiêu chuẩn ISO, CE - Đầu vít hình lục giác - Chiều dài 10-100mm, bước tăng 2mm - Đường kính mũ vít 4.5mm, đường kính lõi 3.0mm | Chiếc |  | 1000 |  | Vít xương cứng đường kính 4.5mm Titanium | Sharma | Ấn Độ | Sharma/ Ấn Độ | SP05.TIT018xx | 360000 |  |  | Công ty TNHH Dược Phẩm Y Tế Link | [16 empty] | 1000
3194 | 23D1.AV261 | Vít xương cứng titanium dùng trong phẫu thuật, đường kính 2.5-2.7-3.5mm | 1. Chất liệu: Titanium 2. Thông số kỹ thuật: Tương thích với hệ thống nẹp khóa ART-USA. Đường kính từ 2.5 - 4.5mm, đầu vít hình lục giác,tự taro. Chiều dài: + Vít xương cứng 2.5mm: dài 6-40mm. + Vít xương cứng 2.7mm: dài 10-50mm. + Vít xương cứng 3.5mm: dài 10-90mm. 3. Tiêu chuẩn chất lượng: ISO | Cái |  | 30 |  | Vít xương cứng titanium ART-USA 2.5,2.7,3.5mm các cỡ | ARTFX | Mỹ | ARTFX, Mỹ | 50025xx 50027xx 50035xx | [15 empty] | 0 | 30 |  | 0 |  |  | 0 | [8 empty] | 0 |  |  | 0
3195 | 23D2.AV124 | Vít xương sườn | 1. Chất liệu: titanium 2. Thông số kỹ thuật: dài từ 7 - 16mm 3. Đặc tính, tính năng kỹ thuật: loại tự khoan, thiết kế vít có khóa 4. Tiêu chuẩn chất lượng: ISO | Cái | 9021 | 2000 |  | Vít xương sườn (thuộc Bộ cố định và chỉnh hình xương sườn) | Biomet Microfixation | Mỹ | Biomet Microfixation, Mỹ | 76-2407(…-2416) | [13 empty] | 1400 | 600 | 0 |  |  | 0 |  |  | 0 | [8 empty] | 0 |  |  | 0
3196 | 23D2.AV480 | Vít xương xốp đường kính 4.0mm, đầu vít hình lục giác | 1. Chất liệu: chất liệu thép không gỉ, 2. Thông số kỹ thuật: Vít xốp 4.0mm 3. Đặc tính, tính năng kỹ thuật: ren ngắn, đầu vít hình lục giác 4. Tiêu chuẩn chất lượng: ISO, CE | Cái |  | 300 |  | Bone Screws, Cancellous Screw 4.0mm & short thread | Matrix Meditec | Ấn Độ | Matrix Meditec, Ấn Độ | 110.xxx | [15 empty] | 0 |  |  | 0 |  | 200 | 0 | [7 empty] | 100 | 0 |  |  | 0
3197 | 23D3.CV155 | Vít xương xốp Titanium 4.0 đầu ngôi sao các cỡ | 1. Chất liệu: Titanium. 2. Thông số kỹ thuật: - Đường kính 4.0mm, đầu vặn hình sao. - Vít toàn ren dài 10-60 mm, tăng 2mm. - Vít bán phần ren dài 20-70mm tăng 5mm. 3. Đặc tính, tính năng kỹ thuật: đầu vặn hình sao. 2 loại Toàn ren và bán ren 4. Tiêu chuẩn chất lượng: ISO, CE, FDA 510k… | Cái |  | 200 |  | Vit xương xốp IRE Titan 4.0mm đầu ngôi sao. | IRENE (TianJin ZhengTian Medical Instrument Co., Ltd.) | Trung Quốc | IRENE (TianJin ZhengTian Medical Instrument Co., Ltd.) /Trung Quốc | T520040010-> T520040060 T520840020-> T521540070 | 200000 | 200000 | 200000 | Công Ty CPDP TW CoDuPha | Công Ty TNHH MTV TM Vân Thông | Công Ty CP Công Nghệ THT | [7 empty] | 200
3198 | 23D3.CV156 | Vít xương xốp Titanium 6.5 đầu ngôi sao các cỡ | 1. Chất liệu: Titanium. 2. Thông số kỹ thuật: Đường kính 6.5mm - Vít toàn ren dài 30-90 mm, tăng 5mm. - Vít ren 16/32mm dài 30-120mm, tăng 5mm. 3. Đặc tính, tính năng kỹ thuật: đầu vặn hình sao.có 2 loại bán ren và toàn ren 4. Tiêu chuẩn chất lượng: ISO | Cái |  | 200 |  | Vit xương xốp IRE Titan 6.5mm đầu ngôi sao. | IRENE (TianJin ZhengTian Medical Instrument Co., Ltd.) | Trung Quốc | IRENE (TianJin ZhengTian Medical Instrument Co., Ltd.) /Trung Quốc | T520065030-> T520065090 T521665030-> T521665120 T523265060-> T523265120 | 250000 | 250000 | 250000 | Công Ty CPDP TW CoDuPha | Công Ty TNHH MTV TM Vân Thông | Công Ty CP Công Nghệ THT | [7 empty] | 200
3199 | 23D2.BV332 | Vớ chân nylon ngắn cổ | 1. Chất liệu: nhựa HDPE 2. Đặc tính, tính năng kỹ thuật: Sản phẩm được làm từ nhựa HDPE nguyên chất, không thấm nước, thun cổ dày, chắc chắn, co giãn tốt 3. Tiêu chuẩn chất lượng: ISO | Đôi |  | 80000 |  | Vớ chân nylon ngắn cổ | Tương Lai | Việt nam | Tương Lai, Việt Nam | VNN001 | [13 empty] | 80000 |  | 0 |  |  | 0 |  |  | 0 | [8 empty] | 0 |  |  | 0
3200 | 23D1.AV3077 | Vòng đeo tay nhận dạng bệnh nhân | 1. Chất liệu: chất liệu nào đảm báo được các tiêu chí như: phải dai, không thấm nước, không gây ảnh hướng tới sức khỏe cho bệnh nhân như nhựa trung tính, cao su, vải, giấy 2. Thông số kỹ thuật: Có thể điều chỉnh độ rộng của vòng phù hợp với kích thước cổ tay bệnh nhân. Có nhiều màu sắc để phân biệt các đối tượng bệnh nhân khác nhau 3. Đặc tính, tính năng kỹ thuật: mềm, mịn, dẻo, không thấm nước, không sắc bén ở các cạnh, không tự bung, khóa chắc chắn khó mở, tem dán ghi thông tin bệnh nhân không thấm nước 4. Tiêu chuẩn chất lượng: ISO | Cái |  | 392100 |  | Vòng nhận dạng bệnh nhân | Hospitech Manufacturing Services SND.BHD | Malaysia | Hospitech, Malaysia | VND-001 | [13 empty] | 300000 |  | 0 | 13000 |  | 0 | 1100 | 20000 | 50000 |  |  |  |  | 8000 |  |  |  | 0 |  |  | 0
3201 | 23D3.CV1002 | Vòng Tcu 380A hoặc tương đương | 1. Chất liệu: 2. Thông số kỹ thuật: 3. Đặc tính, tính năng kỹ thuật: 4. Tiêu chuẩn chất lượng: ISO | Cái |  | 3400 | [29 empty] | 500 |  |  |  | 500 |  |  | 2400
3202 | 23D1.AV265 | Vòng van tim 2 lá nhân tạo, cỡ từ 24 đến 40 mm | 1. Thông số kỹ thuật: Cỡ 24-40mm. 2. Đặc tính, tính năng kỹ thuật: Lõi van cứng ở phần trước để định hình lại vòng van và mềm dẻo ở phần sau để duy trì cử động bình thường của tim. Thiết kế hình yên ngựa. Có 3 vị trí giúp định vị vòng van. Dễ tháo tay cầm ra chỉ với 1 chỗ cắt. 3. Tiêu chuẩn chất lượng: ISO | Cái |  | 25 |  | Vòng van hai lá Carpentier-Edwards Physio II các cỡ | Edwards Lifesciences LLC | Mỹ | Edwards Lifesciences LLC/ Mỹ | 5200Mxx | [13 empty] | 15 | 10 | 0 |  |  | 0 |  |  | 0 | [8 empty] | 0 |  |  | 0
3203 | 23D1.AV269 | Vòng van tim 2 lá và 3 lá nhân tạo, hình vành khuyên | 1. Thông số kỹ thuật: Đường kính 25, 27, 29, 31, 33, 35 mm 2. Đặc tính, tính năng kỹ thuật: Được thiết kế để duy trì kích cỡ trong việc điều trị van hai lá và van ba lá nhưng vẫn duy trì sự dịch chuyển sinh lý học. Sự hỗ trợ trước và sau của vòng van cho phép sự chuyển động hình vành khuyên trong suốt quá trình tuần hoàn tim. Thiết kế linh hoạt hỗ trợ cung lượng tim và chức năng của thất trái, huyết động học ưu việt. Vành đai của van lớn giảm mối khâu, vòng van mềm có lõi silicon chắn bức xạ. Phù hợp trong việc phẫu thuật tim hở, phẫu thuật xâm lấn tối thiểu và phẫu thuật sử dụng cánh tay robot 4. Tiêu chuẩn chất lượng: ISO | Cái |  | 15 |  | Vòng van tim nhân tạo, SJM Tailor annuloplasty ring | St. Jude Medical/ St. Jude Medical Puerto Rico LLC | Mỹ | St. Jude Medical/Mỹ | TARP-xx (các cỡ) | [13 empty] | 10 | 5 | 0 |  |  | 0 |  |  | 0 | [8 empty] | 0 |  |  | 0
3204 | 23D1.AV266 | Vòng van tim 3 lá nhân tạo, cỡ 24 đến 36 mm | 1. Chất liệu: Lõi titanium. 2. Thông số kỹ thuật: Cỡ 24-36mm. 3. Đặc tính, tính năng kỹ thuật: Vòng van 3 lá mềm dẻo có chọn lọc giúp định hình lại vòng van nhưng vẫn giữ cử động tự nhiên. Hình dạng lượn sóng 3D, thiết kế hở. Đường giới hạn chỉ khâu trên thân vòng van và tiết diện viền khâu nhỏ giúp dễ khâu van. 4. Tiêu chuẩn chất lượng: ISO | Cái |  | 55 |  | Vòng van ba lá Carpentier-Edwards Physio các cỡ | Edwards Lifesciences LLC | Mỹ | Edwards Lifesciences LLC/ Mỹ | 6200Txx | [13 empty] | 45 | 10 | 0 |  |  | 0 |  |  | 0 | [8 empty] | 0 |  |  | 0
3205 | 23D1.AV1446 | Vòng van tim nhân tạo hai lá và ba lá, loại bán cứng, cỡ từ 24 đến 36 mm | 1. Chất liệu: lõi MP35N được phủ silicone và bọc sợi polyester. Một marker làm từ silicone bao bởi Barium sulfate cho hình ảnh cản quang. 2. Thông số kỹ thuật: Các cỡ 24 -> 36mm 3. Đặc tính, tính năng kỹ thuật: Vòng van tim 2 lá/3 lá nhân tạo được thiết kế bán cứng (Semi – rigid) giúp vòng van đủ độ cứng để tái tạo mô vòng van tự nhiên nhưng cũng đủ uyển chuyển để cho phép vòng van tự nhiên di chuyển trong các chu chuyển tim. Có 3 marker đánh dấu bằng chỉ màu trên vòng van: 2 marker ở vị trí trigone, 1 ở vị trí chính giữa đánh dấu trung tâm của vòng van. 4. Tiêu chuẩn chất lượng: ISO, FDA | Cái |  | 5 |  | Vòng van 2 lá CG Future các cỡ | "Medtronic Perfusion Systems Mỹ và MedtronicMexico S. deR.L de CV" | Mỹ/Mexico | Medtronic Inc, Mỹ | 638RLxx | [14 empty] | 5 | 0 |  |  | 0 |  |  | 0 | [8 empty] | 0 |  |  | 0
3206 | 23D2.AV274 | Vòng van tim nhân tạo loại kín | 1. Chất liệu: Bao ngoài là lớp vải Polyester 2. Thông số kỹ thuật: Các cỡ 23 -> 35mm 3. Đặc tính, tính năng kỹ thuật: Vòng van tim 2, 3 lá mềm, loại kín, Được thiết kế để duy trì kích cỡ trong việc điều trị van hai lá và van ba lá nhưng vẫn duy trì sự dịch chuyển sinh lý học. 4. Tiêu chuẩn chất lượng: ISO; FDA | Cái | 90219000 | 10 |  | Vòng van kín Duran Ancore loại mềm | "Medtronic Perfusion Systems Mỹ và Medtronic Mexico S. de R.L de CV" | Mỹ/Mexico | Medtronic Inc, Mỹ | 620RGxx | [14 empty] | 10 | 0 |  |  | 0 |  |  | 0 | [8 empty] | 0 |  |  | 0
3207 | 23D2.BV184 | Vòng van tim nhân tạo, Kích cỡ vòng 24-34mm, Kích thước trong 22-32mm, Kích thước ngoài 30-40mm. | 1. Chất liệu: Lõi bằng titan. 2, Thông số kỹ thuật: Kích cỡ vòng 24-34mm, Kích thước trong 22-32mm, Kích thước ngoài 30-40mm. 3. Đặc tính, tính năng kỹ thuật: Vòng van cứng 3D Saddle hình yên ngựa được thiết kế để phục hồi hình dạng tự nhiên của vòng van 2 lá, Lõi titan duy trì hình dạng giải phẫu học và định hình lại vòng van, Hình dạng yên ngựa của vòng van giúp giảm áp lực lên lá van và gia tăng độ bền,Vòng van được đánh dấu dạng tam giác đều, giúp dể dàng định dạng các mũi khâu. 4. Tiêu chuẩn chất lượng: ISO | Hộp |  | 15 |  | Vòng van tim nhân tạo, SJM Rigid Saddle ring | St. Jude Medical/ St. Jude Medical Puerto Rico LLC | Mỹ | St. Jude Medical/ Mỹ | RSAR-xx (các cỡ) | [13 empty] | 5 | 10 | 0 |  |  | 0 |  |  | 0 | [8 empty] | 0 |  |  | 0
3208 | 23D1.AV270 | Vòng xoắn kim loại (coils) gây tắc mạch, có thể thu lại coil | 1. Thông số kỹ thuật: Đường kính 2/6–22 mm và chiều dài đến 60 cm. Hình dạng coil: 2D, Diamond, Cube, Standard. 2. Đặc tính, tính năng kỹ thuật: Vòng xoắn được bao phủ dày đặc bởi các sợi Dacron. Cánh tay khóa đơn giản giúp tăng khả năng kiểm soát, độ chính xác và có thể thu lại coil để đặt lại khi chưa mở khóa. Công nghệ Interlock. 3. Tiêu chuẩn chất lượng: ISO | Cái |  | 5 |  | Vòng xoắn kim loại (Coil) gây tắc mạch Interlock Fibered IDC Occlusion System | Boston Scientific Limited | Ireland | Boston Scientific Corporation/ Mỹ | M00136XXXX M00XXXXXXXX | [13 empty] | 5 |  | 0 |  |  | 0 |  |  | 0 | [8 empty] | 0 |  |  | 0
3209 | 23D1.AV271 | Vòng xoắn kim loại (coils) gây tắc mạch, dạng coil đẩy | 1. Chất liệu: Hợp kim Platium có độ cản quang cao. 2. Thông số kỹ thuật: Đường kính 2-11 mm. Chiều dài trong introducer: Từ 2 đến 85mm. Chiều dài khi thả: từ 2.0 đến 17mm. Hình dạng: Kim cương, hình nón, vòng xoắn lặp lại, thẳng, vòng xoắn, xoắn ốc phức tạp 3. Đặc tính, tính năng kỹ thuật: Vòng xoắn kim loại (Coil) gây tắc mạch: dạng coil đẩy. Vòng ngoài cuộn dây được thiết kế để dễ dàng xuyên qua microcatheter và giảm khả năng gây tổn thương thành mạch. Có sợi Dacron.. 4. Tiêu chuẩn chất lượng: ISO | Cái |  | 5 |  | Vòng xoắn kim loại (Coil) gây tắc mạch Complex Helical-18/Figure 8-18/Straight -18 /VortX Diamond – 18/VortX-18/VortX-35/Multi-Loop-18 | Boston Scientific Limited | Ireland | Boston Scientific Corporation/ Mỹ | M0013XXXXXX | [13 empty] | 5 |  | 0 |  |  | 0 |  |  | 0 | [8 empty] | 0 |  |  | 0
3210 | 23D1.AV1448 | Vòng xoắn kim loại (coils, matrix coils) đường kính sợi coil 0.020" | 1. Chất liệu: Vòng xoắn bằng platinum, lõi bằng Nitinol 2. Thông số kỹ thuật: Đường kính sợi coil kích cỡ 0.020”. Có nhiều kích cỡ khác nhau đường kính từ 2mm đến 32mm, độ dài đa dạng từ 2cm đến 60cm. 3.Tiêu chuẩn chất lượng: ISO | Cái |  | 40 |  | Coil 400 | Penumbra, Inc. | Hoa Kỳ | Penumbra, Inc. / Hoa kỳ | 4002Cxxxx; 4004Cxxxx; | [13 empty] | 40 |  | 0 |  |  | 0 |  |  | 0 | [8 empty] | 0 |  |  | 0
3211 | 23D1.AV1545 | Vòng xoắn kim loại bít túi phình mạch, loại không phủ Gel, đường kính vòng xoắn 1-24mm, dài 1-68cm | 1. Chất liệu: Platium với các kiểu hình xoắn khác nhau: Microplex Helical, Cosmos, Hypersoft, Hypersoft 3D, VFC 2. Thông số kỹ thuật: Có 2 hệ thống coil 10 và coil 18, đường kính vòng xoắn từ 1mm đến 24mm, chiều dài coil từ 1cm đến 68cm 3. Đặc tính, tính năng kỹ thuật: Được cắt tách bằng kìm xung điện 4. Tiêu chuẩn chất lượng: ISO | Cái |  | 120 |  | Vòng xoắn kim loại bít túi phình mạch - coils | MicroVention, Inc.; Microvention Costa Rica S.R.L. | Mỹ, Costa Rica | MicroVention, Inc./ Mỹ | 1xxxxxCS-V, 1xxxxxCSSR-V, 1xxxxxHCSR-S-V, 1xxxxxHCSR-R-V, 1xxxxxHC-R-V, 1xxxxxHS-V, 1xxxxxHS3D-V | [13 empty] | 120 |  | 0 |  |  | 0 |  |  | 0 | [8 empty] | 0 |  |  | 0
3212 | 23D2.BV093 | Vòng xoắn kim loại điều trị túi phình mạch máu não 0.012 inch và 0.014 inch | 1. Chất liệu: Platinum 2. Thông số kỹ thuật: loại 0,012inch và 0,014inch, Chiều dài (cm): 1,5 , 2 , 2,5, 3,5, 4, 6, 7, 7.5, 8, 9, 10, 12, 15, 20, 21, 24, 25, 30, Đường kính (mm): 2, 2,5 , 3, 3,5, 4, 5, 6, 7, 8, 9, 10,12, 14, 16, 18, 20 3. Đặc tính, tính năng kỹ thuật: Vòng xoắn kim loại điều trị túi phình mạch máu não, thiết kế công nghệ Random Loop với vòng lặp xa chặt chẽ, dạng Orbit Galaxy Coil hoặc tương đương 4. Tiêu chuẩn chất lượng: ISO 13485 | Cái |  | 60 |  | Vòng xoắn kim loại điều trị túi phình mạch não (ORBIT GALAXY, ORBIT GALAXY Complex Xtrasoft, ORBIT GALAXY Helical Xtrasoft) | Codman and Shurtleff, Inc. | Mexico | Medos International SARL, Thuỵ Sĩ | 640CX0201, 640CX0202, 640HX0204, 640HX0206, 640HX0208, 640CX2525, 640CX2535, 640CX2505, 640CX0303, 640CX0304, 640CX0306, 640CX0308, 640CX3505, 640CX3575, 640CX3509, 640CX0404, 640CX0406, 640CX0408, 640CX0410, 640CF0201, 640CF0202, 640CF0304, 640CF0306, 640CF0308, 640CF0404, 640CF0407, 640CF0410, 640CF0412, 640CF0505, 640CF0510, 640CF0515, 640CF0610, 640CF0615, 640CF0620,640CF0715, 640CF0721, 640CF0815, 640CF0824, 640CF0915, 640CF0925, 640CF1030, 640CF1230 | [13 empty] | 60 |  | 0 |  |  | 0 |  |  | 0 | [8 empty] | 0 |  |  | 0
3213 | 23D2.AV71 | Vòng xoắn nút mạch não đườn kính 1.5-25mm, dài 1-50cm | 1. Chất liệu: platium 2. Thông số kỹ thuật: Đường kính sợi coil 0,0115", 0,0125", 0,0135", 0,0145", đường kính coil từ 1.5-25mm, chiều dài cuộn coil từ 1-50 cm. Có các kích cỡ đường kính half size như là: 1,5cm, 2,5cm, 3,5cm. 3. Đặc tính, tính năng kỹ thuật: Được sử dụng để nút túi phình mạch thần kinh. 4. Tiêu chuẩn chất lượng: ISO | Cái |  | 150 |  | Cuộn nút mạch não Axium | Medtronic Mexico S. de RL. de CV | Mexico | Ev3, Mỹ | QC- x-x-3D QC-x-x-Helix QC-x-xx-3D QC-x-xx-Helix QC-xx-xx-3D QC-xx-xx-Helix | [13 empty] | 150 |  | 0 |  |  | 0 |  |  | 0 | [8 empty] | 0 |  |  | 0
3214 | 23D2.AV287 | Vòng xoắn nút mạch não đườn kính 1-25mm | 1. Chất liệu: Platinum 2. Thông số kỹ thuật:đường kính sợi cơ bản của coil là 0.0013'' nhỏ hơn 25% so với coils thế hệ trước. Đường kính của Coils 1 mm đến 25 mm; có các kích cỡ coil nhỏ và half size như: 1-1, 1-2, 1-3, 1-4, 1.5-1, 1.5-2, 1.5-3, 1.5-4, 2.5-3, 2.5-4, 2.5-6, 2.5-8, 3.5-6, 3.5-8, 3.5-10.... 3. Đặc tính, tính năng kỹ thuật: òng xoắn nút mạch não có các loại 3D, Helix, Frame 3D 4. Tiêu chuẩn chất lượng: ISO | Cái |  | 50 |  | Cuộn nút mạch não Axium Prime | Medtronic Mexico S. de RL. de CV | Mexico | Ev3, Mỹ | APB-x-x-HX-ES APB-x-xx-HX-ES APB-x-x-3D-ES APB-x-xx-3D-ES FC-x-xx-3D | [13 empty] | 50 |  | 0 |  |  | 0 |  |  | 0 | [8 empty] | 0 |  |  | 0
3215 | 23D3.CV797 | VuePoint - Nẹp nối ngang cột sống cổ sau | - Vật liệu: Hợp kim Titan (Ti-6Al-4V) - Chiều dài từ 26mm đến 50mm với bước tăng là 2mm. - Trên nẹp đã kèm 2 vít khóa để khóa nẹp nối ngang vào nẹp nối dọc, với góc khóa của vít là 45 độ | Cái |  | 5 |  | VuePoint - Nẹp nối ngang cột sống cổ sau | Nuvasive,Inc | Mỹ | Nuvasive, Inc / Mỹ | 79061xx | 11000000 |  |  | Công ty Cổ Phần Trang thiết Bị Y Tế Cổng Vàng | [10 empty] | 5
3216 | 23D3.CV795 | VuePoint - Ốc khóa trong cột sống cổ sau | `- Vật liệu: Hợp kim Titan (Ti-6Al-4V) - Chỉ tương thích với hệ thống Vuepoint | Cái |  | 100 |  | VuePoint - Ốc khóa trong cột sống cổ sau | Nuvasive,Inc | Mỹ | Nuvasive, Inc / Mỹ | 7906000 | 1400000 |  |  | Công ty Cổ Phần Trang thiết Bị Y Tế Cổng Vàng | [10 empty] | 100
3217 | 23D3.CV903 | Wide-bore pump tube, 2.79 mm i.d., violet-white |  | Cái |  | 1 | [36 empty] | 1
3218 | 23D3.CV55 | Xi măng khớp gối | 1. Chất liệu: 2. Thông số kỹ thuật: 3. Đặc tính, tính năng kỹ thuật: Xi măng xương có tính chất cơ học trên tiêu chuẩn ISO 5833 - Giải phóng monome thấp. - Implant cố định chắc chắn. - Quá trình đông cứng nhanh cuối cùng giúp giảm nguy cơ vi chuyển động của bộ phận cấy ghép. - Bari sulfat, chất cản quang phù hợp tiêu chuẩn - Dùng để cố định trong phẫu thuật tạo hình khớp, tái tạo khớp sau chấn thương. 4. Tiêu chuẩn chất lượng: ISO/CE/CFS | Hộp |  | 5 |  | Xi măng khớp gối | Teknimed S.A.S | Pháp | Teknimed SAS/ Pháp | T040xxx | 4000000 | 4200000 | 4400000 | Công Ty TNHH Trang Thiết Bị Y Tế B.M.S | Công Ty Cổ Phần Y Tế Thành Ân | Công Ty Cổ Phần Y Tế Perfecta | [7 empty] | 5
3219 | 23D2.BV060 | Xi măng sinh học kèm dung dịch pha | 1. Thành phần: Bao gồm xi măng dạng bột và dung dịch pha 2. Thông số kỹ thuật: Xi măng tiệt trùng dạng bột có trọng lượng 20g gồm: Methyl methacrylate-Styrence-copolymer 68%, Barium sulphate 30%, Benzonyl peroxide 2%, Lọ dung dịch pha có trọng lượng 9g gồm: Methyl methacrylate (mono-mer): 99,1%, N, N-dimethyl-p-toluidine: 0,9%, Hydroquinone 75ppm, Thời gian làm việc trung bình khoảng 8 phút ở nhiệt độ 22 độ C 3. Đặc tính, tính năng kỹ thuật: Là loại xi măng có độ nhớt cao, Độ kết dính cao, có cản quang 4. Tiêu chuẩn chất lượng: ISO | Cái | 3006 | 40 |  | Xi măng sinh học kèm dung dịch pha HV-R | Medtronic/ Tecres spa | Ý/ Mỹ | Medtronic/ Tecres spa | C01A | [13 empty] | 40 |  | 0 |  |  | 0 |  |  | 0 | [8 empty] | 0 |  |  | 0
3220 | 23D1.AV1451 | Xi-măng (cement) dùng trong ngoại khoa, kèm dung dịch pha | 1. Chất liệu: Methyl methacrylate-Styrence-copolymer, Barium sulphate, Benzonyl peroxide, Methyl methacrylat, N, N-dimethyl-p-toluidin, Hydroquinone 2. Thông số kỹ thuật: Bao gồm xi măng dạng bột và dung dịch pha - Xi măng tiệt trùng dạng bột có trọng lượng 20g gồm: + Methyl methacrylate-Styrence-copolymer 68% + Barium sulphate 30% + Benzonyl peroxide 2% - Lọ dung dịch pha có trọng lượng 9g gồm: + Methyl methacrylate (mono-mer): 99.1% + N, N-dimethyl-p-toluidine: 0.9% + Hydroquinone 75ppm Thời gian làm việc trung bình khoảng 8 phút ở nhiệt độ 22 độ C 3. Đặc tính, tính năng kỹ thuật: Là loại xi măng có độ nhớt cao. Độ kết dính cao, có cản quang 4. Tiêu chuẩn chất lượng: ISO | Cái |  | 15 |  | KYPHON- Xi măng ngoại khoa | "1. Tecres spa2. Medtronic Sofamor Danek USA Inc" | Italy/ Mỹ | Medtronic Sofamor Danek USA, Inc_Mỹ | C01A | [14 empty] | 15 | 0 |  |  | 0 |  |  | 0 | [8 empty] | 0 |  |  | 0
3221 | 23D1.AV1452 | Xi-măng (cement) hóa học, dùng trong tạo hình thân đốt sống | 1. Chất liệu: 50% chất cản quang tốc độ cao, 5% HA (5% Hydroxyapatite) 2. Đặc tính, tính năng kỹ thuật: Tính sền sền trung bình. Tự cứng lại. Có tính cản quang. Đóng gói ở dạng 27.2 gam bột và 9.2 gam dịch 3. Tiêu chuẩn chất lượng: ISO | Hộp |  | 25 |  | Xi măng tạo hình thân đốt sống OPACITY+ | Teknimed SAS | Pháp | Teknimed SAS/ Pháp | T040320Z | [13 empty] | 10 | 15 | 0 |  |  | 0 |  |  | 0 | [8 empty] | 0 |  |  | 0
3222 | 23D1.AV3082 | Xi-măng (cement) hóa học, dùng trong tạo hình thân đốt sống | 1. Chất liệu: Methyl methacrylate, N,N dimethyl-p-toluidine, Hydroquinone, Polymethylmethacrylate, Methyl methacrylate styrene copolymer, Benzoyl peroxide, ZrO2 2. Thông số kỹ thuật: Xi măng làm từ hai thành phần vô trùng: polyme ở dạng bột và dung dịch lỏng monome - Thành phần dung dịch pha có trọng lượng 9.2g : Methyl methacrylate 99.3%; N,N dimethyl-p-toluidine 0.7%; Hydroquinone 75ppm - Thành phần xi măng bột: Polymethylmethacrylate 19.2%; Methyl methacrylate styrene copolymer 35.3%; Benzoyl peroxide 0.5 % ; ZrO2 45% - Sau khi trộn dạng bột quánh sệt, có cản quang, thời gian đông cứng sau 6 phút , có thể tiêm tối đa 22 phút ở nhiệt độ 20 ° C 3. Tiêu chuẩn chất lượng: ISO, CE | Hộp |  | 15 |  | Xi măng sinh học | Teknimed S.A.S | Pháp | Teknimed S.A.S, Pháp | T0405xx | [14 empty] | 15 | 0 |  |  | 0 |  |  | 0 | [8 empty] | 0 |  |  | 0
3223 | 23D1.AV3078 | Xi-măng (cement) hóa học, dùng trong tạo hình thân đốt sống | 1. Chất liệu: Polymethylmethacrylate, Barium sulphate, Benzoyl peroxide, Methylmethacrylate, N,N-dimethyl-p-toluidine, Hydroquinone 2. Thông số kỹ thuật: Lọ bột xi măng 20g gồm : - Polymethylmethacrylate 67,50%, Barium sulphate 30%, Benzoyl peroxide 2,50%. + lọ thủy tinh chứa dung môi gồm: Methylmethacrylate 99,10%, N,N-dimethyl-p-toluidine 0,90%, Hydroquinone 75 ppm. Khối lượng xi măng sau khi pha trộn để bơm tạo thân đốt sống ≥ 20 cc. 3. Tiêu chuẩn chất lượng: ISO | Cái |  | 15 |  | Xi măng dùng trong tạo hình đốt sống Mendec sipne Resin | Tecres S.p.A/Ý | Ý | Tecres S.p.A/Ý | 1230 | [14 empty] | 15 | 0 |  |  | 0 |  |  | 0 | [8 empty] | 0 |  |  | 0
3224 | 23D3.CV128 | Xi-măng (cement) kháng sinh Gentamicin (dùng trong tạo hình thân đốt sống, tạo hình vòm sọ, khớp) | 1. Chất liệu: Xi-măng kháng sinh với Gentamicin 2. Đặc tính, tính năng kỹ thuật: Xi măng xương được dùng trong thay khớp - Gói bột xi măng 40g có kháng sinh màu xanh lá cây, thành phần gồm: Polymethyl methacrylate 82,68%, Barium Sulphate 10.00%, Benzoyl Peroxide 3,00%, Gentamicin Sulphate 4,22%, Coloured Pigments 0,10%. - Lọ chất lỏng 16,7g thành phần bao gồm: Methylmethacrylate 98,20%, N,N-Dimethyl-p-toluidine 1,80%, Hydroquinone 75 ppm. - Độ nhớt trung bình, ứng dụng được cho cả bơm tiêm và nặn thủ công. 3. Tiêu chuẩn chất lượng: ISO | Gói |  | 10 |  | Xi măng Xương CEMEX ID GREEN | Tecres S.p.A/Ý | Ý | Tecres S.p.A/Ý | 12A2420 | 3000000 |  |  | Công ty IDS | [9 empty] | 10
3225 | 23D1.AV1457 | Xương nhân tạo dạng hạt Granules 10cc | 1. Chất liệu: 95% ß-tricalcium phosphate nguyên chất theo tiêu chuẩn ASTM F1088 2. Thông số kỹ thuật: Dung tích: 10cc. Độ xốp của hạt: 60%. Kích thước hạt từ: 0.5 - 0.7/ 0.7 - 1.4/ 1.4 - 2.8/ 2.8 - 5.6 mm 3. Đặc tính, tính năng kỹ thuật: Sản phẩm sinh học thay thế xương dạng hạt. Macropores có đường kính dao động từ 100 - 500 µm thúc đẩy quá trình chuyển hóa và sự phát triển của xương. Micropores có đường kính dao động từ 1 - 10 µm tăng tỷ lệ tại hấp thụ giữa xương và ß-tricalcium phosphate (ß-TCP). Đóng gói tiệt trùng sẵn. 4. Tiêu chuẩn chất lượng: ISO | Cái |  | 5 |  | Xương nhân tạo dạng hạt granules 10cc | Mathys Ltd Bettlach | Thụy Sĩ | Mathys Ltd Bettlach, Thụy Sĩ | 59.37.1138; 59.37.1148; 59.37.1158; 59.37.1168 | [14 empty] | 5 | 0 |  |  | 0 |  |  | 0 | [8 empty] | 0 |  |  | 0
3226 | 23D2.BV046 | Xương nhân tạo dạng khối các cỡ 5cc hoặc tương đương (Wil) | 1. Chất liệu: gồm hydroxyapatite (HAP, 60wt%) và beta-tricalcium phosphate (β-TCP, 40wt%). 2. Đặc tính, tính năng kỹ thuật: Hydroxyapatite là một thành phần có chứa khoáng chất của chất nền xương và răng; β-TCP là canxi photphat có thể hấp thụ sinh học, Độ tin cậy tuyệt vời và tương thích sinh học cao, Khi được cấy vào chỗ khuyết xương, β-TCP có thể được hấp thụ dần dần và được thay thế bởi mô xương và HAP có thể có liên kết hoạt tính sinh học với xương mới để cuối cùng trở thành một phần của xương, Có độ xốp cao 70%, Ngoài ra các lỗ xốp được kết nối với nhau với kích thước lỗ 300 ~ 600µm, có thể dẫn mô xương phát triển để đạt được mục đích tạo xương và sửa chữa xương, An toàn và đáng tin cậy với kiểm soát chất lượng cao. 3. Tiêu chuẩn chất lượng: ISO | Hộp |  | 40 |  | Xương nhân tạo dạng khối các cỡ 5cc (Wiltrom) | Wiltrom Co., Ltd | Đài Loan | Wiltrom Co., Ltd/Đài Loan | BC-Bxx | [13 empty] | 20 | 20 | 0 |  |  | 0 |  |  | 0 | [8 empty] | 0 |  |  | 0
3227 | 23D1.AV276 | Xương nhân tạo tổng hợp, có thể thay đổi kích thước và hình dạng | 1. Chất liệu: 90% beta-tricalcium phosphate (β-TCP) and <10% hydroxyapatite (HA). 2. Đặc tính, tính năng kỹ thuật: Xương tổng hợp, dung tích 1cc, 2cc. Đóng gói tiệt trùng sẵn 3. Tiêu chuẩn chất lượng: ISO | Miếng |  | 20 |  | AttraX - Xương nhân tạo | Nuvasive,Inc | Mỹ | Nuvasive, Inc / Mỹ | 5018002 | [14 empty] | 20 | 0 |  |  | 0 |  |  | 0 | [8 empty] | 0 |  |  | 0
3228 | 23D1.AV3089 | Xương nhân tạo, dạng hạt 2-3 mm, 2cc hoặc 5cc | 1. Chất liệu: hydroxyapatite (HAP, 60wt%) và beta-tricalcium phosphate (β-TCP, 40wt% 2. Đặc tính, tính năng kỹ thuật: Hydroxyapatite là một thành phần có chứa khoáng chất của chất nền xương và răng; β-TCP là canxi photphat có thể hấp thụ sinh học. Độ tin cậy tuyệt vời và tương thích sinh học cao. Khi được cấy vào chỗ khuyết xương, β-TCP có thể được hấp thụ dần dần và được thay thế bởi mô xương và HAP có thể có liên kết hoạt tính sinh học với xương mới để cuối cùng trở thành một phần của xương. Có độ xốp cao 70%. Ngoài ra các lỗ xốp được kết nối với nhau với kích thước lỗ 300 ~ 600µm, có thể dẫn mô xương phát triển để đạt được mục đích tạo xương và sửa chữa xương. An toàn và đáng tin cậy với kiểm soát chất lượng cao. 3. Tiêu chuẩn chất lượng: ISO | Hộp |  | 40 |  | Xương nhân tạo dạng hạt các cỡ (Wiltrom) | Wiltrom Co., Ltd | Đài Loan | Wiltrom Co., Ltd/Đài Loan | BC-Gxx | [13 empty] | 20 | 20 | 0 |  |  | 0 |  |  | 0 | [8 empty] | 0 |  |  | 0
Tổng cộng: 3228 | [25 empty] | #REF! | #REF! | #REF! | #REF! | #REF! | #REF! | #REF! | #REF! | #REF! | #REF! | #REF! | #REF! | #REF! | #REF! | #REF! | #REF! | #REF! | #REF! | #REF! | #REF! | #REF!

## PL1.G2. Hóa chất
PHỤ LỤC
DANH MỤC ĐỀ NGHỊ ĐẤU THẦU NĂM 2024 - 2025
GÓI THẦU SỐ 02: HÓA CHẤT, THUỐC THỬ, CHẤT HIỆU CHUẨN IN VITRO | [6 empty] | Thông tin mặt hàng tham khảo | [6 empty] | ĐƠN VỊ CUNG CẤP THÔNG TIN VỀ CƠ SỞ XÂY DỰNG GIÁ KẾ HOẠCH THEO THÔNG TƯ SỐ 14/2023/TT-BYT
[14 empty] | Phương pháp 1: Báo giá từ nhà cung ứng | [5 empty] | Phương pháp 2: Giá trúng thầu trên website (https://muasamcong.gov.vn) trong vòng 120 ngày |  |  |  | Phương pháp 3: Chứng thư thẩm định giá
STT | Mã số năm 2024 | Tên hàng hóa (hoặc tương đương) | Đặc tính, thông số kỹ thuật, tiêu chuẩn chất lượng (hoặc tương đương) | Đơn vị tính | Số lượng dự kiến cho 24 tháng | Ghi chú | Tên thương mại | Hãng sản xuất | Nước sản xuất | Hãng, nước chủ sở hữu | Ký hiệu, mã hiệu | Mã Máy (Model Máy) (nếu có) | Tên máy xét nghiệm (nếu có) | Báo giá 1 | Báo giá 2 | Báo giá 3 | Công ty giá 1 | Công ty giá 2 | Công ty giá 3 | Giá trúng thầu trên website | Số Quyết định công bố trúng thầu trên website | Ngày QĐ công bố trên website | Nơi công bố trên website | Giá thẩm định giá | Số chứng thư thẩm định giá | Đơn vị thẩm định giá | BVĐK Đồng Nai | BVĐK Thống Nhất ĐN | BV Da liễu | BV Nhi | BV Phổi | BV YDCT | BVĐK KV Định Quán | BVĐK KV Long Khánh | BVĐK KV Long Thành | TTYT TP. Biên Hòa | TTYT H. Cẩm Mỹ | TTYT H. Thống Nhất | TTYT H. Nhơn Trạch | TTYT H. Tân Phú | TTYT H. Trảng Bom | TTYT H. Vĩnh Cửu | TTYT H. Xuân Lộc | TT KSBT (CDC) | TTYT H. Định Quán | TTYT TP. Long Khánh | TTYT H. Long Thành
1 | 23D3.CH1366 | Acetone (CH3)2CO 20-5000ppm | 1.Thành phần: Acetone 2. Nồng độ: 20-5000ppm 3.Tính năng: Đo Acetone trong môi trường lao động 4.Tiêu chuẩn: QCVN 03:2019/BYT Sử dụng cho máy: AP-20S | Ống | 1300 |  | Acetone | KOMYO RIKAGAKU KOGYO K.K | Nhật Bản | KOMYO RIKAGAKU KOGYO K.K;Nhật Bản | 102SD | BOMKHINHANH | Máy bơm phát hiện khí nhanh | [24 empty] | 0 | [5 empty] | 1300
2 | 23D3.CH1385 | Acid Hydrochloric (HCl) 2-20ppm | 1.Thành phần: HCl 2. Nồng độ: 2-20ppm 3.Tính năng: đo HCl trong môi trường lao động 4.Tiêu chuẩn: QCVN 03:2019/BYT Sử dụng cho máy: AP-20S | Ống | 600 |  | HCl | KOMYO RIKAGAKU KOGYO K.K | Nhật Bản | KOMYO RIKAGAKU KOGYO K.K;Nhật Bản | 173SB | BOMKHINHANH | Máy bơm phát hiện khí nhanh | [24 empty] | 0 | [5 empty] | 600
3 | 23D3.CH1375 | Acid Sunfuaric (H2SO4) 0,5-5mg/m3 | 1.Thành phần: Acid Sunfuaric 2. Nồng độ: 0,5-5mg/m3 3.Tính năng: đo Acid sunfuaric trong môi trường lao động 4.Tiêu chuẩn: QCVN 03:2019/BYT Sử dụng cho máy: AP-20S | Ống | 700 |  | Acid Sunfuaric | KOMYO RIKAGAKU KOGYO K.K | Nhật Bản | KOMYO RIKAGAKU KOGYO K.K;Nhật Bản | 244U | BOMKHINHANH | Máy bơm phát hiện khí nhanh | [24 empty] | 0 | [5 empty] | 700
4 | 23D3.CH1374 | Amoniac (NH3) 10-260ppm | 1.Thành phần: Amoniac 2. Nồng độ: 10-260ppm 3.Tính năng: đo Amoniac trong môi trường lao động 4.Tiêu chuẩn: QCVN 03:2019/BYT Sử dụng cho máy: AP-20S | Ống | 500 |  | Amoniac | KOMYO RIKAGAKU KOGYO K.K | Nhật Bản | KOMYO RIKAGAKU KOGYO K.K;Nhật Bản | 105SC | BOMKHINHANH | Máy bơm phát hiện khí nhanh | [24 empty] | 0 | [5 empty] | 500
5 | 23D3.CH1376 | Axit Nitric (HNO3) 2-20ppm | 1.Thành phần: Axit Nitric 2. Nồng độ: 2-20ppm 3.Tính năng: đo Axit nitric trong môi trường lao động 4.Tiêu chuẩn: Tiêu chuẩn vệ sinh lao động Sử dụng cho máy: AP-20S | Ống | 400 |  | Axit Nitric | KOMYO RIKAGAKU KOGYO K.K | Nhật Bản | KOMYO RIKAGAKU KOGYO K.K;Nhật Bản | 233S | BOMKHINHANH | Máy bơm phát hiện khí nhanh | [24 empty] | 0 | [5 empty] | 400
6 | 23D3.CH1372 | Benzen (C6H6) 1-100ppm | 1.Thành phần: Benzen 2. Nồng độ: 1-100ppm 3.Tính năng: đo benzen trong môi trường lao động 4.Tiêu chuẩn: QCVN 03:2019/BYT Sử dụng cho máy: AP-20S | Ống | 500 |  | Benzene | KOMYO RIKAGAKU KOGYO K.K | Nhật Bản | KOMYO RIKAGAKU KOGYO K.K;Nhật Bản | 118SD | BOMKHINHANH | Máy bơm phát hiện khí nhanh | [24 empty] | 0 | [5 empty] | 500
7 | 23D3.CH1390 | Butanol (CH3(CH2)3OH) 5-100ppm | 1. Thành phần: butanol 2. Nồng độ: 5-100ppm 3.Tính năng: đo Butanol trong môi trường lao động 4.Tiêu chuẩn: tiêu chuẩn vệ sinh lao động Sử dụng cho máy: AP-20S | Ống | 30 |  | 1-Butanol | KOMYO RIKAGAKU KOGYO K.K | Nhật Bản | KOMYO RIKAGAKU KOGYO K.K;Nhật Bản | 190U | BOMKHINHANH | Máy bơm phát hiện khí nhanh | [24 empty] | 0 | [5 empty] | 30
8 | 23D3.CH1378 | Butyl acetat (CH3COO(CH2)3CH3 10-400ppm | 1.Thành phần: Butyl acetat 2. Nồng độ: 10-400ppm 3.Tính năng: đo butyl acetat trong môi trường lao động 4.Tiêu chuẩn: Tiêu chuẩn vệ sinh lao động Sử dụng cho máy: AP-20S | Ống | 400 |  | Butyl Acetat | KOMYO RIKAGAKU KOGYO K.K | Nhật Bản | KOMYO RIKAGAKU KOGYO K.K;Nhật Bản | 138U | BOMKHINHANH | Máy bơm phát hiện khí nhanh | [24 empty] | 0 | [5 empty] | 400
9 | 23D3.CH1386 | Carbon dioxide (CO2) 100-2000ppm | 1.Thành phần: CO2 2. Nồng độ: 100-2000ppm 3.Tính năng: đo CO2 trong môi trường lao động 4.Tiêu chuẩn: QCVN 03:2019/BYT và TQKT 2015 Sử dụng cho máy: AP-20S | Ống | 500 |  | Carbon dioxide | KOMYO RIKAGAKU KOGYO K.K | Nhật Bản | KOMYO RIKAGAKU KOGYO K.K;Nhật Bản | 126SF | BOMKHINHANH | Máy bơm phát hiện khí nhanh | [24 empty] | 0 | [5 empty] | 500
10 | 23D3.CH1365 | Carbon monoxide (CO) 1-50ppm | 1. Thành phần : CO 2. Nồng Độ : 1-50ppm 3. Tính năng: Đo CO trong môi trường lao động 4. Tiêu chuẩn: QCVN 03:2019/BYT Sử dụng cho máy: AP-20S | Ống | 1300 |  | CO | KOMYO RIKAGAKU KOGYO K.K | Nhật Bản | KOMYO RIKAGAKU KOGYO K.K;Nhật Bản | 106SC | BOMKHINHANH | Máy bơm phát hiện khí nhanh | [24 empty] | 0 | [5 empty] | 1300
11 | 23D3.CH1377 | Chlorine (Cl2) 1-40ppm | 1.Thành phần: Chlorine 2. Nồng độ: 1-40ppm 3.Tính năng: đo chlorine trong môi trường lao động 4.Tiêu chuẩn: QCVN 03:2019/BYT Sử dụng cho máy: AP-20S | Ống | 500 |  | Chlorine | KOMYO RIKAGAKU KOGYO K.K | Nhật Bản | KOMYO RIKAGAKU KOGYO K.K;Nhật Bản | 109SA | BOMKHINHANH | Máy bơm phát hiện khí nhanh | [24 empty] | 0 | [5 empty] | 500
12 | 23D3.CH1391 | Dimethyl Formamide (DMF) 1-15ppm | 1.Thành phần: DMF 2. Nồng độ: 1-15ppm 3.Tính năng: đo Dmf trong môi trường lao động 4.Tiêu chuẩn: tiêu chuẩn vệ sinh lao động Sử dụng cho máy: AP-20S | Ống | 30 |  | N,N-Dimethyl formamide (DMF) | KOMYO RIKAGAKU KOGYO K.K | Nhật Bản | KOMYO RIKAGAKU KOGYO K.K;Nhật Bản | 196S | BOMKHINHANH | Máy bơm phát hiện khí nhanh | [24 empty] | 0 | [5 empty] | 30
13 | 23D3.CH1388 | Formaldehyde (HCHO) 0,1-5ppm | 1.Thành phần: formaldehyde 2. Nồng độ: 0,1-5ppm 3.Tính năng: đo formaldehyde trong môi trường lao động 4.Tiêu chuẩn: QCVN 03:2019/BYT và TQKT 2015 Sử dụng cho máy: AP-20S | Ống | 400 |  | Formaldehit | KOMYO RIKAGAKU KOGYO K.K | Nhật Bản | KOMYO RIKAGAKU KOGYO K.K;Nhật Bản | 171SC | BOMKHINHANH | Máy bơm phát hiện khí nhanh | [24 empty] | 0 | [5 empty] | 400
14 | 23D3.CH1392 | Gasoline (CnH2n+2) 0,01-6% | 1.Thành phần: Gasoline 2. Nồng độ: 0,01-0,6% 3.Tính năng: đo Gasoline trong môi trường lao động 4.Tiêu chuẩn: QCVN 03:2019/BYT Sử dụng cho máy: AP-20S | Ống | 50 | [6 empty] | BOMKHINHANH | Máy bơm phát hiện khí nhanh | [24 empty] | 0 | [5 empty] | 50
15 | 23D3.CH1384 | General Hydrocarbon (Hexane) 50-1400ppm | 1.Thành phần: General Hydrocarbon 2. Nồng độ: 50-1400ppm 3.Tính năng: đo General hydrocarbon trong môi trường lao động 4.Tiêu chuẩn: QCVN 03:2019/BYT Sử dụng cho máy: AP-20S | Ống | 300 |  | General Hydrocarbon | KOMYO RIKAGAKU KOGYO K.K | Nhật Bản | KOMYO RIKAGAKU KOGYO K.K;Nhật Bản | 187S | BOMKHINHANH | Máy bơm phát hiện khí nhanh | [24 empty] | 0 | [5 empty] | 300
16 | 23D3.CH1373 | Hydro Sulfide (H2S) 0,5-40ppm | 1.Thành phần: H2S 2. Nồng độ: 0,5-40ppm 3.Tính năng: đo H2S trong môi trường lao động 4.Tiêu chuẩn: QCVN 03:2019/BYT Sử dụng cho máy: AP-20S | Ống | 500 |  | H2S | KOMYO RIKAGAKU KOGYO K.K | Nhật Bản | KOMYO RIKAGAKU KOGYO K.K;Nhật Bản | 120SE | BOMKHINHANH | Máy bơm phát hiện khí nhanh | [24 empty] | 0 | [5 empty] | 500
17 | 23D3.CH1389 | Oxygen (O2) 2-24% | 1.Thành phần: oxygen 2. Nồng độ: 2-24% 3.Tính năng: đo oxygen trong môi trường lao động 4.Tiêu chuẩn: tiêu chuẩn vệ sinh lao động Sử dụng cho máy: AP-20S | Ống | 300 |  | Oxygen | KOMYO RIKAGAKU KOGYO K.K | Nhật Bản | KOMYO RIKAGAKU KOGYO K.K;Nhật Bản | 159SB | BOMKHINHANH | Máy bơm phát hiện khí nhanh | [24 empty] | 0 | [5 empty] | 300
18 | 23D3.CH1367 | Toluene (C6H5CH3) 10-500ppm | 1.Thành phần: Toluene 2. Nồng độ: 10-500ppm 3.Tính năng: Đo Toluene trong môi trường lao động 4.Tiêu chuẩn: QCVN 03:2019/BYT Sử dụng cho máy: AP-20S | Ống | 1300 |  | Toluene | KOMYO RIKAGAKU KOGYO K.K | Nhật Bản | KOMYO RIKAGAKU KOGYO K.K;Nhật Bản | 124SA | BOMKHINHANH | Máy bơm phát hiện khí nhanh | [24 empty] | 0 | [5 empty] | 1300
19 | 23D3.CH1368 | Xylene (C6H4(CH3)2 5-1000ppm | 1.Thành phần: Xylene 2. Nồng độ: 5-1000ppm 3.Tính năng: Đo Xylene trong môi trường lao động 4.Tiêu chuẩn: QCVN 03:2019/BYT Sử dụng cho máy: AP-20S | Ống | 1300 |  | Xylene | KOMYO RIKAGAKU KOGYO K.K | Nhật Bản | KOMYO RIKAGAKU KOGYO K.K;Nhật Bản | 143SA | BOMKHINHANH | Máy bơm phát hiện khí nhanh | [24 empty] | 0 | [5 empty] | 1300
20 | 23D3.CH1381 | Acid acetic (CH3COOH) 1-50ppm | 1.Thành phần: acid acetic 2. Nồng độ: 1-50ppm 3.Tính năng: đo acid acetic trong môi trường lao động 4.Tiêu chuẩn: QCVN 03:2019/BYT Sử dụng cho máy: AP-20S | Ống | 400 |  | Acid Acetic | KOMYO RIKAGAKU KOGYO K.K | Nhật Bản | KOMYO RIKAGAKU KOGYO K.K;Nhật Bản | 216S | Ap-20 | Máy bơm phát hiện khí nhanh Ap 20 | [24 empty] | 0 | [5 empty] | 400
21 | 23D3.CH1395 | Cyclohexanone (C6H11OH) 2-100ppm | 1.Thành phần: Cylohexanone 2. Nồng độ: 2-100ppm 3.Tính năng: đo Cyclohexanonel trong môi trường lao động 4.Tiêu chuẩn: tiêu chuẩn vệ sinh lao động Sử dụng cho máy: AP-20S | Ống | 300 |  | Cyclohexanone | KOMYO RIKAGAKU KOGYO K.K | Nhật Bản | KOMYO RIKAGAKU KOGYO K.K;Nhật Bản | 197U | Ap-20 | Máy bơm phát hiện khí nhanh Ap 20 | [24 empty] | 0 | [5 empty] | 300
22 | 23D3.CH1383 | Methyl Ethyl Ketone (MEK) 20-1500ppm | 1.Thành phần: MEK 2. Nồng độ: 20-1500ppm 3.Tính năng: đo mek trong môi trường lao động 4.Tiêu chuẩn: tiêu chuẩn vệ sinh lao động Sử dụng cho máy: AP-20S | Ống | 800 |  | Methyl Ethyl Keton (MEK) | KOMYO RIKAGAKU KOGYO K.K | Nhật Bản | KOMYO RIKAGAKU KOGYO K.K;Nhật Bản | 139U | Ap-20 | Máy bơm phát hiện khí nhanh Ap 20 | [24 empty] | 0 | [5 empty] | 800
23 | 23D3.CH1379 | Methyl mercaptan (CH3SH) 1-10ppm | 1.Thành phần: Methyl mercaptan 2. Nồng độ: 1-10ppm 3.Tính năng: đo methyl mercaptan trong môi trường lao động 4.Tiêu chuẩn: tiêu chuẩn vệ sinh lao động Sử dụng cho máy: AP-20S | Ống | 500 |  | Methyl Mercaptan | KOMYO RIKAGAKU KOGYO K.K | Nhật Bản | KOMYO RIKAGAKU KOGYO K.K;Nhật Bản | 130U | Ap-20 | Máy bơm phát hiện khí nhanh Ap 20 | [24 empty] | 0 | [5 empty] | 500
24 | 23D3.CH1382 | Ozone (O3) 0,05-1ppm | 1.Thành phần: ozone 2. Nồng độ: 0,05-1ppm 3.Tính năng: đo ozone trong môi trường lao động 4.Tiêu chuẩn: tiêu chuẩn vệ sinh lao động Sử dụng cho máy: AP-20S | Ống | 300 |  | Ozone | KOMYO RIKAGAKU KOGYO K.K | Nhật Bản | KOMYO RIKAGAKU KOGYO K.K;Nhật Bản | 182U | Ap-20 | Máy bơm phát hiện khí nhanh Ap 20 | [24 empty] | 0 | [5 empty] | 300
25 | 23D3.CH1380 | Sulfur dioxide (SO2) 0,5-10ppm | 1.Thành phần: SO2 2. Nồng độ: 0,5-10ppm 3.Tính năng: đo SO2 trong môi trường lao động 4.Tiêu chuẩn: QCVN 03:2019/BYT Sử dụng cho máy: AP-20S | Ống | 600 |  | SO2 | KOMYO RIKAGAKU KOGYO K.K | Nhật Bản | KOMYO RIKAGAKU KOGYO K.K;Nhật Bản | 103SE | Ap-20 | Máy bơm phát hiện khí nhanh Ap 20 | [24 empty] | 0 | [5 empty] | 600
26 | 23D3.CH1394 | ELaMotte TesTabs | 1.Thành phần: Acid Boric và DPD 2. Nồng độ: 8 % Boric acid , 1% DPD. 3.Tính năng: đo Clo dư trong nước sinh hoạt Sử dụng cho máy: Lamotte DC 1500 | Viên | 3 | [6 empty] | CLODU | Máy đo Clo dư | [24 empty] | 0 | [5 empty] | 3
27 | 23D2.AH287 | Test định tính DNA vi khuẩn Helicobacter pylori hoặc tương đương | 1. Thành phần:Loại mẫu DNA sau tách chiết từ mẫu sinh thiết, dịch dạ dày và phân HP qPCR mix, Chứng âm, Chứng dương (plasmid), Chứng nội ngoại sinh (IC), Tube PCR 2. Nồng độ: Thể tích mẫu 10µL Độ nhạy và độ đặc hiệu cao 3. Đặc tính, tính năng kỹ thuật: thời gian PCR 2 giờ. Mục tiêu Helicobacter pylori (HP) Kênh màu phát hiện FAM phát hiện tác nhân HP HEX chứng nội Độ nhạy 10 copies/ phản ứng Bảo quản 12 tháng, nhiệt độ -20oC 4. Tiêu chuẩn chất lượng: ISO | Test | 2000 |  | TopSENSI ® Helicobacter pylori qPCR Kit | ABT | VIỆT NAM | ABT- VIỆT NAM | SQH-123 | LIGHTCYCLER-480 | Phần hóa chất sử dụng cho Realtime PCR LightCycler 480 - Roche (hoặc tương đương) | [13 empty] | 2000 |  | 0 |  |  | 0 |  |  | 0 |  | 0 | [6 empty] | 0
28 | 23D2.AH295 | Test xét nghiệm DNA/RNA hoặc tương đương | 1.Thành phần: Các lọ hóa chất riêng biệt: CL Buffer, WB1 Buffer, WB2 Buffer, EB Buffer, PBS Buffer, Ethanol, Proteinase K, Cột silica, Tube 1.5 mL 2. Nồng độ: Khả năng gắn DNA/RNA: tối đa 20 µg (phụ thuộc vào loại mẫu) Độ tinh sạch: A260/A280 = 1.7 - 2.2 Thời gian tách chiết: 30 phút cho 10 mẫu Lượng mẫu đầu vào: 200 µL Thể tích thu nhận: 50 µL DNA/RNA Bảo quản, vận chuyển: nhiệt độ phòng. Ngoại trừ proteinase K (2-8oC) 3. Đặc tính, tính năng kỹ thuật: Công nghệ tách chiết sử dụng cột silica, giúp khách hàng tiết kiệm hóa chất với số lượng mẫu ít. Không chưa hóa chất độc hại như Phenol, Chloroform. Cung cấp bao gồm Ethanol để pha Wash Buffer 1 và Wash Buffer 2 Mục đích: Sử dụng cho tách chiết DNA/RNA từ mẫu tế bào nuôi cấy, vi khuẩn, huyễn dịch (huyền phù), mẫu quét bề mặt, mẫu dịch phết (y tế). Loại Mẫu: Sử dụng cho tách chiết DNA/RNA từ mẫu tế bào nuôi cấy, vi khuẩn, huyễn dịch (huyền phù), mẫu quét bề mặt, mẫu dịch phết (y tế) dùng cho thu nhận DNA/RNA virus bao gồm SARS-CoV-2. Thu nhận đồng thời DNA và RNA 4. Tiêu chuẩn chất lượng: ISO | Test | 252 |  | TopPURE ® FLUID VIRAL EXTRACTION KIT | ABT | VIỆT NAM | ABT- VIỆT NAM | Hi-712 | LIGHTCYCLER-480 | Phần hóa chất sử dụng cho Realtime PCR LightCycler 480 - Roche (hoặc tương đương) | [13 empty] | 2 | 250 | 0 |  |  | 0 |  |  | 0 |  | 0 | [6 empty] | 0
29 | 23D3.CH445 | Ống khói bảo quản lọ hóa chất lọ 8 - 15 ml | Ống khói bảo quản lọ hóa chất loại 8 - 15 ml trên máy đông máu, bằng nhựa, đóng gói hộp 100 cái | Cái | 100 |  | 00801 STA - maxi Reducer | TCoag Deutschland GmbH | Đức | DIAGNOSTICA STAGO S.A.S/Pháp | 00801 | COMPACKMAX | Phần hóa chất sử dụng cho: Máy đông máu COMPACT MAX và Seterlite | 48537 | 50963 | 52419 | Công ty DKSH Việt Nam | Công ty TNHH THương mại Dịch vụ Mỹ Giao | Công ty TNHH Linh Cầm | [10 empty] | 100 | [7 empty] | 0 | 0
30 | 23D2.BH1662 | Hóa chất sử dụng cho xét nghiệm AHG (Coombs) trực tiếp và gián tiếp | 1. Thành phần: Antibodies phát hiện IgG và C3d ở người. 2. Đặc tính, tính năng kỹ thuật: Thuốc thử đa đặc hiệu cho xét nghiệm AHG (Coombs) 3. Tiêu chuẩn chất lượng: ISO 13485 | ml | 180 |  | SBio Anti Human Globulin | Tulip | India | Tulip/ India | 90180010 | SBIOCAT | Phần hóa chất sử dụng cho: Bộ định danh nhóm máu Sbio Cat (hoặc tương đương) | [15 empty] | 0 |  |  | 0 |  | 100 | 0 |  | 0 |  | 80 |  |  |  |  | 0
31 | 23D2.BH1658 | Hóa chất sử dụng cho xét nghiệm định tính nhóm máu A | 1. Thành phần: Kháng thể đơn dòng IgM đặc hiệu với kháng nguyên A trên hồng cầu. 2. Đặc tính, tính năng kỹ thuật:Thuốc thử định nhóm máu A trong xét nghiệm Slide and Tube, Tính đặc hiệu: Kháng nguyên A 100% đối với A1 A2. Nhiệt độ bảo quản: 2-8 độ C. Độ bền sau khi mở nắp: 2-8 độ C trong 24 tháng nếu không bị tạp nhiễm 3. Tiêu chuẩn chất lượng: ISO 13485 | ml | 3548 |  | Sbio Anti-A | Tulip | India | Tulip/ India | 90110010 | SBIOCAT | Phần hóa chất sử dụng cho: Bộ định danh nhóm máu Sbio Cat (hoặc tương đương) | [15 empty] | 0 | 3500 |  | 0 |  |  | 0 |  | 0 | [5 empty] | 48 | 0
32 | 23D2.BH1659 | Hóa chất sử dụng cho xét nghiệm định tính nhóm máu A,B | 1. Thành phần: Kháng thể đơn dòng IgM đặc hiệu với kháng nguyên A trên hồng cầu. 2. Đặc tính, tính năng kỹ thuật:Thuốc thử định nhóm máu A, B trong xét nghiệm Slide and Tube, Tính đặc hiệu: Kháng nguyên A, B 100%, phản ứng âm tính với kháng nguyên B tập nhiễm. Nhiệt độ bảo quản: 2-8 độ C Độ bền sau khi mở nắp: 2-8 độ C trong 24 tháng nếu không bị tạp nhiễm 3. Tiêu chuẩn chất lượng: ISO 13485 | ml | 5480 |  | Sbio Anti-A,B | Tulip | India | Tulip/ India | 90130010 | SBIOCAT | Phần hóa chất sử dụng cho: Bộ định danh nhóm máu Sbio Cat (hoặc tương đương) | [15 empty] | 0 | 5000 |  | 0 |  |  | 0 |  | 0 | [5 empty] | 480 | 0
33 | 23D2.BH1660 | Hóa chất sử dụng cho xét nghiệm định tính nhóm máu B | 1. Thành phần: Kháng thể đơn dòng IgM đặc hiệu với kháng nguyên A trên hồng cầu. 2. Đặc tính, tính năng kỹ thuật:Thuốc thử định nhóm máu B trong xét nghiệm Slide and Tube, Tính đặc hiệu: Kháng nguyên B 100%, phản ứng âm tính với kháng nguyên B tập nhiễm . Nhiệt độ bảo quản: 2-8 độ C. Độ bền sau khi mở nắp: 2-8 độ C trong 24 tháng nếu không bị tạp nhiễm 3. Tiêu chuẩn chất lượng: ISO 13485 | ml | 3480 |  | Sbio Anti-B | Tulip | India | Tulip/ India | 90120010 | SBIOCAT | Phần hóa chất sử dụng cho: Bộ định danh nhóm máu Sbio Cat (hoặc tương đương) | [15 empty] | 0 | 3000 |  | 0 |  |  | 0 |  | 0 | [5 empty] | 480 | 0
34 | 23D2.BH1661 | Hóa chất sử dụng cho xét nghiệm định tính nhóm máu Rho (D) | 1. Thành phần: Kháng thể đơn dòng IgM đặc hiệu với kháng nguyên A trên hồng cầu. 2. Đặc tính, tính năng kỹ thuật:Thuốc thử định nhóm máu A trong xét nghiệm Slide and Tube, Tính đặc hiệu: Kháng nguyên Rho (D) 100%. Nhiệt độ bảo quản: 2-8 độ C. Độ bền sau khi mở nắp: 2-8 độ C trong 24 tháng nếu không bị tạp nhiễm 3. Tiêu chuẩn chất lượng: ISO 13485 | ml | 5480 |  | Sbio Anti-D (IgM) | Tulip | India | Tulip/ India | 90150010 | SBIOCAT | Phần hóa chất sử dụng cho: Bộ định danh nhóm máu Sbio Cat (hoặc tương đương) | [15 empty] | 0 | 5000 |  | 0 |  |  | 0 |  | 0 | [5 empty] | 480 | 0
35 | 23D2.BH934 | Hóa chất sử dụng cho xét nghiệm định tính nhóm máu A | 1. Thành phần: Kháng thể đơn dòng được tạo ra từ chuỗi tế bào Hybridoma bằng cách kết hợp kháng thể chuột tạo ra tế bào Lympho B với tế bào tủy chuột. 2. Đặc tính, tính năng kĩ thuật : Hiệu suất: >1:256. Độ nhạy và độ đặc hiệu: 100% - Dung dịch dạng lỏng, màu xanh - Bảo quản ở 2-8oC 3. Tiêu chuẩn chất lượng: ISO 13485 | ml | 400 |  | VOXSERA Anti-A | Voxtur | Ấn Độ | Voxtur-Ấn Độ | 30BG10010 | KITAB | Phần hóa chất sử dụng cho: Bộ Kit thử nghiệm nhanh để phát hiện kháng nguyên A,B,AB, D có trong tế bào hồng cầu máu người | [15 empty] | 0 |  |  | 0 |  |  | 400 |  | 0 | [6 empty] | 0
36 | 23D2.BH935 | Hóa chất sử dụng cho xét nghiệm định tính nhóm máu AB | 1. Thành phần: Kháng thể đơn dòng được tạo ra từ chuỗi tế bào Hybridoma bằng cách kết hợp kháng thể chuột tạo ra tế bào Lympho B với tế bào tủy chuột. 2. Đặc tính, tính năng kĩ thuật: Hiệu suất >1:256, Độ nhạy và độ đặc hiệu: 100%. Dung dịch dạng lỏng, không màu. Bảo quản ở 2-8°C. 3. Tiêu chuẩn chất lượng: ISO 13485 | ml | 4000 |  | VOXSERA Anti-AB | Voxtur | Ấn Độ | Voxtur-Ấn Độ | 30BG10310 | KITAB | Phần hóa chất sử dụng cho: Bộ Kit thử nghiệm nhanh để phát hiện kháng nguyên A,B,AB, D có trong tế bào hồng cầu máu người | [15 empty] | 0 |  |  | 0 |  |  | 4000 |  | 0 | [6 empty] | 0
37 | 23D2.BH936 | Hóa chất sử dụng cho xét nghiệm định tính nhóm máu B | 1. Thành phần: Kháng thể đơn dòng được tạo ra từ chuỗi tế bào Hybridoma bằng cách kết hợp kháng thể chuột tạo ra tế bào Lympho B với tế bào tủy chuột. 2. Đặc tính, tính năng kĩ thuật: Hiệu suất >1:256, Độ nhạy và độ đặc hiệu: 100%. Dung dịch dạng lỏng, màu vàng. Bảo quản ở 2-8°C. 3. Tiêu chuẩn chất lượng: ISO 13485 | ml | 4000 |  | VOXSERA Anti B | Voxtur | Ấn Độ | Voxtur-Ấn Độ | 30BG10110 | KITAB | Phần hóa chất sử dụng cho: Bộ Kit thử nghiệm nhanh để phát hiện kháng nguyên A,B,AB, D có trong tế bào hồng cầu máu người | [15 empty] | 0 |  |  | 0 |  |  | 4000 |  | 0 | [6 empty] | 0
38 | 23D2.BH937 | Hóa chất sử dụng cho xét nghiệm định tính nhóm máu Rho (D) | 1. Thành phần: Kháng thể đơn dòng được tạo ra từ chuỗi tế bào Hybridoma bằng cách kết hợp kháng thể chuột tạo ra tế bào Lympho B với tế bào tủy chuột. 2. Đặc tính, tính năng kĩ thuật: Hiệu suất >1:256, Độ nhạy và độ đặc hiệu: 100%. Dung dịch dạng lỏng, không màu. Bảo quản ở 2-8°C. 3. Tiêu chuẩn chất lượng: ISO 13485 | ml | 2000 |  | VOXSERA Anti-D (IgG/IgM) | Voxtur | Ấn Độ | Voxtur-Ấn Độ | 30BG10210 | KITAB | Phần hóa chất sử dụng cho: Bộ Kit thử nghiệm nhanh để phát hiện kháng nguyên A,B,AB, D có trong tế bào hồng cầu máu người | [15 empty] | 0 |  |  | 0 |  |  | 2000 |  | 0 | [6 empty] | 0
39 | 23D1.AH1017 | Bộ thu thập mẫu thở bệnh nhân để phát hiện H.P dạ dày | 1. Thành phần : Bộ thu thập mẫu thở gồm: 1 viên Pytest capsule- Urea 14C (NH214CONH2) 1mCi 1 ống hút 1 bong bóng 2 cốc giấy 2. Đặc tính, tính năng kỹ thuật: Bộ thu thập mẫu thở bệnh nhân để phát hiện H.P dạ dày Ure (NH214CONH2)- 1mCi 3. Tiêu chuẩn chất lượng: ISO | Bộ | 3700 |  | Surgiglide | AVANOS MEDICAL INC | Mỹ | Trimed Distributors PTY .,Ltd - Australia | No.60494 | PYTEST | Phần hóa chất sử dụng cho: Bộ Test HP Halyard PYTEST* 14C-Urea Breath Test (hoặc tương đương) | [13 empty] | 100 | 900 | 0 |  |  | 0 | 2700 |  | 0 |  | 0 | [6 empty] | 0
40 | 23D1.AH1015 | Chất lỏng thu thập hơi thở | 1. Thành phần: benzene, các dẫn xuất C10-13-ankyl; Alkylphenol Polyglycolether; Triethyl phosphate; Phosphoric acid, 2-ethylhexyl ester; 2,5-Diphenyloxazole (PPO); 1,4-Bis-(2-methylstyryl)-benzene (bis-MSB) 2. Đặc tính, tính năng kỹ thuật: Điểm chớp cháy còn được sử dụng để mô tả các mối nguy hiểm về hỏa hoạn của chất lỏng. Điểm chớp cháy được dùng để phân biệt chất lỏng dễ cháy và có thể gây cháy 3. Tiêu chuẩn chất lượng: ISO | ml | 17000 |  | Chất lỏng chớp sáng(C14) | AVANOS MEDICAL INC | Mỹ | Trimed Distributors PTY .,Ltd - Australia | No.60455 | PYTEST | Phần hóa chất sử dụng cho: Bộ Test HP Halyard PYTEST* 14C-Urea Breath Test (hoặc tương đương) | [13 empty] | 1000 | 2500 | 0 |  |  | 0 | 13500 |  | 0 |  | 0 | [6 empty] | 0
41 | 23D3.CH1446 | Chất lỏng thu thập mẫu thở (C14) | 1. Thành phần: 0,5M Benzethonium hydroxide trong methanol% chứa 0,9% w/v thymolphthalein (CAS 125-20-2); Methanol; Quaternary; Ammonium Hydroxyde 1. Đặc tính, tính năng kỹ thuật: Test HP qua hơi thở giúp xác định sự có mặt của vi khuẩn Helicobacter Pylori (HP) 2. Tiêu chuẩn chất lượng: ISO | ml | 10000 |  | Chất lỏng thu thập mẫu thở (C14) | AVANOS MEDICAL INC | Mỹ | Trimed Distributors PTY., Ltd - Australia | No.60445 | PYTEST | Phần hóa chất sử dụng cho: Bộ Test HP Halyard PYTEST* 14C-Urea Breath Test (hoặc tương đương) | [19 empty] | 10000
42 | 23D3.CH301 | 45532 GENbag microaer | Túi ủ nuôi cấy nhóm vi khuẩn vi hiếu khí, nhằm giúp tạo nhanh môi trường thích hợp để nuôi cấy vi khuẩn vi hiếu khí Điều kiện bảo quản: 2- 25oC | Hộp | 20 |  | 45532 GENbag microaer | MGC AGELESS COMPANY LIMITED | Nhật | Biomerieux/Pháp | 45532 | KSĐTĐ | Phần hóa chất sử dụng cho: Định danh vi khuẩn & Kháng sinh đồ tự động | 2600000 |  |  | Cty TNHH TTB YT Mai Đông | [9 empty] | 20 | [10 empty] | 0
43 | 23D3.CH302 | 96125 Genbox microaer | Hộp ủ nuôi cấy nhóm vi khuẩn vi hiếu khí, nhằm giúp tạo nhanh môi trường thích hợp để nuôi cấy vi khuẩn vi hiếu khí Điều kiện bảo quản: 2- 25oC | Hộp | 20 |  | 96125 Genbox microaer | MGC AGELESS COMPANY LIMITED | Nhật | Biomerieux/Pháp | 96125 | KSĐTĐ | Phần hóa chất sử dụng cho: Định danh vi khuẩn & Kháng sinh đồ tự động | 1800000 |  |  | Cty TNHH TTB YT Mai Đông | [9 empty] | 20 | [10 empty] | 0
44 | 23D3.CH299 | Nước muối Sodium Chloride 0.45% | 1. Thành phần, đặc tính, thông số kỹ thuật: - Chất pha loãng cho việc xử lý tự động các thẻ hóa chất khi chuẩn bị chạy trên máy. - Bảo quản ở nhiệt độ phòng. 2. Tiêu chuẩn chất lượng: ISO 9001/ CE. | Thùng | 15 |  | 417820 Vitek2 0.45%SODIUMCHLORIDEDILUENT | Laboratorios PISA S.A. de C.V. - Mexico | Mexico | BioMerieux Inc./Mỹ |  | KSĐTĐ | Phần hóa chất sử dụng cho: Định danh vi khuẩn & Kháng sinh đồ tự động | 5000000 |  |  | Cty TNHH TTB YT Mai Đông | [9 empty] | 15 | [10 empty] | 0
45 | 23D3.CH300 | Tuýp nhựa trong 12 x 75 mm (dùng cho máy Vitek 2) |  | Thùng | 10 |  | 69285 UNSENSITIZED TUBES 1X2000 | Greiner Bio-One GmbH - Đức | Đức | Greiner Bio-One GmbH - Đức |  | KSĐTĐ | Phần hóa chất sử dụng cho: Định danh vi khuẩn & Kháng sinh đồ tự động | 13000000 |  |  | Cty TNHH TTB YT Mai Đông | [9 empty] | 10 | [10 empty] | 0
46 | 23D2.AH374 | Ống đựng mẫu nắp bật thể tích 2ml | 1. Đặc tính, tính năng kỹ thuật: Không bám dính, phù hợp cho NGS 2. Tiêu chuẩn chất lượng: ISO | Cái | 2500 |  | 2.0ml Microcentrifuge Tubes, Clear | Global Plastic Solutions, S. de R.L. de C.V. | Mexico | BioPointe Scientific/Hoa Kỳ | SCN2050-BP | GIAITRINHTU | Phần hóa chất sử dụng cho: Hệ thống giải trình tự thế hệ mới (hoặc tương đương) | [13 empty] | 2500 |  | 0 |  |  | 0 |  |  | 0 |  | 0 | [6 empty] | 0
47 | 23D1.AH1019 | Hóa chất Chromogen nhuộm màu nâu trong hóa mô miễn dịch | 1. Đặc tính, tính năng kỹ thuật: Dung dịch Chromogen DAB Plus nhuộm màu nâu trong hóa mô miễn dịch, loại pha 1ml Stable DAB/Plus Buffer với 20µl Stable DAB/Plus Chromogen, 2. Tiêu chuẩn chất lượng: ISO | ml | 500 |  | Stable DAB/Plus | Diagnostic Biosystems | Mỹ | Diagnostic Biosystems/ Mỹ | K047 | MONTAGE-360TM | Phần hóa chất sử dụng cho: Hệ thống máy nhuộm xét nghiệm miễn dịch Montage 360TM System (hoặc tương đương) | [13 empty] | 500 |  | 0 |  |  | 0 |  |  | 0 |  | 0 | [6 empty] | 0
48 | 23D1.AH1037 | Hóa chất dùng cho máy nhuộm lam | 1. Thành phần: Dung dịch đệm citrate Buffer 2. Nồng độ: pH 6.0 3. Đặc tính, tính năng kỹ thuật: Hóa mô miễn dịch liên kết Polymer với kháng thể thứ hai. Nguyên tắc kháng thể đặc hiệu với protein, thời gian ủ 30 phút, pha loãng 1:50 - 1:100, kháng thể đơn dòng chuột, Clone AE1+AE3. Dạng pha sẵn .Phù hợp sử dụng cùng với thuốc thử 4. Tiêu chuẩn chất lượng: ISO | ml | 240 |  | Cytokeratin AE1/AE3 | Diagnostic Biosystems | Mỹ | Diagnostic Biosystems/ Mỹ | PDM072 (AE1/AE3) | MONTAGE-360TM | Phần hóa chất sử dụng cho: Hệ thống máy nhuộm xét nghiệm miễn dịch Montage 360TM System (hoặc tương đương) | [13 empty] | 230 | 10 | 0 |  |  | 0 |  |  | 0 |  | 0 | [6 empty] | 0
49 | 23D1.AH1026 | Hóa chất dùng cho máy nhuộm lam Bcl-2 (EP36) | 1. Đặc tính, tính năng kỹ thuật: Hóa mô miễn dịch IHC liên kết Polymer với Montage PoluVue, thời gian ủ 30 phút, pha loãng 1:25 - 1:50, Montage HIER EDTA pH8.0, Opus: 20 phút, 2ml x 10X diluent. Dòng : BCL-2 (EP36) 2. Tiêu chuẩn chất lượng: ISO | ml | 35 |  | BCL-2 (EP36) | Diagnostic Biosystems | Mỹ | Diagnostic Biosystems/ Mỹ | RMPD047 (EP36) | MONTAGE-360TM | Phần hóa chất sử dụng cho: Hệ thống máy nhuộm xét nghiệm miễn dịch Montage 360TM System (hoặc tương đương) | [13 empty] | 25 | 10 | 0 |  |  | 0 |  |  | 0 |  | 0 | [6 empty] | 0
50 | 23D1.AH1021 | Hóa chất dùng cho máy nhuộm lam Montage"IHC Wash Bufer | 1. Đặc tính, tính năng kỹ thuật: Dung dịch đệm rửa TBS giữa các lần nhuộm trong nhuộm hóa mô miễn dịch, nồng độ 10x, loại K005 2. Tiêu chuẩn chất lượng: ISO | ml | 20 |  | Montage IHC Wash Buffer | Diagnostic Biosystems | Mỹ | Diagnostic Biosystems/ Mỹ | K005-1000AN | MONTAGE-360TM | Phần hóa chất sử dụng cho: Hệ thống máy nhuộm xét nghiệm miễn dịch Montage 360TM System (hoặc tương đương) | [13 empty] | 20 |  | 0 |  |  | 0 |  |  | 0 |  | 0 | [6 empty] | 0
51 | 23D1.AH1048 | Hóa chất dùng cho máy nhuộm lam 10X Citrate Buffer, pH6.0 | 1. Đặc tính, tính năng kỹ thuật: Nồng độ 10X, pH 6.0, Dung dịch Tris EDTA, thời gian làm lạnh 20 phút 2. Tiêu chuẩn chất lượng: ISO | ml | 3000 |  | 10X Citrate Buffer For Heat Induced EpitopeRecovery, pH 6.0 | Diagnostic Biosystems | Mỹ | Diagnostic Biosystems/ Mỹ | K035 | MONTAGE-360TM | Phần hóa chất sử dụng cho: Hệ thống máy nhuộm xét nghiệm miễn dịch Montage 360TM System (hoặc tương đương) | [13 empty] | 3000 |  | 0 |  |  | 0 |  |  | 0 |  | 0 | [6 empty] | 0
52 | 23D1.AH1049 | Hóa chất dùng cho máy nhuộm lam 10X EDTA Buffer PH8.0 | 1. Đặc tính, tính năng kỹ thuật: Nồng độ 10X, pH 8.0, Dung dịch Tris EDTA, thời gian làm lạnh 20 phút 2. Tiêu chuẩn chất lượng: ISO | ml | 60 |  | 10X EDTA Buffer For Heat Induced EpitopeRecovery, pH 8.0 | Diagnostic Biosystems | Mỹ | Diagnostic Biosystems/ Mỹ | K038 | MONTAGE-360TM | Phần hóa chất sử dụng cho: Hệ thống máy nhuộm xét nghiệm miễn dịch Montage 360TM System (hoặc tương đương) | [13 empty] | 60 |  | 0 |  |  | 0 |  |  | 0 |  | 0 | [6 empty] | 0
53 | 23D1.AH1052 | Hóa chất dùng cho máy nhuộm lam Actin Alpha Smooth Muscle | 1. Đặc tính, tính năng kỹ thuật: Hóa mô miễn dịch IHC liên kết Polymer với Montage PoluVue, thời gian ủ 30 phút, pha loãng 1:25 - 1:50, Montage HIER EDTA pH8.0, Opus: 20 phút, 2ml x 10X diluent. Dòng : ACTIN 2. Tiêu chuẩn chất lượng: ISO | ml | 30 |  | Actin, α-Smooth Muscle | Diagnostic Biosystems | Mỹ | Diagnostic Biosystems/ Mỹ | PDM003 | MONTAGE-360TM | Phần hóa chất sử dụng cho: Hệ thống máy nhuộm xét nghiệm miễn dịch Montage 360TM System (hoặc tương đương) | [13 empty] | 30 |  | 0 |  |  | 0 |  |  | 0 |  | 0 | [6 empty] | 0
54 | 23D1.AH1028 | Hóa chất dùng cho máy nhuộm lam CD10 (EP195) | 1. Đặc tính, tính năng kỹ thuật: Hóa mô miễn dịch IHC liên kết Polymer với Montage PoluVue, thời gian ủ 30 phút, pha loãng 1:25 - 1:50, Montage HIER EDTA pH8.0, Opus: 20 phút, 2ml x 10X diluent. Dòng : CD10 (EP195) 2. Tiêu chuẩn chất lượng: ISO | ml | 100 |  | CD10 (EP195) | Diagnostic Biosystems | Mỹ | Diagnostic Biosystems/ Mỹ | RMPD037 (EP195) | MONTAGE-360TM | Phần hóa chất sử dụng cho: Hệ thống máy nhuộm xét nghiệm miễn dịch Montage 360TM System (hoặc tương đương) | [13 empty] | 40 | 10 | 0 |  |  | 0 |  | 50 | 0 |  | 0 | [6 empty] | 0
55 | 23D1.AH1053 | Hóa chất dùng cho máy nhuộm lam CD34 | 1. Đặc tính, tính năng kỹ thuật: Hóa mô miễn dịch IHC liên kết Polymer với Montage PoluVue, thời gian ủ 30 phút, pha loãng 1:25 - 1:50, Montage HIER EDTA pH8.0, Opus: 20 phút, 2ml x 10X diluent. Dòng : CD34 (EP88) 2. Tiêu chuẩn chất lượng: ISO | ml | 50 |  | CD34 (EP88) | Diagnostic Biosystems | Mỹ | Diagnostic Biosystems/ Mỹ | RMPD058 (EP88) | MONTAGE-360TM | Phần hóa chất sử dụng cho: Hệ thống máy nhuộm xét nghiệm miễn dịch Montage 360TM System (hoặc tương đương) | [13 empty] | 40 | 10 | 0 |  |  | 0 |  |  | 0 |  | 0 | [6 empty] | 0
56 | 23D1.AH1058 | Hóa chất dùng cho máy nhuộm lam GFAP | 1. Đặc tính, tính năng kỹ thuật:Hóa mô miễn dịch IHC liên kết Polymer với Montage PoluVue, thời gian ủ 30 phút, pha loãng 1:25 - 1:50, Montage HIER EDTA pH8.0, Opus: 20 phút, 2ml x 10X diluent. Dòng: GFAP 2. Tiêu chuẩn chất lượng: ISO | ml | 72 |  | Glial Fibrillary Acidic Protein, GFAP | Diagnostic Biosystems | Mỹ | Diagnostic Biosystems/ Mỹ | PDR028 | MONTAGE-360TM | Phần hóa chất sử dụng cho: Hệ thống máy nhuộm xét nghiệm miễn dịch Montage 360TM System (hoặc tương đương) | [13 empty] | 72 |  | 0 |  |  | 0 |  |  | 0 |  | 0 | [6 empty] | 0
57 | 23D1.AH1042 | Hóa chất dùng cho máy nhuộm lam Glypican-3 (GPC3) | 1. Đặc tính, tính năng kỹ thuật: Hóa mô miễn dịch IHC liên kết Polymer với Montage PoluVue, thời gian ủ 30 phút, pha loãng 1:25 - 1:50, Montage HIER EDTA pH8.0, Opus: 20 phút, 2ml x 10X diluent. Dòng : Glypican-3 (DBR16.17) 2. Tiêu chuẩn chất lượng: ISO | ml | 108 |  | Glypican-3 (GPC3) (Hepatocellular Carcinoma Marker) | Diagnostic Biosystems | Mỹ | Diagnostic Biosystems/ Mỹ | DBR16.17 | MONTAGE-360TM | Phần hóa chất sử dụng cho: Hệ thống máy nhuộm xét nghiệm miễn dịch Montage 360TM System (hoặc tương đương) | [13 empty] | 108 |  | 0 |  |  | 0 |  |  | 0 |  | 0 | [6 empty] | 0
58 | 23D1.AH1033 | Hóa chất dùng cho máy nhuộm lam Leukocyte Common Antigen | 1. Đặc tính, tính năng kỹ thuật: Hóa mô miễn dịch IHC liên kết Polymer với Montage PoluVue, thời gian ủ 30 phút, pha loãng 1:25 - 1:50, Montage HIER EDTA pH8.0, Opus: 20 phút, 2ml x 10X diluent. Dòng : CD45RO, LCA/CD45 (PD7/26 + 2B11) 2. Tiêu chuẩn chất lượng: ISO | ml | 35 |  | Leukocyte Common Antigen (LCA)/CD45 | Diagnostic Biosystems | Mỹ | Diagnostic Biosystems/ Mỹ | PDM009 (PD7/26 + 2B11) | MONTAGE-360TM | Phần hóa chất sử dụng cho: Hệ thống máy nhuộm xét nghiệm miễn dịch Montage 360TM System (hoặc tương đương) | [13 empty] | 25 | 10 | 0 |  |  | 0 |  |  | 0 |  | 0 | [6 empty] | 0
59 | 23D1.AH1043 | Hóa chất dùng cho máy nhuộm lam Melanoma(HMB45) | 1. Đặc tính, tính năng kỹ thuật: Hóa mô miễn dịch IHC liên kết Polymer với Montage PoluVue, thời gian ủ 30 phút, pha loãng 1:25 - 1:50, Montage HIER EDTA pH8.0, Opus: 20 phút, 2ml x 10X diluent. Dòng : HMB45 (Melanoma) 2. Tiêu chuẩn chất lượng: ISO | ml | 2120 |  | Melanoma (HMB45) | Diagnostic Biosystems | Mỹ | Diagnostic Biosystems/ Mỹ | PDM011 (HMB45) | MONTAGE-360TM | Phần hóa chất sử dụng cho: Hệ thống máy nhuộm xét nghiệm miễn dịch Montage 360TM System (hoặc tương đương) | [13 empty] | 2120 |  | 0 |  |  | 0 |  |  | 0 |  | 0 | [6 empty] | 0
60 | 23D1.AH1044 | Hóa chất dùng cho máy nhuộm lam p53 | 1.Thành phần: kháng thể đặc hiệu Protein 2. Nồng độ: Montage HIER EDTA pH8.0 3. Đặc tính, tính năng kỹ thuật: Hóa mô miễn dịch IHC liên kết Polymer với Montage PoluVue, thời gian ủ 30 phút, pha loãng 1:25 - 1:50, Montage HIER EDTA pH8.0, Opus: 20 phút, 2ml x 10X diluen 4. Tiêu chuẩn chất lượng: ISO | ml | 1010 |  | P53 (Bp53 -12) | Diagnostic Biosystems | Mỹ | Diagnostic Biosystems/ Mỹ | PDM035 (Bp53 -12) | MONTAGE-360TM | Phần hóa chất sử dụng cho: Hệ thống máy nhuộm xét nghiệm miễn dịch Montage 360TM System (hoặc tương đương) | [13 empty] | 1000 | 10 | 0 |  |  | 0 |  |  | 0 |  | 0 | [6 empty] | 0
61 | 23D1.AH1050 | Hóa chất dùng cho máy nhuộm lam Peroxidase Block | 1. Đặc tính, tính năng kỹ thuật: Peroxidase Block 2. Tiêu chuẩn chất lượng: ISO | ml | 144 |  | Peroxidase Block | Diagnostic Biosystems | Mỹ | Diagnostic Biosystems/ Mỹ | K033 | MONTAGE-360TM | Phần hóa chất sử dụng cho: Hệ thống máy nhuộm xét nghiệm miễn dịch Montage 360TM System (hoặc tương đương) | [13 empty] | 144 |  | 0 |  |  | 0 |  |  | 0 |  | 0 | [6 empty] | 0
62 | 23D1.AH1040 | Hóa chất dùng cho máy nhuộm lam S-100 Beta (EP32) | 1. Đặc tính, tính năng kỹ thuật: Hóa mô miễn dịch IHC liên kết Polymer với Montage PoluVue, thời gian ủ 30 phút, pha loãng 1:25 - 1:50, Montage HIER EDTA pH8.0, Opus: 20 phút, 2ml x 10X diluent. Dòng : EP32 RMPD068 2. Tiêu chuẩn chất lượng: ISO | ml | 54 |  | S-100 Beta (EP32) | Diagnostic Biosystems | Mỹ | Diagnostic Biosystems/ Mỹ | RMPD068 (EP32) | MONTAGE-360TM | Phần hóa chất sử dụng cho: Hệ thống máy nhuộm xét nghiệm miễn dịch Montage 360TM System (hoặc tương đương) | [13 empty] | 54 |  | 0 |  |  | 0 |  |  | 0 |  | 0 | [6 empty] | 0
63 | 23D1.AH1025 | Hóa chất hóa mô miễn dịch IHC liên kết Polymer với Montage PoluVue. Dòng : AFP (DBM15.35) | 1. Đặc tính, tính năng kỹ thuật: Hóa mô miễn dịch IHC liên kết Polymer với Montage PoluVue, thời gian ủ 30 phút, pha loãng 1:25 - 1:50, Montage HIER EDTA pH8.0, Opus: 20 phút, 2ml x 10X diluent. Dòng : AFP (DBM15.35) 2. Tiêu chuẩn chất lượng: ISO | ml | 4 |  | AFP (Alpha Fetoprotein) | Diagnostic Biosystems | Mỹ | Diagnostic Biosystems/ Mỹ | PDM202 (DBM15.35) | MONTAGE-360TM | Phần hóa chất sử dụng cho: Hệ thống máy nhuộm xét nghiệm miễn dịch Montage 360TM System (hoặc tương đương) | [13 empty] | 4 |  | 0 |  |  | 0 |  |  | 0 |  | 0 | [6 empty] | 0
64 | 23D1.AH1046 | Hóa chất hóa mô miễn dịch IHC liên kết Polymer với Montage PoluVue. Dòng : SMA (BV9) | 1. Đặc tính, tính năng kỹ thuật: Hóa mô miễn dịch IHC liên kết Polymer với Montage PoluVue, thời gian ủ 30 phút, pha loãng 1:25 - 1:50, Montage HIER EDTA pH8.0, Opus: 20 phút, 2ml x 10X diluent. Dòng : SMA (BV9) 2. Tiêu chuẩn chất lượng: ISO | ml | 12 |  | Prostate Specific Membrane Antigen (PSMA) (BV9) | Diagnostic Biosystems | Mỹ | Diagnostic Biosystems/ Mỹ | RMPD030R (BV9) | MONTAGE-360TM | Phần hóa chất sử dụng cho: Hệ thống máy nhuộm xét nghiệm miễn dịch Montage 360TM System (hoặc tương đương) | [13 empty] | 12 |  | 0 |  |  | 0 |  |  | 0 |  | 0 | [6 empty] | 0
65 | 23D1.AH1024 | Hóa chất hóa mô miễn dịch YHC liên kết Polymer với Montage PoluVue | 1. Đặc tính, tính năng kỹ thuật: Hóa mô miễn dịch IHC liên kết Polymer với Montage PoluVue, thời gian ủ 30 phút, pha loãng 1:25 - 1:50, Montage HIER EDTA pH8.0, Opus: 20 phút, 2ml x 10X diluent. Dòng : (SYP02 Mob399) 2. Tiêu chuẩn chất lượng: ISO | ml | 24 |  | Synaptophysin (SYP02) | Diagnostic Biosystems | Mỹ | Diagnostic Biosystems/ Mỹ | Mob399 (SYP02) | MONTAGE-360TM | Phần hóa chất sử dụng cho: Hệ thống máy nhuộm xét nghiệm miễn dịch Montage 360TM System (hoặc tương đương) | [13 empty] | 24 |  | 0 |  |  | 0 |  |  | 0 |  | 0 | [6 empty] | 0
66 | 23D1.AH1054 | Kháng thể hóa mô miễn dịch Carcinoembryonic Antigen (CEA) | 1. Thành phần: Hóa mô miễn dịch IHC liên kết Protein Kháng thể chuột đơn dòng Carcinoembryonic Antigen (CEA) 2. Đặc tính, tính năng kỹ thuật: Kháng thể đã pha sẵn, sẵn sàng sử dụng Hóa mô miễn dịch IHC liên kết Polymer với Montage PoluVue, thời gian ủ 30 phút, pha loãng 1:25 - 1:50, Montage HIER EDTA pH8.0, Opus: 20 phút, 2ml x 10X diluent 3. Tiêu chuẩn chất lượng: ISO | ml | 82 |  | Carcinoembryonic Antigen (CEA) | Diagnostic Biosystems | Mỹ | Diagnostic Biosystems/ Mỹ | PDM005 | MONTAGE-360TM | Phần hóa chất sử dụng cho: Hệ thống máy nhuộm xét nghiệm miễn dịch Montage 360TM System (hoặc tương đương) | [13 empty] | 72 | 10 | 0 |  |  | 0 |  |  | 0 |  | 0 | [6 empty] | 0
67 | 23D1.AH1029 | Kháng thể hóa mô miễn dịch CD117 (EP10) | 1. Thành phần: Montage HIER EDTA 2. Nồng độ: Montage HIER EDTA pH8.0 3. Đặc tính, tính năng kỹ thuật: Hóa mô miễn dịch IHC liên kết Polymer với Montage PoluVue, thời gian ủ 30 phút, pha loãng 1:25 - 1:50, Montage HIER EDTA pH8.0, Opus: 20 phút, 2ml x 10X diluent. Dòng : CD117 (EP10 4. Tiêu chuẩn chất lượng: ISO | ml | 290 |  | CD117 (EP10) | Diagnostic Biosystems | Mỹ | Diagnostic Biosystems/ Mỹ | RMPD039R (EP10) | MONTAGE-360TM | Phần hóa chất sử dụng cho: Hệ thống máy nhuộm xét nghiệm miễn dịch Montage 360TM System (hoặc tương đương) | [13 empty] | 280 | 10 | 0 |  |  | 0 |  |  | 0 |  | 0 | [6 empty] | 0
68 | 23D1.AH1030 | Kháng thể hóa mô miễn dịch CD20(L26) | 1. Đặc tính, tính năng kỹ thuật: Hóa mô miễn dịch IHC liên kết Polymer với Montage PoluVue, thời gian ủ 30 phút, pha loãng 1:25 - 1:50, Montage HIER EDTA pH8.0, Opus: 20 phút, 2ml x 10X diluent. Dòng : CD20, B-cell, L26 2. Tiêu chuẩn chất lượng: ISO | ml | 920 |  | CD20, B-cell, L26 | Diagnostic Biosystems | Mỹ | Diagnostic Biosystems/ Mỹ | PDM004 (B-cell, L26) | MONTAGE-360TM | Phần hóa chất sử dụng cho: Hệ thống máy nhuộm xét nghiệm miễn dịch Montage 360TM System (hoặc tương đương) | [13 empty] | 200 |  | 0 |  |  | 0 |  |  | 0 |  | 0 | 720 | [5 empty] | 0
69 | 23D1.AH1031 | Kháng thể hóa mô miễn dịch CD3(EP41) | 1. Đặc tính, tính năng kỹ thuật: Hóa mô miễn dịch IHC liên kết Polymer với Montage PoluVue, thời gian ủ 30 phút, pha loãng 1:25 - 1:50, Montage HIER EDTA pH8.0, Opus: 20 phút, 2ml x 10X diluent. Dòng : CD3 (EP41) 2. Tiêu chuẩn chất lượng: ISO | ml | 14100 |  | CD3 (EP41) | Diagnostic Biosystems | Mỹ | Diagnostic Biosystems/ Mỹ | RMPD048 (EP41) | MONTAGE-360TM | Phần hóa chất sử dụng cho: Hệ thống máy nhuộm xét nghiệm miễn dịch Montage 360TM System (hoặc tương đương) | [13 empty] | 14100 |  | 0 |  |  | 0 |  |  | 0 |  | 0 | [6 empty] | 0
70 | 23D1.AH1034 | Kháng thể hóa mô miễn dịch CD68 (DBM15.9) | 1. Đặc tính, tính năng kỹ thuật: Hóa mô miễn dịch IHC liên kết Polymer với Montage PoluVue, thời gian ủ 30 phút, pha loãng 1:25 - 1:50, Montage HIER EDTA pH8.0, Opus: 20 phút, 2ml x 10X diluent. Dòng : CD68 (DBM15.9) 2. Tiêu chuẩn chất lượng: ISO | ml | 20 |  | CD68 (Macrophage Marker) | Diagnostic Biosystems | Mỹ | Diagnostic Biosystems/ Mỹ | PDM208 (DBM15.9) | MONTAGE-360TM | Phần hóa chất sử dụng cho: Hệ thống máy nhuộm xét nghiệm miễn dịch Montage 360TM System (hoặc tương đương) | [13 empty] | 20 |  | 0 |  |  | 0 |  |  | 0 |  | 0 | [6 empty] | 0
71 | 23D1.AH1035 | Kháng thể hóa mô miễn dịch Chromogranin A | 1. Đặc tính, tính năng kỹ thuật: Hóa mô miễn dịch IHC liên kết Polymer với Montage PoluVue, thời gian ủ 30 phút, pha loãng 1:25 - 1:50, Montage HIER EDTA pH8.0, Opus: 20 phút, 2ml x 10X diluent. Dòng : Chromogranin A (DBM15.22) 2. Tiêu chuẩn chất lượng: ISO | ml | 40 |  | Chromogranin A | Diagnostic Biosystems | Mỹ | Diagnostic Biosystems/ Mỹ | PDM191 (DBM15.22) | MONTAGE-360TM | Phần hóa chất sử dụng cho: Hệ thống máy nhuộm xét nghiệm miễn dịch Montage 360TM System (hoặc tương đương) | [13 empty] | 40 |  | 0 |  |  | 0 |  |  | 0 |  | 0 | [6 empty] | 0
72 | 23D1.AH1036 | Kháng thể hóa mô miễn dịch Cytokeratin 7 (OV-TL 12/30) | 1. Đặc tính, tính năng kỹ thuật: Hóa mô miễn dịch IHC liên kết Polymer với Montage PoluVue, thời gian ủ 30 phút, pha loãng 1:25 - 1:50, Montage HIER EDTA pH8.0, Opus: 20 phút, 2ml x 10X diluent. Dòng : Cytokeratin 7 OV-TL 12/30 2. Tiêu chuẩn chất lượng: ISO | ml | 40 |  | Cytokeratin 7 | Diagnostic Biosystems/ Mỹ | Mỹ | Diagnostic Biosystems/ Mỹ | PDM097 (OV-TL 12/30) | MONTAGE-360TM | Phần hóa chất sử dụng cho: Hệ thống máy nhuộm xét nghiệm miễn dịch Montage 360TM System (hoặc tương đương) | [13 empty] | 40 |  | 0 |  |  | 0 |  |  | 0 |  | 0 | [6 empty] | 0
73 | 23D1.AH1039 | Kháng thể hóa mô miễn dịch Epithelial Membrane Antigen (EMA) (E29) | 1. Đặc tính, tính năng kỹ thuật: Hóa mô miễn dịch IHC liên kết Polymer với Montage PoluVue, thời gian ủ 30 phút, pha loãng 1:25 - 1:50, Montage HIER EDTA pH8.0, Opus: 20 phút, 2ml x 10X diluent. Dòng : EMA (E29) 2. Tiêu chuẩn chất lượng: ISO | ml | 10 |  | Epithelial Membrane Antigen (EMA) E29 | Diagnostic Biosystems | Mỹ | Diagnostic Biosystems/ Mỹ | Mob401 (E29) | MONTAGE-360TM | Phần hóa chất sử dụng cho: Hệ thống máy nhuộm xét nghiệm miễn dịch Montage 360TM System (hoặc tương đương) | [13 empty] | 10 |  | 0 |  |  | 0 |  |  | 0 |  | 0 | [6 empty] | 0
74 | 23D1.AH1041 | Kháng thể hóa mô miễn dịch Estrogen Receptor (ER) 6F11 | 1. Đặc tính, tính năng kỹ thuật: Hóa mô miễn dịch IHC liên kết Polymer với Montage PoluVue, thời gian ủ 30 phút, pha loãng 1:25 - 1:50, Montage HIER EDTA pH8.0, Opus: 20 phút, 2ml x 10X diluent. Dòng : ESTROGEN RECEPTOR (ER) 6F11 2. Tiêu chuẩn chất lượng: ISO | ml | 20 |  | ESTROGEN RECEPTOR (ER) 6F11 | Diagnostic Biosystems | Mỹ | Diagnostic Biosystems/ Mỹ | 6F11 | MONTAGE-360TM | Phần hóa chất sử dụng cho: Hệ thống máy nhuộm xét nghiệm miễn dịch Montage 360TM System (hoặc tương đương) | [13 empty] | 20 |  | 0 |  |  | 0 |  |  | 0 |  | 0 | [6 empty] | 0
75 | 23D1.AH1051 | Kháng thể hóa mô miễn dịch HER2/Erb2 (EP3) (hoặc tương đương) | 1. Thành phần: Montage HIER EDTA 2. Nồng độ: Montage HIER EDTA pH8.0 3. Đặc tính, tính năng kỹ thuật: Hóa mô miễn dịch IHC liên kết Polymer với Montage PoluVue, thời gian ủ 30 phút, pha loãng 1:25 - 1:50, Montage HIER EDTA pH8.0, Opus: 20 phút, 2ml x 10X diluent. Dòng : Her2 4. Tiêu chuẩn chất lượng: ISO | ml | 910 |  | HER2/Erb2 (EP3) | Diagnostic Biosystems | Mỹ | Diagnostic Biosystems/ Mỹ | RMPD049R (EP3) | MONTAGE-360TM | Phần hóa chất sử dụng cho: Hệ thống máy nhuộm xét nghiệm miễn dịch Montage 360TM System (hoặc tương đương) | [13 empty] | 900 | 10 | 0 |  |  | 0 |  |  | 0 |  | 0 | [6 empty] | 0
76 | 23D1.AH1023 | Kháng thể hóa mô miễn dịch Ki-67 antigen | 1. Đặc tính, tính năng kỹ thuật: Hóa mô miễn dịch IHC liên kết Polymer với Montage PoluVue, thời gian ủ 30 phút, pha loãng 1:25 - 1:50, Montage HIER EDTA pH8.0, Opus: 20 phút, 2ml x 10X diluent. Dòng : SP6, RMPD004 2. Tiêu chuẩn chất lượng: ISO | ml | 120 |  | Ki-67 (SP6) | Diagnostic Biosystems | Mỹ | Diagnostic Biosystems/ Mỹ | RMPD004 | MONTAGE-360TM | Phần hóa chất sử dụng cho: Hệ thống máy nhuộm xét nghiệm miễn dịch Montage 360TM System (hoặc tương đương) | [13 empty] | 120 |  | 0 |  |  | 0 |  |  | 0 |  | 0 | [6 empty] | 0
77 | 23D1.AH1055 | Kháng thể hóa mô miễn dịch p40 (p) | 1. Đặc tính, tính năng kỹ thuật: Hóa mô miễn dịch IHC liên kết Polymer với Montage PoluVue, thời gian ủ 30 phút, pha loãng 1:25 - 1:50, Montage HIER EDTA pH8.0, Opus: 20 phút, 2ml x 10X diluent. Dòng : P40 2. Tiêu chuẩn chất lượng: ISO | ml | 10 |  | P40 | Diagnostic Biosystems | Mỹ | Diagnostic Biosystems/ Mỹ | PDR055 | MONTAGE-360TM | Phần hóa chất sử dụng cho: Hệ thống máy nhuộm xét nghiệm miễn dịch Montage 360TM System (hoặc tương đương) | [13 empty] | 10 |  | 0 |  |  | 0 |  |  | 0 |  | 0 | [6 empty] | 0
78 | 23D1.AH1056 | Kháng thể hóa mô miễn dịch p63(DBR16.1 ) (hoặc tương đương) | 1. Thành phần: Montage HIER EDTA 2. Nồng độ: Montage HIER EDTA pH8.0 3. Đặc tính, tính năng kỹ thuật: Hóa mô miễn dịch IHC liên kết Polymer với Montage PoluVue, thời gian ủ 30 phút, pha loãng 1:25 - 1:50, Montage HIER EDTA pH8.0, Opus: 20 phút, 2ml x 10X diluent. Dòng : P63 4. Tiêu chuẩn chất lượng: ISO | ml | 1030 |  | P63 | Diagnostic Biosystems | Mỹ | Diagnostic Biosystems/ Mỹ | RMPD086R (DBR16.1 ) | MONTAGE-360TM | Phần hóa chất sử dụng cho: Hệ thống máy nhuộm xét nghiệm miễn dịch Montage 360TM System (hoặc tương đương) | [13 empty] | 1020 | 10 | 0 |  |  | 0 |  |  | 0 |  | 0 | [6 empty] | 0
79 | 23D1.AH1045 | Kháng thể hóa mô miễn dịch Placental Alkaline Phosphatase -PLAP (SP15) | 1. Đặc tính, tính năng kỹ thuật: Hóa mô miễn dịch IHC liên kết Polymer với Montage PoluVue, thời gian ủ 30 phút, pha loãng 1:25 - 1:50, Montage HIER EDTA pH8.0, Opus: 20 phút, 2ml x 10X diluent. Dòng : PLAP (SP15) 2. Tiêu chuẩn chất lượng: ISO | ml | 200 |  | Placental Alkaline Phosphatase (PLAP) | Diagnostic Biosystems | Mỹ | Diagnostic Biosystems/ Mỹ | RMPD017 (SP15) | MONTAGE-360TM | Phần hóa chất sử dụng cho: Hệ thống máy nhuộm xét nghiệm miễn dịch Montage 360TM System (hoặc tương đương) | [13 empty] | 200 |  | 0 |  |  | 0 |  |  | 0 |  | 0 | [6 empty] | 0
80 | 23D1.AH1022 | Kháng thể hóa mô miễn dịch TTF1 | 1. Đặc tính, tính năng kỹ thuật: Hóa mô miễn dịch IHC liên kết Polymer với Montage PoluVue, thời gian ủ 30 phút, pha loãng 1:25 - 1:50, Montage HIER EDTA pH8.0, Opus: 20 phút, 2ml x 10X diluent. Dòng : 8G7G3/1, PDM104 2. Tiêu chuẩn chất lượng: ISO | ml | 20 |  | Thyroid Transcreiption Factor-1, TTF-1 | Diagnostic Biosystems | Mỹ | Diagnostic Biosystems/ Mỹ | PDM104 | MONTAGE-360TM | Phần hóa chất sử dụng cho: Hệ thống máy nhuộm xét nghiệm miễn dịch Montage 360TM System (hoặc tương đương) | [13 empty] | 20 |  | 0 |  |  | 0 |  |  | 0 |  | 0 | [6 empty] | 0
81 | 23D1.AH1057 | Kháng thể hóa mô miễn dịch progesteron Receptor (BV7) (hoặc tương đương) | 1. Thành phần: Montage HIER EDTA 2. Nồng độ: Montage HIER EDTA pH8.0 3. Đặc tính, tính năng kỹ thuật: Hóa mô miễn dịch IHC liên kết Polymer với Montage PoluVue, thời gian ủ 30 phút, pha loãng 1:25 - 1:50, Montage HIER EDTA pH8.0, Opus: 20 phút, 2ml x 10X diluent. Dòng : progesteron Receptor (BV7) 4. Tiêu chuẩn chất lượng: ISO | ml | 60 |  | Progesteron Receptor (BV7) | Diagnostic Biosystems | Mỹ | Diagnostic Biosystems/ Mỹ | RMPD028(BV7) | MONTAGE-360TM | Phần hóa chất sử dụng cho: Hệ thống máy nhuộm xét nghiệm miễn dịch Montage 360TM System (hoặc tương đương) | [13 empty] | 60 |  | 0 |  |  | 0 |  |  | 0 |  | 0 | [6 empty] | 0
82 | 23D1.AH1047 | Kháng thể nhận dạng Vimentin (hoặc tương đương) | 1. Thành phần: Dung dịch đệm citrate Buffer 2. Nồng độ: pH 6.0 3. Đặc tính, tính năng kỹ thuật: Hóa mô miễn dịch IHC liên kết Polymer với Montage PoluVue, thời gian ủ 30 phút, pha loãng 1:25 - 1:50, Montage HIER EDTA pH8.0, Opus: 20 phút, 2ml x 10X diluent. Dòng : Vimentin (SP20) 4. Tiêu chuẩn chất lượng: ISO | ml | 50 |  | Vimentin | Diagnostic Biosystems | Mỹ | Diagnostic Biosystems/ Mỹ | RMPD019 (SP20) | MONTAGE-360TM | Phần hóa chất sử dụng cho: Hệ thống máy nhuộm xét nghiệm miễn dịch Montage 360TM System (hoặc tương đương) | [13 empty] | 40 | 10 | 0 |  |  | 0 |  |  | 0 |  | 0 | [6 empty] | 0
83 | 23D1.AH1027 | Kháng thể nhuộm hoá mô miễn dịch CA12-5 | 1. Đặc tính, tính năng kỹ thuật: Hóa mô miễn dịch IHC liên kết Polymer với Montage PoluVue, thời gian ủ 30 phút, pha loãng 1:25 - 1:50, Montage HIER EDTA pH8.0, Opus: 20 phút, 2ml x 10X diluent. Dòng : CA125 (EP48) 2. Tiêu chuẩn chất lượng: ISO | ml | 10 |  | CA125 (EP48) | Diagnostic Biosystems | Mỹ | Diagnostic Biosystems/ Mỹ | RMPD061 (EP48) | MONTAGE-360TM | Phần hóa chất sử dụng cho: Hệ thống máy nhuộm xét nghiệm miễn dịch Montage 360TM System (hoặc tương đương) | [13 empty] | 10 |  | 0 |  |  | 0 |  |  | 0 |  | 0 | [6 empty] | 0
84 | 23D1.AH1032 | Kháng thể nhuộm hoá mô miễn dịch CD30/Ki-1 Antigen | 1. Đặc tính, tính năng kỹ thuật: Hóa mô miễn dịch IHC liên kết Polymer với Montage PoluVue, thời gian ủ 30 phút, pha loãng 1:25 - 1:50, Montage HIER EDTA pH8.0, Opus: 20 phút, 2ml x 10X diluent. Dòng : CD30/Ki-1 (Ber-H2) 2. Tiêu chuẩn chất lượng: ISO | ml | 10 |  | CD30/Ki-1 Antigen | Diagnostic Biosystems | Mỹ | Diagnostic Biosystems/ Mỹ | PDM018 (Ber-H2) | MONTAGE-360TM | Phần hóa chất sử dụng cho: Hệ thống máy nhuộm xét nghiệm miễn dịch Montage 360TM System (hoặc tương đương) | [13 empty] | 10 |  | 0 |  |  | 0 |  |  | 0 |  | 0 | [6 empty] | 0
85 | 23D2.BH097 | Test kit tách chiết tự động DNA/RNA (PANAMAX™ Viral DNA/RNA Extraction Kit hoặc tương đương) | 1. Đặc tính, tính năng kĩ thuật: Tách chiết tự động DNA/RNA của virus bằng công nghệ hạt từ, sản phẩm DNA/RNA có thể sử dụng trong các xét nghiệm invitro Bộ kit tách chiết và tinh sạch nucleic acid của virus từ mẫu phết cổ tử cung, âm đạo, mũi họng. Bộ kit này sử dụng công nghệ hạt từ tính được phủ silica dioxide để tinh sạch nucleic acid từ mẫu có thể tích hay kích thước nhỏ. Quy trình thực hiện gồm 4 bước (ly giải, gắn, rửa, pha loãng) 2. Tiêu chuẩn chất lượng: ISO | Test | 14360655 |  | PANAMAX™ Viral DNA/RNA Extraction Kit | Panagene | Hàn Quốc | Panagene/ Hàn Quốc | PNAK-1002 | PCRREALTIME | Phần hóa chất sử dụng cho: Hệ thống máy realtime PCR (hoặc tương đương) | [13 empty] | 14360655 |  | 0 |  |  | 0 |  |  | 0 |  | 0 | [6 empty] | 0
86 | 23D2.BH094 | Test xét nghiệm PANA RealTyperSTD kit ( hoặc tương đương) | 1.Thành phần: Loại mẫu được sử dụng: Mẫu dịch phết âm đạo Mẫu nước tiểu 2. Đặc tính, tính năng kĩ thuật: Bộ thuốc thử sử dụng trong chẩn đoán in vitro nhằm phát hiện và phân biệt sự hiện diện của 13 loại tác nhân gây bệnh qua đường tình dục (STD) từ mẫu tăm bông âm đạo và nước tiểu. Bộ thuốc thử tham gia xét nghiệm khuếch đại DNA sử dụng phát hiện định tính tổng cộng 13 loại tác nhân STD bằng phương pháp Real-time PCR sử dụng các đầu dò PNA (peptide nucleic acid) và phân tích nhiệt độ nóng chảy (Tm). Các tác nhân được phát hiện bao gồm: vi khuẩn (Chlamydia trachomatis, Ureaplasma parvum, Trichomonas vaginalis, Mycoplasma genitalium, Mycoplasma hominis, Neisseria gonorrhoeae, Ureaplasma urealyticum, Haemophilus ducreyi, Gardnerella vaginalis, Candida albicans, Treponema pallidum) và vi rút (Herpes simplex virus 1, Herpes simplex virus 2) 3. Tiêu chuẩn chất lượng: ISO | Test | 102000 |  | PANA RealTyper™ STD | Panagene | Hàn Quốc | Panagene/ Hàn Quốc | PNAM-2001 | PCRREALTIME | Phần hóa chất sử dụng cho: Hệ thống máy realtime PCR (hoặc tương đương) | [13 empty] | 102000 |  | 0 |  |  | 0 |  |  | 0 |  | 0 | [6 empty] | 0
87 | 23D2.BH096 | Test xét nghiệm Real Time PCR | 1. Thành phần: mẫu máu toàn phần, huyết tương, dịch não tủy, nước tiểu, đờm, dịch rửa phế quản, mẫu chất lỏng, tinh dịch, mẫu tick, nước bọt, và dịch phết 1. Đặc tính, tính năng kỹ thuật: sử dụng trong chẩn đoán và nghiên cứu với chu trình PCR. Cho phép tách chiết DNA bộ gen từ mẫu máu toàn phần, huyết tương, dịch não tủy, nước tiểu, đờm, dịch rửa phế quản, mẫu chất lỏng, tinh dịch, mẫu tick, nước bọt, và dịch phết. Có thể dùng để tinh sạch DNA virus và DNA vi khuẩn. Cho phép thu hồi DNA bộ gen có độ tinh sạch cao với tỉ lệ A260/280 từ 1.60 đến 1.90 và nồng độ phổ biến 40-60 ng/µl. DNA thu được sẵn sàng sử dụng cho các ứng dụng tiếp theo như PCR. 2. Tiêu chuẩn chất lượng: ISO | Test | 30 |  | GeneProof PathogenFree DNA Isolation Kit | Geneproof | Cộng hòa Sec | Geneproof/ Mỹ | IDNA050 | PCRREALTIME | Phần hóa chất sử dụng cho: Hệ thống máy realtime PCR (hoặc tương đương) | [13 empty] | 30 |  | 0 |  |  | 0 |  |  | 0 |  | 0 | [6 empty] | 0
88 | 23D2.BH504 | Test xét nghiệm định lượng 17α-OH-progesterone (17-OHP) (dùng cho sàng lọc sơ sinh) | Đặc tính, Tính năng kỹ thuật: • Hóa chất xét nghiệm chỉ tiêu 17α-OH-Progesterone dùng cho sàng lọc sơ sinh; • 01 bộ gồm thuốc thử cho 1152 xét nghiệm; • Sử dụng cho mẫu máu khô trên giấy thấm chuyên dụng; • Sử dụng với hệ thống thiết bị tự động • Giới hạn mẫu trắng (LoB) = 0.37 ng/mL huyết thanh (0.51 nmol/L máu); Giới hạn phát hiện (LoD) = 0.84 ng/mL huyết thanh(1.2 nmol/L máu); Giới hạn định lượng (LoQ) = 1.4 ng/mL huyết thanh(1.9 nmol/L máu); • Nồng độ hemoglobin thử nghiệm ≤0.5 g/dL không gây nhiễu đến xét nghiệm 17-OHP; • Khoảng tuyến tính có giá trị từ 1.4 ng/mL tới 235 ng/mL huyết thanh; • Áp dụng kỹ thuật miễn dịch huỳnh quang sử dụng các nguyên tố đất hiếm nhóm Lanthan | Test | 19584 |  | AutoDELFIA Neonatal 17α-OH-progesterone kit | Wallac OY | Phần Lan | Wallac OY/ Phần Lan | B024-112 | DELFIA-AUTO | Phần hóa chất sử dụng cho: Hệ thống xét nghiệm miễn dịch Auto Delfia (hoặc tương đương) | [14 empty] | 1152 | 0 |  |  | 0 |  | 18432 | 0 |  | 0 | [6 empty] | 0
89 | 23D2.BH505 | Test xét nghiệm định lượng TSH (dùng cho sàng lọc sơ sinh) | Đặc tính, tính năng kỉ thuật: • Hóa chất xét nghiệm chỉ tiêu TSH dùng cho sàng lọc sơ sinh; • 01 bộ gồm thuốc thử cho 1152 xét nghiệm; • Sử dụng cho mẫu máu khô trên giấy thấm chuyên dụng; • Sử dụng với hệ thống thiết bị tự động • Áp dụng kỹ thuật miễn dịch huỳnh quang sử dụng các nguyên tố đất hiếm nhóm Lanthan; • Độ nhạy phân tích ≤ 2 μU/mL máu ; • Nồng độ hormone hLH bổ sung 250 U/L không gây nhiễu tới phép đo hTSH | Test | 19584 |  | AutoDELFIA Neonatal hTSH kit | Wallac OY | Phần Lan | Wallac OY/ Phần Lan | B032-312 | DELFIA-AUTO | Phần hóa chất sử dụng cho: Hệ thống xét nghiệm miễn dịch Auto Delfia (hoặc tương đương) | [14 empty] | 1152 | 0 |  |  | 0 |  | 18432 | 0 |  | 0 | [6 empty] | 0
90 | 23D2.BH299 | Hóa chất hiệu chuẩn xét nghiệm PSA | 1. Thành phần: đông khô. Sau khi hoàn nguyên, PSA (người) nồng độ thấp hoặc cao; huyết thanh dê; natri azit (< 0,1%); chất bảo quản 2. Đặc tính, tính năng kỹ thuật: Dùng cho chẩn đoán in vitro trong hiệu chuẩn xét nghiệm PSA 3. Tiêu chuẩn chất lượng: ISO | ml | 240 |  | Atellica IM CAL Q | Siemens Healthcare Diagnostics Inc. - Walpole USA | USA | Siemens Healthcare Diagnostics Inc. - Tarrytown USA | 10995517 | MIENDICH | Phần hóa chất sử dụng cho: Hệ thống xét nghiệm sinh hóa miễn dịch tích hợp công suất ≥ 1800 xét nghiệm sinh hóa/giờ và ≥ 220 xét nghiệm miễn dịch/giờ (hoặc tương đương) | [15 empty] | 0 |  |  | 0 |  |  | 0 |  | 0 | 240 | [5 empty] | 0
91 | 23D1.AH30 | Chai cấy máu phát hiện vi sinh vật hiếu khí | 1.Thành phần: Môi trường trong chai bao gồm: Nước đã xử lý 40 mL, Soybean-Casein Digest Broth 2.75%, Yeast Extract 0.25% (Cao nấm men), Animal Tissue Digest (Mô động vật ly giải) 0.10%, Sodium Pyruvate 0.10%, Dextrose 0.06%, Sucrose 0.08%, Hemin 0.0005%, Menadione 0.00005%, Sodium Polyanetholsulfonate (SPS) 0.02%, Pyridoxal HCl (Vitamin B6) 0.001%, Nonionic Adsorbing Resin 10%, Cationic Exchange Resin 0.6%. 2. Đặc tính, tính năng kỹ thuật: Sử dụng trong quy trình nuôi cấy và phục hồi vi sinh vật hiếu khí từ mẫu máu bệnh nhi và các mẫu máu khác có thể tích dưới 3mL. Chai có một cảm biến hoá học được theo dõi bởi máy cấy máu sau mỗi 10 phút để phát hiện sự gia tăng của huỳnh quang 3. Tiêu chuẩn chất lượng: ISO | Chai | 10670 |  | BD BACTEC™ Peds Plus™/F Culture Vials | Becton Dickinson Caribe, Ltd. | Mỹ | Becton, Dickinson and Company/Mỹ | 442020 | BACTEC-FX40 | Phần hóa chất sử dụng cho: Máy cấy máu BD Bactec FX40, Bactec 9050 (hoặc tương đương) | [13 empty] | 600 |  | 0 | 10000 |  | 0 | 70 |  | 0 |  | 0 | [6 empty] | 0
92 | 23D1.AH2724 | Chai Vi sinh - MT nuôi cấy, MacConkey Agar Base hoặc tương đương | 1.Thành phần: Peptic Digest of Animal Tissue 17.0 Proteose Peptone 3.0 Bile Salts 1.5 Sodium Chloride 5.0 Crystal Violet 0.001 Neutral Red 0.03 Agar 13.5 Final pH (at 25°C) 7.1 ± 0.2 2. Đặc tính, tính năng kỹ thuật:Công dụng: Môi trường nghiên cứu phản ứng lên men carbohydrate của coliform bằng cách thêm lượng carbohydrate mong muốn , Dạng sử dụng: dạng bột. 3. Tiêu chuẩn chất lượng: : ISO 13485 | Chai 500g | 30 |  | MacConkey Agar Base | Tulip | India | Tulip/ India | AM1058 | BACTEC-FX40 | Phần hóa chất sử dụng cho: Máy cấy máu BD Bactec FX40, Bactec 9050 (hoặc tương đương) | [15 empty] | 0 | 30 |  | 0 |  |  | 0 |  | 0 | [6 empty] | 0
93 | 23D1.AH2723 | Môi trường nuôi cấy - Blood Agar Base | 1. Đặc tính, tính năng kỹ thuật: Đĩa môi trường Blood Agar Base (Infusion Agar) quy cách đóng gói 100g, 500g Không có Môi trường nuôi cấy và thử nghiệm các loại vi sinh để phuc vụ cho việc nghiên cứu trong sinh học Được thiết kế sẵn sàng cho việc sử dụng một cách dễ dàng dưới sự kiểm soát của kỹ thuật viên. Kỹ thuật viên chỉ cần mở nắp lấy mẫu cho trực tiếp vào đĩa môi trường, sau đó đậy nắp đĩa lại và đem ủ với nhiệt độ thích hợp. 2. Tiêu chuẩn chất lượng: ISO | Gam | 16000 |  | Blood Agar Base | Tulip | India | Tulip/ India | AM1014 | BACTEC-FX40 | Phần hóa chất sử dụng cho: Máy cấy máu BD Bactec FX40, Bactec 9050 (hoặc tương đương) | [14 empty] | 0 | 0 | 15000 |  | 0 | 1000 |  | 0 |  | 0 | [6 empty] | 0
94 | 23D3.CH456 | Chai nuôi cấy máu dành cho trẻ em | 1. Thành phần: Chai cấy máu tự động thành phần chứa 20-40 ml môi trường dinh dưỡng, 2. Đặc tính, tính năng kỹ thuật: Chai cấy máu tự động dành cho trẻ dưới môi trường được sử dụng với hệ thống phát hiện vi sinh vật trong quy trình định tính nhằm tăng khả năng tìm thấy và phát hiện vi sinh vật hiếu khí, kỵ khí tùy tiện (vi khuẩn và nấm) trong máu. (dùng cho bệnh nhân trẻ em), phát hiện nhờ sự thay đổi tín hiệu màu xảy ra do CO2 tạo ra từ sự phát triển vi sinh vật, 3. Tiêu chuẩn chất lượng: ISO | Chai | 5000 |  | BACT/ALERT PF PLUS | BioMerieux | Mỹ | BioMerieux/Mỹ | 410853 | CAYMAU | Phần hóa chất sử dụng cho: Máy cấy máu tự động | 129150 | 135607.5 | 138190.5 | Công ty TNHH Sản xuất Thương mại Dịch vụ Nano | Công ty TNHH Dịch Vụ Thiết Bị Y tế Gia Phát | Công ty TNHH Thương Mại Dịch Vụ Kỹ Thuật Nhất An Sinh | [10 empty] | 5000 | [7 empty] | 0 | 0
95 | 23D3.CH455 | Chai nuôi cấy máu hiếu khí | 1. Nồng độ: thể tích 30ml môi trường nuôi cấy vi khuẩn, 2. Đặc tính, tính năng kỹ thuật: Chai cấy máu hiếu khí tự động chứa môi trường được sử dụng cùng với hệ thống phát hiện vi khuẩn trong qui trình để tăng cường phục hồi và phát hiện các vi sinh vật hiếu khí từ máu và các dịch vô khuẩn khác trong cơ thể, 3. Tiêu chuẩn chất lượng: ISO | Chai | 6000 |  | BACT/ALERT FA PLUS | BioMerieux | Mỹ | BioMerieux/Mỹ | 410851 | CAYMAU | Phần hóa chất sử dụng cho: Máy cấy máu tự động | 129150 | 135607.5 | 138190.5 | Công ty TNHH Sản xuất Thương mại Dịch vụ Nano | Công ty TNHH Dịch Vụ Thiết Bị Y tế Gia Phát | Công ty TNHH Thương Mại Dịch Vụ Kỹ Thuật Nhất An Sinh | [8 empty] | 4000 |  | 2000 | [7 empty] | 0 | 0
96 | 23D3.CH1049 | Chai nuôi cấy máu kị khí hoặc tương đương | 1. Nồng độ: thể tích 40ml môi trường nuôi cấy vi khuẩn, 2. Đặc tính, tính năng kỹ thuật: Chai cấy máu kỵ khí tự động chứa môi trường nuôi cấy kỵ khí được sử dụng cùng với hệ thống phát hiện vi khuẩn trong qui trình để tăng cường phục hồi và phát hiện các vi sinh vật kỵ khí từ máu và các dịch vô khuẩn khác trong cơ thể, 3. Tiêu chuẩn chất lượng: ISO | Chai | 2000 |  | BACT/ALERT FN PLUS | BioMerieux | Mỹ | BioMerieux/Mỹ | 410852 | CAYMAU | Phần hóa chất sử dụng cho: Máy cấy máu tự động | 129150 | 135607.5 | 138190.5 | Công ty TNHH Sản xuất Thương mại Dịch vụ Nano | Công ty TNHH Dịch Vụ Thiết Bị Y tế Gia Phát | Công ty TNHH Thương Mại Dịch Vụ Kỹ Thuật Nhất An Sinh | [8 empty] | 2000 | [9 empty] | 0 | 0
97 | 23D1.AH31 | Chai cấy máu hiếu khí người lớn | 1. Thành phần: môi trường trong chai: 30 mL nước đã qua xử lý, Canh trường Soybean-Casein Digest 3.0%, Yeast extract 0.25% (Cao nấm men), Amino acids 0.05%, Đường 0.2%, Sodium Polyanetholsulfonate (SPS) 0.05%, Vitamins 0.025%, Antioxidants/reductants 0.005%, Nonionic Adsorbing Resin 13.4%, Cationic Exchange Resin 0.9%, có bổ sung thêm CO2 Chai có một cảm biến hoá học được theo dõi bởi máy cấy máu sau mỗi 10 phút để phát hiện sự gia tăng của huỳnh quang 2. Đặc tính, tính năng kỹ thuật: Sử dụng trong quy trình nuôi cấy và phục hồi hiếu khí các vi sinh vật từ mẫu máu 3. Tiêu chuẩn chất lượng: ISO | Chai | 6520 |  | BD BACTEC™ Plus Aerobic/F Culture Vials | Becton Dickinson Caribe, Ltd. | Mỹ | Becton, Dickinson and Company/Mỹ | 442023 | BACTEC-9050 | Phần hóa chất sử dụng cho: Máy cấy máu tự động 50 vị trí BACTEC 9050 (hoặc tương đương) | [13 empty] | 250 | 4000 | 0 |  |  | 0 | 70 | 2200 | 0 |  | 0 | [6 empty] | 0
98 | 23D1.AH32 | Chai cấy máu kỵ khí người lớn | 1. Thành phần: 40 mL nước đã qua xử lý, Soybean-Casein Digest Broth 2.75%, Yeast Extract 0.2% (cao nấm men), Animal Tissue Digest 0.05% (mô động vật ly giải), Dextrose 0.2%, Hemin 0.0005%, Menadione 0.00005%, Sodium Citrate 0.02%, Thiols 0.1%, Sodium Pyruvate 0.1%, Saponin 0.26%, Antifoaming Agent 0.01%, Sodium Polyanetholsulfonate (SPS) 0.035% 2. Đặc tính, tính năng kỹ thuật: Sử dụng trong quy trình nuôi cấy và phục hồi vi sinh vật kỵ khí từ mẫu máu Chai có một cảm biến hoá học được theo dõi bởi máy cấy máu sau mỗi 10 phút để phát hiện sự gia tăng của huỳnh quang 3. Tiêu chuẩn chất lượng: ISO | Chai | 2570 |  | BD BACTEC™ Lytic/10 Anaerobic/F Culture Vials | Becton Dickinson Caribe, Ltd. | Mỹ | Becton, Dickinson and Company/Mỹ | 442021 | BACTEC-9050 | Phần hóa chất sử dụng cho: Máy cấy máu tự động 50 vị trí BACTEC 9050 (hoặc tương đương) | [13 empty] | 500 | 2000 | 0 |  |  | 0 | 70 |  | 0 |  | 0 | [6 empty] | 0
99 | 23D2.AH231 | Test định lượng HCV | 1. Đặc tính, tính năng kỹ thuật: Bộ hóa chất định lượng RNA của virus viêm gan C trong huyết thanh hoặc huyết tương người 2. Tiêu chuẩn chất lượng ISO | Test | 500 |  | COBAS® AmpliPrep/COBAS® TaqMan® HCV Quantitative Test, version 2.0 | Roche Molecular Systems, Inc., Mỹ | Mỹ | Roche Molecular Systems, Inc., Mỹ | 5532264190 | TAQMAN48-CAP-CTM48 | Phần hóa chất sử dụng cho: Máy cobas Ampliprep/cobas Taqman48 (CAP/CTM48) (hoặc tương đương) | [15 empty] | 0 |  | 500 | 0 |  |  | 0 |  | 0 | [6 empty] | 0
100 | 23D2.AH174 | Hóa chất chạy máy xét nghiệm tế bào dòng chảy | 1. Thành phần: Sodium fluoride (NaF) ((0 - 0.1%) 2. Đặc tính, tính năng kỹ thuật: Dùng cho máy chạy xét nghiệm tế bào dòng chảy 3. Tiêu chuẩn chất lượng: ISO | Thùng | 2 |  | BD FACSFlow™ Sheath Fluid | Avantor Performance Materials Poland S.A. | Ba Lan | Becton, Dickinson and Company, BD Biosciences - Mỹ | 342003 | FACSCOUNT-CD4 | Phần hóa chất sử dụng cho: Máy đếm tế bào CD4 BD FACSCount (hoặc tương đương) | [15 empty] | 0 |  |  | 0 |  |  | 0 |  | 0 | [6 empty] | 2
101 | 23D2.AH172 | Hóa chất chuẩn cho máy đếm tế bào (BD FACSCount Control Kit hoặc tương đương) | 1. Thành phần: -Hạt bead có 4 nồng độ : zero, thấp, trung bình và cao. - 2 cặp ống với các màu trên nắp: zero (màu vàng), thấp (đỏ), trung bình (xanh dương), cao (tím). 2.Đặc tính, tính năng kỹ thuật: - Dùng để thiết lập đường tuyến tính trước khi chạy mẫu. - Tương thích sử dụng với máy phân tích tế bào dòng chảy BD Facscount của hãng Becton, Dickinson and company. 3. Tiêu chuẩn chất lượng: ISO | Test | 500 |  | BD FACSCount™ Control Kit | Becton, Dickinson and Company, BD Biosciense | Mỹ | Becton, Dickinson and Company, BD Biosciences - Mỹ | 340166 | FACSCOUNT-CD4 | Phần hóa chất sử dụng cho: Máy đếm tế bào CD4 BD FACSCount (hoặc tương đương) | [15 empty] | 0 |  |  | 0 |  |  | 0 |  | 0 | [6 empty] | 500
102 | 23D2.AH173 | Test xét nghiệm định tính và định lượng các tế bào biểu hiện kháng nguyên CD4 | 1. Thành phần: Dạng dung dịch CD4 clone SK3, kháng thể mouse BALB / c , IgG1 , kappa gắn màu PE CD14 clone MϕP9, kháng thể mouse BALB / c , IgG2b , kappa gắn màu PE-Cy ™ 5 CD15 clone MMA, kháng thể mouse BALB / c , IgM , kappa gắn màu PE-Cy5 2. Đặc tính, tính năng kỹ thuật: Tương thích sử dụng với các loại máy đếm tế bào dòng chảy 3. Tiêu chuẩn chất lượng: ISO | Test | 2050 |  | BD FACSCount™ CD4 | Becton, Dickinson and Company, BD Biosciense | Mỹ | Becton, Dickinson and Company, BD Biosciences - Mỹ | 339010 | FACSCOUNT-CD4 | Phần hóa chất sử dụng cho: Máy đếm tế bào CD4 BD FACSCount (hoặc tương đương) | [14 empty] | 50 | 0 |  |  | 0 |  |  | 0 |  | 0 | [6 empty] | 1000 |  |  | 1000
103 | 23D1.AH1085 | Bộ xét nghiệm định lượng Hemoglobin trên hệ thống xét nghiệm điện di mao quản | 1. Thành phần: triglycerid , bilirubin 2. Nồng độ: triglycerid ≤15.57 g/dL, bilirubin ≤ 27.7 mg/dL, hay 473 μmol/L 3. Đặc tính, tính năng kỹ thuật: Bộ hóa chất phân tách các hemoglobin bình thường (A, A2 và F) ở các mẫu máu người và phát hiện các biến thể hemoglobin chính (S, C, E và D) thông qua công nghệ điện di mao quản trong dung dịch đệm kiềm (pH 9,4) trên hệ thống 2 đầu di Không nhiễu với triglycerid ≤15.57 g/dL, bilirubin ≤ 27.7 mg/dL, hay 473 μmol/L 4. Tiêu chuẩn chất lượng: ISO | ml | 12500 |  | 2207 MINICAP HEMOGLOBIN(E) | SEBIA | Pháp | SEBIA, Pháp | 2207 | MINICAP-FLEX | Phần hóa chất sử dụng cho: Máy điện di Minicap Flex Piercing (hoặc tương đương) | [15 empty] | 0 | 12500 |  | 0 |  |  | 0 |  | 0 | [6 empty] | 0
104 | 23D1.AH1084 | Bộ xét nghiệm định lượng Protein trên hệ thống xét nghiệm điện di mao quản | 1. Đặc tính, tính năng kỹ thuật: Bộ kit phân tách huyết thanh người trong dung dịch đệm kiềm (pH 9.9) bằng phương pháp điện di mao quản 2 đầu di Protein huyết thanh thông thường sẽ tách thành 6 phần chính 2. Tiêu chuẩn chất lượng: ISO | ml | 1000 |  | 2203 MINICAP PROTEIN(E) 6 | SEBIA | Pháp | SEBIA, Pháp | 2203 | MINICAP-FLEX | Phần hóa chất sử dụng cho: Máy điện di Minicap Flex Piercing (hoặc tương đương) | [15 empty] | 0 | 1000 |  | 0 |  |  | 0 |  | 0 | [6 empty] | 0
105 | 23D3.CH443 | Cốc thuốc thử | _Cốc đựng hóa chất phản ứng cho các xét nghiệm điện di mao quản trên hệ thống điện di 2 đầu di _Một cốc thuốc thử được dùng để phân tích 2 mẫu | Cái | 375 |  | 2281 MINICAP REAGENT CUPS/ 125 (3) | Sebia | Pháp | Sebia/Pháp | 2281 | MINICAP-FLEX | Phần hóa chất sử dụng cho: Máy điện di Minicap Flex Piercing (hoặc tương đương) | 17650 | 18532 | 19062 | Công ty DKSH Việt Nam | Công ty TNHH THương mại Dịch vụ Mỹ Giao | Công ty TNHH Linh Cầm | [10 empty] | 375 | [7 empty] | 0 | 0
106 | 23D3.CH444 | Dung dịch rửa kim | _Hóa chất vệ sinh đầu dò mẫu trên thiết bị tự động điện di mao quản 2 đầu di. | ml | 25 |  | 2251 MINICAP FLEX-PIERCING CAPICLEAN | Sebia | Pháp | Sebia/Pháp | 2251 | MINICAP-FLEX | Phần hóa chất sử dụng cho: Máy điện di Minicap Flex Piercing (hoặc tương đương) | 161359 | 169426 | 174267 | Công ty DKSH Việt Nam | Công ty TNHH THương mại Dịch vụ Mỹ Giao | Công ty TNHH Linh Cầm | [10 empty] | 25 | [7 empty] | 0 | 0
107 | 23D1.AH1086 | Hóa chất kiểm chuẩn Hb A2 bình thường để kiểm soát chất lượng định lượng huyết sắc tố A2 và để đối chứng sự di chuyển của huyết sắc tố trong quy trình điện di | 1. Đặc tính, tính năng kỹ thuật: Chất kiểm chuẩn Hb A2 bình thường để kiểm soát chất lượng định lượng huyết sắc tố A2 và để đối chứng sự di chuyển của huyết sắc tố trong quy trình điện di 2. Tiêu chuẩn chất lượng: ISO | ml | 49 |  | 4778 NORMAL Hb A2 CONTROL (5) | SEBIA | Pháp | SEBIA, Pháp | 4778 | MINICAP-FLEX | Phần hóa chất sử dụng cho: Máy điện di Minicap Flex Piercing (hoặc tương đương) | [15 empty] | 0 | 9 |  | 0 |  |  | 0 |  | 0 | 40 | [5 empty] | 0
108 | 23D1.AH2726 | Điện cực Canxi dùng cho máy điện giải | 1. Đặc tính, tính năng kỹ thuật: Điện cực Canxi sử dụng cho máy điện giải 5 thông số để đo nồng độ Canxi trong huyết thanh. 2. Tiêu chuẩn chất lượng: ISO 13485:2016 | Cái | 12 |  | Ca Electrode | Erba - CHSéc | CH Séc | Erba - CH Séc | INS00018 | PKL-192P | Phần hóa chất sử dụng cho: Máy điện giải đồ PKL 192 PLUS (hoặc tương đương) | [15 empty] | 0 |  |  | 0 |  |  | 0 |  | 6 |  |  | 6 |  |  |  | 0
109 | 23D1.AH2727 | Điện cực Clo dùng cho máy điện giải | 1. Đặc tính, tính năng kỹ thuật: Điện cực Clo sử dụng cho máy điện giải 5 thông số. 2. Tiêu chuẩn chất lượng: ISO 13485:2016 | Cái | 12 |  | Cl Electrode | Erba - CHSéc | CH Séc | Erba - CH Séc | INS00017 | PKL-192P | Phần hóa chất sử dụng cho: Máy điện giải đồ PKL 192 PLUS (hoặc tương đương) | [15 empty] | 0 |  |  | 0 |  |  | 0 |  | 6 |  |  | 6 |  |  |  | 0
110 | 23D1.AH2730 | Điện cực Kali | 1. Đặc tính, tính năng kỹ thuật: Điện cực Kali dùng cho máy điện giải để đo nồng độ Kali trong huyết thanh. 2. Tiêu chuẩn chất lượng: ISO 13485:2016 | Cái | 8 |  | K Electrode | Erba - CHSéc | CH Séc | Erba - CH Séc | INS00015 | PKL-192P | Phần hóa chất sử dụng cho: Máy điện giải đồ PKL 192 PLUS (hoặc tương đương) | [15 empty] | 0 |  |  | 0 |  |  | 0 |  | 2 |  |  | 6 |  |  |  | 0
111 | 23D1.AH2731 | Điện cực Natri dùng cho máy điện giải | 1. Đặc tính, tính năng kỹ thuật: Điện cực Natri dùng cho máy điện giải để đo nồng độ Natri trong huyết thanh 2. Tiêu chuẩn chất lượng: ISO 13485:2016 | Cái | 8 |  | Na Electrode | Erba - CHSéc | CH Séc | Erba - CH Séc | INS00016 | PKL-192P | Phần hóa chất sử dụng cho: Máy điện giải đồ PKL 192 PLUS (hoặc tương đương) | [15 empty] | 0 |  |  | 0 |  |  | 0 |  | 2 |  |  | 6 |  |  |  | 0
112 | 23D1.AH2732 | Điện cực pH dùng cho máy điện giải | 1. Đặc tính, tính năng kỹ thuật: Điện cực pH dùng cho máy điện giải để đo nồng độ pH trong huyết thanh 2. Tiêu chuẩn chất lượng: ISO 13485:2016 | Cái | 8 |  | pH Electrode | Erba - CHSéc | CH Séc | Erba - CH Séc | INS00019 | PKL-192P | Phần hóa chất sử dụng cho: Máy điện giải đồ PKL 192 PLUS (hoặc tương đương) | [15 empty] | 0 |  |  | 0 |  |  | 0 |  | 2 |  |  | 6 |  |  |  | 0
113 | 23D1.AH2734 | Điện cực tham chiếu Ref | 1. Đặc tính, tính năng kỹ thuật: Điện cực tham chiếu Ref sử dụng cho máy điện giải 5 thông số. 2. Tiêu chuẩn chất lượng: ISO | Cái | 6 |  | Reference Electrode | Erba - CHSéc | CH Séc | Erba - CH Séc | INS00021 | PKL-192P | Phần hóa chất sử dụng cho: Máy điện giải đồ PKL 192 PLUS (hoặc tương đương) | [15 empty] | 0 |  |  | 0 |  |  | 0 |  | 0 |  |  | 6 |  |  |  | 0
114 | 23D1.AH2729 | Dung dịch bảo dưỡng bổ sung điện cực máy phân tích điện giải | 1. Đặc tính, tính năng kỹ thuật: Dung dịch bảo dưỡng bổ sung điện cực máy phân tích điện giải 2. Tiêu chuẩn chất lượng: ISO | ml | 150 |  | Na, Cl, Ref, ph Fill Solution(Hổ trợ miễn phí khi trúng thầu trọn bộ M132) | Erba - CHSéc | CH Séc | Erba - CH Séc | REG00005 | PKL-192P | Phần hóa chất sử dụng cho: Máy điện giải đồ PKL 192 PLUS (hoặc tương đương) | [15 empty] | 0 |  |  | 0 |  |  | 0 |  | 0 |  |  | 150 |  |  |  | 0
115 | 23D1.AH2728 | Dung dịch rửa máy điện giải | 1. Đặc tính, tính năng kỹ thuật: Dung dịch rửa máy điện giải 2. Tiêu chuẩn chất lượng: ISO | ml | 2000 |  | Erba Lyte CleaningSolution | Erba - CHSéc | CH Séc | Erba - CH Séc | REG00002 | PKL-192P | Phần hóa chất sử dụng cho: Máy điện giải đồ PKL 192 PLUS (hoặc tương đương) | [15 empty] | 0 |  |  | 0 |  |  | 0 |  | 0 |  |  | 2000 |  |  |  | 0
116 | 23D1.AH2725 | Hóa chất kiểm tra thông số xét nghiệm điện giải | 1. Đặc tính, tính năng kỹ thuật: Hóa chất chuẩn thông số máy điện giải 2. Tiêu chuẩn chất lượng: ISO | ml | 2000 |  | Erba Lyte Ca QC Solution | Erba - CHSéc | CHSéc | Erba - CH Séc | REG00010 | PKL-192P | Phần hóa chất sử dụng cho: Máy điện giải đồ PKL 192 PLUS (hoặc tương đương) | [15 empty] | 0 |  |  | 0 |  |  | 0 |  | 0 |  |  | 2000 |  |  |  | 0
117 | 23D1.AH2736 | Hóa chất sử dụng cho máy XN điện giải đo các thông số ion Na, K, Cl | 1. Đặc tính, tính năng kỹ thuật: hóa chất sử dụng cho máy XN điện giải đo các thông số ion Na, K, Cl trong huyết thanh và nước tiểu. 2. Tiêu chuẩn chất lượng: ISO | ml | 45000 |  | Erba Lyte Plus Reagent Pack | Erba - CHSéc | CH Séc | Erba - CH Séc | REG00011 | PKL-192P | Phần hóa chất sử dụng cho: Máy điện giải đồ PKL 192 PLUS (hoặc tương đương) | [15 empty] | 0 |  |  | 0 |  |  | 0 |  | 0 |  |  | 45000 |  |  |  | 0
118 | 23D3.CH447 | Ống xét nghiệm 5ml 75x12 máy kháng sinh đồ tự động | Ống nhựa plastic để pha loãng mẫu xét nghiệm tự động. Kích thước (10-12x75-80mm). Tiêu chuẩn chất lượng: ISO 9001/ CE hoặc tương đương | Hộp | 7 |  | UNSENSITIZED TUBES (12x75mm) | Greiner Bio-One GmbH | Đức | Greiner Bio-One GmbH-Đức | 69285 | DDKSD | Phần hóa chất sử dụng cho: Máy định danh kháng sinh đồ tự động | 15367000 | 16135350 | 16442690 | Công ty TNHH Sản xuất Thương mại Dịch vụ Nano | Công ty TNHH Dịch Vụ Thiết Bị Y tế Gia Phát | Công ty TNHH Thương Mại Dịch Vụ Kỹ Thuật Nhất An Sinh | [8 empty] | 4 |  | 2 |  |  |  | 1 |  |  |  | 0 | 0
119 | 23D3.CH448 | Sodium Chloride 0.45% máy kháng sinh đồ tự động | Thành phần: 0.45 % Sodium Chloride Diluent. Vô trùng. Tiêu chuẩn chất lượng: ISO 9001/ CE. | ml | 35200 |  | Vitek2 0,45% Sodium Chloride | Laboratorios pisa S.A DE C.V | Mexico | Laboratorios pisa S.A DE C.V/ Mexico | 417820 | DDKSD | Phần hóa chất sử dụng cho: Máy định danh kháng sinh đồ tự động | 406 | 426.3 | 434.42 | Công ty TNHH Sản xuất Thương mại Dịch vụ Nano | Công ty TNHH Dịch Vụ Thiết Bị Y tế Gia Phát | Công ty TNHH Thương Mại Dịch Vụ Kỹ Thuật Nhất An Sinh | [8 empty] | 7200 |  | 28000 | [7 empty] | 0 | 0
120 | 23D3.CH1042 | Test ANC dùng danh vi khuẩn và kháng sinh đồ tự động | 1. Thành phần: Thẻ nhựa có trên 35 tính chất sinh vật hóa học, 2. Đặc tính, tính năng kỹ thuật: Thẻ định danh vi sinh vật kỵ khí và Corynebacteria (ANC) dùng để định danh hầu hết các vi khuẩn kỵ khí và các loài Corynebacteria, Thẻ nhựa 64 giếng gồm 36 tính chất sinh vật hóa học và 1 giếng chuẩn âm tính, Bảo quản thẻ hóa chất trong lớp lót kín của bao bì ở nhiệt độ từ 2-8°C, 3. Tiêu chuẩn chất lượng: ISO | Test | 65 |  | ANC | BioMerieux | Mỹ | BioMerieux/Mỹ | 21347 | DDKSD | Phần hóa chất sử dụng cho: Máy định danh kháng sinh đồ tự động | 179448 | 188420.4 | 192009.36 | Công ty TNHH Sản xuất Thương mại Dịch vụ Nano | Công ty TNHH Dịch Vụ Thiết Bị Y tế Gia Phát | Công ty TNHH Thương Mại Dịch Vụ Kỹ Thuật Nhất An Sinh | [8 empty] | 40 | [5 empty] | 25 |  |  |  | 0 | 0
121 | 23D3.CH449 | Test GN dùng định danh vi khuẩn và kháng sinh đồ tự động | 1. Đặc tính, tính năng kỹ thuật: Thẻ định danh vi khuẩn Gram âm được sử dụng trên hệ thống để định danh tự động các trực khuẩn Gram âm lên men và không lên men, Thẻ nhựa 64 giếng gồm 47 tính chất sinh vật hóa học và 1giếng chuẩn âm tính, Bảo quản thẻ hóa chất trong lớp lót kín của bao bì ở nhiệt độ từ 2-8°C , 2. Tiêu chuẩn chất lượng: ISO | Test | 5600 |  | GN | BioMerieux | Mỹ | BioMerieux/Mỹ | 21341 | DDKSD | Phần hóa chất sử dụng cho: Máy định danh kháng sinh đồ tự động | 179448 | 188420.4 | 192009.36 | Công ty TNHH Sản xuất Thương mại Dịch vụ Nano | Công ty TNHH Dịch Vụ Thiết Bị Y tế Gia Phát | Công ty TNHH Thương Mại Dịch Vụ Kỹ Thuật Nhất An Sinh | [8 empty] | 3600 |  | 1500 |  |  |  | 500 |  |  |  | 0 | 0
122 | 23D3.CH452 | Test kháng sinh đồ Gram âm AST-GN dùng cho máy định danh vi khuẩn, | 1. Thành phần: Mỗi thẻ chứa các kháng sinh chọn lọc ở các nồng độ khác nhau, được sấy khô với môi trường nuôi cấy vi sinh, 2. Đặc tính, tính năng kỹ thuật: Chức năng kháng sinh đồ vi khuẩn Gram âm được sử dụng với hệ thống máy kháng sinh đồ tự động trong phòng xét nghiệm có thể xác định nồng độ ức chế tối thiểu của kháng sinh đối với các trực khuẩn Gram âm hiếu khí, 3. Tiêu chuẩn chất lượng: ISO . | Test | 5250 |  | AST-GN--/ N--/XN-- TEST KIT | BioMerieux | Mỹ | BioMerieux/Mỹ | 423934/ 413205/…. | DDKSD | Phần hóa chất sử dụng cho: Máy định danh kháng sinh đồ tự động | 179448 | 188420.4 | 192009.36 | Công ty TNHH Sản xuất Thương mại Dịch vụ Nano | Công ty TNHH Dịch Vụ Thiết Bị Y tế Gia Phát | Công ty TNHH Thương Mại Dịch Vụ Kỹ Thuật Nhất An Sinh | [8 empty] | 3600 |  | 1400 |  |  |  | 250 |  |  |  | 0 | 0
123 | 23D3.CH453 | Test thử dùng cho máy định danh vi khuẩn | 1. Đặc tính, tính năng kỹ thuật: Thẻ làm kháng sinh đồ Streptococcus, Thẻ kháng sinh đồ Gram dương được sử dụng với hệ thống máy xét nghiệm kháng sinh đồ tự động để xác định nồng độ ức chết tối thiểu của kháng sinh đối với vi sinh vật. 2. Tiêu chuẩn chất lượng: ISO 9001/ ISO 13485/ CE, | Test | 2900 |  | AST-ST03 | BioMerieux | Mỹ | BioMerieux/Mỹ | 421040 | DDKSD | Phần hóa chất sử dụng cho: Máy định danh kháng sinh đồ tự động | 179448 | 188420.4 | 192009.36 | Công ty TNHH Sản xuất Thương mại Dịch vụ Nano | Công ty TNHH Dịch Vụ Thiết Bị Y tế Gia Phát | Công ty TNHH Thương Mại Dịch Vụ Kỹ Thuật Nhất An Sinh | [8 empty] | 1800 |  | 1000 |  |  |  | 100 |  |  |  | 0 | 0
124 | 23D3.CH451 | Test YST dùng cho máy định danh vi khuẩn và kháng sinh đồ tự động | 1. Đặc tính, tính năng kỹ thuật: Thẻ định danh nấm men được sử dụng trên hệ thống VITEK 2 để định danh tự động các loài nấm men và các loài nấm giống nấm men, Thẻ nhựa 64 giếng gồm 46 tính chất sinh vật hóa học và 1 giếng chuẩn âm tính, Bảo quản thẻ hóa chất trong lớp lót kín của bao bì ở nhiệt độ từ 2-8°C, 2. Tiêu chuẩn chất lượng: ISO | Test | 1100 |  | YST | BioMerieux | Mỹ | BioMerieux/Mỹ | 21343 | DDKSD | Phần hóa chất sử dụng cho: Máy định danh kháng sinh đồ tự động | 179448 | 188420.4 | 192009.36 | Công ty TNHH Sản xuất Thương mại Dịch vụ Nano | Công ty TNHH Dịch Vụ Thiết Bị Y tế Gia Phát | Công ty TNHH Thương Mại Dịch Vụ Kỹ Thuật Nhất An Sinh | [8 empty] | 100 |  | 1000 | [7 empty] | 0 | 0
125 | 23D3.CH450 | Thẻ định danh cầu khuẩn & trực khuẩn gram dương GP trên Vitek 2 Compact | Chức năng định danh cầu khuẩn Gram dương được sử dụng trên hệ thống máy định danh tự động. Thẻ nhựa có trên 40 tính chất sinh vật hóa học. Tiêu chuẩn chất lượng: ISO 9001/ ISO 13485/ CE. | Test | 3100 |  | GP | BioMerieux | Mỹ | BioMerieux/Mỹ | 21342 | DDKSD | Phần hóa chất sử dụng cho: Máy định danh kháng sinh đồ tự động | 179448 | 188420.4 | 192009.36 | Công ty TNHH Sản xuất Thương mại Dịch vụ Nano | Công ty TNHH Dịch Vụ Thiết Bị Y tế Gia Phát | Công ty TNHH Thương Mại Dịch Vụ Kỹ Thuật Nhất An Sinh | [8 empty] | 1800 |  | 1000 |  |  |  | 300 |  |  |  | 0 | 0
126 | 23D3.CH1043 | Thẻ định danh vi khuẩn khó mọc NH trên Vitek 2 Compact | Chức năng dùng để định danh vi khuẩn Neisseria/Haemophilus và các vi khuẩn khó mọc khác trên hệ thống máy tự động. Thẻ có trên 25 tính chất sinh vật hóa học. Tiêu chuẩn chất lượng: ISO 9001/ ISO 13485/ CE. | Test | 70 |  | NH | BioMerieux | Mỹ | BioMerieux/Mỹ | 21346 | DDKSD | Phần hóa chất sử dụng cho: Máy định danh kháng sinh đồ tự động | 179448 | 188420.4 | 192009.36 | Công ty TNHH Sản xuất Thương mại Dịch vụ Nano | Công ty TNHH Dịch Vụ Thiết Bị Y tế Gia Phát | Công ty TNHH Thương Mại Dịch Vụ Kỹ Thuật Nhất An Sinh | [8 empty] | 20 | [5 empty] | 50 |  |  |  | 0 | 0
127 | 23D3.CH454 | Thẻ kháng sinh đồ nấm AST-YS-- trên Vitek 2 Compact | Chức năng kháng sinh đồ nấm được sử dụng với hệ thống máy kháng sinh đồ tự động trong phòng xét nghiệm có thể xác định nồng độ ức chế tối thiểu của thuốc kháng nấm đối với nấm mem. Tiêu chuẩn chất lượng: ISO 9001/ ISO 13485/ CE. | Test | 1100 |  | AST-YS08 | BioMerieux | Mỹ | BioMerieux/Mỹ | 420739 | DDKSD | Phần hóa chất sử dụng cho: Máy định danh kháng sinh đồ tự động | 179448 | 188420.4 | 192009.36 | Công ty TNHH Sản xuất Thương mại Dịch vụ Nano | Công ty TNHH Dịch Vụ Thiết Bị Y tế Gia Phát | Công ty TNHH Thương Mại Dịch Vụ Kỹ Thuật Nhất An Sinh | [8 empty] | 100 |  | 1000 | [7 empty] | 0 | 0
128 | 23D2.BH573 | Test sử dụng cho xét nghiệm định danh vi nấm | 1. Thành phần: Chứa 45 giếng hóa chất và 2 giếng chứa huỳnh quang kiểm chuẩn. Các hóa chất bao gồm PNP-BD-GLUCOSIDE, PNP-AD-GLUCOSIDE, ONP-BD-GLUCOSIDE, L-SORBOSE, DEXTROSE, D-MANNITOL, METHYL-AD-GLUCOPYRANOSIDE, 4MU-BD-CELLOBIOSIDE, L-GLUTAMIC ACID-AMC 2. Đặc tính, tính năng kỹ thuật: Dùng cho xét nghiệm định danh vi nấm | Test | 800 |  | BD Phoenix™ Yeast ID | Becton, Dickinson and Company | Mỹ | Becton, Dickinson and Company/Mỹ | 448316 | KSDVIKHUAN | Phần hóa chất sử dụng cho: Máy định danh KSĐ Vi khuẩn (hoặc tương đương) | [13 empty] | 800 |  | 0 |  |  | 0 |  |  | 0 |  | 0 | [6 empty] | 0
129 | 23D3.CH296 | Hóa chất sử dụng cho xét nghiệm bán định lượng DNA phức hợp vi khuẩn lao và phát hiện kháng Rifampicin | 1. Thành phần: + Bead 1 và Bead 2 (đông khô): 2 hạt/cartridge + Bead 3 (đông khô): 1 hạt/cartridge + Reagent 1: 4 ml/ cartridge + Reagent 2: 4 ml/ cartridge 2. Đặc tính, tính năng kỹ thuật: Cartridge bao gồm các loại hóa chất để phát hiện vi khuẩn MTB, tính kháng RIF và chất chứng để kiểm soát quá trình phản ứng PCR. Vùng gene đích: rpoB gene; IS6110 & IS1081 Loại mẫu: mẫu đờm. - Thời gian trả kết quả: ≤ 80 phút Độ nhạy (với mẫu soi kính dương tính/nuôi cấy dương tính): ≥ 99 %Độ đặc hiệu: ≥95% 2. Tiêu chuẩn chất lượng: ISO 13485, CFS | Test | 2000 |  | Xpert® MTB/RIF Ultra | Cepheid AB - Thụy Điển/ Cepheid - Hoa Kỳ | Thụy Điển/ Hoa Kỳ | Cepheid AB - Thụy Điển | GXMTB/RIF-ULTRA-10 | GeneXpert | Phần hóa chất sử dụng cho: Máy định danh và đo tải lượng virus, vi khuẩn GeneXpert (máy xét nghiệm PCR GeneXpert) | 630630 |  |  | Công Ty TNHH Thiết Bị Minh Tâm | [9 empty] | 2000 | [10 empty] | 0 | 0
130 | 23D3.CH297 | Hóa chất sử dụng cho xét nghiệm định tính và định lượng RNA virus viêm gan C | 1. Thành phần: Bead 1, Bead 2 và Bead 3 (đông khô) có chứa Albumin huyết thanh bò, Thuốc thử ly giải (Guanidinium Thiocyanate), thuốc thử rửa, thuốc thử rửa giải và thuốc thử kết dính 2. Nồng độ: Bead 1, Bead 2 và Bead 3: mỗi loại 1 hạt/catridge Thuốc thử ly giải: 1 ml/catridge Thuốc thử rửa: 0,5 ml/catridge Thuốc thử rửa giải: 1,5 ml/catridge Thuốc thử kết dính: 1,5 ml/catridge 3. Đặc tính, tính năng kỹ thuật: - Cartridge cho phép phát hiện và định lượng RNA của Vi-rút Viêm gan C (HCV) - Cartrigde có chứa chất chứng để kiểm soát quá trình phản ứng PCR. - Loại mẫu: mẫu máu đầu ngón tay hoặc mẫu máu toàn phần tĩnh mạch có chất chống đông EDTA - Gene đích: HCV RNA genotypes 1-6 - Thời gian trả kết quả: 60 phút - Dải tuyến tính: 100 IU/mL – 100,000,000 IU/mL - Giới hạn định lượng: 100 IU/ml 4. Tiêu chuẩn chất lượng: ISO 13485, CFS/CE | Test | 750 |  | Xpert® HCV VL Fingerstick | Cepheid AB - Thụy Điển | Cepheid AB - Thụy Điển | Cepheid AB - Thụy Điển | GXHCV-FS-CE-10 | GeneXpert | Phần hóa chất sử dụng cho: Máy định danh và đo tải lượng virus, vi khuẩn GeneXpert (máy xét nghiệm PCR GeneXpert) | 811440 |  |  | Công Ty TNHH Thiết Bị Minh Tâm | [9 empty] | 750 | [10 empty] | 0 | 0
131 | 23D1.AH1089 | Test định danh vi khuẩn kỵ khí và Corynebacteria (ANC) | 1. Đặc tính, tính năng kỹ thuật: Thẻ định danh vi khuẩn kỵ khí và Corynebacteria (ANC) dùng trong phòng thí nghiệm trên hệ thống máy tự động. - Thẻ nhựa >= 64 giếng gồm >= 36 tính chất sinh vật hoá học và 1 giếng chứng. - Thời gian cho kết quả định danh: =< 6 giờ. 2. Tiêu chuẩn chất lượng: ISO | Test | 700 |  | VITEK 2 - ANC - Thẻ định danh vi khuẩn kỵ khí | BioMerieux | Mỹ | BioMerieux/ Pháp | 21347 | VITEK2-COMP | Phần hóa chất sử dụng cho: Máy định danh và kháng sinh đồ tự động Vitek 2 Compact (hoặc tương đương) | [13 empty] | 700 |  | 0 |  |  | 0 |  |  | 0 |  | 0 | [6 empty] | 0
132 | 23D1.AH1088 | Test định danh vi khuẩn Neisseria Haemophilus và các vi khuẩn khó mọc | 1. Đặc tính, tính năng kỹ thuật: Dùng để dịnh danh vi khuẩn Neisseria/ Haemophilus (NH) và các vi khuẩn khó mọc khác kệ thống máy tự động - Thẻ nhựa >= 64 giếng gồm >= 30 tính chất sinh vật hoá học và 1 giếng chứng. - Thời gian cho kết quả định danh: =< 6 giờ. 2. Tiêu chuẩn chất lượng: ISO | Test | 1000 |  | VITEK 2 - NH - Thẻ định danh Neisseria Haemophilus | BioMerieux | Mỹ | BioMerieux/ Pháp | 21346 | VITEK2-COMP | Phần hóa chất sử dụng cho: Máy định danh và kháng sinh đồ tự động Vitek 2 Compact (hoặc tương đương) | [13 empty] | 1000 |  | 0 |  |  | 0 |  |  | 0 |  | 0 | [6 empty] | 0
133 | 23D1.AH1092 | Thẻ định danh nấm men | 1. Đặc tính, tính năng kỹ thuật: Thẻ định danh nấm men (YST) được sử dụng trên hệ thống máy tự động để định danh các loài nấm men và các loài nấm giống nấm men. - Thẻ nhựa có >= 64 giếng gồm >= 46 tính chất sinh vật hoá học và 1 giếng chứng. - Thời gian cho kết quả định danh: =< 18 giờ. 2. Tiêu chuẩn chất lượng: ISO | Test | 1500 |  | VITEK 2 - YST - Thẻ định danh nấm men | BioMerieux | Mỹ | BioMerieux/ Pháp | 21343 | VITEK2-COMP | Phần hóa chất sử dụng cho: Máy định danh và kháng sinh đồ tự động Vitek 2 Compact (hoặc tương đương) | [13 empty] | 1500 |  | 0 |  |  | 0 |  |  | 0 |  | 0 | [6 empty] | 0
134 | 23D1.AH1090 | Thẻ định danh vi khuẩn Gram âm | 1. Đặc tính, tính năng kỹ thuật: Thẻ định danh vi khuẩn được sử dụng để định danh các trực khuẩn Gram âm (GN) lên men và không lên men trên hệ thống máy tự động - Thẻ nhựa, 64 giếng gồm >= 47 tính chất sinh vật hoá học và 1 giếng chứng. - Thời gian cho kết quả định danh: =< 10 giờ. 2. Tiêu chuẩn chất lượng: ISO | Test | 1000 |  | VITEK 2 - GN - Thẻ định danh vi khuẩn Gram âm | BioMerieux | Mỹ | BioMerieux/ Pháp | 21341 | VITEK2-COMP | Phần hóa chất sử dụng cho: Máy định danh và kháng sinh đồ tự động Vitek 2 Compact (hoặc tương đương) | [13 empty] | 1000 |  | 0 |  |  | 0 |  |  | 0 |  | 0 | [6 empty] | 0
135 | 23D1.AH1091 | Thẻ định danh vi khuẩn Gram dương | 1. Đặc tính, tính năng kỹ thuật: Thẻ định danh vi khuẩn được sử dụng để định danh các vi khuẩn Gram dương (GP) trên hệ thống máy tự động - Thẻ nhựa, 64 giếng gồm >= 43 tính chất sinh vật hoá học và 1 giếng chứng. - Thời gian cho kết quả định danh: =< 8 giờ. 2. Tiêu chuẩn chất lượng: ISO | Test | 3500 |  | VITEK 2 - GP - Thẻ định danh vi khuẩn Gram dương | BioMerieux | Mỹ | BioMerieux/ Pháp | 21342 | VITEK2-COMP | Phần hóa chất sử dụng cho: Máy định danh và kháng sinh đồ tự động Vitek 2 Compact (hoặc tương đương) | [13 empty] | 3500 |  | 0 |  |  | 0 |  |  | 0 |  | 0 | [6 empty] | 0
136 | 23D1.AH1093 | Thẻ kháng sinh đồ Gram âm | 1. Đặc tính, tính năng kỹ thuật: Thẻ kháng sinh đồ Gram âm được sử dụng trong phòng xét nghiệm trên hệ thống máy tự động như một thử nghiệm in vitro để xác định độ nhạy cảm của các trực khuẩn Gram âm hiếu khí với các kháng sinh. 2. Tiêu chuẩn chất lượng: ISO | Test | 4 |  | VITEK 2 - AST-GN67 - Thẻ kháng sinh đồ Gram âm | BioMerieux | Mỹ | BioMerieux/ Pháp | 413399 | VITEK2-COMP | Phần hóa chất sử dụng cho: Máy định danh và kháng sinh đồ tự động Vitek 2 Compact (hoặc tương đương) | [13 empty] | 4 |  | 0 |  |  | 0 |  |  | 0 |  | 0 | [6 empty] | 0
137 | 23D1.AH1094 | Thẻ kháng sinh đồ Gram dương | 1. Đặc tính, tính năng kỹ thuật: Thẻ kháng sinh đồ Gram dương được sử dụng trong phòng xét nghiệm trên hệ thống máy tự động như một thử nghiệm in vitro để xác định độ nhạy cảm của Staphylococcus spp., Enterococcus spp. và S. agalactiae với các kháng sinh. 2. Tiêu chuẩn chất lượng: ISO | Test | 5000 |  | VITEK 2 - AST-GP67 - Thẻ kháng sinh đồ Gram dương | BioMerieux | Mỹ | BioMerieux/ Pháp | 22226 | VITEK2-COMP | Phần hóa chất sử dụng cho: Máy định danh và kháng sinh đồ tự động Vitek 2 Compact (hoặc tương đương) | [13 empty] | 5000 |  | 0 |  |  | 0 |  |  | 0 |  | 0 | [6 empty] | 0
138 | 23D1.AH1095 | Thẻ kháng sinh đồ nấm | 1. Đặc tính, tính năng kỹ thuật: Thẻ kháng sinh đồ nấm được sử dụng với hệ thống máy tự động trong phòng xét nghiệm như một thử nghiệm in vitro để xác định độ nhạy cảm của các nấm men có ý nghĩa lâm sàng với các kháng nấm 2. Tiêu chuẩn chất lượng: ISO | Test | 1800 |  | VITEK 2 - AST-YS08 - Thẻ kháng sinh đồ nấm | BioMerieux | Mỹ | BioMerieux/ Pháp | 420739 | VITEK2-COMP | Phần hóa chất sử dụng cho: Máy định danh và kháng sinh đồ tự động Vitek 2 Compact (hoặc tương đương) | [13 empty] | 1800 |  | 0 |  |  | 0 |  |  | 0 |  | 0 | [6 empty] | 0
139 | 23D1.AH42 | Canh trường dùng để chuẩn bị huyền dịch vi khuẩn và vi nấm | 1. Nồng độ: (công thức trên 1 Lít nước tinh khiết): 7.5g Potassium chloride , 0.5g Calcium chloride, 0.895g Tricine glycine, Polysorbate 80 0.025% 2. Đặc tính, tính năng kỹ thuật: Canh trường được cung cấp trong ống có thể tích 4.5 mL. Mỗi hộp được đóng gói 100 ống. 3. Tiêu chuẩn chất lượng: ISO | Ống | 16248 |  | BD Phoenix™ ID Broth | Becton, Dickinson and Company (BD), BD Diagnostic Systems | Mỹ | Becton, Dickinson and Company (BD)/Mỹ | 246001 | PHOENIX-TM100 | Phần hóa chất sử dụng cho: Máy định danh vi khuẩn tự động, Model: Phoenix TM100, BD - Mỹ (hoặc tương đương) | [13 empty] | 348 | 7200 | 0 | 3000 |  | 0 |  | 5700 | 0 |  | 0 | [6 empty] | 0
140 | 23D1.AH43 | Canh trường dùng trong xét nghiệm tính nhạy cảm với kháng sinh của vi khuẩn | 1. Nồng độ: (công thức trên 1 Lít nước tinh khiết): 22g Canh trường Mueller Hinton, Polysorbate 80 0.01% 2. Đặc tính, tính năng kỹ thuật: Canh trường được cung cấp trong ống có thể tích 8 mL. Mỗi hộp được đóng gói 100 ống. 3. Tiêu chuẩn chất lượng: ISO | Ống | 21500 |  | BD Phoenix™ AST Broth | Becton, Dickinson and Company (BD), BD Diagnostic Systems | Mỹ | Becton, Dickinson and Company (BD)/Mỹ | 246003 | PHOENIX-TM100 | Phần hóa chất sử dụng cho: Máy định danh vi khuẩn tự động, Model: Phoenix TM100, BD - Mỹ (hoặc tương đương) | [13 empty] | 2700 | 10800 | 0 | 2500 |  | 0 |  | 5500 | 0 |  | 0 | [6 empty] | 0
141 | 23D1.AH41 | Canh trường dùng trong xét nghiệm tính nhạy cảm với kháng sinh của vi khuẩn Streptococcus | 1. Nồng độ: (công thức trên 1 Lít nước tinh khiết) Casein của Pancreatic Digest, Peptones, và Supplement: 29.2g ; Thymidine Phosphorylase, 100 IU; Polysorbate 80, 0.1g 2. Đặc tính, tính năng kỹ thuật: Canh trường được cung cấp trong ống có thể tích 8 mL 3. Tiêu chuẩn chất lượng: ISO | Ống | 1168 |  | BD Phoenix™ AST-S Broth | Becton, Dickinson and Company (BD), BD Diagnostic Systems | Mỹ | Becton, Dickinson and Company (BD)/Mỹ | 246007 | PHOENIX-TM100 | Phần hóa chất sử dụng cho: Máy định danh vi khuẩn tự động, Model: Phoenix TM100, BD - Mỹ (hoặc tương đương) | [13 empty] | 768 | 100 | 0 | 200 |  | 0 |  | 100 | 0 |  | 0 | [6 empty] | 0
142 | 23D2.AH183 | Hóa chất chỉ thị dùng trong xét nghiệm tính nhạy cảm của kháng sinh với vi khuẩn | 1. Thành phần: (công thức trên 1 Lít nước tinh khiết): Redox indicator <3g, Redox stabilizers < 20g - Mỗi lọ 6mL có thể dùng với khoảng 100 ống canh trường làm kháng sinh đồ AST broth. Một hộp (10 lọ) có thể dùng cho 1000 ống AST broth 2. Đặc tính, tính năng kỹ thuật: Dùng để chỉ thị trong xét nghiệm tính nhạy cảm của kháng sinh với vi khuẩn 3. Tiêu chuẩn chất lượng: ISO | Lọ | 1784 |  | BD Phoenix™ AST Indicator Solution | Becton, Dickinson and Company (BD) | Mỹ | Becton, Dickinson and Company (BD)/Mỹ | 246004 | PHOENIX-TM100 | Phần hóa chất sử dụng cho: Máy định danh vi khuẩn tự động, Model: Phoenix TM100, BD - Mỹ (hoặc tương đương) | [13 empty] | 1650 | 54 | 0 | 30 |  | 0 |  | 50 | 0 |  | 0 | [6 empty] | 0
143 | 23D2.AH182 | Hóa chất chỉ thị dùng trong xét nghiệm tính nhạy cảm của kháng sinh với vi khuẩn Streptococcus | 1. Thành phần: (công thức trên 1 Lít nước tinh khiết): Redox indicator < 1.5g, Redox stabilizers < 20g - Mỗi lọ 6mL có thể dùng với khoảng 100 ống canh trường làm kháng sinh đồ AST-S broth. Một hộp (10 lọ) có thể dùng cho 1000 ống AST- S broth. 2. Đặc tính tính năng kỹ thuật: Dùng trong xét nghiệm tính nhạy cảm của kháng sinh với vi khuẩn Streptococcus 3. Tiêu chuẩn chất lượng: ISO | Lọ | 225 |  | BD Phoenix™ AST-S Indicator Solution | Becton, Dickinson and Company (BD) | Mỹ | Becton, Dickinson and Company (BD)/Mỹ | 246009 | PHOENIX-TM100 | Phần hóa chất sử dụng cho: Máy định danh vi khuẩn tự động, Model: Phoenix TM100, BD - Mỹ (hoặc tương đương) | [13 empty] | 192 | 10 | 0 | 20 |  | 0 |  | 3 | 0 |  | 0 | [6 empty] | 0
144 | 23D2.AH247 | Test định danh và kháng sinh đồ vi khuẩn gram âm | 1. Thành phần - Chứa 136 giếng hóa chất bao gồm: 51 giếng phần định danh (45 giếng cơ chất sinh hóa khô và 2 giếng chất đối chứng huỳnh quang) và 85 giếng phần kháng sinh đồ (84 giếng hóa chất + 1 giếng huỳnh quang kiểm chuẩn). - Các cơ chất hoá sinh bao gồm: l-phenylalanine-amc, 4mu-n-acetyl-bd-glucosaminide, l-glutamic acid-amc, l-tryptophan-amc, l-pyroglutamic acid-amc, l-proline-amc, l-arginine-amc, arginine-arginine-amc, glycine-amc, l-leucine-amc, lysine-alanine-amc, glutaryl-glycine-arginine-amc, glycine-proline-amc, colistin, polymyxin b, d-mannitol, citrate, acetate, adonitol, malonate, alpha-ketoglutaric acid, tiglic acid, fluorescent positive control, l-proline-na, gamma-l-glutamyl-na, bis (pnp) phosphate, pnp-bd-glucoside, beta-allose, n-acetyl-galactosamine, n-acetyl-glucosamine, sorbitol, sucrose, galacturonic acid, maltulose, l-rhamnose, beta-gentiobiose, dextrose, d-galactose, d-fructose, d-gluconic acid, d-melibiose, l-arabinose, methyl-b-glucoside, ornithine, urea, esculin; - Các kháng sinh thuộc các nhóm: Beta-lactam, Aminoglycoside, Quinolone, Cyclic peptide, Tetracycline, Glycylcycline, Folate Antagonist. - Phát hiện các vi khuẩn sinh men carbapenemase (CPO): Enterobacteriaceae, Acinetobacter và Pseudomonas trong vòng 6 -11 giờ. - Có kháng sinh Ceftazidime/Avibactam 2. Đặc tính, tính năng kỹ thuật: Dùng để định danh nhanh và thử nghiệm độ nhạy cảm của các loại vi khuẩn Gram âm hiếu khí và kỵ khí tùy nghi. 3. Tiêu chuẩn chất lượng: ISO | Test | 2500 |  | BD Phoenix™ NMIC/ID-504 | Becton, Dickinson and Company | Mỹ | Becton, Dickinson and Company/Mỹ | 449027 | PHOENIX-TM100 | Phần hóa chất sử dụng cho: Máy định danh vi khuẩn tự động, Model: Phoenix TM100, BD - Mỹ (hoặc tương đương) | [13 empty] | 1500 |  | 0 |  |  | 0 |  | 1000 | 0 |  | 0 | [6 empty] | 0
145 | 23D2.AH248 | Test định danh và kháng sinh đồ vi khuẩn Strep | 1. Thành phần: Có chứa các loại kháng sinh và 1 giếng kiểm soát sinh trưởng. Các kháng sinh thuộc các nhóm: Beta-lactam, Phenicol, Macrolides Lincosamides Streptogramins, Cyclic lipopeptide, Quinolone, Aminoglycoside, Oxazolidinone, Glycopeptide, Ketolide, Tetracycline, Folate Antagonist 2. Đặc tính, tính năng kỹ thuật: Dùng để định danh nhanh và thử nghiệm độ nhạy cảm của các loài vi khuẩn Streptococcus có nguồn gốc. 3. Tiêu chuẩn chất lượng : ISO | Test | 1050 |  | BD Phoenix™ SMIC/ID-2 | Becton, Dickinson and Company (BD) | Mỹ | Becton, Dickinson and Company (BD)/Mỹ | 448851 | PHOENIX-TM100 | Phần hóa chất sử dụng cho: Máy định danh vi khuẩn tự động, Model: Phoenix TM100, BD - Mỹ (hoặc tương đương) | [13 empty] | 700 | 50 | 0 | 200 |  | 0 |  | 100 | 0 |  | 0 | [6 empty] | 0
146 | 23D2.AH249 | Test định danh và làm kháng sinh đồ vi khuẩn gram dương | 1. Thành phần: - Chứa 136 giếng hóa chất bao gồm: 51 giếng phần định danh (45 giếng cơ chất sinh hóa khô và 2 giếng chất đối chứng huỳnh quang) và 85 giếng phần kháng sinh đồ (84 giếng hóa chất + 1 giếng huỳnh quang kiểm chuẩn). -Các cơ chất hoá sinh bao gồm:4mu-bd-cellobioside, l-alanine-amc, 4mu-bd-glucoside, l-proline-amc, l-pyroglutamic acid-amc, l-phenylalanine-amc, l-tryptophan-amc, 4mu-phosphate, methionine-amc, 4mu-ad-glucoside, arginine-arginine-amc, glycine-proline-amc, 4mu-bd-glucuronide, l-leucine-amc, 4mu-n-acetyl-bd-glucosaminide, l-arginine-amc, 4mu-phosphate (with trehalose), l-histidine-amc, l-isoleucine-amc, 4mu-bd-galactoside, colistin, polymyxin b, d-gluconic acid, 3-methyl glutaric acid, d-fructose, iminodiacetic acid, alpha-ketoglutaric acid, d-mannitol, 3-methyladipic acid, thymidine, fluorescent positive control, alanine-alanine-pna, l-proline-pna, valine-alanine-pna, pnp-ad-glucoside, pnp-phosphate, beta-gentiobiose, d-sucrose, maltotriose, n-acetyl-glucosamine, d-trehalose, d-tagatose, maltose, dextrose, methyl-α-d-glucoside, urea, esculin, nitrocefin - Các kháng sinh thuộc các nhóm: Beta-lactam, Aminoglycoside, Macrolides Lincosmides Streptogramins, Quinolone, Tetracycline, Fusidane, Oxazolidinone, Nitrofuran, Glycopeptide, Folate Antagonist. 2. Đặc tính, tính năng kỹ thuật: Dùng để định danh nhanh và thử nghiệm độ nhạy cảm của các loại vi khuẩn Gram dương hiếu khí và kỵ khí tùy nghi. 3. Tiêu chuẩn chất lượng : ISO | Test | 1200 |  | BD Phoenix™ PMIC/ID-95 | Becton, Dickinson and Company | Mỹ | Becton, Dickinson and Company/Mỹ | 448614 | PHOENIX-TM100 | Phần hóa chất sử dụng cho: Máy định danh vi khuẩn tự động, Model: Phoenix TM100, BD - Mỹ (hoặc tương đương) | [13 empty] | 500 |  | 0 |  |  | 0 |  | 700 | 0 |  | 0 | [6 empty] | 0
147 | 23D1.AH45 | Test định danh vi khuẩn gram dương hiếu khí và kỵ khí tuỳ nghi | 1. Đặc tính, tính năng kỹ thuật: Dùng để định danh nhanh các loại vi khuẩn Gram dương hiếu khí và kỵ khí tùy nghi. - Panel bao gồm 45 giếng cơ chất hoá sinh và 2 giếng huỳnh quang kiểm chuẩn. - Các cơ chất hoá sinh bao gồm:4mu-bd-cellobioside, l-alanine-amc, 4mu-bd-glucoside, l-proline-amc, l-pyroglutamic acid-amc, l-phenylalanine-amc, l-tryptophan-amc, 4mu-phosphate, methionine-amc, 4mu-ad-glucoside, arginine-arginine-amc, glycine-proline-amc, 4mu-bd-glucuronide, l-leucine-amc, 4mu-n-acetyl-bd-glucosaminide, l-arginine-amc, 4mu-phosphate (with trehalose), l-histidine-amc, l-isoleucine-amc, 4mu-bd-galactoside, colistin, polymyxin b, d-gluconic acid, 3-methyl glutaric acid, d-fructose, iminodiacetic acid, alpha-ketoglutaric acid, d-mannitol, 3-methyladipic acid, thymidine, fluorescent positive control, alanine-alanine-pna, l-proline-pna, valine-alanine-pna, pnp-ad-glucoside, pnp-phosphate, beta-gentiobiose, d-sucrose, maltotriose, n-acetyl-glucosamine, d-trehalose, d-tagatose, maltose, dextrose, methyl-α-d-glucoside, urea, esculin, nitrocefin. 2. Tiêu chuẩn chất lượng: ISO | Test | 4700 |  | BD Phoenix™ PID | Becton, Dickinson and Company | Mỹ | Becton, Dickinson and Company/Mỹ | 448008 | PHOENIX-TM100 | Phần hóa chất sử dụng cho: Máy định danh vi khuẩn tự động, Model: Phoenix TM100, BD - Mỹ (hoặc tương đương) | [13 empty] | 2000 |  | 0 | 1200 |  | 0 |  | 1500 | 0 |  | 0 | [6 empty] | 0
148 | 23D2.AH246 | Test định danh vi nấm | 1. Thành phần: - Panel bao gồm 45 giếng cơ chất hoá sinh và 2 giếng huỳnh quang kiểm chuẩn. - Các cơ chất hoá sinh bao gồm:pnp-bd-glucoside, pnp-ad-glucoside, onp-bd-glucoside, l-sorbose, dextrose, d-mannitol, d-sucrose, methyl-ad-glucopyranoside, n-acetyl-bd-glucosaminide, dextrose, d-fructose, d-galactose, sucrose, d-trehalose, maltotriose, esculin, fluorescent positive control, gamma-l-glutamyl-na, l-proline-pna, asparagine-amc, l-arginine-amc, l-glutamine-amc, l-tyrosine-amc, l-histidine-amc, ornithine-amc, threonine-amc, hydroxy proline-amc, 4mu-n-acetyl-bd-glucosamine, 4mu-ad-glucoside, 4mu-phosphate, lysine-alanine-amc, glycine-arginine-amc, alanine-afc, glycine-amc, l-citrulline-amc, l-glutamic acid-amc, l-valine-amc, l-alanine-amc, l-proline-amc, l-tryptophan-amc, h-b-alanine-amc, 4mu-bd-cellobioside, 4mu-bd-glucoside, glycine-proline-amc, lysine-proline-amc, benzyl-l-cysteine-amc, amino acid, urea. 2. Đặc tính, tính năng kỹ thuật: Dùng để định danh nhanh hầu hết các loại nấm men và các vi sinh vật giống nấm men. 3. Tiêu chuẩn chất lượng : ISO | Test | 980 |  | BD Phoenix™ Yeast ID | Becton, Dickinson and Company | Mỹ | Becton, Dickinson and Company/Mỹ | 448316 | PHOENIX-TM100 | Phần hóa chất sử dụng cho: Máy định danh vi khuẩn tự động, Model: Phoenix TM100, BD - Mỹ (hoặc tương đương) | [13 empty] | 800 | 180 | 0 |  |  | 0 |  |  | 0 |  | 0 | [6 empty] | 0
149 | 23D2.AH250 | Test kháng sinh đồ vi khuẩn Gram âm | 1. Thành phần - Gồm 84 giếng có nồng độ chất kháng sinh khác nhau và 1 giếng đối chất sinh trưởng - Có chứa các loại kháng sinh và 1 giếng kiểm soát sinh trưởng. Các kháng sinh thuộc các nhóm: Beta-lactam, Aminoglycoside, Phenicol, Quinolone, Cyclic peptide, Tetracycline, Fosfomycin, Nitrofuran, Glycylcycline, Folate Antagonist. - Các cơ chất hóa sinh bao gồm: l-phenylalanine-amc, 4mu-n-acetyl-bd-glucosaminide, l-glutamic acid-amc, l-pyroglutamic acid-amc, colistin, d-mannitol, alpha-ketoglutaric acid, gamma-l-glutamyl-na, n-acetyl-galactosamine, sorbitol, sucrose, beta-gentiobiose 2. Đặc tính, tính năng kỹ thuật: Dùng để thử nghiệm độ nhạy cảm của hầu hết các loại vi khuẩn Gram âm hiếu khí và kỵ khí tùy nghi . 3. Tiêu chuẩn chất lượng: ISO | Test | 1400 |  | BD Phoenix™ NMIC-203 | Becton, Dickinson and Company (BD) | Mỹ | Becton, Dickinson and Company (BD)/Mỹ | 448764 | PHOENIX-TM100 | Phần hóa chất sử dụng cho: Máy định danh vi khuẩn tự động, Model: Phoenix TM100, BD - Mỹ (hoặc tương đương) | [15 empty] | 0 | 1400 |  | 0 |  |  | 0 |  | 0 | [6 empty] | 0
150 | 23D2.AH251 | Test kháng sinh đồ vi khuẩn Gram dương | 1. Thành phần - Gồm 84 giếng có nồng độ chất kháng sinh khác nhau và 1 giếng đối chất sinh trưởng - Có chứa các loại kháng sinh và 1 giếng kiểm soát sinh trưởng. Các kháng sinh thuộc các nhóm: Beta-lactam, Aminoglycoside, Macrolides Lincosmides Streptogramins, Phenicol, Quinolone, Tetracycline, Fosfomycin, Fusidane, Oxazolidinone, Pseudomonic acid, Nitrofuran, Glycopeptide, Folate Antagonist, Cyclic lipopeptide, Rifamycin, Macrolides Lincosmides Streptogramin. - Các cơ chất hóa sinh bao gồm: 4mu-bd-cellobioside, l-pyroglutamic acid-amc, methionine-amc, arginine-arginine-amc, 4mu-n-acetyl-bd-glucosaminide, colistin, polymyxin b, alpha-ketoglutaric acid, 3-methyladipic acid, alanine-alanine-pna, beta-gentiobiose, n-acetyl-glucosamine 2. Đặc tính, tính năng kỹ thuật: Dùng để thử nghiệm độ nhạy cảm của hầu hết các loại vi khuẩn Gram dương hiếu khí và kỵ khí tùy nghi. 3. Tiêu chuẩn chất lượng: ISO | Test | 6500 |  | BD Phoenix™ PMIC- 84 | Becton, Dickinson and Company | Mỹ | Becton, Dickinson and Company/Mỹ | 448420 | PHOENIX-TM100 | Phần hóa chất sử dụng cho: Máy định danh vi khuẩn tự động, Model: Phoenix TM100, BD - Mỹ (hoặc tương đương) | [13 empty] | 3000 | 1800 | 0 | 1000 |  | 0 |  | 700 | 0 |  | 0 | [6 empty] | 0
151 | 23D1.AH44 | Thẻ định danh vi khuẩn gram âm hiếu khí và kỵ khí tuỳ nghi | 1. Đặc tính, tính năng kỹ thuật: Dùng để định danh nhanh các loại vi khuẩn Gram âm hiếu khí và kỵ khí tùy nghi. - Panel bao gồm 45 giếng cơ chất hoá sinh và 2 giếng huỳnh quang kiểm chuẩn. - Các cơ chất hoá sinh bao gồm: l-phenylalanine-amc, 4mu-n-acetyl-bd-glucosaminide, l-glutamic acid-amc, l-tryptophan-amc, l-pyroglutamic acid-amc, l-proline-amc, l-arginine-amc, arginine-arginine-amc, glycine-amc, l-leucine-amc, lysine-alanine-amc, glutaryl-glycine-arginine-amc, glycine-proline-amc, colistin, polymyxin b, d-mannitol, citrate, acetate, adonitol, malonate, alpha-ketoglutaric acid, tiglic acid, fluorescent positive control, l-proline-na, gamma-l-glutamyl-na, bis (pnp) phosphate, pnp-bd-glucoside, beta-allose, n-acetyl-galactosamine, n-acetyl-glucosamine, sorbitol, sucrose, galacturonic acid, maltulose, l-rhamnose, beta-gentiobiose, dextrose, d-galactose, d-fructose, d-gluconic acid, d-melibiose, l-arabinose, methyl-b-glucoside, ornithine, urea, esculin. 2. Tiêu chuẩn chất lượng: ISO | Test | 10000 |  | BD Phoenix™ NID | Becton, Dickinson and Company | Mỹ | Becton, Dickinson and Company/Mỹ | 448007 | PHOENIX-TM100 | Phần hóa chất sử dụng cho: Máy định danh vi khuẩn tự động, Model: Phoenix TM100, BD - Mỹ (hoặc tương đương) | [13 empty] | 7000 |  | 0 | 1500 |  | 0 |  | 1500 | 0 |  | 0 | [6 empty] | 0
152 | 23D1.AH48 | Hóa chất MicroScan 3mL Inoculum Water chuẩn bị huyền dịch vi khuẩn (hoặc tương đương) | 1. Đặc tính, tính năng kỹ thuật: Hóa chất chuẩn bị huyền dịch vi khuẩn trên các panel xét nghiệm cho máy định danh và kháng sinh đồ microscan sử dụng cho: Máy định danh vi khuẩn và kháng sinh đồ tự động Beckman Coulter Walk away 40/96 (hoặc tương đương) 2. Tiêu chuẩn chất lượng: ISO | Lọ | 3600 |  | MicroScan 3mL Inoculum Water | Beckman Coulter, Inc., Mỹ | Mỹ | Beckman Coulter, Inc., Mỹ | B1015-2 | BECKMAN-WALK40/96 | Phần hóa chất sử dụng cho: Máy định danh vi khuẩn và kháng sinh đồ tự động Beckman Coulter Walk away 40/96 (hoặc tương đương) | 50274 |  |  | Công Ty Tnhh Thiết Bị Minh Tâm | [10 empty] | 3600 | 0 |  |  | 0 |  |  | 0 |  | 0 | [6 empty] | 0
153 | 23D1.AH47 | Hóa chất MicroScan Inoculum Water with PLURONIC chuẩn bị huyền dịch vi khuẩn (hoặc tương đương) | 1. Đặc tính, tính năng kỹ thuật: Hóa chất chuẩn bị dịch huyền phù trên các panel xét nghiệm cho máy định danh và kháng sinh đồ microscan. Sử dụng cho: Máy định danh vi khuẩn và kháng sinh đồ tự động Beckman Coulter Walk away 40/96 (hoặc tương đương) 2. Tiêu chuẩn chất lượng: ISO | Lọ | 3600 |  | MicroScan Inoculum Water with PLURONIC | Beckman Coulter, Inc., Mỹ | Mỹ | Beckman Coulter, Inc., Mỹ | B1015-7 | BECKMAN-WALK40/96 | Phần hóa chất sử dụng cho: Máy định danh vi khuẩn và kháng sinh đồ tự động Beckman Coulter Walk away 40/96 (hoặc tương đương) | 59283 |  |  | Công Ty Tnhh Thiết Bị Minh Tâm | [10 empty] | 3600 | 0 |  |  | 0 |  |  | 0 |  | 0 | [6 empty] | 0
154 | 23D1.AH62 | Hóa chất thử chỉ thị dùng cho xét nghiệm Pyrrolidonyl-ß-naphthylamide (PYR) | 1. Đặc tính, tính năng kỹ thuật: Thuốc thử cho phản ứng phát hiện pyrrolidonyl peptidase trên các panel xét nghiệm cho máy định danh và kháng sinh đồ microscan Thuốc thử cho phản ứng PYR (khả năng sản xuất pyrrolidonase làm phân tách L-pyrrolidonyl-β-naphthylamide thành L-pyrrolidone và β-naphthylamide. β-naphthylamide kết hợp với peptidase tạo màu đỏ) 2. Tiêu chuẩn chất lượng: ISO | ml | 480 |  | MicroScan Peptidase | Beckman Coulter, Inc., Mỹ | Mỹ | Beckman Coulter, Inc., Mỹ | B1012-30B | BECKMAN-WALK40/96 | Phần hóa chất sử dụng cho: Máy định danh vi khuẩn và kháng sinh đồ tự động Beckman Coulter Walk away 40/96 (hoặc tương đương) | 49371 |  |  | Công Ty Tnhh Thiết Bị Minh Tâm | [10 empty] | 480 | 0 |  |  | 0 |  |  | 0 |  | 0 | [6 empty] | 0
155 | 23D1.AH61 | Hóa chất thử chỉ thị Indole | 1. Đặc tính, tính năng kỹ thuật: Thuốc thử phản ứng indole trên các panel xét nghiệm cho máy định danh và kháng sinh đồ microscan Thuốc thử phản ứng IND (Indole Test: phát hiện khả năng oxi hóa tryptophan thành các dạng của indol. Nếu có indole sẽ tạo màu hồng - đỏ) 2. Tiêu chuẩn chất lượng: ISO | ml | 480 |  | MicroScan Kovac's Reagent | Beckman Coulter, Inc., Mỹ | Mỹ | Beckman Coulter, Inc., Mỹ | B1010-41A | BECKMAN-WALK40/96 | Phần hóa chất sử dụng cho: Máy định danh vi khuẩn và kháng sinh đồ tự động Beckman Coulter Walk away 40/96 (hoặc tương đương) | 49371 |  |  | Công Ty Tnhh Thiết Bị Minh Tâm | [10 empty] | 480 | 0 |  |  | 0 |  |  | 0 |  | 0 | [6 empty] | 0
156 | 23D1.AH65 | Hóa chất thử chỉ thị Nitrat | 1. Đặc tính, tính năng kỹ thuật: Thuốc thử cho phản ứng nitrat trên các panel xét nghiệm cho máy định danh và kháng sinh đồ microscan Thuốc thử cho phản ứng NIT (phát hiện khả năng chuyển nitrate thành nitrite. Sau khi thêm N, N-dimethyl alpha naphthylamine và sulfanilic acid sẽ tạo màu đỏ) 2. Tiêu chuẩn chất lượng: ISO | ml | 480 |  | MicroScan 0.8% Sulfanilic Acid | Beckman Coulter, Inc., Mỹ | Mỹ | Beckman Coulter, Inc., Mỹ | B1010-44A | BECKMAN-WALK40/96 | Phần hóa chất sử dụng cho: Máy định danh vi khuẩn và kháng sinh đồ tự động Beckman Coulter Walk away 40/96 (hoặc tương đương) | 49371 |  |  | Công Ty Tnhh Thiết Bị Minh Tâm | [10 empty] | 480 | 0 |  |  | 0 |  |  | 0 |  | 0 | [6 empty] | 0
157 | 23D1.AH59 | Hóa chất thử chỉ thị Tryptophan Deaminase (TDA) | 1. Đặc tính, tính năng kỹ thuật: Thuốc thử phản ứng tryptophan deaminase trên các panel xét nghiệm cho máy định danh và kháng sinh đồ microscan. Thuốc thử phản ứng TDA (khả năng sản xuất indolepyruvic acid từ tryptophan. Indolepyruvic acid sẽ phản ứng với ferric ammonium citrate sau khi nhỏ ferric chloric tạo màu nâu) 2. Tiêu chuẩn chất lượng: ISO | ml | 480 |  | MicroScan 10% Ferric Chloride | Beckman Coulter, Inc., Mỹ | Mỹ | Beckman Coulter, Inc., Mỹ | B1010-48A | BECKMAN-WALK40/96 | Phần hóa chất sử dụng cho: Máy định danh vi khuẩn và kháng sinh đồ tự động Beckman Coulter Walk away 40/96 (hoặc tương đương) | 55860 |  |  | Công Ty Tnhh Thiết Bị Minh Tâm | [10 empty] | 480 | 0 |  |  | 0 |  |  | 0 |  | 0 | [6 empty] | 0
158 | 23D1.AH63 | Hóa chất thử chỉ thị Voges-Proskauer | 1. Đặc tính, tính năng kỹ thuật: Thuốc thử cho phản ứng Voges-Proskauer trên các panel xét nghiệm cho máy định danh và kháng sinh đồ microscan Thuốc thử cho phản ứng VP (phát hiện acetoin được sản xuất, chỉ thị bởi sự hình thành màu đỏ sau khi nhỏ potassium hydroxide và alpha naphthol) 2. Tiêu chuẩn chất lượng: ISO | ml | 480 |  | MicroScan 40% Potassium Hydroxide | Beckman Coulter, Inc., Mỹ | Mỹ | Beckman Coulter, Inc., Mỹ | B1010-43A | BECKMAN-WALK40/96 | Phần hóa chất sử dụng cho: Máy định danh vi khuẩn và kháng sinh đồ tự động Beckman Coulter Walk away 40/96 (hoặc tương đương) | 49371 |  |  | Công Ty Tnhh Thiết Bị Minh Tâm | [10 empty] | 480 | 0 |  |  | 0 |  |  | 0 |  | 0 | [6 empty] | 0
159 | 23D1.AH56 | Hóa chất thử chỉ thị Voges-Proskauer | 1. Đặc tính, tính năng kỹ thuật: Thuốc thử cho phản ứng Voges-Proskauer trên các panel xét nghiệm cho máy định danh và kháng sinh đồ microscan. Thuốc thử cho phản ứng VP (phát hiện acetoin được sản xuất, chỉ thị bởi sự hình thành màu đỏ sau khi nhỏ potassium hydroxide và alpha naphthol) 2. Tiêu chuẩn chất lượng: ISO | Gam | 54 |  | MicroScan Alpha Naphthol | Beckman Coulter, Inc., Mỹ | Mỹ | Beckman Coulter, Inc., Mỹ | B1010-42A | BECKMAN-WALK40/96 | Phần hóa chất sử dụng cho: Máy định danh vi khuẩn và kháng sinh đồ tự động Beckman Coulter Walk away 40/96 (hoặc tương đương) | 987756 |  |  | Công Ty Tnhh Thiết Bị Minh Tâm | [10 empty] | 54 | 0 |  |  | 0 |  |  | 0 |  | 0 | [6 empty] | 0
160 | 23D1.AH46 | IVD phủ dầu trên panel | 1. Đặc tính, tính năng kỹ thuật: Dầu khoáng phủ lên bề mặt giếng phản ứng trên các panel xét nghiệm cho máy định danh và kháng sinh đồ microscan. 2. Tiêu chuẩn chất lượng: ISO | ml | 1080 |  | MicroScan Mineral Oil | Beckman Coulter, Inc., Mỹ | Mỹ | Beckman Coulter, Inc., Mỹ | B1010-40 | BECKMAN-WALK40/96 | Phần hóa chất sử dụng cho: Máy định danh vi khuẩn và kháng sinh đồ tự động Beckman Coulter Walk away 40/96 (hoặc tương đương) | 9912 |  |  | Công Ty Tnhh Thiết Bị Minh Tâm | [10 empty] | 1080 | 0 |  |  | 0 |  |  | 0 |  | 0 | [6 empty] | 0
161 | 23D1.AH1105 | Panel combo định danh nhanh và kháng sinh đồ cho vi khuẩn Gram âm sử dụng cho máy định danh và kháng sinh đồ microscan | 1. Đặc tính, tính năng kỹ thuật: Panel combo định danh nhanh và kháng sinh đồ cho vi khuẩn Gram âm sử dụng cho máy định danh và kháng sinh đồ microscan 2. Tiêu chuẩn chất lượng: ISO | Cái | 2500 |  | MicroScan Neg Combo Panel Type 63 | Beckman Coulter, Inc., Mỹ | Mỹ | Beckman Coulter, Inc., Mỹ | B1016-166 | BECKMAN-WALK40/96 | Phần hóa chất sử dụng cho: Máy định danh vi khuẩn và kháng sinh đồ tự động Beckman Coulter Walk away 40/96 (hoặc tương đương) | 164824 |  |  | Công Ty Tnhh Thiết Bị Minh Tâm | [10 empty] | 2500 | 0 |  |  | 0 |  |  | 0 |  | 0 | [6 empty] | 0
162 | 23D1.AH52 | Panel combo định danh và kháng sinh đồ cho vi khuẩn Gram dương sử dụng cho máy định danh và kháng sinh đồ microscan | 1. Đặc tính, tính năng kỹ thuật: Panel combo định danh và kháng sinh đồ cho vi khuẩn Gram dương sử dụng cho máy định danh và kháng sinh đồ microscan 2. Tiêu chuẩn chất lượng: ISO | Cái | 1200 |  | MicroScan Pos Combo Panel Type 33 | Beckman Coulter, Inc., Mỹ | Mỹ | Beckman Coulter, Inc., Mỹ | B1017-211 | BECKMAN-WALK40/96 | Phần hóa chất sử dụng cho: Máy định danh vi khuẩn và kháng sinh đồ tự động Beckman Coulter Walk away 40/96 (hoặc tương đương) | 179529 |  |  | Công Ty Tnhh Thiết Bị Minh Tâm | [10 empty] | 1200 | 0 |  |  | 0 |  |  | 0 |  | 0 | [6 empty] | 0
163 | 23D1.AH66 | Dụng cụ lấy mẫu sử dụng cho máy Cobas H 232 | 1. Đặc tính, tính năng kỹ thuật: Dụng cụ lấy mẫu sử dụng cho máy 2. Tiêu chuẩn chất lượng: ISO | Cái | 3600 |  | Cardiac Pipettes | Roche Diagnostics GmbH, Đức | Đức | Roche Diagnostics GmbH, Đức | 11622889190 | COBAS-H232 | Phần hóa chất sử dụng cho: Máy đo nhanh xét nghiệm tim mạch cobas h232 (hoặc tương đương) | [15 empty] | 0 |  |  | 0 | 2600 |  | 0 |  | 0 |  |  | 1000 |  |  |  | 0
164 | 23D1.AH67 | Test sử dụng cho xét nghiệm NT-proBNP | 1. Đặc tính, tính năng kỹ thuật: Kháng thể đa dòng kháng NT‑proBNP đánh dấu biotin > 0.4 μg Kháng thể đơn dòng kháng NT‑proBNP đánh dấu nhãn vàng > 0.1 μg Đệm và thành phần không phản ứng > 2.0 mg Khoảng đo: 60-9000 pg/mL 2. Tiêu chuẩn chất lượng: ISO | Test | 2000 |  | Roche CARDIAC proBNP+ | Roche Diagnostics GmbH, Đức | Đức | Roche Diagnostics GmbH, Đức | 5533643190 | COBAS-H232 | Phần hóa chất sử dụng cho: Máy đo nhanh xét nghiệm tim mạch cobas h232 (hoặc tương đương) | [15 empty] | 0 |  |  | 0 | 1400 |  | 0 |  | 0 |  |  | 600 |  |  |  | 0
165 | 23D1.AH1106 | Test sử dụng cho xét nghiệm Troponin T | 1. Đặc tính, tính năng kỹ thuật: Kháng thể đơn dòng kháng troponin T từ chuột đánh dấu biotin 0.23 μg Kháng thể đơn dòng kháng troponin T từ chuột đánh dấu nhãn vàng 0.11 μg Đệm và thành phần không phản ứng 2.3 mg Khoảng đo: 50-100 ng/L (bán định lượng), 100-2000 ng/L (định lượng) 2. Tiêu chuẩn chất lượng: ISO | Test | 3600 |  | Roche CARDIAC T Quantitative | Roche Diagnostics GmbH, Đức | Đức | Roche Diagnostics GmbH, Đức | 04877772190 | COBAS-H232 | Phần hóa chất sử dụng cho: Máy đo nhanh xét nghiệm tim mạch cobas h232 (hoặc tương đương) | [15 empty] | 0 |  |  | 0 | 2600 |  | 0 |  | 0 |  |  | 1000 |  |  |  | 0
166 | 23D1.AH1112 | Test định tính kháng thể IgG kháng Fasciola trong huyết thanh | 1. Đặc tính, tính năng kỹ thuật: Định tính kháng thể IgG kháng Fasciola trong huyết thanh với kỹ thuật miễn dịch hấp thụ liên kết enzyme (ELISA). Tổng thời gian ủ 20 phút, độ đặc hiệu 100%, độ nhạy 100%. 2. Tiêu chuẩn chất lượng: ISO | Test | 2112 |  | Fasciola IgG | Diagnostic Automation/Cortez Diagnostics, Inc. | Mỹ | Diagnostic Automation/Cortez Diagnostics, Inc. - Mỹ | 8119-35 | TECO-TC96 | Phần hóa chất sử dụng cho: Máy đọc khay Elisa Teco TC-96 (hoặc tương đương) | [13 empty] | 960 | 1152 | 0 |  |  | 0 |  |  | 0 |  | 0 | [6 empty] | 0
167 | 23D1.AH1115 | Test định tính kháng thể IgG kháng Strongyloides trong mẫu huyết thanh hoặc huyết tương | 1. Đặc tính, tính năng kỹ thuật: Định tính kháng thể IgG kháng Strongyloides trong mẫu huyết thanh hoặc huyết tương người bằng việc sử dụng kỹ thuật xét nghiệm miễn dịch hấp thụ liên kết enzyme (ELISA). Tổng thời gian ủ 20 phút, độ đặc hiệu 100%, độ nhạy 100%. 2. Tiêu chuẩn chất lượng: ISO | Test | 3456 |  | Strongyloides IgG | Diagnostic Automation/Cortez Diagnostics, Inc. | Mỹ | Diagnostic Automation/Cortez Diagnostics, Inc. - Mỹ | 8319-35 | TECO-TC96 | Phần hóa chất sử dụng cho: Máy đọc khay Elisa Teco TC-96 (hoặc tương đương) | [13 empty] | 576 | 2880 | 0 |  |  | 0 |  |  | 0 |  | 0 | [6 empty] | 0
168 | 23D1.AH1113 | Test định tính kháng thể IgG kháng Taenia solium trong huyết thanh | 1. Đặc tính, tính năng kỹ thuật: Định tính kháng thể IgG kháng Taenia solium trong huyết thanh với kỹ thuật miễn dịch hấp thụ liên kết enzyme (ELISA). Tổng thời gian ủ 20 phút, độ đặc hiệu 96%, độ nhạy 88% 2. Tiêu chuẩn chất lượng: ISO | Test | 2112 |  | Cysticercosis IgG (T.Solium) | Diagnostic Automation/Cortez Diagnostics, Inc. | Mỹ | Diagnostic Automation/Cortez Diagnostics, Inc. - Mỹ | 8105-35 | TECO-TC96 | Phần hóa chất sử dụng cho: Máy đọc khay Elisa Teco TC-96 (hoặc tương đương) | [13 empty] | 960 | 1152 | 0 |  |  | 0 |  |  | 0 |  | 0 | [6 empty] | 0
169 | 23D1.AH1114 | Test định tính kháng thể IgG kháng Toxocara trong huyết thanh và huyết tương | 1. Đặc tính, tính năng kỹ thuật: Định tính kháng thể IgG kháng Toxocara trong mẫu huyết thanh và huyết tương người bằng việc sử dụng kỹ thuật xét nghiệm miễn dịch hấp thụ liên kết enzyme (ELISA). Tổng thời gian ủ 20 phút, độ đặc hiệu 93.3%, độ nhạy 87.5% 2. Tiêu chuẩn chất lượng: ISO | Test | 5856 |  | Toxocara IgG | Diagnostic Automation/Cortez Diagnostics, Inc. | Mỹ | Diagnostic Automation/Cortez Diagnostics, Inc. - Mỹ | 8206-35 | TECO-TC96 | Phần hóa chất sử dụng cho: Máy đọc khay Elisa Teco TC-96 (hoặc tương đương) | [14 empty] | 3840 | 0 |  |  | 0 |  |  | 0 |  | 0 |  |  |  | 2016 |  |  | 0
170 | 23D1.AH1109 | Test sử dụng cho xét nghiệm định tính kháng thể IgG | 1. Đặc tính, tính năng kỹ thuật: Xét nghiệm miễn dịch Enzyme phát hiện định tính các tự kháng thể IgG kháng dsDNA, histone,SSA, SSB, Sm, Sm/RNP, Scl-70, Jo-1, tâm động (centromere) và các kháng nguyên khác tách chiết từ nhân HEp-2 trong huyết thanh và huyết tương người. mẫu được pha loãn 1:101 và tổng thời gian ủ là 105 phút. Bộ xét nghiệm gồm: MICROPLATE (1x96 giếng) có thể bẻ rời. CONTROL –(1x2.0ml/lọ). CONTROL +(1x2.0ml/lọ). WASHBUF 20X (1x60ml/chai 20x). CONJ(1x16ml/lọ). SUBS TMB(1x16ml/lọ). H2SO4 0.3M(1x15ml/lọ). DILSPE(2x60ml/lọ). phim dán 2 cái. Độ nhạy ≥ 98%. Độ đặc hiệu ≥ 98%. 2. Tiêu chuẩn chất lượng: ISO | Test | 2192 |  | ANA Screening IgG | DIA.PRO Diagnostic BioProbes S.r.l. | Ý | DIA.PRO Diagnostic BioProbes S.r.l. - Ý | ANAS.CE | TECO-TC96 | Phần hóa chất sử dụng cho: Máy đọc khay Elisa Teco TC-96 (hoặc tương đương) | [13 empty] | 2000 |  | 192 |  |  | 0 |  |  | 0 |  | 0 | [6 empty] | 0
171 | 23D1.AH1111 | Test sử dụng cho xét nghiệm IgG anti ds DNA cho máy Elisa | 1. Đặc tính, tính năng kỹ thuật: Xét nghiệm IgG anti ds DNA là xét nghiệm miễn dịch liên kết Enzyme (ELISA) được dùng cho xác định định lượng kháng thể tự miễn IgG kháng DNA mạch đôi (dsDNA) trong huyết thanh và huyết tương người. Mẫu được pha loãng 1:101 và tổng thời gian ủ là 105 phút. Bộ xét nghiệm gồm: MICROPLATE (1x96 giếng) có thể bẻ rời. CAL No…(6X2.0ml/Lọ). WASHBUF 20X (1x60ml/chai 20x). CONJ(1x16ml/lọ). SUBS TMB(1x16ml/lọ). H2SO4 0.3M(1x15ml/lọ). DILSPE(2x60ml/lọ). phim dán 2 cái. Độ nhạy ≥ 98%. Độ đặc hiệu ≥ 98%. 2. Tiêu chuẩn chất lượng: ISO | Test | 3344 |  | IgG anti dsDNA | DIA.PRO Diagnostic BioProbes S.r.l. | Ý | DIA.PRO Diagnostic BioProbes S.r.l. - Ý | DSDNA.CE | TECO-TC96 | Phần hóa chất sử dụng cho: Máy đọc khay Elisa Teco TC-96 (hoặc tương đương) | [13 empty] | 2000 | 1152 | 192 |  |  | 0 |  |  | 0 |  | 0 | [6 empty] | 0
172 | 23D1.AH1117 | Test thử cTnI | 1. Đặc tính, tính năng kỹ thuật: Công nghệ miễn dịch huỳnh quang phân giải thời gian (TRF) Phạm vi đo: 0,01 ng/mL - 30 ng/mL Thể tích mẫu: Máu toàn phần, huyết tương, huyết thanh: 80 µl Thời gian phản hồi: 15 phút Ứng dụng: Chẩn đoán nhồi máu cơ tim 2. Tiêu chuẩn chất lượng:ISO, CE và FDA | Test | 800 |  | Kít thử Fluoro - Check™ AMI cTnI | Nano - Ditech Coporation | Mỹ | Nano - Ditech Coporation, Mỹ | Fluoro - Check™ AMI cTnI | FLUOROCHECKER-TRF | Phần hóa chất sử dụng cho: Máy đọc kít thử Fluoro - Checker™ TRF (hoặc tương đương) | [15 empty] | 0 |  |  | 0 |  |  | 800 |  | 0 | [6 empty] | 0
173 | 23D1.AH1118 | Test thử NT-proBNP | 1. Đặc tính, tính năng kỹ thuật: Công nghệ miễn dịch huỳnh quang phân giải thời gian (TRF) Phạm vi đo: 20 pg/mL - 12,800 pg/mL Thể tích mẫu: Máu toàn phần, huyết tương, huyết thanh: 80 µl Điều kiện bảo quản: Nhiệt độ phòng (2-30°C) Hạn sử dụng: 12 tháng ở điều kiện bảo quản Thời gian phản hồi: 15 phút Ứng dụng: Chẩn đoán và tiên lượng sớm suy tim 2. Tiêu chuẩn chất lượng: ISO, CE FDA | Test | 500 |  | Kít thử Fluoro - Check™ NT-proBNP | Nano - Ditech Coporation | Mỹ | Nano - Ditech Coporation, Mỹ | Fluoro - Check™ NT-proBNP | FLUOROCHECKER-TRF | Phần hóa chất sử dụng cho: Máy đọc kít thử Fluoro - Checker™ TRF (hoặc tương đương) | [15 empty] | 0 |  |  | 0 |  |  | 500 |  | 0 | [6 empty] | 0
174 | 23D3.CH503 | Cóng phản ứng cho các xét nghiệm đông máu | "- Cuvette đơn, sử dụng cho máy đông máu đo quang đa bước sóng - TCCL: ISO | Cái | 6000 |  | Reation tube SU-40 | SYSMEX | Nhật Bản | Sysmex Coporation - Nhật Bản | 90407219 | COAGULATION-CA | Phần hóa chất sử dụng cho: Máy đông máu Coagulation CA series (hoặc tương đương) | 3500 |  |  | Công Ty TNHH Thiết Bị Y Tế Trí Nguyễn | [19 empty] | 6000 | 0 | 0
175 | 23D2.BH025 | Cóng phản ứng sử dụng trên máy đông máu tự động | 1. Thành phần: Hóa chất sử dụng trên máy đông máu tự động CS series và CN series 2. Nồng độ: Đóng gói dạng rắn, Chất liệu polystyrene 3. Đặc tính, tính năng kỹ thuật: Cóng phản ứng cho máy xét nghiệm đông máu và chứa mẫu trong chức năng kiểm tra tiền phân tích trong máy đông máu tự động đa bước sóng. Cóng sử dụng một lần, có thể nạp vào máy tại mọi thời điểm. Sử dụng trên máy đông máu tự động 4. Tiêu chuẩn chất lượng: ISO 13485 | Cái | 65000 |  | 06414810. Cuvette | Sysmex International Reagents Co., LTD. Ono Factory | Nhật | Sysmex Corporation, Nhật Bản | 6414810 | COAGULATION-CA | Phần hóa chất sử dụng cho: Máy đông máu Coagulation CA series (hoặc tương đương) | [13 empty] | 65000 |  | 0 |  |  | 0 |  |  | 0 |  | 0 | [6 empty] | 0
176 | 23D3.CH501 | Dung dịch Calcium Chloride | "- Sử dụng như hoá chất bổ xung trong các xét nghiệm đông máu trên thiết bị đo quang đa bước sóng - Thành phần: dung dịch calcium chloride 0.025 mol/L - TCCL: ISO | ml | 1700 |  | Calcium Chloride Solution | Siemens Healthcare Diagnostic Products GmbH | Đức | Siemens Healthcare Diagnostics Products GmbH - Đức | ORHO37 | COAGULATION-CA | Phần hóa chất sử dụng cho: Máy đông máu Coagulation CA series (hoặc tương đương) | 23334 |  |  | Công Ty TNHH Thiết Bị Y Tế Trí Nguyễn | [19 empty] | 1700 | 0 | 0
177 | 23D2.BH015 | Hóa chất Calcium Chloride sử dụng như hóa chất bổ sung trong các xét nghiệm như APTT, yếu tố VIII, IX, xét nghiệm protein C, protein S… | 1. Thành phần: Hóa chất sử dụng trên máy đông máu tự động CS series và CN series 2. Nồng độ: Đóng gói dạng lỏng, dung dịch calcium chloride 0.025 mol/L 3. Đặc tính, tính năng kỹ thuật: Sử dụng như hoá chất bổ sung trong các xét nghiệm đông máu Độ ổn định của hóa chất sau mở nắp: ≥8 tuần khi bảo quản ở +2 tới +25 °C 4. Tiêu chuẩn chất lượng: ISO 13485 | ml | 500 |  | ORHO37. Calcium Chloride Solution | Siemens Healthcare Diagnostics Products GmbH | Đức | Siemens Healthcare Diagnostics Products GmbH, CHLB Đức | ORHO37 | COAGULATION-CA | Phần hóa chất sử dụng cho: Máy đông máu Coagulation CA series (hoặc tương đương) | [13 empty] | 500 |  | 0 |  |  | 0 |  |  | 0 |  | 0 | [6 empty] | 0
178 | 23D3.CH499 | Hóa chất chính cho xét nghiệm PT | "- Sử dụng để xác định thời gian prothrombin (PT) trên thiết bị đông máu tự động đo quang đa bước sóng - Thành phần chứa yếu tố mô người tái tổ hợp, thromboplastin, calcium ions, heparin trung hoà, chất đệm và chất ổn định - TCCL: ISO | ml | 4000 |  | Dade Innovin | Siemens Healthcare Diagnostics Products GmbH | Đức | Siemens Healthcare Diagnostics Products GmbH - Đức | B421240 | COAGULATION-CA | Phần hóa chất sử dụng cho: Máy đông máu Coagulation CA series (hoặc tương đương) | 125000 |  |  | Công Ty TNHH Thiết Bị Y Tế Trí Nguyễn | [19 empty] | 4000 | 0 | 0
179 | 23D2.BH014 | Hóa chất chuẩn dải bệnh lý cho các xét nghiệm đông máu thường quy và đặc biệt | 1. Thành phần: Hóa chất sử dụng trên máy đông máu tự động CS series và CN series 2. +I8:J9Nồng độ: Đóng gói dạng bột đông khô, không chứa chất bảo quản, chứa huyết tương người, chất ổn định HEPES 3. Đặc tính, tính năng kỹ thuật: Sử dụng để đánh giá độ chính xác và độ lệch phân tích trong giới hạn bệnh lý cho các xét nghiệm PT, Fibrinogen, các yếu tố đông máu, các chất ức chế, Plasminogen, thời gian Thrombin. Độ ổn định sau hoàn nguyên: ≥ 4 giờ khi bảo quản ở +15 tới +25 °C ;≥ 4 tuần ờ khi bảo quản ở ≤ -20 °C 4. Tiêu chuẩn chất lượng: ISO 13485 | ml | 700 |  | OUPZ17. Control Plasma P | Siemens Healthcare Diagnostics Products GmbH | Đức | Siemens Healthcare Diagnostics Products GmbH, CHLB Đức | OUPZ17 | COAGULATION-CA | Phần hóa chất sử dụng cho: Máy đông máu Coagulation CA series (hoặc tương đương) | [13 empty] | 600 |  | 0 |  |  | 0 |  |  | 0 |  | 0 | 100 | [5 empty] | 0
180 | 23D2.BH013 | Hóa chất chuẩn mức bình thường và mức bệnh lý cho xét nghiệm định lượng D-Dimer (2) | 1. Thành phần: Hóa chất sử dụng trên máy đông máu tự động CS series và CN series 2. Nồng độ: Đóng gói dạng bột đông khô, có nguồn gốc từ huyết tương người chứa D-Dimer kèm chất bảo quản 3. Đặc tính, tính năng kỹ thuật: Sử dụng để đánh giá độ chính xác và độ lệch phân tích của xét nghiệm định lượng D-Dimer trong giới hạn bình thường và bệnh lý Độ ổn định sau hoàn nguyên: ≥ 7 ngày khi bảo quản ở +2 tới +8 °C; ≥ 8 giờ khi bảo quản ở +15 tới +25 °C; ≥ 4 tuần khi bảo quản ở ≤ -18 °C 4. Tiêu chuẩn chất lượng: ISO 13485 | ml | 750 | X | OPDY03. Innovance D-Dimer Controls | Siemens Healthcare Diagnostics Products GmbH | Đức | Siemens Healthcare Diagnostics Products GmbH, CHLB Đức | OPDY03 | COAGULATION-CA | Phần hóa chất sử dụng cho: Máy đông máu Coagulation CA series (hoặc tương đương) | [13 empty] | 750 |  | 0 |  |  | 0 |  |  | 0 |  | 0 | [6 empty] | 0
181 | 23D2.BH496 | Hoá chất để xác định thời gian thrombin | 1. Thành phần: Hóa chất sử dụng trên máy đông máu tự động CS series và CN series 2. Nồng độ: Đóng gói dạng bột đông khô, thành phần chứa thrombin bò 1.5 IU/ml và Albumin bò 3. Đặc tính, tính năng kỹ thuật: Sử dụng để xác định thời gian thrombin (TT). Độ ổn định của hóa chất sau hoàn nguyên: ≥ 7 ngày ngày khi bảo quản ở +2 tới +8 °C ; ≥ 10 giờ khi được bảo quản ở +15 tới +25 °C; ≥ 8 giờ khi được bảo quản ở +37 °C; ≥ 4 tuần khi được bảo quản ở ≤ -20 °C 4. Tiêu chuẩn chất lượng: ISO 13485 | ml | 2800 |  | OWHM13. Test Thrombin Reagent | Siemens Healthcare Diagnostics Products GmbH | Đức | Siemens Healthcare Diagnostics Products GmbH, CHLB Đức | OWHM13 | COAGULATION-CA | Phần hóa chất sử dụng cho: Máy đông máu Coagulation CA series (hoặc tương đương) | [15 empty] | 0 |  |  | 0 |  | 400 | 0 |  | 0 | [5 empty] | 2400 | 0
182 | 23D3.CH500 | Hoá chất để xác định thời gian thromboplastin hoạt hoá từng phần | "- Sử dụng để xác định thời gian thromboplastin hoạt hoá từng phần (APTT) trên thiết bị đo quang đa bước sóng - Thành phần chứa phosphatides não thỏ và đậu nành tinh khiết trong 1 x 0,0001 acid ellagic, chất đệm và chất ổn định - TCCL: ISO | ml | 4000 |  | Dade Actin FSL Activated PTT Reagent | Siemens Healthcare Diagnostics Products GmbH | Đức | Siemens Healthcare Diagnostics Products GmbH - Đức | B42191 | COAGULATION-CA | Phần hóa chất sử dụng cho: Máy đông máu Coagulation CA series (hoặc tương đương) | 247500 |  |  | Công Ty TNHH Thiết Bị Y Tế Trí Nguyễn | [19 empty] | 4000 | 0 | 0
183 | 23D2.BH019 | Hoá chất để xác định thời gian thromboplastin hoạt hoá từng phần | 1. Thành phần: Hóa chất sử dụng trên máy đông máu tự động CS series và CN series 2. Nồng độ: Đóng gói dạng lỏng, thành phần chứa phosphatit đậu nành tinh khiết và cephaline não thỏ trong 1 x 0,0001 acid ellagic, chất đệm, chất ổn định và chất bảo quản 3. Đặc tính, tính năng kỹ thuật: Sử dụng để xác định thời gian thromboplastin hoạt hoá từng phần (APTT) và có thể sử dụng kết hợp với các huyết tương thiếu hụt yếu tố để định lượng các yếu tố đông máu. Độ ổn định của hóa chất sau mở nắp: ≥ 7 ngày khi bảo quản ở +2 tới +15 °C (đóng nắp lọ); Độ tái lặp tổng thể < 8% 4. Tiêu chuẩn chất lượng: ISO 13485 | ml | 324 |  | B42191. Dade Actin FSL Activated PTT Reagent | Siemens Healthcare Diagnostics Products GmbH | Đức | Siemens Healthcare Diagnostics Products GmbH, CHLB Đức | B42191 | COAGULATION-CA | Phần hóa chất sử dụng cho: Máy đông máu Coagulation CA series (hoặc tương đương) | [13 empty] | 324 |  | 0 |  |  | 0 |  |  | 0 |  | 0 | [6 empty] | 0
184 | 23D2.BH017 | Hoá chất định lượng Fibrinogen trong huyết tương | 1. Thành phần: Hóa chất sử dụng trên máy đông máu tự động CS series và CN series 2. Nồng độ: Đóng gói dạng bột đông khô, thành phần chứa thrombin có nguồn gốc từ bò khoảng 100 IU/ml 3. Đặc tính, tính năng kỹ thuật: Sử dụng để định lượng fibrinogen trong huyết tương. Độ ổn định của hóa chất sau hoàn nguyên: ≥ 5 ngày khi bảo quản ở +2 tới +8 °C (đóng nắp lọ ); ≥ 8 giờ khi được bảo quản ở +15 to +25 °C (đóng nắp lọ ) 4. Tiêu chuẩn chất lượng: ISO 13485 | ml | 800 |  | B423325. Dade Thrombin Reagent | Siemens Healthcare Diagnostics Products GmbH | Đức | Siemens Healthcare Diagnostics Products GmbH, CHLB Đức | B423325 | COAGULATION-CA | Phần hóa chất sử dụng cho: Máy đông máu Coagulation CA series (hoặc tương đương) | [13 empty] | 800 |  | 0 |  |  | 0 |  |  | 0 |  | 0 | [6 empty] | 0
185 | 23D2.BH018 | Hoá chất đo thời gian prothrombin | 1. Thành phần: Hóa chất sử dụng trên máy đông máu tự động CS series và CN series 2. Nồng độ: Đóng gói dạng bột đông khô, thành phần chứa yếu tố mô người tái tổ hợp (hoàn nguyên ~ 100-200 ug/L) với phospholipid tổng hợp, calcium, chất trung hòa heparin, chất đệm và chất ổn định BSA 3. Đặc tính, tính năng kỹ thuật: Sử dụng để xác định thời gian prothrombin (PT). Độ ổn định của hóa chất sau hoàn nguyên: ≥ 10 ngày khi bảo quản ở +2 tới +8 °C (đóng nắp lọ); ≥ 5 ngày khi bảo quản ở +15 tới +25 °C (đóng nắp lọ); ≥ 24 giờ khi được bảo quản ở +37 °C (đóng nắp lọ) 4. Tiêu chuẩn chất lượng: ISO 13485 | ml | 72 |  | B421240. Dade Innovin | Siemens Healthcare Diagnostics Products GmbH | Đức | Siemens Healthcare Diagnostics Products GmbH, CHLB Đức | B421240 | COAGULATION-CA | Phần hóa chất sử dụng cho: Máy đông máu Coagulation CA series (hoặc tương đương) | [13 empty] | 72 |  | 0 |  |  | 0 |  |  | 0 |  | 0 | [6 empty] | 0
186 | 23D2.BH020 | Hóa chất dùng làm dung dịch đệm pha loãng mẫu cho các xét nghiệm Fibrinogen, định lượng yếu tố …v… | 1. Thành phần: Hóa chất sử dụng trên máy đông máu tự động CS series và CN series 2. Nồng độ: Đóng gói dạng lỏng, thành phần gồm sodium barbital 2.84 x 0,01M và sodium chloride 1.25 x 0.1M, pH 7.35 ± 0.1 3. Đặc tính, tính năng kỹ thuật: Sử dụng là dung dịch đệm trong xét nghiệm đông máu. Độ ổn định của hóa chất sau mở nắp: 8 tuần khi bảo quản ở +2 tới 8 °C (nắp đóng) 4. Tiêu chuẩn chất lượng: ISO 13485 | ml | 711 |  | B423425. Dade Owren’s Veronal Buffer | Siemens Healthcare Diagnostics Products GmbH | Đức | Siemens Healthcare Diagnostics Products GmbH, CHLB Đức | B423425 | COAGULATION-CA | Phần hóa chất sử dụng cho: Máy đông máu Coagulation CA series (hoặc tương đương) | [13 empty] | 711 |  | 0 |  |  | 0 |  |  | 0 |  | 0 | [6 empty] | 0
187 | 23D2.BH012 | Hoá chất hiệu chuẩn cho các xét nghiệm đông máu và tiêu sợi huyết | 1. Thành phần: Hóa chất sử dụng trên máy đông máu tự động CS series và CN series 2. Nồng độ: Đóng gói dạng lỏng, thuốc thử đông khô chứa huyết tương người, chất ổn định HEPES (sau hoàn nguyên 12g/L) 3. Đặc tính, tính năng kỹ thuật: Sử dụng để hiệu chuẩn cho các xét nghiệm PT, Fibrinogen, các yếu tố đông máu, các chất ức chế, Plasminogen, ngoài ra còn có thể được sử dụng làm phương tiện pha loãng mẫu cho một số xét nghiệm nếu được chỉ định. Độ ổn định sau hoàn nguyên: ≥ 4 giờ khi bảo quản ở +15 tới +25 °C; ≥ 4 tuần ờ khi bảo quản ở ≤ -20 °C 4. Tiêu chuẩn chất lượng: ISO 13485 | ml | 480 |  | ORKL17. Standard Human Plasma | Siemens Healthcare Diagnostics Products GmbH | Đức | Siemens Healthcare Diagnostics Products GmbH, CHLB Đức | ORKL17 | COAGULATION-CA | Phần hóa chất sử dụng cho: Máy đông máu Coagulation CA series (hoặc tương đương) | [13 empty] | 480 |  | 0 |  |  | 0 |  |  | 0 |  | 0 | [6 empty] | 0
188 | 23D3.CH502 | Hoá chất rửa có tính acid cho máy đông máu tự động | "- Hoá chất rửa máy trên hệ thống máu đông máu tự động đo quang đa bước sóng - Đóng gói dạng lỏng - Thành phần: chứa Hydrochloric acid nồng độ ≥ 0.16%; Non-inoic surfactant ≥ 0.50% - TCCL: ISO | ml | 250 |  | CA Clean I | SYSMEX | Nhật Bản | Sysmex Coporation - Nhật Bản | 96406313 | COAGULATION-CA | Phần hóa chất sử dụng cho: Máy đông máu Coagulation CA series (hoặc tương đương) | 30000 |  |  | Công Ty TNHH Thiết Bị Y Tế Trí Nguyễn | [19 empty] | 250 | 0 | 0
189 | 23D2.BH021 | Hóa chất rửa kim hút trên hệ thống máy đông máu tự động có tính acid | 1. Thành phần: Hóa chất sử dụng trên máy đông máu tự động CS series và CN series 2. Nồng độ: Đóng gói dạng lỏng có tính acid, nồng độ HCl < 1% 3. Đặc tính, tính năng kỹ thuật: Sử dụng để rửa kim trên máy đông máu tự động 4. Tiêu chuẩn chất lượng: ISO 13485 | ml | 800 |  | 96406119. CA Clean II | Sysmex International Reagents Co., LTD. Ono Factory | Nhật | Sysmex Corporation, Nhật Bản | 96406119 | COAGULATION-CA | Phần hóa chất sử dụng cho: Máy đông máu Coagulation CA series (hoặc tương đương) | [13 empty] | 800 |  | 0 |  |  | 0 |  |  | 0 |  | 0 | [6 empty] | 0
190 | 23D2.BH023 | Hóa chất sử dụng cho xét nghiệm đông máu thường quy mức 1 | 1. Thành phần: Hóa chất sử dụng trên máy đông máu tự động CS series và CN series 2. Nồng độ: Đóng gói dạng bột đông khô, có nguồn gốc từ huyết tương tươi được chống đông citrat của những người bình thường 3. Đặc tính, tính năng kỹ thuật: Sử dụng để kiểm chuẩn các xét nghiệm đông máu ở giới hạn bình thường, giá trị được cung cấp cho các xét nghiệm APTT, PT, TT, Fibrinogen, ATIII, Thời gian Batroxobin/ Reptilase. Độ ổn định sau hoàn nguyên: ≥ 16 giờ khi bảo quản ở +2 tới +8 °C (đóng nắp lọ); ≥ 8 giờ khi bảo quản ở +15 tới +25 °C (đóng nắp lọ) 4. Tiêu chuẩn chất lượng: ISO 13485 | ml | 600 |  | 291070. Dade Ci-Trol 1 | Siemens Healthcare Diagnostics Products GmbH | Đức | Siemens Healthcare Diagnostics Products GmbH, CHLB Đức | 291070 | COAGULATION-CA | Phần hóa chất sử dụng cho: Máy đông máu Coagulation CA series (hoặc tương đương) | [13 empty] | 600 |  | 0 |  |  | 0 |  |  | 0 |  | 0 | [6 empty] | 0
191 | 23D2.BH024 | Hóa chất sử dụng cho xét nghiệm đông máu thường quy mức 2 | 1. Thành phần: Hóa chất sử dụng trên máy đông máu tự động CS series và CN series 2. Nồng độ: Đóng gói dạng bột đông khô, có nguồn gốc từ huyết tương tươi được chống đông citrat của người 3. Đặc tính, tính năng kỹ thuật: Sử dụng để kiểm chuẩn các xét nghiệm đông máu trong khoảng giới hạn từ giữa đến cao của giới hạn điều trị trong liệu pháp kháng đông đường uống, giá trị được cung cấp cho các xét nghiệm APTT, PT. Độ ổn định sau hoàn nguyên: ≥ 16 giờ khi bảo quản ở +2 tới +8 °C (đóng nắp lọ); ≥ 8 giờ khi bảo quản ở +15 tới +25 °C (đóng nắp lọ) 4. Tiêu chuẩn chất lượng: ISO 13485 | ml | 100 |  | 291071. Dade Ci-Trol 2 | Siemens Healthcare Diagnostics Products GmbH | Đức | Siemens Healthcare Diagnostics Products GmbH, CHLB Đức | 291071 | COAGULATION-CA | Phần hóa chất sử dụng cho: Máy đông máu Coagulation CA series (hoặc tương đương) | [13 empty] | 100 |  | 0 |  |  | 0 |  |  | 0 |  | 0 | [6 empty] | 0
192 | 23D2.BH026 | Hóa chất tẩy rửa kim hút trên hệ thống cho máy đông máu tự động | 1. Thành phần: Hóa chất sử dụng trên máy đông máu tự động CS series và CN series 2. Nồng độ: Đóng gói dạng lỏng, Sodium hypochlorite ≥ 1.0% (nồng độ chlorine hoạt tính) 3. Đặc tính, tính năng kỹ thuật: Chất tẩy rửa được sử dụng để vệ sinh các kim hút trên trên máy đông máu tự động 4. Tiêu chuẩn chất lượng: ISO 13485 | ml | 14688 |  | AZ700649. CN-Coagwasher | Sysmex International Reagents Co., LTD. Ono Factory | Nhật | Sysmex Corporation, Nhật Bản | AZ700649 | COAGULATION-CA | Phần hóa chất sử dụng cho: Máy đông máu Coagulation CA series (hoặc tương đương) | [13 empty] | 14688 |  | 0 |  |  | 0 |  |  | 0 |  | 0 | [6 empty] | 0
193 | 23D2.BH022 | Hóa chất tẩy rửa kim trên hệ thống cho máy đông máu tự động | 1. Thành phần: Hóa chất sử dụng trên máy đông máu tự động CS series và CN series 2. Nồng độ: Đóng gói dạng lỏng có tính kiềm, nồng độ NaClO ≥ 1% 3. Đặc tính, tính năng kỹ thuật: Sử dụng để rửa kim trên hệ thống máu đông máu tự động 4. Tiêu chuẩn chất lượng: ISO 13485 | ml | 900 |  | 96406313. CA Clean I | Sysmex International Reagents Co., LTD. Ono Factory | Nhật | Sysmex Corporation, Nhật Bản | 96406313 | COAGULATION-CA | Phần hóa chất sử dụng cho: Máy đông máu Coagulation CA series (hoặc tương đương) | [13 empty] | 900 |  | 0 |  |  | 0 |  |  | 0 |  | 0 | [6 empty] | 0
194 | 23D2.BH016 | Hóa chất xét nghiệm định lượng D-Dimer | 1. Thành phần: Hóa chất sử dụng trên máy đông máu tự động CS series và CN series 2. Nồng độ: Dạng đông khô, chứa các hạt Polystyrene phủ kháng thể đơn dòng kháng D-Dimer của chuột (sau hoàn nguyên: 0.1g/L), Albumin người (sau hoàn nguyên 0.5 g/L), đệm và chất bảo quản 3. Đặc tính, tính năng kỹ thuật: Sử dụng để định lượng D-Dimer trong huyết tương. Độ ổn định sau hoàn nguyên đối với các hoá chất trừ D-Dimer Calibrator;≥ 4 tuần khi bảo quản ở +2 tới +8 °C ; ≥ 4 tuần khi bảo quản ở ≤ -18 °C 4. Tiêu chuẩn chất lượng: ISO 13485 | ml | 300 |  | OPBP03. Innovance D-Dimer | Siemens Healthcare Diagnostics Products GmbH | Đức | Siemens Healthcare Diagnostics Products GmbH, CHLB Đức | OPBP03 | COAGULATION-CA | Phần hóa chất sử dụng cho: Máy đông máu Coagulation CA series (hoặc tương đương) | [13 empty] | 300 |  | 0 |  |  | 0 |  |  | 0 |  | 0 | [6 empty] | 0
195 | 23D3.CH504 | Huyết tương kiểm chuẩn mức 1 | Hóa chất nội kiểm xét nghiệm đông máu thường quy mức 1 - TCCL: ISO | ml | 50 |  | DADE CI-TROL 1 | Siemens Healthcare Diagnostics Products GmbH | Đức | Siemens Healthcare Diagnostics Products GmbH - Đức | 291070 | COAGULATION-CA | Phần hóa chất sử dụng cho: Máy đông máu Coagulation CA series (hoặc tương đương) | 205000 |  |  | Công Ty TNHH Thiết Bị Y Tế Trí Nguyễn | [19 empty] | 50 | 0 | 0
196 | 23D3.CH505 | Huyết tương kiểm chuẩn mức 2 | Hóa chất nội kiểm xét nghiệm đông máu thường quy mức 2 - TCCL: ISO | ml | 50 |  | DADE CI-TROL 2 | Siemens Healthcare Diagnostics Products GmbH | Đức | Siemens Healthcare Diagnostics Products GmbH - Đức | 291071 | COAGULATION-CA | Phần hóa chất sử dụng cho: Máy đông máu Coagulation CA series (hoặc tương đương) | 205000 |  |  | Công Ty TNHH Thiết Bị Y Tế Trí Nguyễn | [19 empty] | 50 | 0 | 0
197 | 23D1.AH2748 | Bộ xét nghiệm thời gian prothrombin dùng cho máy đo đông máu | 1. Đặc tính, tính năng kỹ thuật: Bộ xét nghiệm thời gian prothrombin dùng cho máy đo đông máu. Độ lặp lại đo mẫu bình thường: 1.0CV% Độ lặp lại đo mẫu bất thường: 1.5CV% Độ tái lặp lại đo mẫu bình thường: 1.3CV% Độ tái lặp lại đo mẫu bất thường:1.8CV% 2. Tiêu chuẩn chất lượng: ISO | ml | 600 |  | Prothrombin Time Kit (PT) | Beijing Succeeder Technology Inc. | Trung Quốc | Beijing Succeeder Technology Inc./Trung Quốc | SF-RPT-P0604HS | STAGO-START4 | Phần hóa chất sử dụng cho: Máy đông máu Stago Start 4 (hoặc tương đương) | [15 empty] | 0 |  |  | 0 |  |  | 0 | 240 | 0 |  |  | 360 |  |  |  | 0
198 | 23D1.AH2745 | Bộ xét nghiệm thời gian thromboplastin hoạt hóa từng phần dùng cho máy đo đông máu | 1. Đặc tính, tính năng kỹ thuật: Bộ xét nghiệm thời gian thromboplastin hoạt hóa từng phần dùng cho máy đo đông máu Độ lặp lại đo mẫu bình thường: 1.4 CV% Độ lặp lại đo mẫu bất thường: 1.7CV% Độ tái lặp lại đo mẫu bình thường: 2.0CV% Độ tái lặp lại đo mẫu bất thường: 3.0CV% 2. Tiêu chuẩn chất lượng: ISO | ml | 312 |  | Activated Partial Thromboplastin Time Kit (APTT) | Beijing Succeeder Technology Inc. | Trung Quốc | Beijing Succeeder Technology Inc./Trung Quốc | SF-RAP-P0604 | STAGO-START4 | Phần hóa chất sử dụng cho: Máy đông máu Stago Start 4 (hoặc tương đương) | [15 empty] | 0 |  |  | 0 |  |  | 0 | 120 | 0 |  |  | 192 |  |  |  | 0
199 | 23D1.AH2741 | Cuvet dùng cho máy phân tích đông máu | 1. Đặc tính, tính năng kỹ thuật: Hộp gồm 1850 viên bi. Dùng cho máy phân tích đông máu để xác định các thông số đông máu thông qua hệ thống đo cơ-quang học. 2. Tiêu chuẩn chất lượng: ISO | Cái | 1000 |  | Measuring Cuvettes (Bead) | Beijing Succeeder Technology Inc. | Trung Quốc | Beijing Succeeder Technology Inc./Trung Quốc | SF-VC4-5004 | STAGO-START4 | Phần hóa chất sử dụng cho: Máy đông máu Stago Start 4 (hoặc tương đương) | [15 empty] | 0 |  |  | 0 |  |  | 0 | 400 | 0 |  |  | 600 |  |  |  | 0
200 | 23D1.AH2743 | Đầu côn xanh dùng để phân phối hóa chất. | 1. Đặc tính, tính năng kỹ thuật: Đầu côn (Pipette Tip) được sử dụng cùng Pipet HumaPette Smart-Line và HumaPette Premium Line hay các Pipet khác để lấy và phân phối mẫu trong phòng xét nghiệm. 2. Tiêu chuẩn chất lượng: ISO | Cây | 23016 |  | Pipette Tips | BRAND GMBH + CO KG, | Germany | HUMAN Gesellschaft für Biochemica und Diagnostica mbH/ Đức | 19150/10 | STAGO-START4 | Phần hóa chất sử dụng cho: Máy đông máu Stago Start 4 (hoặc tương đương) | [13 empty] | 16 |  | 0 |  |  | 0 |  |  | 0 | 2000 | 0 |  | 5000 | 10000 |  |  |  | 0 | 6000
201 | 23D1.AH2749 | Dung dịch Canxi Clorua sử dụng cho xét nghiệm APTT | 1. Đặc tính, tính năng kỹ thuật: Dung dịch Canxi Clorua sử dụng cho xét nghiệm APTT. Dung dịch lỏng Canxi Clorua dùng cho các xét nghiệm đông máu như thời gian hoạt hóa thromboplastin phần (APTT) hay cho các phân tích các yếu tố con đường nội sinh 2. Tiêu chuẩn chất lượng: ISO | ml | 2600 |  | QuikCoag Calcium Chloride (0.02M) | Biomedica Diagnostics Inc. | Canada | Biomedica Diagnostics Inc./Canada | C.BMD.CACL2- 10ML | STAGO-START4 | Phần hóa chất sử dụng cho: Máy đông máu Stago Start 4 (hoặc tương đương) | [15 empty] | 0 |  |  | 0 |  |  | 0 | 1000 | 0 |  |  | 1600 |  |  |  | 0
202 | 23D1.AH2751 | Dung dịch đệm pha loãng dùng cho máy đo đông máu. | 1. Đặc tính, tính năng kỹ thuật: Dung dịch đệm pha loãng dùng cho máy đo đông máu 2. Tiêu chuẩn chất lượng: ISO | ml | 2350 |  | QuikCoag IMIDAZOLE Buffer | Biomedica Diagnostics Inc. | Canada | Biomedica Diagnostics Inc./Canada | C.BMD.IMID-125ML-B | STAGO-START4 | Phần hóa chất sử dụng cho: Máy đông máu Stago Start 4 (hoặc tương đương) | [15 empty] | 0 |  |  | 0 |  |  | 0 | 750 | 0 |  |  | 1600 |  |  |  | 0
203 | 23D1.AH2747 | Giấy in nhiệt 57mm | 1. Đặc tính, tính năng kỹ thuật: Giấy in nhiệt 5 cuộn x 57mm 2. Tiêu chuẩn chất lượng: ISO | Cuộn | 180 |  | "Thermal Printer Paper (5pcs, 57mm)" | HUMAN Gesellschaft für Biochemica und Diagnostica mbH | Đức | HUMAN Gesellschaft für Biochemica und Diagnostica mbH/Đức | 18144/5 | STAGO-START4 | Phần hóa chất sử dụng cho: Máy đông máu Stago Start 4 (hoặc tương đương) | [15 empty] | 0 |  | 0 | 0 |  |  | 0 | 20 | 0 |  |  | 50 |  |  |  | 0 |  | 100 | 10
204 | 23D1.AH2746 | Hóa chất dùng kiểm soát thông số PT, APTT, TT dùng cho máy đo đông máu | 1. Đặc tính, tính năng kỹ thuật: Vật liệu kiểm soát thông số PT, APTT, TT dùng cho máy đo đông máu. Các gía trị chứng của mỗi thông số có thể khác nhau giữa các lô thuốc thử, nhưng được chỉ định rõ ràng cho mỗi lô.Giá trị chứng gồm hai mức( bình thường và bệnh lý) cho các thông số: PT, Fibrinogen, APTT và TT. 2. Tiêu chuẩn chất lượng: ISO | ml | 192 |  | Coagulation Control Level Ⅰ Kit | Beijing Succeeder Technology Inc. | Trung Quốc | Beijing Succeeder Technology Inc./Trung Quốc | SF-QC1-P1201 | STAGO-START4 | Phần hóa chất sử dụng cho: Máy đông máu Stago Start 4 (hoặc tương đương) | [15 empty] | 0 |  |  | 0 |  |  | 0 | 72 | 0 |  |  | 120 |  |  |  | 0
205 | 23D1.AH2750 | Hóa chất xét nghiệm định lượng Fibrinogen dùng cho máy đo đông máu | 1. Đặc tính, tính năng kỹ thuật: Bộ xét nghiệm định lượng Fibrinogen dùng cho máy đo đông máu. Độ lặp lại đo mẫu bình thường: 2,1CV% Độ lặp lại đo mẫu bất thường: 4,9CV% Độ tái lặp lại đo mẫu bình thường: 2,1CV% Độ tái lặp lại đo mẫu bất thường:13,2CV% 2. Tiêu chuẩn chất lượng: ISO | ml | 240 |  | Fibrinogen Reagent Kit (FIB) | Beijing Succeeder Technology Inc. | Trung Quốc | Beijing Succeeder Technology Inc./Trung Quốc | SF-RFB-P0604 | STAGO-START4 | Phần hóa chất sử dụng cho: Máy đông máu Stago Start 4 (hoặc tương đương) | [15 empty] | 0 |  |  | 0 |  |  | 0 |  | 0 |  |  | 240 |  |  |  | 0
206 | 23D1.AH2216 | Dung dịch thẩm phân máu đậm đặc HD1A (hoặc tương đương) | 1.Thành phần 1 can 10 lít dd thẩm phân máu đậm đặc Acid đặc chứa: • Natri clorid: 1614,0 g • Kali clorid: 54,91 g • Calciclorid.2H2O: 97,45 g • Magnesi clorid.6H2O: 37,44 g • Acid acetic băng: 88,47 g • Nước tinh khiết vừa đủ: 10 lít 2. Tiêu chuẩn chất lượng: ISO | Lít | 30000 |  | Dung dịch thẩm phân máu đậm đặc (Acid) | B.Braun | Việt Nam | B.Braun / Việt Nam | HD1A | NIKKISO-DBB07 | Phần hóa chất sử dụng cho: Máy HDF online /Model DBB-07/ Nikkiso / Nhật Bản (hoặc tương đương) | [14 empty] | 30000 | 0 |  |  | 0 |  |  | 0 |  | 0 | [6 empty] | 0
207 | 23D1.AH2217 | Dung dịch thẩm phân máu đậm đặc HD1B (hoặc tương đương) | 1. Đặc tính, tính năng kỹ thuật: Thành phần 1 can 10 lít dd thẩm phân máu đậm đặc bicarbonate chứa: • Natri clorid: 305,8 g • Natri Bicarbonate: 659,4 g Dinatri Edetat.2H2O 1,0g • Nước tinh khiết vừa đủ: 10 lít 2. Tiêu chuẩn chất lượng: ISO | Lít | 85000 |  | Dung dịch thẩm phân máu đậm đặc (Bicarbonat) | B.Braun | Việt Nam | B.Braun / Việt Nam | HD1B | NIKKISO-DBB07 | Phần hóa chất sử dụng cho: Máy HDF online /Model DBB-07/ Nikkiso / Nhật Bản (hoặc tương đương) | [14 empty] | 35000 | 0 |  |  | 0 | 50000 |  | 0 |  | 0 | [6 empty] | 0
208 | 23D2.BH900 | Hóa chất ly giải huyết học không chứa cyanide | 1. Thành phần: Muối ammonium bậc, muối . 2. Nồng độ: Muối ammonium bậc 4 < 0,5%, Muối < 1,5% 3. Đặc tính, tính năng kỹ thuật: Hóa chất ly giải huyết học không chứa cyanide sử dụng để đếm và phân loại tế bào cho máy huyết học. 4. Tiêu chuẩn chất lượng: ISO | Lít | 150 |  | M-series Lyse | Boule Medical AB | Sweden | Boule Medical AB/ Sweden | 1504123 | M32M | Phần hóa chất sử dụng cho: Máy huyết học 3 thành phần, 22 thông số - M32M (hoặc tương đương) | [15 empty] | 0 |  |  | 0 |  |  | 0 |  | 0 | [6 empty] | 0 |  |  | 150
209 | 23D2.AH217 | Hóa chất nội kiểm huyết học D 2.5mL L, N, H hoặc tương đương | 1. Đặc tính, tính năng kỹ thuật: Hóa chất nội kiểm Huyết học cho tất cả các dòng máy 3-diff và 5-diff trên thị trường hoặc tương đương 2. Tiêu chuẩn chất lượng: ISO | ml | 80 |  | D CHECK D 2.5mL (Hạn sử dụng 180 ngày, độ bền 30 ngày sau khi mở nắp) | Diagon | Hungary | Diagon/ Hungary | DDC-18T2.5 | M32M | Phần hóa chất sử dụng cho: Máy huyết học 3 thành phần, 22 thông số - M32M (hoặc tương đương) | [15 empty] | 0 |  |  | 0 |  |  | 0 |  | 0 | [6 empty] | 0 |  |  | 80
210 | 23D2.BH901 | Hóa chất pha loãng huyết học sử dụng để đếm và phân loại tế bào cho máy huyết học | 1. Thành phần: Muối đẳng trương < 2% Chất kháng khuẩn < 0,1% Chất đệm < 0,5% 2. Đặc tính, tính năng kỹ thuật: Hóa chất pha loãng huyết học sử dụng để đếm và phân loại tế bào cho máy huyết học. 3. Tiêu chuẩn chất lượng: ISO | Lít | 800 |  | M-series Diluent | Boule Medical AB | Sweden | Boule Medical AB/ Sweden | 1504122 | M32M | Phần hóa chất sử dụng cho: Máy huyết học 3 thành phần, 22 thông số - M32M (hoặc tương đương) | [15 empty] | 0 |  |  | 0 |  |  | 0 |  | 0 | [6 empty] | 0 |  |  | 800
211 | 23D1.AH1135 | Hóa chất ABX Miniclean làm sạch máy xét nghiệm huyết học tự động | 1. Đặc tính, tính năng kỹ thuật: ABX Miniclean là dung dịch enzym để sử dụng trong chẩn đoán in vitro với tác dụng thủy phân protein để làm sạch các máy đếm tế bào máu của HORIBA Medical. Dung dịch trong suốt và không màu đến hơi vàng nhạt. Dùng để phân giải protein, làm sạch kim hút tránh tắc nghẽn sau mỗi chu kỳ đo mẫu - Thành phần: + Dung dịch đệm hữu cơ (Organic buffer) < 5% 2. Tiêu chuẩn chất lượng: ISO | ml | 60000 |  | ABX MINICLEAN (1L) | HORIBA ABX SAS | Pháp | HORIBA ABX SAS/ Pháp | 0403010 | ABX-MICRO60 | Phần hóa chất sử dụng cho: Máy huyết học ABX Micro 60 (hoặc tương đương) | [15 empty] | 0 |  |  | 30000 |  |  | 0 |  | 0 | [6 empty] | 30000
212 | 23D1.AH1137 | Hóa chất ABX Minilyse LMG ly giải hồng cầu trong xét nghiệm huyết học | 1. Đặc tính, tính năng kỹ thuật: ABX Minilyse LMG là dung dịch ly giải để sử dụng trong chẩn đoán in vitro và được thiết kế để ly giải hồng cầu (RBC) cho việc đếm bạch cầu (WBC) và phân loại bạch cầu và xác định hemoglobin trên các máy đếm tế bào máu của HORIBA Medical - Dung dịch trong suốt và không màu. - Thành phần: + Chất ly giải (Lysing agent ) < 0,1% 2. Tiêu chuẩn chất lượng: ISO | ml | 47000 |  | ABX MINILYSE (1L) | HORIBA ABX SAS | Pháp | HORIBA ABX SAS/ Pháp | 0702010 | ABX-MICRO60 | Phần hóa chất sử dụng cho: Máy huyết học ABX Micro 60 (hoặc tương đương) | [15 empty] | 0 |  |  | 10000 |  |  | 0 |  | 0 | [6 empty] | 37000
213 | 23D1.AH1140 | Hóa chất ABX Minotrol 16 (2L) sử dụng cho xét nghiệm định lượng 22 thông số huyết học mức thấp (hoặc tương đương) | 1. Đặc tính, tính năng kỹ thuật: ABX Minotrol 16 (2L) về cảm quan giống với máu tươi toàn phần. - Thành phần: ABX Minotrol 16 chứa bạch cầu (WBC), hồng cầu (RBC) và tiểu cầu (PLT) của động vật có vú được làm thành hỗn dịch ở dạng dịch giống như huyết tương. 2. Tiêu chuẩn chất lượng: ISO | ml | 90 |  | ABX Minotrol 16 (2L) | R&D Systems Inc. | Mỹ | HORIBA ABX SAS/ Pháp | 2042208 | ABX-MICRO60 | Phần hóa chất sử dụng cho: Máy huyết học ABX Micro 60 (hoặc tương đương) | [15 empty] | 0 |  |  | 25 |  |  | 0 |  | 0 | [6 empty] | 65
214 | 23D1.AH1141 | Hóa chất ABX Minotrol 16 (2N) sử dụng cho xét nghiệm định lượng 22 thông số huyết học mức thấp (hoặc tương đương) | 1. Đặc tính, tính năng kỹ thuật: ABX Minotrol 16 (2N) về cảm quan giống với máu tươi toàn phần. - Thành phần: ABX Minotrol 16 chứa bạch cầu (WBC), hồng cầu (RBC) và tiểu cầu (PLT) của động vật có vú được làm thành hỗn dịch ở dạng dịch giống như huyết tương. 2. Tiêu chuẩn chất lượng: ISO | ml | 90 |  | ABX Minotrol 16 (2N) | R&D Systems Inc. | Mỹ | HORIBA ABX SAS/ Pháp | 2042202 | ABX-MICRO60 | Phần hóa chất sử dụng cho: Máy huyết học ABX Micro 60 (hoặc tương đương) | [15 empty] | 0 |  |  | 25 |  |  | 0 |  | 0 | [6 empty] | 65
215 | 23D1.AH1139 | Hóa chất ABX Minotrol 16 (2H) sử dụng cho xét nghiệm định lượng 22 thông số huyết học mức cao (hoặc tương đương) | 1. Đặc tính, tính năng kỹ thuật: ABX Minotrol 16 (2H) về cảm quan giống với máu tươi toàn phần. - Thành phần: ABX Minotrol 16 chứa bạch cầu (WBC), hồng cầu (RBC) và tiểu cầu (PLT) của động vật có vú được làm thành hỗn dịch ở dạng dịch giống như huyết tương. 2. Tiêu chuẩn chất lượng: ISO | ml | 90 |  | ABX Minotrol 16 (2H) | R&D Systems Inc. | Mỹ | HORIBA ABX SAS/ Pháp | 2042209 | ABX-MICRO60 | Phần hóa chất sử dụng cho: Máy huyết học ABX Micro 60 (hoặc tương đương) | [15 empty] | 0 |  |  | 25 |  |  | 0 |  | 0 | [6 empty] | 65
216 | 23D1.AH1136 | Hóa chất đếm tế bào máu và đo Hct trong xét nghiệm huyết học | 1. Thành phần: Dung dịch trong suốt và không màu Dung dịch đệm hữu cơ (Organic buffer ) Chất bảo quản (Preservative) 2. Nồng độ: Dung dịch đệm hữu cơ (Organic buffer ) < 5% Chất bảo quản (Preservative) < 0,1% 3. Đặc tính, tính năng kỹ thuật: ABX Minidil LMG là dung dịch đệm đẳng trương để sử dụng trong chẩn đoán in vitro và được thiết kế để đếm các tế bào máu và đo hematocrit trên các máy đếm tế bào máu Thuốc thử này được phân loại là không nguy hại theo đúng quy định (EC) Số 1272/2008 4. Tiêu chuẩn chất lượng: ISO | ml | 340000 |  | ABX MINIDIL LMG (10L) | HORIBA ABX SAS | Pháp | HORIBA ABX SAS/ Pháp | 802010 | ABX-MICRO60 | Phần hóa chất sử dụng cho: Máy huyết học ABX Micro 60 (hoặc tương đương) | [15 empty] | 0 |  |  | 20000 |  |  | 0 |  | 0 | [6 empty] | 320000
217 | 23D1.AH1138 | Hóa chất làm sạch máy xét nghiệm huyết học tự động | 1. Thành phần: dung dịch nước base, trong suốt, màu vàng nhạt, có mùi chất tẩy trắng 2. Đặc tính, tính năng kỹ thuật: ABX Minoclair là dung dịch hóa học để sử dụng trong chẩn đoán in vitro và được thiết kế để làm sạch máy đếm tế bào máu Thuốc thử này được phân loại là không nguy hại theo đúng quy định (EC) Số 1272/2008 3. Tiêu chuẩn chất lượng: ISO | ml | 5000 |  | ABX MINOCLAIR 0.5L | HORIBA ABX SAS | Pháp | HORIBA ABX SAS/ Pháp | 401005 | ABX-MICRO60 | Phần hóa chất sử dụng cho: Máy huyết học ABX Micro 60 (hoặc tương đương) | [15 empty] | 0 |  |  | 2500 |  |  | 0 |  | 0 | [6 empty] | 2500
218 | 23D1.AH2144 | Dung dịch rửa đậm đặc chứa hypoclorit sử dụng cho máy xét nghiệm huyết học tự động 5 thành phần bạch cầu | 1. Thành phần: dung dịch rửa đậm đặc chứa hypoclorit 2. Đặc tính, tính năng kỹ thuật: sử dụng cho máy xét nghiệm huyết học tự động 5 thành phần bạch cầu.Hóa chất rửa sử dụng cho máy huyết học Mindray BC 3000 Plus / BC-3200 hoặc tương đương. 3. Tiêu chuẩn chất lượng: ISO | ml | 2000 |  | Diatro Hypoclean CC | Diatron | Hungary | Diatron - Hungary | D8011 | BC-3000P-3200 | Phần hóa chất sử dụng cho: Máy huyết học BC-3000 PLUS, BC-3200 (hoặc tương đương) | [15 empty] | 0 |  |  | 0 |  |  | 0 |  | 0 |  |  | 2000 |  |  |  | 0
219 | 23D1.AH2146 | Hóa chất rửa Diatro Cleaner MN sử dụng cho máy xét nghiệm huyết học (hoặc tương đương) | 1. Đặc tính, tính năng kỹ thuật: Hóa chất rửa sử dụng cho máy huyết học Mindray BC 3000 Plus / BC-3200 hoặc tương đương 2. Tiêu chuẩn chất lượng: ISO | ml | 240000 |  | Diatro Cleaner MN(hổ trợ miễn phí khi trúng thầu trọn bộ M120) | Diatron | Hungary | Diatron - Hungary | D5142 | BC-3000P-3200 | Phần hóa chất sử dụng cho: Máy huyết học BC-3000 PLUS, BC-3200 (hoặc tương đương) | [15 empty] | 0 |  |  | 0 |  |  | 0 |  | 0 |  |  | 240000 |  |  |  | 0
220 | 23D1.AH2145 | Hóa chất sử dụng cho máy Huyết học (Clean MR hoặc tương đương) | 1. Đặc tính, tính năng kỹ thuật: Hóa chất rửa thường xuyên sau mỗi chu kì đo mẫu, sử dụng cho máy huyết học Mindray BC 3000 Plus / BC-3200 hoặc tương đương. 2. Tiêu chuẩn chất lượng: ISO | ml | 260000 |  | Clean MR | Fortress Diagnostics | Anh | Fortress Diagnostics/ Anh | HAEM06MR | BC-3000P-3200 | Phần hóa chất sử dụng cho: Máy huyết học BC-3000 PLUS, BC-3200 (hoặc tương đương) | [15 empty] | 0 |  |  | 0 |  |  | 0 |  | 0 |  |  | 260000 |  |  |  | 0
221 | 23D2.BH1051 | Hóa chất sử dụng cho máy Huyết học (D Check D 2.5N hoặc tương đương) (2) | 1. Đặc tính, tính năng kỹ thuật: Hóa chất sử dụng cho máy Huyết học 2. Tiêu chuẩn chất lượng: ISO | ml | 255 | X | D Check D 2.5N | Diagon | Hungary | Diagon / Hungary | DDC-18T2.5N | BC-3000P-3200 | Phần hóa chất sử dụng cho: Máy huyết học BC-3000 PLUS, BC-3200 (hoặc tương đương) | [15 empty] | 0 |  |  | 0 |  |  | 0 |  | 0 |  |  | 210 |  | 45 |  | 0
222 | 23D1.AH2143 | Hóa chất sử dụng cho máy Huyết học (Diluent MR hoặc tương đương) | 1. Đặc tính, tính năng kỹ thuật: Hóa chất sử dụng cho máy Huyết học. sử dụng cho: Máy huyết học BC-3000 PLUS, BC-3200 (hoặc tương đương) 2. Tiêu chuẩn chất lượng: ISO | ml | 3000000 |  | Diluent MR | Fortress Diagnostics | Anh | Fortress Diagnostics/ Anh |  | BC-3000P-3200 | Phần hóa chất sử dụng cho: Máy huyết học BC-3000 PLUS, BC-3200 (hoặc tương đương) | [15 empty] | 0 |  |  | 0 |  |  | 0 |  | 0 |  |  | 1800000 |  | 1200000 |  | 0
223 | 23D1.AH2142 | Hóa chất sử dụng cho máy Huyết học (Lyse MR hoặc tương đương) | 1. Đặc tính, tính năng kỹ thuật: Hóa chất sử dụng cho máy Huyết học. sử dụng cho: Máy huyết học BC-3000 PLUS, BC-3200 (hoặc tương đương) 2. Tiêu chuẩn chất lượng: ISO | ml | 155000 |  | Lyse MR | Fortress Diagnostics | Anh | Fortress Diagnostics/ Anh | HAEM07MR | BC-3000P-3200 | Phần hóa chất sử dụng cho: Máy huyết học BC-3000 PLUS, BC-3200 (hoặc tương đương) | [15 empty] | 0 |  |  | 0 |  |  | 0 |  | 0 |  |  | 105000 |  | 50000 |  | 0
224 | 23D1.AH1147 | Hóa chất hủy hồng cầu sử dụng cho máy huyết học | 1. Đặc tính, tính năng kỹ thuật: Dung dịch huỷ hồng cầu. Thành phần bao gồm Quaternary Ammonium Salt<10%, Sodium Lauryl Sulfate<1.5%. Sử dụng 1ml/test. 2. Tiêu chuẩn chất lượng: ISO 13485:2016, CE, CFS | ml | 140000 |  | Lyse | Fortress Diagnostics | Anh | Fortress Diagnostics / Anh | HAEM033A | CELLDIFF | Phần hóa chất sử dụng cho: Máy huyết học CellDiff (hoặc tương đương) | [15 empty] | 0 |  |  | 0 | 140000 |  | 0 |  | 0 | [6 empty] | 0
225 | 23D1.AH1151 | Hóa chất kiểm soát xét nghiệm định lượng 45 thông số xét nghiệm huyết học 3 mức nồng độ thấp, trung bình, cao | 1. Đặc tính, tính năng kỹ thuật: Hoá chất kiểm chứng gồm 3 mức: Mức 1: 4,5ml, Mức 2: 4,5ml, Mức 3: 4,5ml. Sử dụng cho: Máy huyết học CellDiff (hoặc tương đương) 2. Tiêu chuẩn chất lượng: ISO 13485:2016, CE, CFS | ml | 14 |  | Haem CNTL Level 1.2.3 | Randox | Anh | Randox/ Anh | HM5162 | CELLDIFF | Phần hóa chất sử dụng cho: Máy huyết học CellDiff (hoặc tương đương) | [15 empty] | 0 |  |  | 0 | 14 |  | 0 |  | 0 | [6 empty] | 0
226 | 23D1.AH1149 | Hóa chất pha loãng máu sử dụng cho máy huyết học | 1. Đặc tính, tính năng kỹ thuật: Dung dịch pha loãng máu. Thành phần bao gồm: NaCl≤9.4%. Buffer≤1.6%, Anti-Microbial Agent≤1.0%. Sử dụng 28±2ml/ test. 2. Tiêu chuẩn chất lượng: ISO 13485:2016, CE, CFS | ml | 140000 |  | Diluent | Fortress Diagnostics | Anh | Fortress Diagnostics / Anh | HAEM034A | CELLDIFF | Phần hóa chất sử dụng cho: Máy huyết học CellDiff (hoặc tương đương) | [15 empty] | 0 |  |  | 0 | 140000 |  | 0 |  | 0 | [6 empty] | 0
227 | 23D1.AH1148 | Hóa chất pha loãng sử dụng cho máy huyết học | 1. Đặc tính, tính năng kỹ thuật: Dung dịch pha loãng. Thành phần: Nacl≤9.4%, Buffer≤1.6%, Anti-Microbial Agent ≤1.0%. sử dụng 32ml dung dịch cho 1 test xét nghiệm. 2. Tiêu chuẩn chất lượng: ISO 13485:2016, CE, CFS | ml | 32000 |  | Celldiff Diluent | Fortress Diagnostics | Anh | Fortress Diagnostics / Anh | HAEM091 | CELLDIFF | Phần hóa chất sử dụng cho: Máy huyết học CellDiff (hoặc tương đương) | [15 empty] | 0 |  |  | 0 | 32000 |  | 0 |  | 0 | [6 empty] | 0
228 | 23D1.AH1150 | Hóa chất rửa hệ thống ống, buồng đếm | 1. Đặc tính, tính năng kỹ thuật: Dung dịch rửa hệ thống ống, buồng đếm. Thành phần Subtilisin <5.0%. 500ml sử dụng cho 2000 test. 2. Tiêu chuẩn chất lượng: ISO 13485:2016, CE, CFS | ml | 13400 |  | Clean | Fortress Diagnostics | Anh | Fortress Diagnostics / Anh | HAEM042B | CELLDIFF | Phần hóa chất sử dụng cho: Máy huyết học CellDiff (hoặc tương đương) | [15 empty] | 0 |  |  | 0 | 13400 |  | 0 |  | 0 | [6 empty] | 0
229 | 23D3.CH1398 | Nội kiểm huyết học 3 mức độ | Nội kiểm huyết học 3 mức độ. Thành phần: huyền phù của hồng cầu người. Bảo quản ở nhiệt độ 2-8oC. | ml | 27 |  | Haematology Control 3 levels | Fortress Diagnostics | Anh | Fortress Diagnostics/ Anh | HAEMC004 | CELLDIFF | Phần hóa chất sử dụng cho: Máy huyết học CellDiff (hoặc tương đương) | [19 empty] | 27
230 | 23D1.AH1153 | Dây bơm máy điện giải | 1. Đặc tính, tính năng kỹ thuật: Dây bơm máy điện giải hoàn toàn tương thích với máy điện giải 2. Tiêu chuẩn chất lượng: ISO | Cái | 31 |  | Erba Lyte Pump Tube | Erba Lachema | CH Séc | Erba Lachema - CH Séc | không có | CELLTAC-MEK-6420K | Phần hóa chất sử dụng cho: Máy huyết học Celltac Alpha MEK - 6420 K, NIHON KOHDEN (hoặc tương đương) | [15 empty] | 0 |  |  | 0 |  |  | 0 | 1 | 0 |  |  | 25 |  | 2 |  | 0 |  | 3
231 | 23D1.AH1152 | Hóa chất rửa Cleaner 3NK sử dụng cho máy xét nghiệm huyết học (hoặc tương đương) | 1. Đặc tính, tính năng kỹ thuật: Dung dịch rửa mạnh dùng cho các dòng máy huyết học. Sử dụng cho: Máy huyết học Celltac Alpha MEK - 6420 K, NIHON KOHDEN (hoặc tương đương) 2. Tiêu chuẩn chất lượng: ISO | ml | 230000 |  | Cleaner 3NK | Fortress Diagnostics | Anh | Fortress Diagnostics/ Anh | HAEM094 | CELLTAC-MEK-6420K | Phần hóa chất sử dụng cho: Máy huyết học Celltac Alpha MEK - 6420 K, NIHON KOHDEN (hoặc tương đương) | [15 empty] | 0 |  |  | 0 |  |  | 0 | 20000 | 0 |  |  | 110000 |  | 100000 |  | 0
232 | 23D1.AH1154 | Hóa chất rửa Cleaner NK sử dụng cho máy xét nghiệm huyết học (hoặc tương đương) | 1. Đặc tính, tính năng kỹ thuật: Dung dịch rửa thường xuyên dùng cho các dòng máy huyết học Nihon Kohden (hoặc tương đương) 2. Tiêu chuẩn chất lượng: ISO | ml | 430000 |  | Cleaner NK | Fortress Diagnostics | Anh | Fortress Diagnostics/ Anh | HAEM093 | CELLTAC-MEK-6420K | Phần hóa chất sử dụng cho: Máy huyết học Celltac Alpha MEK - 6420 K, NIHON KOHDEN (hoặc tương đương) | [15 empty] | 0 |  |  | 0 |  |  | 0 | 50000 | 0 |  |  | 260000 |  | 80000 |  | 0 |  | 40000
233 | 23D1.AH2758 | Hóa chất rửa Diatro Cleaner MN sử dụng cho máy xét nghiệm huyết học (hoặc tương đương) | 1. Đặc tính, tính năng kỹ thuật: Dung dịch rửa máy huyết học xét nghiệm Nihon Kohden (hoặc tương đương) 2. Tiêu chuẩn chất lượng: ISO | ml | 270000 |  | Diatro Cleaner MN | Diatron | Hungary | Diatron - Hungary | D5142 | CELLTAC-MEK-6420K | Phần hóa chất sử dụng cho: Máy huyết học Celltac Alpha MEK - 6420 K, NIHON KOHDEN (hoặc tương đương) | [15 empty] | 0 |  |  | 0 |  |  | 0 |  | 0 | 30000 |  | 240000 |  |  |  | 0
234 | 23D1.AH2757 | Hóa chất rửa mạnh Clean MR sử dụng cho máy xét nghiệm huyết học | 1. Đặc tính, tính năng kỹ thuật: Dung dịch rửa mạnh máy xét nghiệm huyết học Nihon Kohden (hoặc tương đương) 2. Tiêu chuẩn chất lượng: ISO | ml | 285200 |  | Clean MR | Fortress | Anh | Fortress - Anh | HAEM06MR | CELLTAC-MEK-6420K | Phần hóa chất sử dụng cho: Máy huyết học Celltac Alpha MEK - 6420 K, NIHON KOHDEN (hoặc tương đương) | [15 empty] | 0 |  |  | 0 |  |  | 0 |  | 0 | 25200 |  | 260000 |  |  |  | 0
235 | 23D1.AH1158 | Hóa chất sử dụng cho máy Huyết học (D Check D 2.5N hoặc tương đương) | 1. Đặc tính, tính năng kỹ thuật: Hóa chất sử dụng cho máy Huyết học 2. Tiêu chuẩn chất lượng: ISO | ml | 160 |  | D Check D 2.5N | Diagon | Hungary | Diagon / Hungary | DDC-18T2.5N | CELLTAC-MEK-6420K | Phần hóa chất sử dụng cho: Máy huyết học Celltac Alpha MEK - 6420 K, NIHON KOHDEN (hoặc tương đương) | [15 empty] | 0 |  |  | 0 |  |  | 0 | 30 | 0 |  |  | 80 |  | 50 |  | 0
236 | 23D2.BH1047 | Hóa chất sử dụng cho máy Huyết học (Diluent NK hoặc tương đương) | 1. Đặc tính, tính năng kỹ thuật: Hóa chất sử dụng cho máy Huyết học. Sử dụng cho: Máy huyết học Celltac Alpha MEK - 6420 K, NIHON KOHDEN (hoặc tương đương) 2. Tiêu chuẩn chất lượng: ISO | ml | 4100000 |  | Diluent NK | Fortress Diagnostics | Anh | Fortress Diagnostics/ Anh | HAEM66ST | CELLTAC-MEK-6420K | Phần hóa chất sử dụng cho: Máy huyết học Celltac Alpha MEK - 6420 K, NIHON KOHDEN (hoặc tương đương) | [15 empty] | 0 |  |  | 0 |  |  | 0 | 1000000 | 0 |  |  | 2000000 |  | 300000 |  | 0 |  | 800000
237 | 23D1.AH1156 | Hóa chất sử dụng cho máy Huyết học (Lyse NK hoặc tương đương) | 1. Đặc tính, tính năng kỹ thuật: Dung dịch phá vỡ hồng cầu. Sử dụng cho: Máy huyết học Celltac Alpha MEK - 6420 K, NIHON KOHDEN (hoặc tương đương) 2. Tiêu chuẩn chất lượng: ISO | ml | 163000 |  | Lyse NK | Fortress Diagnostics | Anh | Fortress Diagnostics/ Anh | HAEM092 | CELLTAC-MEK-6420K | Phần hóa chất sử dụng cho: Máy huyết học Celltac Alpha MEK - 6420 K, NIHON KOHDEN (hoặc tương đương) | [15 empty] | 0 |  |  | 0 |  |  | 0 | 15000 | 0 |  |  | 100000 |  | 40000 |  | 0 |  | 8000
238 | 23D1.AH1159 | Máu chuẩn MEK-3DN | 1. Đặc tính, tính năng kỹ thuật: Máu chuẩn nội kiểm dùng cho các dòng máy huyết học Nihon Kohden (hoặc tương đương) 2. Tiêu chuẩn chất lượng: ISO | ml | 176 |  | D Check D 2.5N | Diagon | Hungary | Diagon / Hungary | DDC-18T2.5N | CELLTAC-MEK-6420K | Phần hóa chất sử dụng cho: Máy huyết học Celltac Alpha MEK - 6420 K, NIHON KOHDEN (hoặc tương đương) | [15 empty] | 0 |  |  | 0 |  |  | 0 |  | 0 |  |  | 120 |  | 36 |  | 0 |  | 20
239 | 23D2.BH011 | Hóa chất chất pha loãng máu toàn phần dành cho máy xét nghiệm huyết học. | 1. Thành phần: Hóa chất sử dụng trên máy huyết học tự động XN series 2. Nồng độ: Sodium chloride 0.7%; Tris buffer 0.2%; EDTA-2K 0.02% 3. Đặc tính, tính năng kỹ thuật: : Sử dụng để đo số lượng, kích thước hồng cầu và tiểu cầu, cũng là chất ly giải để đo Hemoglobin, và là dung dịch tạo dòng cho phương pháp đo tế bào dòng chảy; Bảo quản: 2 - 35 độ C; Sau khi mở nắp ổn định trong vòng ≥ 60 ngày 4. Tiêu chuẩn chất lượng: ISO 13485 | Lít | 800 |  | ZPPCT661628. Cellpack DCL | Sysmex Asia Pacific PTE., LTD. | Singapore | Sysmex Corporation, Nhật Bản | ZPPCT661628 | HEMATOLOGY-XN | Phần hóa chất sử dụng cho: Máy huyết học Hematology XN series (hoặc tương đương) | [15 empty] | 0 |  |  | 0 |  |  | 0 |  | 0 |  |  | 800 |  |  |  | 0
240 | 23D2.BH006 | Hóa chất chuẩn huyết học mức 1 | 1. Thành phần: Hóa chất sử dụng trên máy huyết học tự động XN series 2. Nồng độ: Tế bào RBC, WBC, PLT, NRBC có nguồn gốc từ máu người 3. Đặc tính, tính năng kỹ thuật: : Sử dụng chuẩn máy xét nghiệm huyết học; Bảo quản: từ 2 - 8 độ C; Sau khi mở nắp ổn định trong vòng 7 ngày ở 2 - 8 độ C 4. Tiêu chuẩn chất lượng: ISO 13485 | ml | 90 |  | BV661822. XN Check L1 | Streck, Inc | USA | Sysmex Corporation, Nhật Bản | BV661822 | HEMATOLOGY-XN | Phần hóa chất sử dụng cho: Máy huyết học Hematology XN series (hoặc tương đương) | [15 empty] | 0 |  |  | 0 |  |  | 0 |  | 0 |  |  | 90 |  |  |  | 0
241 | 23D2.BH007 | Hóa chất chuẩn huyết học mức 2 | 1. Thành phần: Hóa chất sử dụng trên máy huyết học tự động XN series 2. Nồng độ: Tế bào RBC, WBC, PLT, NRBC có nguồn gốc từ máu người 3. Đặc tính, tính năng kỹ thuật: : Sử dụng chuẩn máy xét nghiệm huyết học; Bảo quản: từ 2 - 8 độ C; Sau khi mở nắp ổn định trong vòng 7 ngày ở 2 - 8 độ C 4. Tiêu chuẩn chất lượng: ISO 13485 | ml | 90 |  | AK060533. XN Check L2 | Streck, Inc | USA | Sysmex Corporation, Nhật Bản | AK060533 | HEMATOLOGY-XN | Phần hóa chất sử dụng cho: Máy huyết học Hematology XN series (hoặc tương đương) | [15 empty] | 0 |  |  | 0 |  |  | 0 |  | 0 |  |  | 90 |  |  |  | 0
242 | 23D2.BH008 | Hóa chất chuẩn huyết học mức 3 | 1. Thành phần: Hóa chất sử dụng trên máy huyết học tự động XN series 2. Nồng độ: Tế bào RBC, WBC, PLT, NRBC có nguồn gốc từ máu người 3. Đặc tính, tính năng kỹ thuật: : Sử dụng chuẩn máy xét nghiệm huyết học; Bảo quản: từ 2 - 8 độ C; Sau khi mở nắp ổn định trong vòng 7 ngày ở 2 - 8 độ C 4. Tiêu chuẩn chất lượng: ISO 13485 | ml | 90 |  | BR875289. XN Check L3 | Streck, Inc | USA | Sysmex Corporation, Nhật Bản | BR875289 | HEMATOLOGY-XN | Phần hóa chất sử dụng cho: Máy huyết học Hematology XN series (hoặc tương đương) | [15 empty] | 0 |  |  | 0 |  |  | 0 |  | 0 |  |  | 90 |  |  |  | 0
243 | 23D2.BH541 | Hóa chất nhuộm để đo hồng cầu lưới | 1. Thành phần: Hóa chất sử dụng trên máy huyết học tự động XN series 2. Nồng độ: Polymethine dye 0.03%; methanol 7.9%; Ethylene Glycol 92% 3. Đặc tính, tính năng kỹ thuật: : Sử dụng nhuộm tế bào hồng cầu lưới; Bảo quản: 2 - 35 độ C; Sau khi mở nắp ổn định trong vòng ≥ 90 ngày 4. Tiêu chuẩn chất lượng: ISO 13485 | ml | 60 |  | BN337547. Fluorocell RET | Sysmex International Reagents Co., LTD. Ono Factory | Nhật | Sysmex Corporation, Nhật Bản | BN337547 | HEMATOLOGY-XN | Phần hóa chất sử dụng cho: Máy huyết học Hematology XN series (hoặc tương đương) | [15 empty] | 0 |  |  | 0 |  |  | 0 |  | 0 | 60 | [5 empty] | 0
244 | 23D2.BH542 | Hóa chất pha loãng để đo hồng cầu lưới | 1. Thành phần: Hóa chất sử dụng trên máy huyết học tự động XN series 2. Nồng độ: Tricine buffer 0.17% 3. Đặc tính, tính năng kỹ thuật: : Sử dụng trong phân tích hồng cầu lưới và trong phân tích tiểu cầu; Bảo quản: 2 - 35 độ C; Sau khi mở nắp ổn định trong vòng ≥ 60 ngày 4. Tiêu chuẩn chất lượng: ISO 13485 | ml | 20 |  | ZPPAR829995. Cellpack DFL | Sysmex Asia Pacific PTE., LTD. | Nhật | Sysmex Corporation, Nhật Bản | ZPPAR829995 | HEMATOLOGY-XN | Phần hóa chất sử dụng cho: Máy huyết học Hematology XN series (hoặc tương đương) | [15 empty] | 0 |  |  | 0 |  |  | 0 |  | 0 | 20 | [5 empty] | 0
245 | 23D1.AH1162 | Hóa chất ly giải hồng cầu để đo nồng độ hemoglobin | 1. Đặc tính, tính năng kỹ thuật: Sulfolyser ly giải xét nghiệm huyết học Sử dụng để đo nồng độ hemoglobin trong máu Thành phần: Sodium lauryl sulfate 1.7 g/L Bảo quản: 1 - 30 độ C Sau khi mở nắp ổn định trong vòng 60 ngày 2. Tiêu chuẩn chất lượng: ISO | ml | 252000 |  | Sulfolyser | Sysmex | Nhật Bản | Sysmex/ Nhật Bản | BJ350971 | LASER-XN-350 | Phần hóa chất sử dụng cho: Máy huyết học laser XN-350 (hoặc tương đương) | [15 empty] | 0 | 36000 |  | 0 |  |  | 0 |  | 108000 | [5 empty] | 108000 | 0
246 | 23D1.AH2147 | Hóa chất ly giải màng tế bào trên kênh đo WDF | 1. Đặc tính, tính năng kỹ thuật: Lysercell WDF ly giải xét nghiệm huyết học. Sử dụng để đếm số lượng các loại bạch cầu: neutrophils, lymphocytes, eosinophils, monocytes Thành phần: Organic quaternary ammonium salts 0.07%; Nonionic surfactant 0.17% Bảo quản: 2 - 35 độ C Sau khi mở nắp ổn định trong vòng 90 ngày 2. Tiêu chuẩn chất lượng: ISO | ml | 1020000 |  | Lysercell WDF | Sysmex | Singapore | Sysmex/ Nhật Bản | ZPPAL337564 | LASER-XN-350 | Phần hóa chất sử dụng cho: Máy huyết học laser XN-350 (hoặc tương đương) | [14 empty] | 125000 | 0 | 145000 |  | 0 |  |  | 0 |  | 360000 |  |  | 30000 |  |  | 360000 | 0
247 | 23D1.AH1160 | Hóa chất nhuộm huỳnh quang trên kênh đo Hồng cầu lưới (Fluorocell RET) | 1. Đặc tính, tính năng kỹ thuật: Fluorocell RET nhuộm xét nghiệm huyết học. Sử dụng nhuộm tế bào hồng cầu lưới Thành phần: Polymethine dye 0.03%; methanol 7.9%; Ethylene Glycol 92% Bảo quản: 2 - 35 độ C Sau khi mở nắp ổn định trong vòng 90 ngày 2. Tiêu chuẩn chất lượng: ISO | ml | 576 |  | Fluorocell RET | Sysmex | Nhật Bản | Sysmex/ Nhật Bản | BN337547 | LASER-XN-350 | Phần hóa chất sử dụng cho: Máy huyết học laser XN-350 (hoặc tương đương) | [15 empty] | 0 |  |  | 0 |  |  | 0 |  | 288 | [5 empty] | 288 | 0
248 | 23D1.AH1163 | Hóa chất nhuộm huỳnh quang trên kênh đo WDF (Fluorocell WDF) | 1. Đặc tính, tính năng kỹ thuật: Fluorocell WDF nhuộm xét nghiệm huyết học Sử dụng để nhuộm nhân tế bào bạch cầu nhằm phân biệt 4 loại bạch cầu: neutrophils, lymphocytes, eosinophils, monocytes Thành phần: Polymethine 0.002%; methanol 3.0%; Ethylene Glycol 96.9% Bảo quản: 2 - 35 độ C Sau khi mở nắp ổn định trong vòng 90 ngày 2. Tiêu chuẩn chất lượng: ISO | ml | 27048 |  | Fluorocell WDF | Sysmex | Nhật Bản | Sysmex/ Nhật Bản | CV377552 | LASER-XN-350 | Phần hóa chất sử dụng cho: Máy huyết học laser XN-350 (hoặc tương đương) | [14 empty] | 1680 | 0 | 1512 |  | 0 |  |  | 0 |  | 4032 |  |  | 16800 |  |  | 3024 | 0
249 | 23D1.AH1164 | Hóa chất nội kiểm cho máy phân tích huyết học mức 1 | 1. Đặc tính, tính năng kỹ thuật: Chất chuẩn máy xét nghiệm huyết học Thành phần: bao gồm tế bào RBC, WBC, PLT, NRBC có nguồn gốc từ máu người Bảo quản: từ 2 - 8 độ C Sau khi mở nắp ổn định trong vòng 7 ngày ở 2 - 8 độ C 2. Tiêu chuẩn chất lượng: ISO | ml | 615 |  | XN Check L1 | Streck | Mỹ | Sysmex/ Nhật Bản | BV661822 | LASER-XN-350 | Phần hóa chất sử dụng cho: Máy huyết học laser XN-350 (hoặc tương đương) | [15 empty] | 0 | 63 |  | 0 |  |  | 0 |  | 216 |  |  | 120 |  |  | 216 | 0
250 | 23D1.AH1165 | Hóa chất nội kiểm cho máy phân tích huyết học mức 2 | 1. Đặc tính, tính năng kỹ thuật: Chất chuẩn máy xét nghiệm huyết học Thành phần: bao gồm tế bào RBC, WBC, PLT, NRBC có nguồn gốc từ máu người Bảo quản: từ 2 - 8 độ C Sau khi mở nắp ổn định trong vòng 7 ngày ở 2 - 8 độ C 2. Tiêu chuẩn chất lượng: ISO | ml | 615 |  | XN Check L2 | Streck | Mỹ | Sysmex/ Nhật Bản | AK060533 | LASER-XN-350 | Phần hóa chất sử dụng cho: Máy huyết học laser XN-350 (hoặc tương đương) | [15 empty] | 0 | 63 |  | 0 |  |  | 0 |  | 216 |  |  | 120 |  |  | 216 | 0
251 | 23D1.AH1166 | Hóa chất nội kiểm cho máy phân tích huyết học mức 3 | 1. Đặc tính, tính năng kỹ thuật: Chất chuẩn máy xét nghiệm huyết học Thành phần: bao gồm tế bào RBC, WBC, PLT, NRBC có nguồn gốc từ máu người Bảo quản: từ 2 - 8 độ C Sau khi mở nắp ổn định trong vòng 7 ngày ở 2 - 8 độ C 2. Tiêu chuẩn chất lượng: ISO | ml | 615 |  | XN Check L3 | Streck | Mỹ | Sysmex/ Nhật Bản | BR875289 | LASER-XN-350 | Phần hóa chất sử dụng cho: Máy huyết học laser XN-350 (hoặc tương đương) | [15 empty] | 0 | 63 |  | 0 |  |  | 0 |  | 216 |  |  | 120 |  |  | 216 | 0
252 | 23D1.AH2148 | Hóa chất pha loãng cho máy phân tích huyết học (Cellpack DCL ) | 1. Đặc tính, tính năng kỹ thuật: Cellpack DCL pha loãng sử dụng cho máy xét nghiệm huyết học laser XN-350 (hoặc tương đương) 2. Tiêu chuẩn chất lượng: ISO | ml | 19260000 |  | Cellpack DCL | Sysmex | Singapore | Sysmex/ Nhật Bản | ZPPCT661628 | LASER-XN-350 | Phần hóa chất sử dụng cho: Máy huyết học laser XN-350 (hoặc tương đương) | [14 empty] | 3200000 | 0 | 2620000 |  | 0 |  |  | 0 |  | 6240000 |  |  | 960000 |  |  | 6240000 | 0
253 | 23D1.AH1161 | Hóa chất rửa dùng cho máy phân tích huyết học | 1. Đặc tính, tính năng kỹ thuật: Cellclean Auto rửa máy phân tích huyết học 2. Tiêu chuẩn chất lượng: ISO | ml | 10320 |  | Cellclean Auto | Sysmex | Nhật Bản | Sysmex/ Nhật Bản | CF579595 | LASER-XN-350 | Phần hóa chất sử dụng cho: Máy huyết học laser XN-350 (hoặc tương đương) | [15 empty] | 0 | 640 |  | 0 |  |  | 0 |  | 3840 |  |  | 2000 |  |  | 3840 | 0
254 | 23D3.CH1468 | Hóa chất dùng cho máy phân tích huyết học để hiệu chuẩn máy | "Dùng để hiệu chuẩn máy phân tích huyết học Độ ổn định sau khi mở nắp: 7 ngày Thành phần: Hồng cầu người, bạch cầu bị kích thích và tiểu cầu của động vật có vú" | Lọ | 20 |  | Hematology Control / MEK-CAL | Research and Diagnostic Systems, Inc. (R&D Systems, Inc.) | Mỹ | Nihon Kohden Corporation / Nhật Bản | MEK-CAL | MEK-6510 | Phần hóa chất sử dụng cho: Máy Huyết học MEK-6510 (hoặc tương đương) | 3720000 | [16 empty] | 20
255 | 23D3.CH1466 | Hóa chất dùng cho máy phân tích huyết học để nội kiểm mức cao | Dùng để kiểm chuẩn máy phân tích huyết học Trạng thái vật lí: chất lỏng Màu: đỏ sẫm Độ pH: 7.0 tới 9.0 Tính tan: tan trong nước Thành phần: Hồng cầu người, bạch cầu bị kích thích và tiểu cầu của động vật có vú | Lọ | 20 |  | MEK-3DH | Research and Diagnostic Systems, Inc. (R&D Systems, Inc.) | Mỹ | Nihon Kohden Corporation / Nhật Bản | 3DH6 | MEK-6510 | Phần hóa chất sử dụng cho: Máy Huyết học MEK-6510 (hoặc tương đương) | 2500000 | [16 empty] | 20
256 | 23D3.CH1467 | Hóa chất dùng cho máy phân tích huyết học để nội kiểm mức thấp | Dùng để kiểm chuẩn máy phân tích huyết học Trạng thái vật lí: chất lỏng Màu: đỏ sẫm Độ pH: 7.0 tới 9.0 Tính tan: tan trong nước Thành phần: Hồng cầu người, bạch cầu bị kích thích và tiểu cầu của động vật có vú | Lọ | 20 |  | MEK-3DL | Research and Diagnostic Systems, Inc. (R&D Systems, Inc.) | Mỹ | Nihon Kohden Corporation / Nhật Bản | 3DL6 | MEK-6510 | Phần hóa chất sử dụng cho: Máy Huyết học MEK-6510 (hoặc tương đương) | 2500000 | [16 empty] | 20
257 | 23D3.CH1465 | Hóa chất dùng cho máy phân tích huyết học để nội kiểm mức thường | "Dùng để kiểm chuẩn máy phân tích huyết học Trạng thái vật lí: chất lỏng Màu: đỏ sẫm Độ pH: 7.0 tới 9.0 Tính tan: tan trong nước Thành phần: Hồng cầu người, bạch cầu bị kích thích và tiểu cầu của động vật có vú" | Lọ | 20 |  | MEK-3DN | Research and Diagnostic Systems, Inc. (R&D Systems, Inc.) | Mỹ | Nihon Kohden Corporation / Nhật Bản | 3DN12 | MEK-6510 | Phần hóa chất sử dụng cho: Máy Huyết học MEK-6510 (hoặc tương đương) | 2500000 | [16 empty] | 20
258 | 23D3.CH1462 | Hóa chất ly giải hồng cầu dùng cho máy phân tích huyết học | "Dùng làm chất ly giải cho máy phân tích huyết học Trạng thái vật lí: chất lỏng Màu: không Mùi: nhẹ Độ pH: 4 đến 7 Tính tan: tan trong nước Thành phần: Chất hoạt động bề mặt mang điện tích dương" | Can | 20 |  | Hemolynac 3N | Nihon Kohden Tomioka Corporation | Nhật Bản | Nihon Kohden Corporation / Nhật Bản | T498 | MEK-6510 | Phần hóa chất sử dụng cho: Máy Huyết học MEK-6510 (hoặc tương đương) | 2710000 | [16 empty] | 20
259 | 23D3.CH1461 | Hóa chất pha loãng dùng cho máy phân tích huyết học | "Dùng làm chất pha loãng cho máy phân tích huyết học Trạng thái vật lí: chất lỏng Màu: không Mùi: không Độ pH: 7.35 đến 7.55 Tính tan: tan trong nước Thành phần: Natri clorid, Sulfate" | Can | 20 |  | Isotonac 3 / MEK-640 | Nihon Kohden Tomioka Corporation | Nhật Bản | Nihon Kohden Corporation / Nhật Bản | T436D | MEK-6510 | Phần hóa chất sử dụng cho: Máy Huyết học MEK-6510 (hoặc tương đương) | 2600000 | [16 empty] | 20
260 | 23D3.CH1463 | Hóa chất rửa dùng cho máy phân tích huyết học | "Dùng làm chất rửa cho máy phân tích huyết học Trạng thái vật lí: chất lỏng Màu: xanh lá Mùi: nhẹ Độ pH: 7,7 đến 8,3 Tính tan: tan trong nước Thành phần: Polyoxyethylene nonylphenyl ether và Ethylene glycol monophenyl ether" | Can | 35 |  | Cleanac / MEK-520 | Nihon Kohden Tomioka Corporation | Nhật Bản | Nihon Kohden Corporation / Nhật Bản | T438 | MEK-6510 | Phần hóa chất sử dụng cho: Máy Huyết học MEK-6510 (hoặc tương đương) | 3810000 | [16 empty] | 35
261 | 23D3.CH1464 | Hóa chất rửa dùng cho máy phân tích huyết học loại đậm đặc | "Dùng làm chất rửa cho máy phân tích huyết học Trạng thái vật lí: chất lỏng Màu: vàng hoặc vàng-xanh lá Mùi: khó chịu (clo) Độ pH: 10 đến 13 Tính tan: tan trong nước Thành phần: Dung dịch Natri hypoclorit" | Can | 35 |  | Cleanac 3 / MEK-620 | Nihon Kohden Tomioka Corporation | Nhật Bản | Nihon Kohden Corporation / Nhật Bản | T438D | MEK-6510 | Phần hóa chất sử dụng cho: Máy Huyết học MEK-6510 (hoặc tương đương) | 3810000 | [16 empty] | 35
262 | 23D1.AH1168 | Hóa chất rửa CLEANAC3 sử dụng cho máy xét nghiệm huyết học | 1. Đặc tính, tính năng kỹ thuật: Dung dịch rửa mạnh dùng cho các dòng máy huyết học Nihon ES 7300, 7300K (hoặc tương đương) 2. Tiêu chuẩn chất lượng: ISO | ml | 60060 |  | Cleaner 3NK | Fortress Diagnostics | Anh | Fortress Diagnostics/ Anh | HAEM094 | NIHON-ES7300 | Phần hóa chất sử dụng cho: Máy huyết học Nihon ES 7300, 7300K (hoặc tương đương) | [15 empty] | 0 |  |  | 0 |  |  | 0 |  | 0 | 60 |  | 60000 |  |  |  | 0
263 | 23D1.AH1169 | Hóa chất sử dụng cho máy Huyết học (Lyse NK hoặc tương đương) | 1. Đặc tính, tính năng kỹ thuật: Dung dịch phá vỡ hồng cầu sử dụng cho các dòng máy huyết học Nihon ES 7300, 7300K (hoặc tương đương) 2. Tiêu chuẩn chất lượng: ISO | ml | 50000 |  | Lyse NK | Fortress Diagnostics | Anh | Fortress Diagnostics/ Anh | HAEM092 | NIHON-ES7300 | Phần hóa chất sử dụng cho: Máy huyết học Nihon ES 7300, 7300K (hoặc tương đương) | [15 empty] | 0 |  |  | 0 |  |  | 0 |  | 0 |  |  | 50000 |  |  |  | 0
264 | 23D1.AH1170 | Hóa chất WBC Lyse NK sử dụng cho máy xét nghiệm huyết học (hoặc tương đương) | 1. Đặc tính, tính năng kỹ thuật: Dung dịch phân tích 5 thành phần bạch cầu sử dụng cho các dòng máy huyết học Nihon ES 7300, 7300K (hoặc tương đương) 2. Tiêu chuẩn chất lượng: ISO | ml | 20000 |  | WBC Lyse NK | Fortress Diagnostics | Anh | Fortress Diagnostics/ Anh | HAEM092A | NIHON-ES7300 | Phần hóa chất sử dụng cho: Máy huyết học Nihon ES 7300, 7300K (hoặc tương đương) | [15 empty] | 0 |  |  | 0 |  |  | 0 |  | 0 |  |  | 20000 |  |  |  | 0
265 | 23D1.AH1180 | Hóa chất cần cho quá trình rửa và shutdown (Cellclean Auto ) | 1. Thành phần: Hóa chất sử dụng trên máy huyết học tự động XN series 2. Nồng độ: Sodium Hypochloride 5.0% 3. Đặc tính, tính năng kỹ thuật: : Sử dụng dung dịch kiềm mạnh dùng để rửa hệ thống; Bảo quản: 1 - 30 độ C, nơi tối, tránh ánh sáng mặt trời trực tiếp; Thành phần: Sodium Hypochloride 5.0% 4. Tiêu chuẩn chất lượng: ISO 13485 | ml | 10500 |  | Cellclean Auto | Sysmex | Nhật Bản | Sysmex - Nhật Bản | CF579595 | SYSMEX-XN1000 | Phần hóa chất sử dụng cho: Máy huyết học SYSMEX XN 1000 (hoặc tương đương) | [13 empty] | 4100 | 1200 | 0 | 960 |  | 0 |  | 1280 | 0 |  | 0 |  |  | 2400 | 560 |  |  | 0
266 | 23D1.AH2761 | Hóa chất chất pha loãng máu toàn phần dành cho máy xét nghiệm huyết học. | 1. Thành phần: Hóa chất sử dụng trên máy huyết học tự động XN series 2. Nồng độ: Sodium chloride 0.7%; Tris buffer 0.2%; EDTA-2K 0.02% 3. Đặc tính, tính năng kỹ thuật: : Sử dụng để đo số lượng, kích thước hồng cầu và tiểu cầu, cũng là chất ly giải để đo Hemoglobin, và là dung dịch tạo dòng cho phương pháp đo tế bào dòng chảy; Bảo quản: 2 - 35 độ C; Sau khi mở nắp ổn định trong vòng ≥ 60 ngày 4. Tiêu chuẩn chất lượng: ISO 13485 | ml | 5811320 |  | Cellpack DCL | Sysmex | Singapore | Sysmex - Nhật Bản | ZPPCT661628 | SYSMEX-XN1000 | Phần hóa chất sử dụng cho: Máy huyết học SYSMEX XN 1000 (hoặc tương đương) | [13 empty] | 120 | 3200 | 0 | 4000000 |  | 0 |  | 8000 | 0 |  | 0 |  |  | 960000 | 840000 |  |  | 0
267 | 23D1.AH1181 | Hóa chất ly giải hồng cầu để đo nồng độ Hemoglobin (Sulfolyser) | 1. Thành phần: Hóa chất sử dụng trên máy huyết học tự động XN series 2. Nồng độ: Sodium lauryl sulfate 1.7 g/L 3. Đặc tính, tính năng kỹ thuật: : Sử dụng để đo nồng độ hemoglobin trong máu; Bảo quản: 1 - 30 độ C; Sau khi mở nắp ổn định trong vòng ≥ 60 ngày 4. Tiêu chuẩn chất lượng: ISO 13485 | ml | 287100 |  | Sulfolyser | Sysmex | Nhật Bản | Sysmex - Nhật Bản | BJ350971 | SYSMEX-XN1000 | Phần hóa chất sử dụng cho: Máy huyết học SYSMEX XN 1000 (hoặc tương đương) | [13 empty] | 2100 | 54000 | 0 | 75000 |  | 0 |  | 105000 | 0 |  | 0 |  |  | 30000 | 21000 |  |  | 0
268 | 23D1.AH2759 | Hóa chất ly giải màng tế bào bạch cầu kênh đo WDF (Lysercell WDF) | 1. Thành phần: Hóa chất sử dụng trên máy huyết học tự động XN series 2. Nồng độ: Organic quaternary ammonium salts 0.07%; Nonionic surfactant 0.17% 3. Đặc tính, tính năng kỹ thuật: : Sử dụng để đếm số lượng các loại bạch cầu: neutrophils, lymphocytes, eosinophils, monocytes; Bảo quản: 2 - 35 độ C. Sau khi mở nắp ổn định trong vòng ≥ 90 ngày 4. Tiêu chuẩn chất lượng: ISO 13485 | Lít | 353716 |  | Lysercell WDF | Sysmex | Singapore | Sysmex - Nhật Bản | ZPPAL337564 | SYSMEX-XN1000 | Phần hóa chất sử dụng cho: Máy huyết học SYSMEX XN 1000 (hoặc tương đương) | [13 empty] | 300 | 120 | 0 | 250000 |  | 0 |  | 300 | 0 |  | 0 |  |  | 39996 | 63000 |  |  | 0
269 | 23D1.AH2760 | Hóa chất ly giải màng tế bào bạch cầu, hồng cầu nhân trên kênh đo WNR (Lysercell WNR-210A) hoặc tương đương | 1. Thành phần: Hóa chất sử dụng trên máy huyết học tự động XN series 2. Nồng độ: Organic quaternary ammonium salts 0.20%; Nonionic surfactant 0.10% 3. Đặc tính, tính năng kỹ thuật: : Sử dụng để đếm số lượng bạch cầu, số lượng bạch cầu basophils, số lượng hồng cầu nhân; Bảo quản: 2 - 35 độ C; Sau khi mở nắp ổn định trong vòng ≥ 60 ngày 4. Tiêu chuẩn chất lượng: ISO 13485 | ml | 773296 |  | Lysercell WNR | Sysmex | Singapore | Sysmex - Nhật Bản | ZPPBL121531 | SYSMEX-XN1000 | Phần hóa chất sử dụng cho: Máy huyết học SYSMEX XN 1000 (hoặc tương đương) | [13 empty] | 300 | 120000 | 0 | 250000 |  | 0 |  | 300000 | 0 |  | 0 |  |  | 39996 | 63000 |  |  | 0
270 | 23D1.AH1177 | Hóa chất nhuộm huỳnh quang trên kênh đo Hồng cầu lưới (Fluorocell RET) | 1. Thành phần: Hóa chất sử dụng trên máy huyết học tự động XN series 2. Nồng độ: Polymethine dye 0.03%; methanol 7.9%; Ethylene Glycol 92% 3. Đặc tính, tính năng kỹ thuật: : Sử dụng nhuộm tế bào hồng cầu lưới; Bảo quản: 2 - 35 độ C; Sau khi mở nắp ổn định trong vòng ≥ 90 ngày 4. Tiêu chuẩn chất lượng: ISO 13485 | ml | 9972 |  | Fluorocell RET | Sysmex | Nhật Bản | Sysmex - Nhật Bản | BN337547 | SYSMEX-XN1000 | Phần hóa chất sử dụng cho: Máy huyết học SYSMEX XN 1000 (hoặc tương đương) | [13 empty] | 300 |  | 0 | 96 |  | 0 |  | 576 | 0 |  | 0 |  |  | 9000 |  |  |  | 0
271 | 23D1.AH1178 | Hóa chất nhuộm huỳnh quang trên kênh đo WDF (Fluorocell WDF) | 1. Thành phần: Hóa chất sử dụng trên máy huyết học tự động XN series 2. Nồng độ: Polymethine 0.002%; methanol 3.0%; Ethylene Glycol 96.9% 3. Đặc tính, tính năng kỹ thuật: : Sử dụng để nhuộm nhân tế bào bạch cầu nhằm phân biệt 4 loại bạch cầu: neutrophils, lymphocytes, eosinophils, monocytes; Bảo quản: 2 - 35 độ C Sau khi mở nắp ổn định trong vòng ≥ 90 ngày 4. Tiêu chuẩn chất lượng: ISO 13485 | ml | 44638 |  | Fluorocell WDF | Sysmex | Nhật Bản | Sysmex - Nhật Bản | CV377552 | SYSMEX-XN1000 | Phần hóa chất sử dụng cho: Máy huyết học SYSMEX XN 1000 (hoặc tương đương) | [13 empty] | 1000 | 1596 | 0 | 3360 |  | 0 |  | 4200 | 0 |  | 0 |  |  | 33600 | 882 |  |  | 0
272 | 23D1.AH1179 | Hóa chất nhuộm huỳnh quang trên kênh đo WNR (Fluorocell WNR) | 1. Thành phần: Hóa chất sử dụng trên máy huyết học tự động XN series 2. Nồng độ: Polymethine 0.005%; Ethylene Glycol 99.9% 3. Đặc tính, tính năng kỹ thuật: : Sử dụng để nhuộm nhân tế bào nhằm đếm số lượng bạch cầu, số lượng bạch cầu basophils, số lượng hồng cầu nhân; Bảo quản: 2 - 35 độ C; Sau khi mở nắp ổn định trong vòng ≥ 90 ngày 4. Tiêu chuẩn chất lượng: ISO 13485 | ml | 83398 |  | Fluorocell WNR | Sysmex | Nhật Bản | Sysmex - Nhật Bản | CP066715 | SYSMEX-XN1000 | Phần hóa chất sử dụng cho: Máy huyết học SYSMEX XN 1000 (hoặc tương đương) | [13 empty] | 22800 | 2296 | 0 | 3280 |  | 0 |  | 4100 | 0 |  | 0 |  |  | 49200 | 1722 |  |  | 0
273 | 23D1.AH1182 | Hóa chất pha loãng sử dụng cho kênh đo hồng cầu lưới và tiểu cầu huỳnh quang (Cellpack DFL) | 1. Thành phần: Hóa chất sử dụng trên máy huyết học tự động XN series 2. Nồng độ: Tricine buffer 0.17% 3. Đặc tính, tính năng kỹ thuật: : Sử dụng trong phân tích hồng cầu lưới và trong phân tích tiểu cầu; Bảo quản: 2 - 35 độ C; Sau khi mở nắp ổn định trong vòng ≥ 60 ngày 4. Tiêu chuẩn chất lượng: ISO 13485 | ml | 104220 |  | Cellpack DFL | Sysmex | Nhật Bản | Sysmex - Nhật Bản | BT965910 | SYSMEX-XN1000 | Phần hóa chất sử dụng cho: Máy huyết học SYSMEX XN 1000 (hoặc tương đương) | [13 empty] | 220 |  | 0 | 8000 |  | 0 |  | 72000 | 0 |  | 0 |  |  | 24000 |  |  |  | 0
274 | 23D1.AH1183 | Mẫu nội kiểm cho chế độ phân tích dịch cơ thể (XN Check BF ) | 1. Thành phần: Hóa chất sử dụng trên máy huyết học tự động XN series 2. Nồng độ: Hồng cầu và bạch cầu người được ổn định trong môi trường bảo quản 3. Đặc tính, tính năng kỹ thuật: : Sử dụng chuẩn máy xét nghiệm huyết học dành cho dịch cơ thể; Bảo quản: 2-8 độ C 4. Tiêu chuẩn chất lượng: ISO 13485 | ml | 1108 |  | XN Check BF | Streck | Hoa Kỳ | Sysmex - Nhật Bản | BY698063 | SYSMEX-XN1000 | Phần hóa chất sử dụng cho: Máy huyết học SYSMEX XN 1000 (hoặc tương đương) | [13 empty] | 1000 |  | 0 | 36 |  | 0 |  | 72 | 0 |  | 0 | [6 empty] | 0
275 | 23D1.AH1184 | Mẫu nội kiểm level 1 cho chế độ phân tích máu toàn phần (XN Check L1) | 1. Thành phần: Hóa chất sử dụng trên máy huyết học tự động XN series 2. Nồng độ: Tế bào RBC, WBC, PLT, NRBC có nguồn gốc từ máu người 3. Đặc tính, tính năng kỹ thuật: : Sử dụng chuẩn máy xét nghiệm huyết học; Bảo quản: từ 2 - 8 độ C; Sau khi mở nắp ổn định trong vòng 7 ngày ở 2 - 8 độ C 4. Tiêu chuẩn chất lượng: ISO 13485 | ml | 887 |  | XN Check L1 | Streck | Hoa Kỳ | Sysmex - Nhật Bản | BV661822 | SYSMEX-XN1000 | Phần hóa chất sử dụng cho: Máy huyết học SYSMEX XN 1000 (hoặc tương đương) | [13 empty] | 500 | 90 | 0 | 72 |  | 0 |  | 72 | 0 |  | 0 |  |  | 90 | 63 |  |  | 0
276 | 23D1.AH1185 | Mẫu nội kiểm level 2 cho chế độ phân tích máu toàn phần (XN Check L2) | 1. Thành phần: Hóa chất sử dụng trên máy huyết học tự động XN series 2. Nồng độ: Tế bào RBC, WBC, PLT, NRBC có nguồn gốc từ máu người 3. Đặc tính, tính năng kỹ thuật: : Sử dụng chuẩn máy xét nghiệm huyết học; Bảo quản: từ 2 - 8 độ C; Sau khi mở nắp ổn định trong vòng 7 ngày ở 2 - 8 độ C 4. Tiêu chuẩn chất lượng: ISO 13485 | ml | 3887 |  | XN Check L2 | Streck | Hoa Kỳ | Sysmex - Nhật Bản | AK060533 | SYSMEX-XN1000 | Phần hóa chất sử dụng cho: Máy huyết học SYSMEX XN 1000 (hoặc tương đương) | [13 empty] | 3500 | 90 | 0 | 72 |  | 0 |  | 72 | 0 |  | 0 |  |  | 90 | 63 |  |  | 0
277 | 23D1.AH1186 | Mẫu nội kiểm level 3 cho chế độ phân tích máu toàn phần (XN Check L3) | 1. Thành phần: Hóa chất sử dụng trên máy huyết học tự động XN series 2. Nồng độ: Tế bào RBC, WBC, PLT, NRBC có nguồn gốc từ máu người 3. Đặc tính, tính năng kỹ thuật: : Sử dụng chuẩn máy xét nghiệm huyết học; Bảo quản: từ 2 - 8 độ C; Sau khi mở nắp ổn định trong vòng 7 ngày ở 2 - 8 độ C 4. Tiêu chuẩn chất lượng: ISO 13485 | ml | 507 |  | XN Check L3 | Streck | Hoa Kỳ | Sysmex - Nhật Bản | BR875289 | SYSMEX-XN1000 | Phần hóa chất sử dụng cho: Máy huyết học SYSMEX XN 1000 (hoặc tương đương) | [13 empty] | 120 | 90 | 0 | 72 |  | 0 |  | 72 | 0 |  | 0 |  |  | 90 | 63 |  |  | 0
278 | 23D1.AH1189 | Bộ kiểm soát xét nghiệm định lượng các thông số điện giải | 1. Đặc tính, tính năng kỹ thuật: Bộ kiểm tra chất lượng 3 mức Dung dịch kiểm chuẩn test Na, K, Cl, Li, Ca, pH, gồm 03 mức. 2. Tiêu chuẩn chất lượng: ISO | Hộp | 20 |  | Tri-Level Quality Control Kit | Medica | Mỹ | Medica - Mỹ | 2815 | EASYLYTE | Phần hóa chất sử dụng cho: Máy ion đồ EasyLyte (hoặc tương đương) | [15 empty] | 0 | 20 |  | 0 |  |  | 0 |  | 0 | [6 empty] | 0
279 | 23D1.AH1188 | Bộ thuốc thử điện giải 5 thông số EasyLyte Na/K/Cl/Ca/Li Solutions Pack, 800mL (hoặc tương đương) | 1. Thành phần: Standard A Solution, 800mL: 140.0 mmol/L Na+; 4.0 mmol/L K+; 125.0 mmol/L Cl−; 1.25 mmol/L Ca++; 1.00 mmol/L Li+; Buffer; Preservative; Wetting Agent Standard B Solution, 180mL: 35.0 mmol/L Na+; 16.0 mmol/L K+; 41.0 mmol/L Cl−; 2.50 mmol/L Ca++; 0.40 mmol/L Li+; Buffer Preservative; Wetting Agent Wash Solution, 80mL 0.1 mol/L Ammonium bifluoride Waste Container 2. Đặc tính, tính năng kỹ thuật: Bộ thuốc thử điện giải 5 thông số. Pack EasyLyte Na / K / Cl / Ca / Li Solutions Pack sử dụng cho việc đo lường nồng độ của các ion Natri (Na +), Kali (K +), Clorua (Cl−), Canxi (Ca ++) và Lithium (Li +) trong huyết thanh người, huyết tương, máu toàn phần và nước tiểu (kết quả nước tiểu chỉ có thông số Na +, K + và Chỉ Cl-) bằng Máy xét nghiệm điện giải Gồm dung dịch Standard A 800ml, Standard B 180 ml, Wash solution 80 ml, bình thải 3. Tiêu chuẩn chất lượng: ISO | Hộp | 25 |  | EasyLyte Na/K/Cl/Ca/Li Solutions Pack, 800mL | Medica | Mỹ | Medica - Mỹ | 2124 | EASYLYTE | Phần hóa chất sử dụng cho: Máy ion đồ EasyLyte (hoặc tương đương) | [15 empty] | 0 | 25 |  | 0 |  |  | 0 |  | 0 | [6 empty] | 0
280 | 23D1.AH1187 | Hóa chất Daily Cleaning Solution Kit rửa và làm sạch các đường dây dẫn mẫu trong máy phân tích điện giải (hoặc tương đương) | 1. Đặc tính, tính năng kỹ thuật: Dung dịch rửa máy Thành phần gồm: - 1 chai Daily Cleaner Diluent 90ml, HCl 0,1N; muối - 6 chai pepsin 0,5g 2. Tiêu chuẩn chất lượng: ISO | Hộp | 120 |  | Daily Cleaning Solution Kit | Medica | Mỹ | Medica - Mỹ | 2118 | EASYLYTE | Phần hóa chất sử dụng cho: Máy ion đồ EasyLyte (hoặc tương đương) | [15 empty] | 0 | 20 |  | 0 |  |  | 0 |  | 0 | 100 | [5 empty] | 0
281 | 23D1.AH1195 | Thẻ xét nghiệm định lượng điện giải (Lactate), Khí máu (pH, pCO2, pO2, TCO2, HCO3, BE, sO2) | 1. Đặc tính, tính năng kỹ thuật: Thẻ xét nghiệm i-STAT CG4+ dùng để đo khí máu & Lactate trong máu toàn phần, với các thông số như sau: pH, PCO2, PO2, TCO2, HCO3, BEecf , sO2, Lactate. Thể tích mẫu thử: 95 µL/Test.Thời gian có kết quả: 2 phút/Test. Giá trị các thông số đo như sau: - pH: 6.5 - 8.2 - PO2: 5 - 800 mmHg - PCO2: 5 - 130 mmHg - TCO2: 5 - 50 mmol/L - HCO3: 1.0 - 85.0 mmol/L - BEecf: (-30) - (+30) mmol/L - sO2 (Saturation %): 0 - 100% - Lactate: 2.7 - 180.2 mmg/dL 2. Tiêu chuẩn chất lượng: ISO | Thẻ | 75 |  | Thẻ xét nghiệm i-STAT CG4+ | Abbott Point of Care Canada Limited | Canada | Abbott Point of Care INC./ Mỹ | 03P85-25 03P85-50 | ISTAT-300 | Phần hóa chất sử dụng cho: Máy khí máu I - Stat® 1 Analyzer 300 - G Abbott (hoặc tương đương) | [15 empty] | 0 | 75 |  | 0 |  |  | 0 |  | 0 | [6 empty] | 0
282 | 23D1.AH1193 | Thẻ xét nghiệm định lượng Điện giải (Na, K, iCa), Huyết học (Hct, Hgb), Khí máu (pH, pCO2, PO2, TCO2, HCO3, BE, SO2) | 1. Đặc tính, tính năng kỹ thuật: Thẻ xét nghiệm i-STAT EG7+ dùng để đo khí máu, điện giải, huyết học trong máu toàn phần, với các thông số như sau: Na, K, iCa, pH, PCO2, PO2, TCO2, HCO3, BEecf, sO2, Agap, Hct, Hgb. Thể tích mẫu thử: 95 µL/Test.Thời gian có kết quả: 2 phút/Test. Giá trị các thông số đo như sau: - Na: 100 - 180 mmol/L - K: 2.0 - 9.0 mmol/L - iCa: 0.25 - 2.50 mmol/L - pH: 6.5 - 8.2 - PO2: 5 - 800 mmHg - PCO2: 5 - 130 mmHg - TCO2: 5 - 50 mmol/L - HCO3: 1.0 - 85.0 mmol/L - BEecf: (-30) - (+30) mmol/L - sO2 (Saturation %): 0 - 100% - Hct: 15 - 75% - Hgb: 5.1 - 25.5g/dL (tHb: total Hemoglobin) 2. Tiêu chuẩn chất lượng: ISO | Thẻ | 25 |  | Thẻ xét nghiệm i-STAT EG7+ | Abbott Point of Care Canada Limited | Canada | Abbott Point of Care INC./ Mỹ | 03P76-25 | ISTAT-300 | Phần hóa chất sử dụng cho: Máy khí máu I - Stat® 1 Analyzer 300 - G Abbott (hoặc tương đương) | [15 empty] | 0 | 25 |  | 0 |  |  | 0 |  | 0 | [6 empty] | 0
283 | 23D1.AH1196 | Thẻ xét nghiệm định lượng Điện giải (Na, K, iCa), Sinh hóa (Glucose), Huyết học (Hct, Hgb), Khí máu (pH, pCO2, PO2, TCO2, HCO3, BE, SO2) | 1. Đặc tính, tính năng kỹ thuật: Thẻ xét nghiệm i-STAT CG8+ dùng để đo khí máu, điện giải, huyết học trong máu toàn phần, với các thông số như sau: Na, K, iCa, Glu, pH, PCO2, PO2, TCO2, HCO3, BEecf, sO2, Hct, Hgb. Thể tích mẫu thử: 95 µL/Test. Thời gian có kết quả: 2 phút/Test. Giá trị các thông số đo như sau: - Na: 100 - 180 mmol/L - K: 2.0 - 9.0 mmol/L - iCa: 0.25 - 2.50 mmol/L - Glucose: 20 - 700 mg/dL - pH: 6.5 - 8.2 - PO2: 5 - 800 mmHg - PCO2: 5 - 130 mmHg - TCO2: 5 - 50 mmol/L - HCO3: 1.0 - 85.0 mmol/L - BEecf: (-30) - (+30) mmol/L - sO2 (Saturation %): 0 - 100% - Hct: 15 - 75 % - Hgb: 5.1 - 25.5 g/dL (tHb: total Hemoglobin) 2. Tiêu chuẩn chất lượng: ISO | Thẻ | 575 |  | Thẻ xét nghiệm i-STAT CG8+ | Abbott Point of Care Canada Limited | Canada | Abbott Point of Care INC./ Mỹ | 03P88-25 | ISTAT-300 | Phần hóa chất sử dụng cho: Máy khí máu I - Stat® 1 Analyzer 300 - G Abbott (hoặc tương đương) | [14 empty] | 500 | 0 | 75 |  | 0 |  |  | 0 |  | 0 | [6 empty] | 0
284 | 23D1.AH1194 | Thẻ xét nghiệm định lượng Khí máu (pH, pCO2, pO2, TCO2, HCO3, BE, sO2) | 1. Đặc tính, tính năng kỹ thuật: Thẻ xét nghiệm i-STAT G3+ dùng để đo khí máu trong máu toàn phần, với các thông số như sau: pH, PCO2, PO2, TCO2, HCO3, BEecf, sO2. Thể tích mẫu thử: 95 µL/Test. Thời gian có kết quả: 2 phút/Test. Giá trị các thông số đo như sau: - pH: 6.5 - 8.2 - PO2: 5 - 800 mmHg - PCO2: 5 - 130 mmHg - TCO2: 5 - 50 mmol/L - HCO3: 1.0 - 85.0 mmol/L - BEecf: (-30) - (+30) mmol/L - sO2 (Saturation %): 0 - 100% 2. Tiêu chuẩn chất lượng: ISO | Thẻ | 25 |  | Thẻ xét nghiệm i-STAT G3+ | Abbott Point of Care Canada Limited | Canada | Abbott Point of Care INC./ Mỹ | 03P78-25 03P78-50 | ISTAT-300 | Phần hóa chất sử dụng cho: Máy khí máu I - Stat® 1 Analyzer 300 - G Abbott (hoặc tương đương) | [15 empty] | 0 | 25 |  | 0 |  |  | 0 |  | 0 | [6 empty] | 0
285 | 23D2.BH692 | Đĩa chữ U | 1. Thành phần là hợp chất Polypropylene trong suốt, không có kim loại nặng, không có các loại enzyme phân hủy DNA, RNA, không có DNA người và không có chất gây sốt. 2. Đặc tính, tính năng kỹ thuật: Đĩa có đáy chữ U, có thể tích: 323μl (tính theo toán học). Thể tích làm việc: 40 - 280μl 3.Tiêu chuẩn: ÍO | Đĩa | 150 |  | Neonatal Accessories (Plate U Bottom) | Zentech | Bỉ | Zentech/Bỉ | E-KS-001 | NOVATECPLATE | Phần hóa chất sử dụng cho: Máy miễn dịch bán tự động Novatec Plate Reader (hoặc tương đương) | [14 empty] | 150 | 0 |  |  | 0 |  |  | 0 |  | 0 | [6 empty] | 0
286 | 23D2.BH693 | Đĩa đáy bằng | 1. Thành phần: Hợp chất Polypropylene trong suốt, không có kim loại nặng, không có các loại enzyme phân hủy DNA, RNA, không có DNA người và không có chất gây sốt 2. Đặc tính, tính năng kỹ thuật: Đĩa có đáy bằng, có thể tích: 323μl (tính theo toán học). Thể tích làm việc: 40 - 280μl 2. Tiêu chuẩn chất lượng: ISO | Đĩa | 150 |  | Neonatal Accessories (Plate Flat Bottom) | Zentech | Bỉ | Zentech/Bỉ | E-KS-001 | NOVATECPLATE | Phần hóa chất sử dụng cho: Máy miễn dịch bán tự động Novatec Plate Reader (hoặc tương đương) | [14 empty] | 150 | 0 |  |  | 0 |  |  | 0 |  | 0 | [6 empty] | 0
287 | 23D2.BH694 | Giấy thấm máu gót chân ở trẻ sơ sinh (16 lỗ) | 1. Đặc tính, tính năng kỹ thuật: Giấy được sản xuất từ 100% bột bông nguyên chất đảm bảo độ dày đồng nhất, độ thấm hút tốt và độ tinh sạch 2. Tiêu chuẩn chất lượng: ISO13485 và CE | Tờ | 2300 |  | DBS collection card 903 (A-AY-026) | Zentech | Bỉ | Zentech/Bỉ | A-AY-026 | NOVATECPLATE | Phần hóa chất sử dụng cho: Máy miễn dịch bán tự động Novatec Plate Reader (hoặc tương đương) | [14 empty] | 2300 | 0 |  |  | 0 |  |  | 0 |  | 0 | [6 empty] | 0
288 | 23D2.BH698 | Test sử dụng sàng lọc Bệnh Phenylketone niệu (PKU) ở trẻ sơ sinh. | 1. Đặc tính, tính năng kỹ thuật: Hộp hóa chất được thiết kế để đo nồng độ PKU ở mẫu máu trẻ sơ sinh. Độ nhạy là 1,396 mg/dl. 2. Tiêu chuẩn chất lượng: ISO và CE | Test | 8928 |  | Neonatal PKU Screening Assay | Zentech | Bỉ | Zentech/Bỉ | E-IW-288C | NOVATECPLATE | Phần hóa chất sử dụng cho: Máy miễn dịch bán tự động Novatec Plate Reader (hoặc tương đương) | [14 empty] | 8928 | 0 |  |  | 0 |  |  | 0 |  | 0 | [6 empty] | 0
289 | 23D2.BH695 | Test sử dụng sàng lọc bệnh tăng sản thượng thận bẩm sinh ở trẻ sơ sinh 17OHP (CAH) | 1. Đặc tính, tính năng kỹ thuật: Hộp hóa chất này được thiết kế đặc biệt phù hợp để sàng lọc bệnh tăng sản thượng thận bẩm sinh (CAH). Độ nhạy là 2,5 ng/ml. 2. Tiêu chuẩn chất lượng: ISO và CE | Test | 8832 |  | ELIZEN Neonatal 17 OH-P Screening | Zentech | Bỉ | Zentech/Bỉ | E-GQ-192C | NOVATECPLATE | Phần hóa chất sử dụng cho: Máy miễn dịch bán tự động Novatec Plate Reader (hoặc tương đương) | [14 empty] | 8832 | 0 |  |  | 0 |  |  | 0 |  | 0 | [6 empty] | 0
290 | 23D2.BH696 | Test sử dụng sàng lọc bệnh thiếu men G6PD ở trẻ sơ sinh | 1. Đặc tính, tính năng kỹ thuật: Hộp hóa chất này được thiết kế để sàng lọc bệnh thiếu men G6PD ở trẻ sơ sinh. Độ nhạy là 1,0 U/g Hb. 2. Tiêu chuẩn chất lượng: ISO và CE | Test | 9120 |  | Neonatal G-6-PD Screening Assay | Zentech | Bỉ | Zentech/Bỉ | E-IX-480S | NOVATECPLATE | Phần hóa chất sử dụng cho: Máy miễn dịch bán tự động Novatec Plate Reader (hoặc tương đương) | [14 empty] | 9120 | 0 |  |  | 0 |  |  | 0 |  | 0 | [6 empty] | 0
291 | 23D2.BH697 | Test sử dụng sàng lọc bệnh thiểu năng tuyến giáp ở trẻ sơ sinh TSH | 1. Đặc tính, tính năng kỹ thuật: Hộp hóa chất được thiết kế để đo nồng độ TSH để đánh giá tình trạng suy giáp bẩm sinh ở trẻ sơ sinh. Độ nhạy là 1,044 µIU/ml. 2. Tiêu chuẩn chất lượng: ISO và CE | Test | 8832 |  | Neonatal TSH Screening ELISA | Zentech | Bỉ | Zentech/Bỉ | E-GP-192C | NOVATECPLATE | Phần hóa chất sử dụng cho: Máy miễn dịch bán tự động Novatec Plate Reader (hoặc tương đương) | [14 empty] | 8832 | 0 |  |  | 0 |  |  | 0 |  | 0 | [6 empty] | 0
292 | 23D2.BH699 | Test sử dụng sàng lọc rối loạn di truyền chuyển hóa đường đơn Galactose ở trẻ sơ sinh | 1. Đặc tính, tính năng kỹ thuật: Hộp hóa chất được thiết kế để đo nồng độ Total Galactose ở mẫu máu trẻ sơ sinh. Độ nhạy là 1.76 mg/dL. 2. Tiêu chuẩn chất lượng: ISO và CE | Test | 8928 |  | Neonatal Total Galactose Screening | Zentech | Bỉ | Zentech/Bỉ | E-IZ-288C | NOVATECPLATE | Phần hóa chất sử dụng cho: Máy miễn dịch bán tự động Novatec Plate Reader (hoặc tương đương) | [14 empty] | 8928 | 0 |  |  | 0 |  |  | 0 |  | 0 | [6 empty] | 0
293 | 23D1.AH70 | Hóa chất kiểm soát xét nghiệm kháng thể kháng Syphilis | 1. Đặc tính, tính năng kỹ thuật: Chất định chuẩn Syphilis PC Elecsys - Syphilis PC Elecsys 2. Tiêu chuẩn chất lượng: ISO | ml | 32 |  | PreciControl Syphilis | Roche Diagnostics GmbH, Đức | Đức | Roche Diagnostics GmbH, Đức | 06923364190 | COBAS-6000 | Phần hóa chất sử dụng cho: Máy miễn dịch điện hóa phát quang tự động Cobas 6000 e601 (hoặc tương đương) | [15 empty] | 0 |  |  | 0 |  | 32 | 0 |  | 0 | [6 empty] | 0
294 | 23D1.AH71 | Test sử dụng cho xét nghiệm kháng thể kháng Syphilis | 1. Đặc tính, tính năng kỹ thuật: Chất thử miễn dịch Syphilis Elecsys Thể tích mẫu: 10(µl) Độ nhạy: 100 % (n=924) Độ đặc hiệu: 99.88% (n=8079) Thuốc thử đã bao gồm calset Ngưỡng đo: COI < 1.0 (nonreactive) / ≥ 1.0 (reactive) Thời gian xét nghiệm: 18 phút 2. Tiêu chuẩn chất lượng: ISO | Test | 5000 |  | Elecsys Syphilis | Roche Diagnostics GmbH, Đức | Đức | Roche Diagnostics GmbH, Đức | 6923348190 | COBAS-6000 | Phần hóa chất sử dụng cho: Máy miễn dịch điện hóa phát quang tự động Cobas 6000 e601 (hoặc tương đương) | [15 empty] | 0 |  |  | 0 |  | 5000 | 0 |  | 0 | [6 empty] | 0
295 | 23D1.AH1210 | Test định tính các kháng thể IgG kháng Entamoeba histolytica trong huyết thanh | 1. Đặc tính, tính năng kỹ thuật: Tổng thời gian ủ: 20 phút, độ đặc hiệu 100%, độ nhạy 92%. 2. Tiêu chuẩn chất lượng: ISO | Test | 480 |  | E. histolytica IgG (Amebiasis) | Diagnostic Automation/Cortez Diagnostics, Inc. | Mỹ | Diagnostic Automation/Cortez Diagnostics, Inc. - Mỹ | 8201-35 | CORTEZ | Phần hóa chất sử dụng cho: Máy miễn dịch ký sinh trùng Cortez (hoặc tương đương) | [14 empty] | 480 | 0 |  |  | 0 |  |  | 0 |  | 0 | [6 empty] | 0
296 | 23D3.CH355 | Cốc mẫu | 1. Thành phần:Cốc bằng nhựa dùng để đựng thuốc thử. 2. Đặc tính, tính năng kỹ thuật:-Phương pháp xét nghiệm: Xét nghiệm miễn dịch điện hóa phát quang 3. Tiêu chuẩn chất lượng: ISO,CE | Cái | 30000 |  | 10394246001 COBAS SAMPLE CUP 5000PCS | Roche Diagnostics GmbH, Germany | Germany | Roche Diagnostics GmbH, Germany | 10394246001 | COBAS-E601 | Phần hóa chất sử dụng cho: Máy miễn dịch tự động cobas e601 (hoặc tương đương) | 336 |  |  | Công ty TNHH Thiết Bị Y Tế Bình Minh | [16 empty] | 30000 |  |  |  | 0 | 0
297 | 23D1.AH1244 | Cốc và típ dùng hút mẫu, QC, và chất chuẩn | 1. Đặc tính, tính năng kỹ thuật: Phần hóa chất sử dụng cho máy miễn dịch tự động cobas e601 (hoặc tương đương) 2. Tiêu chuẩn chất lượng: ISO | Cái | 360393 |  | AssayTip/AssayCup | Flex Precision Plastics Solutions (Switzerland) AG, Thụy Sỹ/ Balda Medical GmbH, Đức/ Nypro Healthcare GmbH, Đức/ Nypro Plastics & Metal Products (Shenzhen) Co., Ltd, Trung Quốc | Thụy Sỹ/ Đức/ Trung Quốc | Roche Diagnostics GmbH, Đức | 12102137001 | COBAS-E601 | Phần hóa chất sử dụng cho: Máy miễn dịch tự động cobas e601 (hoặc tương đương) | [13 empty] | 25 | 80640 | 0 |  |  | 0 | 62000 | 217728 | 0 |  | 0 | [6 empty] | 0
298 | 23D3.CH265 | Hoá chất ISE Standard high sử dụng cho hiệu chuẩn máy sinh hóa (hoặc tương đương) | 1. Đặc tính, tính năng kỹ thuật: Chỉ dùng cho 1 lần hiệu chuẩn 2. Tiêu chuẩn chất lượng: ISO | ml | 1200 |  | ISE Standard High | Roche Diagnostics GmbH, Germany | Germany | Roche Diagnostics GmbH, Germany | 11183982216 | COBAS-E601 | Phần hóa chất sử dụng cho: Máy miễn dịch tự động cobas e601 (hoặc tương đương) | 10878 |  |  | Công ty Bình Minh | [9 empty] | 1200 | [10 empty] | 0 | 0
299 | 23D1.AH1266 | Hóa chất chuẩn proBNP II CalSet (Hoặc tương đương) | 1. Đặc tính, tính năng kỹ thuật: Dung dịch chuẩn - proBNP II CalSet (Hoặc tương đương) 2. Tiêu chuẩn chất lượng: ISO | ml | 260 |  | proBNP II CalSet | Roche Diagnostics GmbH, Đức | Đức | Roche Diagnostics GmbH, Đức | 08884234190 | COBAS-E601 | Phần hóa chất sử dụng cho: Máy miễn dịch tự động cobas e601 (hoặc tương đương) | [13 empty] | 200 | 20 | 0 |  |  | 0 |  | 40 | 0 |  | 0 | [6 empty] | 0
300 | 23D1.AH177 | Hóa chất chuẩn total PSA CalSet II (Hoặc tương đương) | 1. Đặc tính, tính năng kỹ thuật: Dung dịch chuẩn - total PSA CalSet II (Hoặc tương đương) 2. Tiêu chuẩn chất lượng: ISO | ml | 44 |  | total PSA CalSet II | Roche Diagnostics GmbH, Đức | Đức | Roche Diagnostics GmbH, Đức | 8838534190 | COBAS-E601 | Phần hóa chất sử dụng cho: Máy miễn dịch tự động cobas e601 (hoặc tương đương) | [15 empty] | 0 |  |  | 0 | 20 | 24 | 0 |  | 0 | [6 empty] | 0
301 | 23D1.AH1268 | Hóa chất chuẩn xét nghiệm CalSet PTH | 1. Đặc tính, tính năng kỹ thuật: Dung dịch chuẩn - PTH CALSET ELEC (Hoặc tương đương) 2. Tiêu chuẩn chất lượng: ISO | ml | 7055 |  | CalSet PTH | Roche Diagnostics GmbH, Đức | Đức | Roche Diagnostics GmbH, Đức | 08243875190 | COBAS-E601 | Phần hóa chất sử dụng cho: Máy miễn dịch tự động cobas e601 (hoặc tương đương) | [13 empty] | 7055 |  | 0 |  |  | 0 |  |  | 0 |  | 0 | [6 empty] | 0
302 | 23D1.AH152 | Hóa chất chuẩn xét nghiệm FT4 G3 CS | 1. Đặc tính, tính năng kỹ thuật: Dung dịch chuẩn - G3 CS Elecsys (Hoặc tương đương) 2. Tiêu chuẩn chất lượng: ISO | ml | 24 |  | CalSet FT4 III | Roche Diagnostics GmbH, Đức | Đức | Roche Diagnostics GmbH, Đức | 07976879190 | COBAS-E601 | Phần hóa chất sử dụng cho: Máy miễn dịch tự động cobas e601 (hoặc tương đương) | [15 empty] | 0 |  |  | 0 |  | 24 | 0 |  | 0 | [6 empty] | 0
303 | 23D1.AH1261 | Hóa chất chuẩn xét nghiệm PIVKAII CS Elecsys. (Hoặc tương đương) | 1. Đặc tính, tính năng kỹ thuật: Dung dịch chuẩn - PIVKAII CS Elecsys. (Hoặc tương đương) 2. Tiêu chuẩn chất lượng: ISO | ml | 48 |  | CalSet PIVKA-II | Roche Diagnostics GmbH, Đức | Đức | Roche Diagnostics GmbH, Đức | 08333637190 | COBAS-E601 | Phần hóa chất sử dụng cho: Máy miễn dịch tự động cobas e601 (hoặc tương đương) | [13 empty] | 48 |  | 0 |  |  | 0 |  |  | 0 |  | 0 | [6 empty] | 0
304 | 23D1.AH130 | Hóa chất định chuẩn - ACTH CS Elecsys | 1. Đặc tính, tính năng kỹ thuật: ACTH CalSet được dùng để chuẩn xét nghiệm định lượng Elecsys ACTH trên máy xét nghiệm miễn dịch Elecsys và cobas e.(Hoặc tương đương) 2. Tiêu chuẩn chất lượng: ISO | ml | 300 |  | ACTH CalSet | Roche Diagnostics GmbH, Đức | Đức | Roche Diagnostics GmbH, Đức | 03255760190 | COBAS-E601 | Phần hóa chất sử dụng cho: Máy miễn dịch tự động cobas e601 (hoặc tương đương) | [13 empty] | 300 |  | 0 |  |  | 0 |  |  | 0 |  | 0 | [6 empty] | 0
305 | 23D1.AH141 | Hóa chất định chuẩn - CA 19-9 CS Elecsys (Hoặc tương đương) | 1. Đặc tính, tính năng kỹ thuật: Dung dịch định chuẩn - CA 19-9 CS Elecsys (Hoặc tương đương) 2. Tiêu chuẩn chất lượng: ISO | ml | 36 |  | CA 19-9 CalSet | Roche Diagnostics GmbH, Đức | Đức | Roche Diagnostics GmbH, Đức | 11776215122 | COBAS-E601 | Phần hóa chất sử dụng cho: Máy miễn dịch tự động cobas e601 (hoặc tương đương) | [15 empty] | 0 |  |  | 0 | 12 | 24 | 0 |  | 0 | [6 empty] | 0
306 | 23D1.AH1247 | Hóa chất định chuẩn - CA 72-4 CS Elecsys (Hoặc tương đương) | 1. Đặc tính, tính năng kỹ thuật: Dung dịch định chuẩn - CA 72-4 CS Elecsys (Hoặc tương đương) 2. Tiêu chuẩn chất lượng: ISO | ml | 54 |  | CA 72-4 CalSet | Roche Diagnostics GmbH, Đức | Đức | Roche Diagnostics GmbH, Đức | 11776274122 | COBAS-E601 | Phần hóa chất sử dụng cho: Máy miễn dịch tự động cobas e601 (hoặc tương đương) | [13 empty] | 18 | 12 | 0 |  |  | 0 |  | 24 | 0 |  | 0 | [6 empty] | 0
307 | 23D1.AH1249 | Hóa chất định chuẩn- CEA CS Elecsys V2 (Hoặc tương đương) | 1. Đặc tính, tính năng kỹ thuật: Dung dịch định chuẩn- CEA CS Elecsys V2 (Hoặc tương đương) 2. Tiêu chuẩn chất lượng: ISO | ml | 40 |  | CEA CalSet | Roche Diagnostics GmbH, Đức | Đức | Roche Diagnostics GmbH, Đức | 11731645322 | COBAS-E601 | Phần hóa chất sử dụng cho: Máy miễn dịch tự động cobas e601 (hoặc tương đương) | [15 empty] | 0 |  |  | 0 | 16 | 24 | 0 |  | 0 | [6 empty] | 0
308 | 23D1.AH1252 | Hóa chất định chuẩn- Cyfra 21-1 CS Elecsys V2 (Hoặc tương đương) | 1. Đặc tính, tính năng kỹ thuật: Dung dịch định chuẩn- Cyfra 21-1 CS Elecsys V2 (Hoặc tương đương) 2. Tiêu chuẩn chất lượng: ISO | ml | 40 |  | CYFRA 21-1 CalSet | Roche Diagnostics GmbH, Đức | Đức | Roche Diagnostics GmbH, Đức | 11820974322 | COBAS-E601 | Phần hóa chất sử dụng cho: Máy miễn dịch tự động cobas e601 (hoặc tương đương) | [15 empty] | 0 |  |  | 0 | 16 | 24 | 0 |  | 0 | [6 empty] | 0
309 | 23D1.AH1260 | Hóa chất định chuẩn PreciControl Maternal Care | 1. Đặc tính, tính năng kỹ thuật: Dung dịch định chuẩn- PreciControl MC Elecsys 2. Tiêu chuẩn chất lượng: ISO | ml | 279 |  | PreciControl Maternal Care | Roche Diagnostics GmbH, Đức | Đức | Roche Diagnostics GmbH, Đức | 08740062190 | COBAS-E601 | Phần hóa chất sử dụng cho: Máy miễn dịch tự động cobas e601 (hoặc tương đương) | [13 empty] | 189 |  | 0 |  |  | 0 |  | 90 | 0 |  | 0 | [6 empty] | 0
310 | 23D3.CH352 | Hóa chất dùng cho xét nghiệm CA 15-3 | 1. Thành phần, nồng độ: CA 15‑3 II Cal1: 2 chai, mỗi chai chứa 1.0 mL mẫu chuẩn 1 CA 15‑3 II Cal2: 2 chai, mỗi chai chứa 1.0 mL mẫu chuẩn 2 CA 15‑3 (người) với hai khoảng nồng độ (khoảng 15 U/mL và khoảng 100 U/mL) trong huyết thanh người 3. Đặc tính, tính năng kỹ thuật: Đặc tính, tính năng kỹ thuật:-Phương pháp xét nghiệm: Xét nghiệm miễn dịch điện hóa phát quang “ECLIA” 4. Tiêu chuẩn chất lượng: ISO,CE | ml | 24 |  | 03045846122 CA 15-3 II CS ELEC | Roche Diagnostics GmbH, Germany | Germany | Roche Diagnostics GmbH, Germany | 3045846122 | COBAS-E601 | Phần hóa chất sử dụng cho: Máy miễn dịch tự động cobas e601 (hoặc tương đương) | 367133 |  |  | Công ty TNHH Thiết Bị Y Tế Bình Minh | [16 empty] | 24 |  |  |  | 0 | 0
311 | 23D3.CH353 | Hóa chất dùng cho xét nghiệm định lượng HCG+beta | 1. Thành phần, Nồng độ: HCG+β Cal1: 2 chai, mỗi chai 1.0 mL mẫu chuẩn 1 ▪ HCG+β Cal2: 2 chai, mỗi chai 1.0 mL mẫu chuẩn 2 Kích tố sinh dục màng đệm của người (từ nước tiểu) với hai khoảng nồng độ (khoảng 1.5 mIU/mL và khoảng 2000 mIU/mL) trong đệm huyết thanh người. 3. Đặc tính, tính năng kỹ thuật: Phương pháp xét nghiệm: Xét nghiệm miễn dịch điện hóa phát quang “ECLIA”; 4. Tiêu chuẩn chất lượng: ISO,CE | ml | 40 |  | 03302652190 HCG+BETA II CS ELEC | Roche Diagnostics GmbH, Germany | Germany | Roche Diagnostics GmbH, Germany | 3302652190 | COBAS-E601 | Phần hóa chất sử dụng cho: Máy miễn dịch tự động cobas e601 (hoặc tương đương) | 305944 |  |  | Công ty TNHH Thiết Bị Y Tế Bình Minh | [16 empty] | 40 |  |  |  | 0 | 0
312 | 23D3.CH351 | Hóa chất dùng cho xét nghiệm định lượng PSA tự do | 1. Thành phần:FPSA Cal1: 2 chai, mỗi chai chứa 1.0 mL mẫu chuẩn 1 FPSA Cal2: 2 chai, mỗi chai chứa 1.0 mL mẫu chuẩn 2 PSA tự do (người) ở hai khoảng nồng độ (khoảng 0.10 ng/mL và khoảng 20 ng/mL) trong hỗn hợp đệm/protein (albumin huyết thanh bò). 2. Đặc tính, tính năng kỹ thuậtpháp xét nghiệm: -Phương pháp xét nghiệm: Xét nghiệm miễn dịch điện hóa phát quang 3. Tiêu chuẩn chất lượng: ISO,CE | ml | 24 |  | 08851964190 free PSA CalSet | Roche Diagnostics GmbH, Germany | Germany | Roche Diagnostics GmbH, Germany | 8851964190 | COBAS-E601 | Phần hóa chất sử dụng cho: Máy miễn dịch tự động cobas e601 (hoặc tương đương) | 305944 |  |  | Công ty TNHH Thiết Bị Y Tế Bình Minh | [16 empty] | 24 |  |  |  | 0 | 0
313 | 23D1.AH131 | Hóa chất hiệu chuẩn xét nghiệm AFP (alpha1‑fetoprotein) | 1. Đặc tính, tính năng kỹ thuật: AFP CalSet II được dùng để chuẩn xét nghiệm định lượng Elecsys AFP trên máy xét nghiệm miễn dịch cobas e.(Hoặc tương đương) 2. Tiêu chuẩn chất lượng: ISO | ml | 80 |  | AFP CalSet II | Roche Diagnostics GmbH, Đức | Đức | Roche Diagnostics GmbH, Đức | 04487761190 | COBAS-E601 | Phần hóa chất sử dụng cho: Máy miễn dịch tự động cobas e601 (hoặc tương đương) | 305944 |  |  | Công ty Bình Minh | [9 empty] | 40 |  | 0 |  |  | 0 | 16 | 24 | 0 |  | 0 | [6 empty] | 0
314 | 23D1.AH139 | Hóa chất hiệu chuẩn xét nghiệm CA 125 G2 CS | 1. Đặc tính, tính năng kỹ thuật: CA 125 II CalSet II được dùng để chuẩn xét nghiệm định lượng Elecsys CA 125 II trên máy xét nghiệm miễn dịch Elecsys và cobas e. 2. Tiêu chuẩn chất lượng: ISO | ml | 40 |  | CA 125 II CalSet II | Roche Diagnostics GmbH, Đức | Đức | Roche Diagnostics GmbH, Đức | 07030207190 | COBAS-E601 | Phần hóa chất sử dụng cho: Máy miễn dịch tự động cobas e601 (hoặc tương đương) | [15 empty] | 0 |  |  | 0 | 16 | 24 | 0 |  | 0 | [6 empty] | 0
315 | 23D1.AH144 | Hóa chất hiệu chuẩn xét nghiệm CK-MB CalSet | 1. Đặc tính, tính năng kỹ thuật: CK‑MB CalSet được dùng để chuẩn xét nghiệm định lượng Elecsys CK‑MB trên máy xét nghiệm miễn dịch Elecsys và cobas e. 2. Tiêu chuẩn chất lượng: ISO | ml | 60 |  | CK-MB CalSet | Roche Diagnostics GmbH, Đức | Đức | Roche Diagnostics GmbH, Đức | 05957664190 | COBAS-E601 | Phần hóa chất sử dụng cho: Máy miễn dịch tự động cobas e601 (hoặc tương đương) | [13 empty] | 60 |  | 0 |  |  | 0 |  |  | 0 |  | 0 | [6 empty] | 0
316 | 23D1.AH146 | Hóa chất hiệu chuẩn xét nghiệm Cortisol CS | 1. Đặc tính, tính năng kỹ thuật: Chất thử/hóa chât chẩn đoán dùng cho máy xét nghiệm miễn dịch cobas e và Elecsys - Cortisol G2 CS Elecsys (Hoặc tương đương) 2. Tiêu chuẩn chất lượng: ISO | ml | 78 |  | Cortisol II CalSet | Roche Diagnostics GmbH, Đức | Đức | Roche Diagnostics GmbH, Đức | 06687750190 | COBAS-E601 | Phần hóa chất sử dụng cho: Máy miễn dịch tự động cobas e601 (hoặc tương đương) | [13 empty] | 42 | 12 | 0 |  |  | 0 |  | 24 | 0 |  | 0 | [6 empty] | 0
317 | 23D1.AH147 | Hóa chất hiệu chuẩn xét nghiệm Estradiol G3 CS Elecsys | 1. Đặc tính, tính năng kỹ thuật: Dung dịch định chuẩn - Estradiol G3 CS Elecsys 2. Tiêu chuẩn chất lượng: ISO | ml | 16 |  | Estradiol III CalSet | Roche Diagnostics GmbH, Đức | Đức | Roche Diagnostics GmbH, Đức | 06656048190 | COBAS-E601 | Phần hóa chất sử dụng cho: Máy miễn dịch tự động cobas e601 (hoặc tương đương) | [15 empty] | 0 |  |  | 0 |  | 16 | 0 |  | 0 | [6 empty] | 0
318 | 23D1.AH1255 | Hóa chất hiệu chuẩn xét nghiệm free beta-hCG | 1. Đặc tính, tính năng kỹ thuật: Chất thử miễn dịch - Free HCGbeta CS Elecsys (Hoặc tương đương) 2. Tiêu chuẩn chất lượng: ISO | ml | 14 |  | free βhCG CalSet | Roche Diagnostics GmbH, Đức | Đức | Roche Diagnostics GmbH, Đức | 04854080200 | COBAS-E601 | Phần hóa chất sử dụng cho: Máy miễn dịch tự động cobas e601 (hoặc tương đương) | [15 empty] | 0 |  |  | 0 | 14 |  | 0 |  | 0 | [6 empty] | 0
319 | 23D1.AH150 | Hóa chất hiệu chuẩn xét nghiệm FT3 (2) | 1. Đặc tính, tính năng kỹ thuật: FT3 III CalSet được dùng để chuẩn xét nghiệm định lượng Elecsys FT3 III trên máy xét nghiệm miễn dịch Elecsys và cobas e. 2. Tiêu chuẩn chất lượng: ISO | ml | 34 | X | FT3 III CalSet | Roche Diagnostics GmbH, Đức | Đức | Roche Diagnostics GmbH, Đức | 6437222190 | COBAS-E601 | Phần hóa chất sử dụng cho: Máy miễn dịch tự động cobas e601 (hoặc tương đương) | [13 empty] | 10 |  | 0 |  |  | 0 |  | 24 | 0 |  | 0 | [6 empty] | 0
320 | 23D1.AH157 | Hóa chất hiệu chuẩn xét nghiệm HE4 CS | 1. Đặc tính, tính năng kỹ thuật: HE4 CalSet được dùng để chuẩn xét nghiệm định lượng Elecsys HE4 trên máy xét nghiệm miễn dịch cobas e. (Hoặc tương đương) 2. Tiêu chuẩn chất lượng: ISO | ml | 2024 |  | HE4 CalSet | Roche Diagnostics GmbH, Đức | Đức | Roche Diagnostics GmbH, Đức | 05950945190 | COBAS-E601 | Phần hóa chất sử dụng cho: Máy miễn dịch tự động cobas e601 (hoặc tương đương) | [13 empty] | 2000 |  | 0 |  |  | 0 |  | 24 | 0 |  | 0 | [6 empty] | 0
321 | 23D1.AH158 | Hóa chất hiệu chuẩn xét nghiệm HE4 PC | 1. Đặc tính, tính năng kỹ thuật: PreciControl HE4 được dùng để kiểm tra chất lượng xét nghiệm miễn dịch Elecsys HE4 trên máy xét nghiệm miễn dịch cobas e. (Hoặc tương đương) 2. Tiêu chuẩn chất lượng: ISO | ml | 70 |  | PreciControl HE4 | Roche Diagnostics GmbH, Đức | Đức | Roche Diagnostics GmbH, Đức | 05950953190 | COBAS-E601 | Phần hóa chất sử dụng cho: Máy miễn dịch tự động cobas e601 (hoặc tương đương) | [13 empty] | 30 |  | 0 |  |  | 0 |  | 40 | 0 |  | 0 | [6 empty] | 0
322 | 23D1.AH161 | Hóa chất hiệu chuẩn xét nghiệm IL‑6 (Interleukin‑6) | 1. Đặc tính, tính năng kỹ thuật: IL‑6 CalSet được dùng để chuẩn xét nghiệm định lượng Elecsys IL‑6 trên máy xét nghiệm miễn dịch Elecsys và cobas e 2. Tiêu chuẩn chất lượng: ISO | ml | 60 |  | IL-6 CalSet | Roche Diagnostics GmbH, Đức | Đức | Roche Diagnostics GmbH, Đức | 05109469190 | COBAS-E601 | Phần hóa chất sử dụng cho: Máy miễn dịch tự động cobas e601 (hoặc tương đương) | [13 empty] | 60 |  | 0 |  |  | 0 |  |  | 0 |  | 0 | [6 empty] | 0
323 | 23D1.AH164 | Hóa chất hiệu chuẩn xét nghiệm LH CalSet II | 1. Đặc tính, tính năng kỹ thuật: Dung dịch định chuẩn - LH G2 CS Elecsys (Hoặc tương đương) 2. Tiêu chuẩn chất lượng: ISO | ml | 76 |  | LH CalSet II | Roche Diagnostics GmbH, Đức | Đức | Roche Diagnostics GmbH, Đức | 03561097190 | COBAS-E601 | Phần hóa chất sử dụng cho: Máy miễn dịch tự động cobas e601 (hoặc tương đương) | [13 empty] | 60 |  | 0 |  |  | 0 |  | 16 | 0 |  | 0 | [6 empty] | 0
324 | 23D1.AH171 | Hóa chất hiệu chuẩn xét nghiệm Progesterone G3 CS Elecsys (Hoặc tương đương) | 1. Đặc tính, tính năng kỹ thuật: Chất thử chẩn đoán dùng cho máy phân tích miễn dịch - Progesterone G3 CS Elecsys (Hoặc tương đương) 2. Tiêu chuẩn chất lượng: ISO | ml | 76 |  | Progesterone III CalSet | Roche Diagnostics GmbH, Đức | Đức | Roche Diagnostics GmbH, Đức | 07092547190 | COBAS-E601 | Phần hóa chất sử dụng cho: Máy miễn dịch tự động cobas e601 (hoặc tương đương) | [13 empty] | 60 |  | 0 |  |  | 0 |  | 16 | 0 |  | 0 | [6 empty] | 0
325 | 23D1.AH173 | Hóa chất hiệu chuẩn xét nghiệm Prolactin | 1. Đặc tính, tính năng kỹ thuật: Chất thử miển dịch - Prolactin G2 CS Elecsys (Hoặc tương đương) 2. Tiêu chuẩn chất lượng: ISO | ml | 1152 |  | Prolactin II CalSet | Roche Diagnostics GmbH, Đức | Đức | Roche Diagnostics GmbH, Đức | 03277356190 | COBAS-E601 | Phần hóa chất sử dụng cho: Máy miễn dịch tự động cobas e601 (hoặc tương đương) | [13 empty] | 36 |  | 0 |  |  | 0 |  | 16 | 0 |  | 0 | 1100 | [5 empty] | 0
326 | 23D1.AH175 | Hóa chất hiệu chuẩn xét nghiệm Testosterone | 1. Đặc tính, tính năng kỹ thuật: Dung dịch định chuẩn - Testosterone G2 CS G2 Elecsys V2.1 (Hoặc tương đương) 2. Tiêu chuẩn chất lượng: ISO | ml | 52 |  | Testosterone II CalSet II | Roche Diagnostics GmbH, Đức | Đức | Roche Diagnostics GmbH, Đức | 05202230190 | COBAS-E601 | Phần hóa chất sử dụng cho: Máy miễn dịch tự động cobas e601 (hoặc tương đương) | [13 empty] | 36 |  | 0 |  |  | 0 |  | 16 | 0 |  | 0 | [6 empty] | 0
327 | 23D1.AH180 | Hóa chất hiệu chuẩn xét nghiệm Troponin T hs CS (Hoặc tương đương) | 1. Đặc tính, tính năng kỹ thuật: Troponin T hs CalSet được dùng để chuẩn xét nghiệm định lượng Elecsys Troponin T hs trên máy xét nghiệm miễn dịch Elecsys và cobas e. (Hoặc tương đương) 2. Tiêu chuẩn chất lượng: ISO | ml | 28 |  | Troponin T hs CalSet | Roche Diagnostics GmbH, Đức | Đức | Roche Diagnostics GmbH, Đức | 05092752190 | COBAS-E601 | Phần hóa chất sử dụng cho: Máy miễn dịch tự động cobas e601 (hoặc tương đương) | [13 empty] | 28 |  | 0 |  |  | 0 |  |  | 0 |  | 0 | [6 empty] | 0
328 | 23D1.AH181 | Hóa chất hiệu chuẩn xét nghiệm Troponin T hs STAT CS (Hoặc tương đương) | 1. Đặc tính, tính năng kỹ thuật: Troponin T hs STAT CalSet được dùng để chuẩn xét nghiệm định lượng Elecsys Troponin T hs STAT trên máy xét nghiệm miễn dịch Elecsys và cobas e. (Hoặc tương đương) 2. Tiêu chuẩn chất lượng: ISO | ml | 250 |  | Troponin T hs STAT CalSet | Roche Diagnostics GmbH, Đức | Đức | Roche Diagnostics GmbH, Đức | 05092736190 | COBAS-E601 | Phần hóa chất sử dụng cho: Máy miễn dịch tự động cobas e601 (hoặc tương đương) | [13 empty] | 20 |  | 0 |  |  | 0 | 30 | 40 | 0 |  | 0 | 160 | [5 empty] | 0
329 | 23D1.AH184 | Hóa chất hiệu chuẩn xét nghiệm TSH | 1. Đặc tính, tính năng kỹ thuật: TSH CalSet được dùng để chuẩn xét nghiệm định lượng Elecsys TSH trên máy xét nghiệm miễn dịch cobas e. (Hoặc tương đương) 2. Tiêu chuẩn chất lượng: ISO | ml | 152 |  | TSH CalSet | Roche Diagnostics GmbH, Đức | Đức | Roche Diagnostics GmbH, Đức | 08443459190 | COBAS-E601 | Phần hóa chất sử dụng cho: Máy miễn dịch tự động cobas e601 (hoặc tương đương) | [13 empty] | 96 |  | 0 |  |  | 0 | 30 | 26 | 0 |  | 0 | [6 empty] | 0
330 | 23D3.CH266 | Hoá chất ISE Standard low sử dụng cho hiệu chuẩn máy sinh hóa (hoặc tương đương) | 1. Đặc tính, tính năng kỹ thuật: Chỉ dùng cho 1 lần hiệu chuẩn 2. Tiêu chuẩn chất lượng: ISO | ml | 1200 |  | ISE Standard Low | Roche Diagnostics GmbH, Germany | Germany | Roche Diagnostics GmbH, Germany | 11183974216 | COBAS-E601 | Phần hóa chất sử dụng cho: Máy miễn dịch tự động cobas e601 (hoặc tương đương) | 10878 |  |  | Công ty Bình Minh | [9 empty] | 1200 | [10 empty] | 0 | 0
331 | 23D1.AH1256 | Hóa chất kiểm chuẩn - HBeAg PC Elecsys (Hoặc tương đương) | 1. Đặc tính, tính năng kỹ thuật:Dung dịch kiểm chuẩn - HBeAg PC Elecsys (Hoặc tương đương) 2. Tiêu chuẩn chất lượng: | ml | 6121.6 |  | PreciControl HBeAg | Roche Diagnostics GmbH, Đức | Đức | Roche Diagnostics GmbH, Đức | 11876376122 | COBAS-E601 | Phần hóa chất sử dụng cho: Máy miễn dịch tự động cobas e601 (hoặc tương đương) | [13 empty] | 5760 |  | 0 |  |  | 0 |  | 41.6 | 0 |  | 0 | 320 | [5 empty] | 0
332 | 23D1.AH166 | Hóa chất kiểm chuẩn - PreciControl Cardiac G2 Elecsys V4 | 1. Đặc tính, tính năng kỹ thuật: PreciControl Cardiac II là huyết thanh chứng đông khô lấy từ huyết thanh người với hai khoảng nồng độ. Mẫu chứng được dùng để kiểm tra độ đúng và độ chính xác của xét nghiệm miễn dịch Elecsys CK‑MB, CK‑MB STAT, Digitoxin, Digoxin, Myoglobin, Myoglobin STAT, proBNP II, proBNP II STAT và GDF‑15 2. Tiêu chuẩn chất lượng: ISO | ml | 332 |  | PreciControl Cardiac II | Roche Diagnostics GmbH, Đức | Đức | Roche Diagnostics GmbH, Đức | 04917049190 | COBAS-E601 | Phần hóa chất sử dụng cho: Máy miễn dịch tự động cobas e601 (hoặc tương đương) | [13 empty] | 180 | 40 | 0 |  |  | 0 | 32 | 80 | 0 |  | 0 | [6 empty] | 0
333 | 23D1.AH167 | Hóa chất kiểm chuẩn - PreciControl TM Elecsys (Hoặc tương đương) | 1. Đặc tính, tính năng kỹ thuật: Dung dịch kiểm chuẩn - PreciControl TM Elecsys (Hoặc tương đương) 2. Tiêu chuẩn chất lượng: ISO | ml | 360 |  | PreciControl Tumor Marker | Roche Diagnostics GmbH, Đức | Đức | Roche Diagnostics GmbH, Đức | 11776452122 | COBAS-E601 | Phần hóa chất sử dụng cho: Máy miễn dịch tự động cobas e601 (hoặc tương đương) | [13 empty] | 180 | 60 | 0 |  |  | 0 |  | 120 | 0 |  | 0 | [6 empty] | 0
334 | 23D1.AH168 | Hóa chất kiểm chuẩn - PreciControl Universal Elecsys V2 (Hoặc tương đương) | 1. Đặc tính, tính năng kỹ thuật: Dung dịch kiểm chuẩn - PreciControl Universal Elecsys V2 (Hoặc tương đương) 2. Tiêu chuẩn chất lượng: ISO | ml | 180 |  | PreciControl Universal | Roche Diagnostics GmbH, Đức | Đức | Roche Diagnostics GmbH, Đức | 11731416190 | COBAS-E601 | Phần hóa chất sử dụng cho: Máy miễn dịch tự động cobas e601 (hoặc tương đương) | [13 empty] | 60 |  | 0 |  |  | 0 |  | 120 | 0 |  | 0 | [6 empty] | 0
335 | 23D1.AH1243 | Hóa chất kiểm chuẩn- Anti-HBe PC Elecsys (Hoặc tương đương) | 1. Đặc tính, tính năng kỹ thuật: Dung dịch kiểm chuẩn- Anti-HBe PC Elecsys (Hoặc tương đương) 2. Tiêu chuẩn chất lượng: ISO | ml | 40101.6 |  | PreciControl Anti-HBe | Roche Diagnostics GmbH, Đức | Đức | Roche Diagnostics GmbH, Đức | 11876384122 | COBAS-E601 | Phần hóa chất sử dụng cho: Máy miễn dịch tự động cobas e601 (hoặc tương đương) | [13 empty] | 40000 |  | 0 |  |  | 0 | 60 | 41.6 | 0 |  | 0 | [6 empty] | 0
336 | 23D1.AH155 | Hóa chất kiểm soát xét nghiệm HBsAg | 1. Đặc tính, tính năng kỹ thuật: Dung dịch kiểm chuẩn - HBsAg G2 PC Elecsys (Hoặc tương đương) 2. Tiêu chuẩn chất lượng: Phương pháp xét nghiệm này sử dụng xét nghiệm đã được FDA chấp thuận hay đã đáp ứng Chỉ thị Châu Âu 98/79/EC | ml | 111 |  | PreciControl HBsAg II | Roche Diagnostics GmbH, Đức | Đức | Roche Diagnostics GmbH, Đức | 04687876190 | COBAS-E601 | Phần hóa chất sử dụng cho: Máy miễn dịch tự động cobas e601 (hoặc tương đương) | [13 empty] | 48 |  | 0 |  |  | 0 |  | 63 | 0 |  | 0 | [6 empty] | 0
337 | 23D1.AH160 | Hóa chất kiểm soát xét nghiệm khán g nguyên và kháng thể kháng HIV PC | 1. Đặc tính, tính năng kỹ thuật: Chất chứng PreciControl HIV Gen II 2. Tiêu chuẩn chất lượng: Phương pháp xét nghiệm này sử dụng xét nghiệm đã được FDA chấp thuận hay đã đáp ứng Chỉ thị Châu Âu 98/79/EC | ml | 96 |  | PreciControl HIV Gen II | Roche Diagnostics GmbH, Đức | Đức | Roche Diagnostics GmbH, Đức | 06924107190 | COBAS-E601 | Phần hóa chất sử dụng cho: Máy miễn dịch tự động cobas e601 (hoặc tương đương) | [14 empty] | 36 | 0 |  |  | 0 |  | 60 | 0 |  | 0 | [6 empty] | 0
338 | 23D1.AH136 | Hóa chất kiểm soát xét nghiệm kháng thể kháng HCV (2) | 1. Đặc tính, tính năng kỹ thuật: Dung dịch kiểm chuẩn- Anti-HCV PC Elecsys 2. Tiêu chuẩn chất lượng: Phương pháp xét nghiệm này sử dụng xét nghiệm đã được FDA chấp thuận hay đã đáp ứng Chỉ thị Châu Âu 98/79/EC | ml | 208 | X | PreciControl Anti-HCV | Roche Diagnostics GmbH, Đức | Đức | Roche Diagnostics GmbH, Đức | 03290379190 | COBAS-E601 | Phần hóa chất sử dụng cho: Máy miễn dịch tự động cobas e601 (hoặc tương đương) | [15 empty] | 0 |  |  | 0 |  | 208 | 0 |  | 0 | [6 empty] | 0
339 | 23D1.AH1270 | Hóa chất kiểm soát xét nghiệm kháng thể kháng Rubella | 1. Đặc tính, tính năng kỹ thuật: Dung dịch kiểm chuẩn - Rubella IgG PC Elecsys (Hoặc tương đương) 2. Tiêu chuẩn chất lượng: Phương pháp xét nghiệm này sử dụng xét nghiệm đã được FDA chấp thuận hay đã đáp ứng Chỉ thị Châu Âu 98/79/EC | ml | 112 |  | PreciControl Rubella IgG | Roche Diagnostics GmbH, Đức | Đức | Roche Diagnostics GmbH, Đức | 04618807190 | COBAS-E601 | Phần hóa chất sử dụng cho: Máy miễn dịch tự động cobas e601 (hoặc tương đương) | [15 empty] | 0 |  |  | 0 |  | 112 | 0 |  | 0 | [6 empty] | 0
340 | 23D1.AH1272 | Hóa chất kiểm soát xét nghiệm kháng thể kháng Rubella | 1. Đặc tính, tính năng kỹ thuật: Dung dịch kiểm chuẩn - Rubella IgM PC Elecsys (Hoặc tương đương) 2. Tiêu chuẩn chất lượng: Phương pháp xét nghiệm này sử dụng xét nghiệm đã được FDA chấp thuận hay đã đáp ứng Chỉ thị Châu Âu 98/79/EC | ml | 56 |  | PreciControl Rubella IgM | Roche Diagnostics GmbH, Đức | Đức | Roche Diagnostics GmbH, Đức | 04618840190 | COBAS-E601 | Phần hóa chất sử dụng cho: Máy miễn dịch tự động cobas e601 (hoặc tương đương) | [15 empty] | 0 |  |  | 0 |  | 56 | 0 |  | 0 | [6 empty] | 0
341 | 23D1.AH178 | Hóa chất kiểm soát xét nghiệm Troponin T | 1. Đặc tính, tính năng kỹ thuật: PreciControl Troponin được dùng để kiểm tra chất lượng các xét nghiệm miễn dịch Elecsys Troponin T hs, Elecsys Troponin T hs STAT, Elecsys Troponin I và Elecsys Troponin I STAT trên máy xét nghiệm miễn dịch Elecsys và cobas e (Hoặc tương đương) 2. Tiêu chuẩn chất lượng: ISO | ml | 328 |  | PreciControl Troponin | Roche Diagnostics GmbH, Đức | Đức | Roche Diagnostics GmbH, Đức | 05095107190 | COBAS-E601 | Phần hóa chất sử dụng cho: Máy miễn dịch tự động cobas e601 (hoặc tương đương) | [13 empty] | 216 |  | 0 |  |  | 0 | 32 | 80 | 0 |  | 0 | [6 empty] | 0
342 | 23D3.CH268 | Hóa chất PreciControl ClinChem Multi 1 sử dụng cho kiểm chuẩn máy sinh hóa (hoặc tương đương) (2) | 1. Đặc tính, tính năng kỹ thuật: Dung dịch kiểm chuẩn 1- PreciControl ClinChem Multi 1, 4x5 ml 2. Tiêu chuẩn chất lượng: ISO | ml | 180 | X | PreciControl ClinChem Multi 1 | Roche Diagnostics GmbH, Germany | Germany | Roche Diagnostics GmbH, Germany | 05947626190 | COBAS-E601 | Phần hóa chất sử dụng cho: Máy miễn dịch tự động cobas e601 (hoặc tương đương) | 101588 |  |  | Công ty Bình Minh | [9 empty] | 180 | [10 empty] | 0 | 0
343 | 23D3.CH269 | Hóa chất PreciControl ClinChem Multi 2 sử dụng cho kiểm chuẩn máy sinh hóa (hoặc tương đương) (2) | 1. Đặc tính, tính năng kỹ thuật: Dung dịch kiểm chuẩn 2 - PreciControl ClinChem Multi 2, 4x5 ml 2. Tiêu chuẩn chất lượng: ISO | ml | 180 | X | PreciControl ClinChem Multi 2 | Roche Diagnostics GmbH, Germany | Germany | Roche Diagnostics GmbH, Germany | 05947774190 | COBAS-E601 | Phần hóa chất sử dụng cho: Máy miễn dịch tự động cobas e601 (hoặc tương đương) | 101588 |  |  | Công ty Bình Minh | [9 empty] | 180 | [10 empty] | 0 | 0
344 | 23D1.AH1263 | Hóa chất rửa - PreClean M Elecsys,cobas e | 1. Đặc tính, tính năng kỹ thuật: Dung dịch rửa bổ sung trước phản ứng, loại bỏ huyết thanh làm ảnh hưởng kết quả 2. Tiêu chuẩn chất lượng: ISO | ml | 673567 |  | PreClean M | Roche Diagnostics GmbH, Đức | Đức | Roche Diagnostics GmbH, Đức | 03004899190 | COBAS-E601 | Phần hóa chất sử dụng cho: Máy miễn dịch tự động cobas e601 (hoặc tương đương) | [13 empty] | 567 | 270000 | 0 |  |  | 0 |  | 403000 | 0 |  | 0 | [6 empty] | 0
345 | 23D1.AH1264 | Hóa chất rửa - Probe Wash M Elecsys,cobas e (Hoặc tương đương) | 1. Đặc tính, tính năng kỹ thuật: Dung dịch rửa kim hút trên hệ thống cobas e 601/cobas e 602 để chống nhiễm chéo (Hoặc tương đương) 2. Tiêu chuẩn chất lượng: ISO | ml | 14640 |  | ProbeWash M | Roche Diagnostics GmbH, Đức | Đức | Roche Diagnostics GmbH, Đức | 03005712190 | COBAS-E601 | Phần hóa chất sử dụng cho: Máy miễn dịch tự động cobas e601 (hoặc tương đương) | [13 empty] | 4000 | 840 | 0 |  |  | 0 | 5600 | 4200 | 0 |  | 0 | [6 empty] | 0
346 | 23D1.AH1250 | Hóa chất rửa cho máy phân tích miễn dịch- CleanCell Elecsys,cobas e (Hoặc tương đương) | 1. Đặc tính, tính năng kỹ thuật: Dung dịch rữa cho máy phân tích miễn dịch- CleanCell M Elecsys,cobas e 2. Tiêu chuẩn chất lượng: ISO | ml | 627260 |  | CleanCell M | Roche Diagnostics GmbH, Đức/ Fisher Diagnostics, Mỹ / Thermo Fisher Scientific (Suzhou) Instruments Co., Ltd., Trung Quốc | Đức/ Mỹ / Trung Quốc | Roche Diagnostics GmbH, Đức | 04880293190 | COBAS-E601 | Phần hóa chất sử dụng cho: Máy miễn dịch tự động cobas e601 (hoặc tương đương) | [13 empty] | 10 | 250 | 0 |  |  | 0 | 27000 | 600000 | 0 |  | 0 | [6 empty] | 0
347 | 23D1.AH1267 | Hóa chất rữa cho máy phân tích miễn dịch- ProCell M 2x2 L Elecsys,cobas e (Hoặc tương đương) | 1. Đặc tính, tính năng kỹ thuật: Dung dịch rữa cho máy phân tích miễn dịch- ProCell M 2x2 L Elecsys,cobas e 2. Tiêu chuẩn chất lượng: ISO | Lít | 697644 |  | ProCell M | Roche Diagnostics GmbH, Đức | Đức | Roche Diagnostics GmbH, Đức | 04880340190 | COBAS-E601 | Phần hóa chất sử dụng cho: Máy miễn dịch tự động cobas e601 (hoặc tương đương) | [13 empty] | 97500 | 144 | 0 |  |  | 0 |  | 600000 | 0 |  | 0 | [6 empty] | 0
348 | 23D1.AH1259 | Hóa chất rửa cho máy phân tích sinh hóa - ISE cleaning solution Sys Clean (Hoặc tương đương) | 1. Đặc tính, tính năng kỹ thuật: Dung dịch rửa cho máy phân tích sinh hóa - ISE cleaning solution Sys Clean (Hoặc tương đương) 2. Tiêu chuẩn chất lượng: ISO | ml | 4100 |  | ISE Cleaning Solution / Elecsys SysClean | Roche Diagnostics GmbH, Đức | Đức | Roche Diagnostics GmbH, Đức | 11298500316 | COBAS-E601 | Phần hóa chất sử dụng cho: Máy miễn dịch tự động cobas e601 (hoặc tương đương) | [13 empty] | 100 | 2000 | 0 |  |  | 0 |  | 2000 | 0 |  | 0 | [6 empty] | 0
349 | 23D2.BH513 | Hóa chất sử dụng cho hiệu chuẩn xét nghiệm PlGF | 1. Đặc tính, tính năng kỹ thuật: PlGF Cal1: 2 chai, mỗi chai 1.0 mL mẫu chuẩn 1 ▪ PlGF Cal2: 2 chai, mỗi chai 1.0 mL mẫu chuẩn 2 PlGF-1 (mutein, người, tái tổ hợp, từ E. coli) với hai khoảng nồng độ (khoảng 5 pg/mL và khoảng 1200 pg/mL) trong đệm huyết thanh ngựa. Sử dụng cho: Máy miễn dịch tự động cobas e601 (hoặc tương đương) 2. Tiêu chuẩn chất lượng: ISO | ml | 213 |  | PlGF CalSet | Roche Diagnostics GmbH, Germany | Germany | Roche Diagnostics GmbH, Germany | 5144701190 | COBAS-E601 | Phần hóa chất sử dụng cho: Máy miễn dịch tự động cobas e601 (hoặc tương đương) | [13 empty] | 189 |  | 0 |  |  | 0 |  | 24 | 0 |  | 0 | [6 empty] | 0
350 | 23D2.BH515 | Hóa chất sử dụng cho hiệu chuẩn xét nghiệm sFlt-1 | 1. Đặc tính, tính năng kỹ thuật: ▪ sFlt‑1 Cal1: 2 chai, mỗi chai 1.0 mL mẫu chuẩn 1 ▪ sFlt‑1 Cal2: 2 chai, mỗi chai 1.0 mL mẫu chuẩn 2 sFlt‑1 (phân đoạn, người, tái tổ hợp) với hai khoảng nồng độ (khoảng 0 pg/mL và khoảng 15000 pg/mL) trong đệm huyết thanh ngựa. Sử dụng cho: Máy miễn dịch tự động cobas e601 (hoặc tương đương) 2. Tiêu chuẩn chất lượng: ISO | ml | 69 |  | sFlt-1 CalSet | Roche Diagnostics GmbH, Germany | Germany | Roche Diagnostics GmbH, Germany | 5109531190 | COBAS-E601 | Phần hóa chất sử dụng cho: Máy miễn dịch tự động cobas e601 (hoặc tương đương) | [13 empty] | 45 |  | 0 |  |  | 0 |  | 24 | 0 |  | 0 | [6 empty] | 0
351 | 23D3.CH270 | Hóa chất sử dụng cho kiểm chuẩn RF (hoặc tương đương) | 1. Đặc tính, tính năng kỹ thuật: Dung dịch kiểm chuẩn- Controlset RF II 2. Tiêu chuẩn chất lượng: ISO | ml | 40 |  | RF Control Set | Roche Diagnostics GmbH, Germany | Germany | Roche Diagnostics GmbH, Germany | 3005496122 | COBAS-E601 | Phần hóa chất sử dụng cho: Máy miễn dịch tự động cobas e601 (hoặc tương đương) | 733959 |  |  | Công ty Bình Minh | [9 empty] | 40 | [10 empty] | 0 | 0
352 | 23D2.BH516 | Hóa chất sử dụng cho kiểm soát xét nghiệm C-peptide | 1. Đặc tính, tính năng kỹ thuật: ▪ PC MM1: 3 chai, mỗi chai 2.0 mL huyết thanh chứng ▪ PC MM2: 3 chai, mỗi chai 2.0 mL huyết thanh chứng 2. Tiêu chuẩn chất lượng: ISO | ml | 180 |  | PreciControl Multimarker | Roche Diagnostics GmbH, Germany | Germany | Roche Diagnostics GmbH, Germany | 5341787190 | COBAS-E601 | Phần hóa chất sử dụng cho: Máy miễn dịch tự động cobas e601 (hoặc tương đương) | [13 empty] | 120 |  | 0 |  |  | 0 |  | 60 | 0 |  | 0 | [6 empty] | 0
353 | 23D1.AH169 | Hóa chất thử kiểm tra chất lượng - PreciControl Varia Elecsys hoặc tương đương | 1. Đặc tính, tính năng kỹ thuật: PreciControl Varia được dùng để kiểm tra chất lượng các xét nghiệm miễn dịch Elecsys được sử dụng trên máy xét nghiệm miễn dịch Elecsys và cobas e. (Hoặc tương đương) 2. Tiêu chuẩn chất lượng: ISO | ml | 40000 |  | PreciControl Varia | Roche Diagnostics GmbH, Đức | Đức | Roche Diagnostics GmbH, Đức | 5618860190 | COBAS-E601 | Phần hóa chất sử dụng cho: Máy miễn dịch tự động cobas e601 (hoặc tương đương) | [13 empty] | 40000 |  | 0 |  |  | 0 |  |  | 0 |  | 0 | [6 empty] | 0
354 | 23D1.AH134 | Hóa chất thử miển dịch - Anti-HBs PC Elecsys hoặc tương đương | 1. Đặc tính, tính năng kỹ thuật: Chất thử miển dịch - Anti-HBs PC Elecsys (Hoặc tương đương) 2. Tiêu chuẩn chất lượng: ISO | ml | 60123 |  | PreciControl Anti-HBs | Roche Diagnostics GmbH, Đức | Đức | Roche Diagnostics GmbH, Đức | 11876317122 | COBAS-E601 | Phần hóa chất sử dụng cho: Máy miễn dịch tự động cobas e601 (hoặc tương đương) | [13 empty] | 60000 |  | 0 |  |  | 0 | 60 | 63 | 0 |  | 0 | [6 empty] | 0
355 | 23D1.AH1253 | Hóa chất thử sinh hóa - Diluent MultiAssay Elecsys,cobas e hoặc tương đương | 1. Đặc tính, tính năng kỹ thuật: Dung dịch pha loãng, đi kèm với các thuốc thử miễn dịch Elecsys 2. Tiêu chuẩn chất lượng: ISO | ml | 132 |  | Diluent MultiAssay | Roche Diagnostics GmbH, Đức | Đức | Roche Diagnostics GmbH, Đức | 03609987190 | COBAS-E601 | Phần hóa chất sử dụng cho: Máy miễn dịch tự động cobas e601 (hoặc tương đương) | [13 empty] | 100 |  | 0 |  |  | 0 |  | 32 | 0 |  | 0 | [6 empty] | 0
356 | 23D1.AH1277 | Hóa chất thử sinh hóa - Universal Diluent Elecsys,cobas e hoặc tương đương | 1. Đặc tính, tính năng kỹ thuật: Chất thử sinh hóa - Universal Diluent 2x16ml Elecsys,cobas e (Hoặc tương đương) 2. Tiêu chuẩn chất lượng: ISO | ml | 950 |  | Diluent Universal | Roche Diagnostics GmbH, Đức | Đức | Roche Diagnostics GmbH, Đức | 11732277122 | COBAS-E601 | Phần hóa chất sử dụng cho: Máy miễn dịch tự động cobas e601 (hoặc tương đương) | [13 empty] | 180 |  | 0 |  |  | 0 | 130 | 640 | 0 |  | 0 | [6 empty] | 0
357 | 23D3.CH350 | Hóa chất xét nghiệm định lượng PSA tự do | 1. Thành phần:Bộ thuốc thử được dán nhãn TPSA. 2. Đặc tính, tính năng kỹ thuậtpháp xét nghiệm:Phương pháp xét nghiệm: Xét nghiệm miễn dịch điện hóa phát quang -Giới hạn phát hiện: Giới hạn phát hiện = 0.010 ng/mL 3. Tiêu chuẩn chất lượng: ISO,CE | Test | 1000 |  | 08828601190 Elecsys free PSA 100T | Roche Diagnostics GmbH, Germany | Germany | Roche Diagnostics GmbH, Germany | 8828601190 | COBAS-E601 | Phần hóa chất sử dụng cho: Máy miễn dịch tự động cobas e601 (hoặc tương đương) | 61189 |  |  | Công ty TNHH Thiết Bị Y Tế Bình Minh | [16 empty] | 1000 |  |  |  | 0 | 0
358 | 23D3.CH267 | Hóa Hóa chất dùng cho xét nghiệm Beta 2 Microglobulin | 1. Đặc tính, tính năng kỹ thuật: Hóa chất hiệu chuẩn xét nghiệm Beta 2 Microglobulin 2. Tiêu chuẩn chất lượng: ISO | ml | 30 |  | Calibrator β2-Microglobulin | Roche Diagnostics GmbH, Germany | Germany | Roche Diagnostics GmbH, Germany | 08047545190 | COBAS-E601 | Phần hóa chất sử dụng cho: Máy miễn dịch tự động cobas e601 (hoặc tương đương) | 1047375 |  |  | Công ty Bình Minh | [9 empty] | 30 | [10 empty] | 0 | 0
359 | 23D1.AH1262 | Test miễn dịch Elecsys PIVKA-II hoặc tương đương | 1. Đặc tính, tính năng kỹ thuật: Chất thử miễn dịch - PIVKAII Elecsys cobas e 100 (Hoặc tương đương) 2. Tiêu chuẩn chất lượng: ISO | Test | 100 |  | Elecsys PIVKA-II | Roche Diagnostics GmbH, Đức | Đức | Roche Diagnostics GmbH, Đức | 08333602190 | COBAS-E601 | Phần hóa chất sử dụng cho: Máy miễn dịch tự động cobas e601 (hoặc tương đương) | [13 empty] | 100 |  | 0 |  |  | 0 |  |  | 0 |  | 0 | [6 empty] | 0
360 | 23D1.AH1274 | Test miễn dịch- Total PSA Elecsys cobas e 100 V2.1 (Hoặc tương đương) | 1. Đặc tính, tính năng kỹ thuật: Chất thử miễn dịch- Total PSA 2. Tiêu chuẩn chất lượng: ISO | Test | 2000 |  | Elecsys total PSA | Roche Diagnostics GmbH, Đức | Đức | Roche Diagnostics GmbH, Đức | 08791686190 | COBAS-E601 | Phần hóa chất sử dụng cho: Máy miễn dịch tự động cobas e601 (hoặc tương đương) | [13 empty] | 100 |  | 0 |  |  | 0 | 400 | 1500 | 0 |  | 0 | [6 empty] | 0
361 | 23D2.BH512 | Test sử dụng cho xét nghiệm PlGF | 1. Đặc tính, tính năng kỹ thuật: M Vi hạt phủ Streptavidin (nắp trong), 1 chai, 6.5 mL: Vi hạt phủ Streptavidin 0.72 mg/mL; chất bảo quản. R1 Anti-PlGF-Ab~biotin (nắp xám), 1 chai, 8 mL: Kháng thể đơn dòng kháng PlGF đánh dấu biotin (chuột) 0.6 mg/L; đệm phosphate 50 mmol/L, pH 6.0; chất bảo quản. R2 Anti-PlGF-Ab~Ru(bpy) (nắp đen), 1 chai, 8 mL: Kháng thể đơn dòng kháng PlGF (chuột) đánh dấu phức hợp ruthenium 4.0 mg/L; đệm phosphate 50 mmol/L, pH 6.0; chất bảo quản. 2. Tiêu chuẩn chất lượng: ISO | Test | 6500 |  | Elecsys PlGF | Roche Diagnostics GmbH, Germany | Germany | Roche Diagnostics GmbH, Germany | 5144671190 | COBAS-E601 | Phần hóa chất sử dụng cho: Máy miễn dịch tự động cobas e601 (hoặc tương đương) | [13 empty] | 500 |  | 0 |  |  | 0 |  | 6000 | 0 |  | 0 | [6 empty] | 0
362 | 23D2.BH514 | Test sử dụng cho xét nghiệm sFlt-1 | 1. Đặc tính, tính năng kỹ thuật: M Vi hạt phủ Streptavidin (nắp trong), 1 chai, 6.5 mL: Vi hạt phủ Streptavidin 0.72 mg/mL; chất bảo quản. R1 Anti-sFlt-1-Ab~biotin (nắp xám), 1 chai, 9 mL: Kháng thể đơn dòng kháng sFlt‑1 đánh dấu biotin (chuột) 0.5 mg/L; đệm phosphate 100 mmol/L, pH 7.2; chất bảo quản. R2 Anti-sFlt-1-Ab~Ru(bpy) (nắp đen), 1 chai, 9 mL: Kháng thể đơn dòng kháng sFlt‑1 (chuột) đánh dấu phức hợp ruthenium 1.0 mg/L; đệm phosphate 100 mmol/L, pH 7.2; chất bảo quản. 2. Tiêu chuẩn chất lượng: ISO | Test | 6800 |  | Elecsys sFlt-1 | Roche Diagnostics GmbH, Germany | Germany | Roche Diagnostics GmbH, Germany | 5109523190 | COBAS-E601 | Phần hóa chất sử dụng cho: Máy miễn dịch tự động cobas e601 (hoặc tương đương) | [13 empty] | 800 |  | 0 |  |  | 0 |  | 6000 | 0 |  | 0 | [6 empty] | 0
363 | 23D1.AH154 | Test thử miễn dịch - 08814856190 Elecsys HBsAg II 100T (Hoặc tương đương) | 1. Đặc tính, tính năng kỹ thuật: Chất thử miễn dịch - 08814856190 Elecsys HBsAg II 100T (Hoặc tương đương) 2. Tiêu chuẩn chất lượng: ISO | Test | 7800 |  | Elecsys HBsAg II | Roche Diagnostics GmbH, Đức | Đức | Roche Diagnostics GmbH, Đức | 8814856190 | COBAS-E601 | Phần hóa chất sử dụng cho: Máy miễn dịch tự động cobas e601 (hoặc tương đương) | [13 empty] | 2000 |  | 0 |  |  | 0 | 800 | 5000 | 0 |  | 0 | [6 empty] | 0
364 | 23D1.AH140 | Test thử miển dịch - CA 19-9 Elecsys cobas e 100 (Hoặc tương đương) | 1. Đặc tính, tính năng kỹ thuật: Chất thử miển dịch - CA 19-9 2. Tiêu chuẩn chất lượng: ISO | Test | 1100 |  | Elecsys CA 19-9 | Roche Diagnostics GmbH, Đức | Đức | Roche Diagnostics GmbH, Đức | 11776193122 | COBAS-E601 | Phần hóa chất sử dụng cho: Máy miễn dịch tự động cobas e601 (hoặc tương đương) | [13 empty] | 100 |  | 0 |  |  | 0 |  | 1000 | 0 |  | 0 | [6 empty] | 0
365 | 23D1.AH1248 | Test thử miển dịch - CEA Elecsys cobas e 100 (Hoặc tương đương) | 1. Đặc tính, tính năng kỹ thuật: Chất thử miển dịch - CEA Elecsys cobas e 100 (Hoặc tương đương) 2. Tiêu chuẩn chất lượng: ISO | Test | 1600 |  | Elecsys CEA | Roche Diagnostics GmbH, Đức | Đức | Roche Diagnostics GmbH, Đức | 11731629322 | COBAS-E601 | Phần hóa chất sử dụng cho: Máy miễn dịch tự động cobas e601 (hoặc tương đương) | [13 empty] | 100 |  | 0 |  |  | 0 | 300 | 1200 | 0 |  | 0 | [6 empty] | 0
366 | 23D1.AH170 | Test thử miễn dịch - Elecsys BRAHMS PCT 100T (Hoặc tương đương) | 1. Đặc tính, tính năng kỹ thuật: Chất thử miễn dịch - Elecsys BRAHMS PCT 100T (Hoặc tương đương) 2. Tiêu chuẩn chất lượng: ISO | Test | 18600 |  | Elecsys BRAHMS PCT | Roche Diagnostics GmbH, Đức | Đức | Roche Diagnostics GmbH, Đức | 8828644190 | COBAS-E601 | Phần hóa chất sử dụng cho: Máy miễn dịch tự động cobas e601 (hoặc tương đương) | [13 empty] | 600 | 14000 | 0 |  |  | 0 |  | 4000 | 0 |  | 0 | [6 empty] | 0
367 | 23D1.AH1254 | Test thử miễn dịch - Elecsys free betahCG 100T (Hoặc tương đương) | 1. Đặc tính, tính năng kỹ thuật: Chất thử miễn dịch - free betahCG 2. Tiêu chuẩn chất lượng: ISO | Test | 800 |  | Elecsys free ßhCG | Roche Diagnostics GmbH, Đức | Đức | Roche Diagnostics GmbH, Đức | 08860297190 | COBAS-E601 | Phần hóa chất sử dụng cho: Máy miễn dịch tự động cobas e601 (hoặc tương đương) | [13 empty] | 100 |  | 0 |  |  | 0 | 700 |  | 0 |  | 0 | [6 empty] | 0
368 | 23D1.AH1265 | Test thử miễn dịch - Elecsys proBNP II 100T (Hoặc tương đương) | 1. Đặc tính, tính năng kỹ thuật: Chất thử miễn dịch - proBNP 2. Tiêu chuẩn chất lượng: ISO | Test | 18000 |  | Elecsys proBNP II | Roche Diagnostics GmbH, Đức | Đức | Roche Diagnostics GmbH, Đức | 08836736190 | COBAS-E601 | Phần hóa chất sử dụng cho: Máy miễn dịch tự động cobas e601 (hoặc tương đương) | [13 empty] | 10000 | 2000 | 0 |  |  | 0 |  | 6000 | 0 |  | 0 | [6 empty] | 0
369 | 23D1.AH1257 | Test thử miễn dịch - HCG+beta Elecsys cobas e 100 V2 hoặc tương đương | 1. Đặc tính, tính năng kỹ thuật: Chất thử miễn dịch - HCG+beta Elecsys cobas e 100 V2 2. Tiêu chuẩn chất lượng: ISO | Test | 18400 |  | Elecsys HCG+β | Roche Diagnostics GmbH, Đức | Đức | Roche Diagnostics GmbH, Đức | 03271749190 | COBAS-E601 | Phần hóa chất sử dụng cho: Máy miễn dịch tự động cobas e601 (hoặc tương đương) | [13 empty] | 8400 |  | 0 |  |  | 0 |  | 10000 | 0 |  | 0 | [6 empty] | 0
370 | 23D1.AH162 | Test thử miễn dịch - IL 6 Elecsys cobas e 100 (Hoặc tương đương) | 1. Đặc tính, tính năng kỹ thuật: Chất thử miễn dịch - IL 6 Elecsys cobas e 100 (Hoặc tương đương) 2. Tiêu chuẩn chất lượng: ISO | Test | 600 |  | Elecsys IL 6 | Roche Diagnostics GmbH, Đức | Đức | Roche Diagnostics GmbH, Đức | 9015604190 | COBAS-E601 | Phần hóa chất sử dụng cho: Máy miễn dịch tự động cobas e601 (hoặc tương đương) | [13 empty] | 600 |  | 0 |  |  | 0 |  |  | 0 |  | 0 | [6 empty] | 0
371 | 23D1.AH174 | Test thử miễn dịch - PTH Elecsys cobas e 100 (Hoặc tương đương) | 1. Đặc tính, tính năng kỹ thuật: Chất thử miễn dịch - PTH Elecsys cobas e 100 (Hoặc tương đương) 2. Tiêu chuẩn chất lượng: ISO | Test | 2500 |  | Elecsys PTH | Roche Diagnostics GmbH, Đức | Đức | Roche Diagnostics GmbH, Đức | 11972103122 | COBAS-E601 | Phần hóa chất sử dụng cho: Máy miễn dịch tự động cobas e601 (hoặc tương đương) | [13 empty] | 2500 |  | 0 |  |  | 0 |  |  | 0 |  | 0 | [6 empty] | 0
372 | 23D1.AH132 | Test thử miễn dịch- Anti-HBe Elecsys cobas e 100 (Hoặc tương đương) | 1. Đặc tính, tính năng kỹ thuật: Chất thử miễn dịch- Anti-HBe Elecsys cobas e 100 (Hoặc tương đương) 2. Tiêu chuẩn chất lượng: ISO | Test | 900 |  | Elecsys Anti-HBe | Roche Diagnostics GmbH, Đức | Đức | Roche Diagnostics GmbH, Đức | 11820613122 | COBAS-E601 | Phần hóa chất sử dụng cho: Máy miễn dịch tự động cobas e601 (hoặc tương đương) | [13 empty] | 100 |  | 0 |  |  | 0 | 300 | 500 | 0 |  | 0 | [6 empty] | 0
373 | 23D1.AH1251 | Test thử miễn dịch- Cyfra 21-1 Elecsys cobas e 100 (Hoặc tương đương) | 1. Đặc tính, tính năng kỹ thuật: Chất thử miễn dịch- Cyfra 21-1 2. Tiêu chuẩn chất lượng: ISO | Test | 1300 |  | Elecsys CYFRA 21-1 | Roche Diagnostics GmbH, Đức | Đức | Roche Diagnostics GmbH, Đức | 11820966122 | COBAS-E601 | Phần hóa chất sử dụng cho: Máy miễn dịch tự động cobas e601 (hoặc tương đương) | [13 empty] | 100 |  | 0 |  |  | 0 |  | 1200 | 0 |  | 0 | [6 empty] | 0
374 | 23D1.AH163 | Test thử miễn dịch- LH Elecsys cobas e 100 (Hoặc tương đương) | 1. Đặc tính, tính năng kỹ thuật: Chất thử miễn dịch- LH Elecsys cobas e 100 (Hoặc tương đương) 2. Tiêu chuẩn chất lượng: ISO | Test | 600 |  | Elecsys LH | Roche Diagnostics GmbH, Đức | Đức | Roche Diagnostics GmbH, Đức | 11732234122 | COBAS-E601 | Phần hóa chất sử dụng cho: Máy miễn dịch tự động cobas e601 (hoặc tương đương) | [13 empty] | 100 |  | 0 |  |  | 0 |  | 500 | 0 |  | 0 | [6 empty] | 0
375 | 23D1.AH1273 | Test thử miễn dịch-TG G2 Elecsys cobas e 100 (Hoặc tương đương) | 1. Đặc tính, tính năng kỹ thuật: Chất thử miễn dịch-TG G2 Elecsys cobas e 100 (Hoặc tương đương) 2. Tiêu chuẩn chất lượng: ISO | Test | 300 |  | Elecys Tg II | Roche Diagnostics GmbH, Đức | Đức | Roche Diagnostics GmbH, Đức | 08906556190 | COBAS-E601 | Phần hóa chất sử dụng cho: Máy miễn dịch tự động cobas e601 (hoặc tương đương) | [13 empty] | 300 |  | 0 |  |  | 0 |  |  | 0 |  | 0 | [6 empty] | 0
376 | 23D1.AH901 | Test thử xét nghiệm Prolactin | 1. Đặc tính, tính năng kỹ thuật: Khoảng đo 1.00‑10000 μIU/mL hoặc 0.0470‑470 ng/mL, Giới hạn phát hiện dưới: 1.00 µIU/mL (0.047 ng/mL) 2. Tiêu chuẩn chất lượng: ISO | Test | 600 |  | Elecsys Prolactin II | Roche Diagnostics (Suzhou) Ltd., Trung Quốc | Trung Quốc | Roche Diagnostics GmbH, Đức | 3203093214 | COBAS-E601 | Phần hóa chất sử dụng cho: Máy miễn dịch tự động cobas e601 (hoặc tương đương) | [13 empty] | 100 |  | 0 |  |  | 0 |  | 500 | 0 |  | 0 | [6 empty] | 0
377 | 23D1.AH129 | Test xét nghiệm ACTH | 1. Đặc tính, tính năng kỹ thuật: Xét nghiệm miễn dịch in vitro dùng để định lượng nội tiết tố kích thích vỏ thượng thận (ACTH) trong huyết tương người chống đông bằng EDTA. Xét nghiệm miễn dịch điện hóa phát quang “ECLIA” được dùng cho các máy xét nghiệm miễn dịch Elecsys và cobas e. 2. Tiêu chuẩn chất lượng: ISO | Test | 1000 |  | Elecsys ACTH | Roche Diagnostics GmbH, Đức | Đức | Roche Diagnostics GmbH, Đức | 3255751190 | COBAS-E601 | Phần hóa chất sử dụng cho: Máy miễn dịch tự động cobas e601 (hoặc tương đương) | [13 empty] | 1000 |  | 0 |  |  | 0 |  |  | 0 |  | 0 | [6 empty] | 0
378 | 23D1.AH1242 | Test xét nghiệm AFP (alpha1‑fetoprotein) | 1. Đặc tính, tính năng kỹ thuật: Xét nghiệm miễn dịch in vitro dùng để định lượng α1‑fetoprotein trong huyết thanh và huyết tương người. Phương pháp xét nghiệm: Xét nghiệm miễn dịch điện hóa phát quang. Khoảng đo 0.500‑1000 IU/mL hoặc 0.605‑1210 ng/mL (được xác định bằng giới hạn phát hiện dưới và mức tối đa của đường chuẩn). Thời gian xét nghiệm (phút): 18 phút. Khoảng tham chiếu: ≤ 5.8 IU/mL hoặc ≤ 7.0 ng/mL ở 95 % các kết quả. 2. Tiêu chuẩn chất lượng: ISO | Test | 6800 |  | Elecsys AFP | Roche Diagnostics GmbH, Đức | Đức | Roche Diagnostics GmbH, Đức | 04481798190 | COBAS-E601 | Phần hóa chất sử dụng cho: Máy miễn dịch tự động cobas e601 (hoặc tương đương) | [13 empty] | 2000 |  | 0 |  |  | 0 |  | 4500 | 0 |  | 0 | 300 | [5 empty] | 0
379 | 23D1.AH138 | Test xét nghiệm CA 125 (Hoặc tương đương) | 1. Đặc tính, tính năng kỹ thuật: Xét nghiệm miễn dịch in vitro dùng để định lượng quyết định kháng nguyên phản ứng OC 125 trong huyết thanh và huyết tương người. Các quyết định kháng nguyên này kết hợp với glycoprotein cao phân tử trong huyết thanh và huyết tương ở phụ nữ mắc ung thư buồng trứng xâm lấn biểu mô nguyên phát (trừ những người mắc bệnh ung thư nguy cơ ác tính thấp). Xét nghiệm này được dùng để hỗ trợ phát hiện ung thư biểu mô buồng trứng còn sót hoặc tái phát ở những bệnh nhân đã trải qua điều trị ban đầu và được xem xét để chữa trị tiếp theo. Ngoài ra, xét nghiệm này còn được chỉ định đo CA 125 theo trình tự thời gian để hỗ trợ theo dõi tình trạng ung thư của bệnh nhân. Xét nghiệm này cũng được sử dụng kết hợp với xét nghiệm Elecsys HE4 như một phần của ROMA (Thuật toán về nguy cơ buồng trứng hóa ác) để đánh giá nguy cơ ung thư buồng trứng ở phụ nữ tiền mãn kinh và hậu mãn kinh có biểu hiện khối vùng chậu. Phương pháp xét nghiệm: Xét nghiệm miễn dịch điện hóa phát quang. Giới hạn phát hiện = 1.2 U/mL. Khoảng đo 0.6‑5000 U/mL (được xác định bằng Giới hạn mẫu trắng và mức tối đa của đường chuẩn). Thời gian xét nghiệm (phút): 18 phút. Khoảng tham chiếu: 35 U/mL (phân vị thứ 95). 2. Tiêu chuẩn chất lượng: ISO | Test | 1000 |  | Elecsys CA 125 II | Roche Diagnostics GmbH, Đức | Đức | Roche Diagnostics GmbH, Đức | 11776223190 | COBAS-E601 | Phần hóa chất sử dụng cho: Máy miễn dịch tự động cobas e601 (hoặc tương đương) | [15 empty] | 0 |  |  | 0 |  | 1000 | 0 |  | 0 | [6 empty] | 0
380 | 23D1.AH1245 | Test xét nghiệm CA 15‑3 | 1. Đặc tính, tính năng kỹ thuật: Chất thử miễn dịch-CA 15-3 G2 Elecsys cobas e 100 (Hoặc tương đương) 2. Tiêu chuẩn chất lượng: ISO | Test | 1100 |  | Elecsys CA 15-3 II | Roche Diagnostics GmbH, Đức | Đức | Roche Diagnostics GmbH, Đức | 03045838122 | COBAS-E601 | Phần hóa chất sử dụng cho: Máy miễn dịch tự động cobas e601 (hoặc tương đương) | [13 empty] | 100 |  | 0 |  |  | 0 |  | 1000 | 0 |  | 0 | [6 empty] | 0
381 | 23D1.AH143 | Test xét nghiệm CK-MB | 1. Đặc tính, tính năng kỹ thuật: Xét nghiệm miễn dịch in vitro dùng để định lượng isoenzyme MB của creatine kinase trong huyết thanh và huyết tương người. Xét nghiệm miễn dịch điện hóa phát quang. Giới hạn phát hiện: 0.3 ng/mL. Khoảng đo: 0.3‑300 ng/mL. Xét nghiệm miễn dịch điện hóa phát quang “ECLIA” được dùng cho các máy xét nghiệm miễn dịch Elecsys và cobas e (Hoặc tương đương) 2. Tiêu chuẩn chất lượng: ISO | Test | 1200 |  | Elecsys CK-MB | Roche Diagnostics GmbH, Đức | Đức | Roche Diagnostics GmbH, Đức | 5894808190 | COBAS-E601 | Phần hóa chất sử dụng cho: Máy miễn dịch tự động cobas e601 (hoặc tương đương) | [13 empty] | 1200 |  | 0 |  |  | 0 |  |  | 0 |  | 0 | [6 empty] | 0
382 | 23D1.AH145 | Test xét nghiệm Cortisol | 1. Đặc tính, tính năng kỹ thuật: Chất thử/hóa chât chẩn đoán dùng cho máy xét nghiệm miễn dịch cobas e và Elecsys - Cortisol G2 Elecsys cobas e 100 (Hoặc tương đương) 2. Tiêu chuẩn chất lượng: ISO | Test | 6600 |  | Elecsys Cortisol II | Roche Diagnostics GmbH, Đức | Đức | Roche Diagnostics GmbH, Đức | 06687733190 | COBAS-E601 | Phần hóa chất sử dụng cho: Máy miễn dịch tự động cobas e601 (hoặc tương đương) | [13 empty] | 100 | 2500 | 0 |  |  | 0 | 500 | 3500 | 0 |  | 0 | [6 empty] | 0
383 | 23D1.AH148 | Test xét nghiệm Estradiol G3 Elecsys cobas e 100 (Hoặc tương đương) | 1. Đặc tính, tính năng kỹ thuật: Chất thử miễn dịch - Estradiol G3 Elecsys cobas e 100 (Hoặc tương đương). Khoảng đo: 18.4‑11010 pmol/L 5-3000pg/mL 2. Tiêu chuẩn chất lượng: ISO | Test | 800 |  | Elecsys Estradiol III | Roche Diagnostics GmbH, Đức | Đức | Roche Diagnostics GmbH, Đức | 6656021190 | COBAS-E601 | Phần hóa chất sử dụng cho: Máy miễn dịch tự động cobas e601 (hoặc tương đương) | [13 empty] | 300 |  | 0 |  |  | 0 |  | 500 | 0 |  | 0 | [6 empty] | 0
384 | 23D1.AH149 | Test xét nghiệm FT3 (2) | 1. Đặc tính, tính năng kỹ thuật: Xét nghiệm miễn dịch in vitro dùng để định lượng triiodothyronine tự do trong huyết thanh và huyết tương người. Xét nghiệm miễn dịch điện hóa phát quang “ECLIA” được dùng cho các máy xét nghiệm miễn dịch Elecsys và cobas e. Phương pháp xét nghiệm: Xét nghiệm miễn dịch điện hóa phát quang “ECLIA”; Phương pháp miễn dịch cạnh tranh . Giới hạn phát hiện = 0.6 pmol/L. Khoảng đo: 0.4 - 50 pmol/L. Thời gian xét nghiệm (phút): 18. Khoảng tham chiếu: 3.1 - 6.8 pmol/L 2. Tiêu chuẩn chất lượng: ISO | Test | 12200 | X | Elecsys FT3 III | Roche Diagnostics GmbH, Đức | Đức | Roche Diagnostics GmbH, Đức | 06437206190 | COBAS-E601 | Phần hóa chất sử dụng cho: Máy miễn dịch tự động cobas e601 (hoặc tương đương) | [13 empty] | 200 |  | 0 |  |  | 0 |  | 12000 | 0 |  | 0 | [6 empty] | 0
385 | 23D1.AH151 | Test xét nghiệm FT4 G3 | 1. Đặc tính, tính năng kỹ thuật: Chất thử miễn dịch - FT4 G3 Elecsys cobas e 200 Xét nghiệm miễn dịch in vitro dùng để định lượng thyroxine tự do trong huyết thanh và huyết tương người. Xét nghiệm miễn dịch điện hóa phát quang “ECLIA” được dùng cho các máy xét nghiệm miễn dịch Elecsys và cobas e. Phương pháp xét nghiệm: Xét nghiệm miễn dịch điện hóa phát quang “ECLIA”; Phương pháp miễn dịch cạnh tranh . Giới hạn mẫu trắng = 0.3 pmol/L Giới hạn phát hiện = 0.5 pmol/L Giới hạn định lượng = 1.3 pmol/L. Khoảng đo: 0.5 - 100 pmol/L. Khoảng tham chiếu: 12 - 22 pmol/L. 2. Tiêu chuẩn chất lượng: ISO | Test | 12200 |  | Elecsys FT4 III | Roche Diagnostics GmbH, Đức | Đức | Roche Diagnostics GmbH, Đức | 07976836190 | COBAS-E601 | Phần hóa chất sử dụng cho: Máy miễn dịch tự động cobas e601 (hoặc tương đương) | [13 empty] | 200 |  | 0 |  |  | 0 |  | 12000 | 0 |  | 0 | [6 empty] | 0
386 | 23D1.AH153 | Test xét nghiệm HBeAg | 1. Đặc tính, tính năng kỹ thuật: Chất thử miễn dịch- HBeAg Elecsys cobas e 100 (Hoặc tương đương) 2. Tiêu chuẩn chất lượng: ISO | Test | 3400 |  | Elecsys HBeAg | Roche Diagnostics GmbH, Đức | Đức | Roche Diagnostics GmbH, Đức | 11820583122 | COBAS-E601 | Phần hóa chất sử dụng cho: Máy miễn dịch tự động cobas e601 (hoặc tương đương) | [13 empty] | 2240 |  | 0 |  |  | 0 | 160 | 1000 | 0 |  | 0 | [6 empty] | 0
387 | 23D1.AH156 | Test xét nghiệm HE4 | 1. Đặc tính, tính năng kỹ thuật: Xét nghiệm miễn dịch dùng để định lượng HE4 trong huyết thanh và huyết tương người. Xét nghiệm được dùng hỗ trợ theo dõi bệnh tái phát hay đang tiến triển ở bệnh nhân ung thư biểu mô buồng trứng. Xét nghiệm theo trình tự thời gian các trị số HE4 cho bệnh nhân phải được sử dụng kết hợp với các kết quả lâm sàng khác sử dụng trong theo dõi ung thư buồng trứng. Xét nghiệm này cũng được sử dụng kết hợp với xét nghiệm Elecsys CA 125 II nhằm hỗ trợ đánh giá nguy cơ ung thư biểu mô buồng trứng ở phụ nữ tiền mãn kinh và hậu mãn kinh với biểu hiện khối vùng chậu. Kết quả phải được biện luận kết hợp với các phương pháp khác theo hướng dẫn quản lý tiêu chuẩn lâm sàng. Chất thử miễn dịch - HE4 Elecsys cobas e 100 (Hoặc tương đương) 2. Tiêu chuẩn chất lượng: ISO | Test | 1100 |  | Elecsys HE4 | Roche Diagnostics GmbH, Đức | Đức | Roche Diagnostics GmbH, Đức | 5950929190 | COBAS-E601 | Phần hóa chất sử dụng cho: Máy miễn dịch tự động cobas e601 (hoặc tương đương) | [13 empty] | 100 |  | 0 |  |  | 0 |  | 1000 | 0 |  | 0 | [6 empty] | 0
388 | 23D1.AH159 | Test xét nghiệm kháng nguyên và kháng thể kháng HIV | 1. Đặc tính, tính năng kỹ thuật: Chất thử phát hiện kháng nguyên và kháng thể - HIV combi PT Elecsys cobas e 100 (Hoặc tương đương). Thể tích mẫu: 40(µl) Độ nhạy: 100 % (n=1532) Độ đặc hiệu: 99.88 % (n=7343, túi máu hiến) / 99.81 % (n=4103, mẫu thường quy) Ngưỡng đo: COI < 0.9 (nonreactive) / ≥ 1.0 (reactive 2. Tiêu chuẩn chất lượng: ISO | Test | 8600 |  | Elecsys HIV combi PT | Roche Diagnostics GmbH, Đức | Đức | Roche Diagnostics GmbH, Đức | 5390095190 | COBAS-E601 | Phần hóa chất sử dụng cho: Máy miễn dịch tự động cobas e601 (hoặc tương đương) | [14 empty] | 600 | 0 |  |  | 0 |  | 8000 | 0 |  | 0 | [6 empty] | 0
389 | 23D1.AH133 | Test xét nghiệm kháng thể kháng HBs | 1. Đặc tính, tính năng kỹ thuật: Chất thử miễn dịch Anti-HBs 2. Tiêu chuẩn chất lượng: ISO | Test | 3200 |  | Elecsys Anti-HBs II | Roche Diagnostics GmbH, Đức | Đức | Roche Diagnostics GmbH, Đức | 8498598190 | COBAS-E601 | Phần hóa chất sử dụng cho: Máy miễn dịch tự động cobas e601 (hoặc tương đương) | [13 empty] | 100 |  | 0 |  |  | 0 | 1100 | 2000 | 0 |  | 0 | [6 empty] | 0
390 | 23D1.AH135 | Test xét nghiệm kháng thể kháng HCV (2) | 1. Đặc tính, tính năng kỹ thuật: Chất thử sinh hóa - Anti-HCV G2 Elecsys cobas e 100 Thể tích mẫu: 50(µl) Độ nhạy: 100 % (n=765) Độ đặc hiệu: 99.84 % (n=6850, túi máu hiến) / 99.66 % (n=3922, bệnh nhân thường qui) Ngưỡng đo: COI=1 <0.9(nonreactive)/≥1.0(reactive)/≥0.9<1 borderline 2. Tiêu chuẩn chất lượng: ISO | Test | 20100 | X | Elecsys Anti-HCV II | Roche Diagnostics GmbH, Đức | Đức | Roche Diagnostics GmbH, Đức | 06368921190 | COBAS-E601 | Phần hóa chất sử dụng cho: Máy miễn dịch tự động cobas e601 (hoặc tương đương) | [13 empty] | 100 |  | 0 |  |  | 0 |  | 20000 | 0 |  | 0 | [6 empty] | 0
391 | 23D1.AH1269 | Test xét nghiệm kháng thể kháng Rubella IgG | 1. Đặc tính, tính năng kỹ thuật: Chất thử miễn dịch- Rubella IgG Elecsys cobas e 100 (Hoặc tương đương). Thể tích mẫu: 10(µl) Đơn vị đo: IU/mL < 10 IU/ml non-reactive, ≥ 10 IU/mL reactive 2. Tiêu chuẩn chất lượng: ISO | Test | 2000 |  | Elecsys Rubella IgG | Roche Diagnostics GmbH, Đức | Đức | Roche Diagnostics GmbH, Đức | 04618793190 | COBAS-E601 | Phần hóa chất sử dụng cho: Máy miễn dịch tự động cobas e601 (hoặc tương đương) | [15 empty] | 0 |  |  | 0 |  | 2000 | 0 |  | 0 | [6 empty] | 0
392 | 23D1.AH1271 | Test xét nghiệm kháng thể kháng Rubella IgM | 1. Đặc tính, tính năng kỹ thuật: Chất thử miễn dịch- Rubella IgM Elecsys cobas e 100 (Hoặc tương đương). Thể tích mẫu: 10(µl) Ngưỡng đo: COI < 0.8 COI non-reactive, ≥ 1 COI/mL reactive 2. Tiêu chuẩn chất lượng: ISO | Test | 2000 |  | Elecsys Rubella IgM | Roche Diagnostics GmbH, Đức | Đức | Roche Diagnostics GmbH, Đức | 04618831190 | COBAS-E601 | Phần hóa chất sử dụng cho: Máy miễn dịch tự động cobas e601 (hoặc tương đương) | [15 empty] | 0 |  |  | 0 |  | 2000 | 0 |  | 0 | [6 empty] | 0
393 | 23D1.AH142 | Test xét nghiệm miễn dịch dùng để định lượng - CA 72-4 Elecsys cobas e 100 hoặc tương đương | 1. Đặc tính, tính năng kỹ thuật: Xét nghiệm miễn dịch dùng để định lượng CA 72‑4 trong huyết thanh và huyết tương người. Xét nghiệm đặc biệt giúp hỗ trợ theo dõi điều trị ung thư dạ dày và ung thư buồng trứng. Phương pháp xét nghiệm: Xét nghiệm miễn dịch điện hóa phát quang. Giới hạn phát hiện = 1.5 U/mL. 0.200‑300 U/mL. Thời gian xét nghiệm (phút): 18 phút. Khoảng tham chiếu: 6.9 U/mL (phân vị 95 %) hoặc 5.6‑8.2 U/mL (khoảng tin cậy 95 % của phân vị). 2. Tiêu chuẩn chất lượng: ISO | Test | 10600 |  | Elecsys CA 72-4 | Roche Diagnostics GmbH, Đức | Đức | Roche Diagnostics GmbH, Đức | 11776258122 | COBAS-E601 | Phần hóa chất sử dụng cho: Máy miễn dịch tự động cobas e601 (hoặc tương đương) | [13 empty] | 8000 | 1600 | 0 |  |  | 0 |  | 1000 | 0 |  | 0 | [6 empty] | 0
394 | 23D1.AH172 | Test xét nghiệm Progesterone G3 Elecsys cobas e 100 (Hoặc tương đương) | 1. Đặc tính, tính năng kỹ thuật: Chất thử chẩn đoán dùng cho máy phân tích miễn dịch - Progesterone G3 Elecsys cobas e 100 (Hoặc tương đương). Khoảng đo:0.159‑191 nmol/L hoặc 0.05‑60 ng/mL 2. Tiêu chuẩn chất lượng: ISO | Test | 800 |  | Elecsys Progesterone III | Roche Diagnostics GmbH, Đức | Đức | Roche Diagnostics GmbH, Đức | 7092539190 | COBAS-E601 | Phần hóa chất sử dụng cho: Máy miễn dịch tự động cobas e601 (hoặc tương đương) | [13 empty] | 300 |  | 0 |  |  | 0 |  | 500 | 0 |  | 0 | [6 empty] | 0
395 | 23D1.AH176 | Test xét nghiệm Testosterone | 1. Đặc tính, tính năng kỹ thuật: Chất thử miễn dịch- Testosterone G2 Elecsys cobas e 100 (Hoặc tương đương) 2. Tiêu chuẩn chất lượng: ISO | Test | 600 |  | Elecsys Testosterone II | Roche Diagnostics GmbH, Đức | Đức | Roche Diagnostics GmbH, Đức | 5200067190 | COBAS-E601 | Phần hóa chất sử dụng cho: Máy miễn dịch tự động cobas e601 (hoặc tương đương) | [13 empty] | 100 |  | 0 |  |  | 0 |  | 500 | 0 |  | 0 | [6 empty] | 0
396 | 23D1.AH182 | Test xét nghiệm Troponin T STAT | 1. Đặc tính, tính năng kỹ thuật: Xét nghiệm miễn dịch in vitro dùng để định lượng troponin T trong huyết thanh và huyết tương người. Xét nghiệm này được dùng hỗ trợ chẩn đoán phân biệt hội chứng mạch vành cấp nhằm xác định hoại tử cơ tim, ví dụ nhồi máu cơ tim cấp. Xét nghiệm cũng được chỉ định cho phân tầng nguy cơ ở những bệnh nhân có biểu hiện hội chứng mạch vành cấp và nguy cơ tim ở những bệnh nhân bị suy thận mạn tính. Xét nghiệm này cũng hữu ích cho việc chọn lựa liệu pháp chuyên sâu hơn và thực hiện can thiệp đối với những bệnh nhân có lượng troponin T tim tăng cao. Xét nghiệm miễn dịch điện hóa phát quang “ECLIA” được dùng cho các máy xét nghiệm miễn dịch Elecsys và cobas e. (Hoặc tương đương) Xét nghiệm miễn dịch điện hóa phát quang. Tổng thời gian xét nghiệm 9 phút. Các thuốc thử trong hộp được đựng trong một bộ các chai sẵn sàng để sử dụng. Phương pháp xét nghiệm: Xét nghiệm miễn dịch điện hóa phát quang. Giới hạn phát hiện: 5 ng/L (pg/mL). Khoảng đo: 3 - 10000 ng/L. Thời gian xét nghiệm (phút): 9. Khoảng tham chiếu: Giới hạn tham chiếu trên (URL) (phân vị thứ 99) cho Troponin T được xác định ở 14 ng/L (pg/mL). Độ nhạy: Độ nhạy và độ đặc hiệu ở giá trị đỉnh troponin T, giá trị độ nhạy cao được tính toán ở phân vị thứ 99 là 14 ng/L (pg/mL). Độ nhạy 100%. Độ đặc hiệu: Độ nhạy và độ đặc hiệu ở giá trị đỉnh troponin T, giá trị độ nhạy cao được tính toán ở phân vị thứ 99 là 14 ng/L (pg/mL). Độ đặc hiệu 75%. 2. Tiêu chuẩn chất lượng: ISO | Test | 53000 |  | Elecsys Troponin T hs STAT | Roche Diagnostics GmbH, Đức | Đức | Roche Diagnostics GmbH, Đức | 08469814190 | COBAS-E601 | Phần hóa chất sử dụng cho: Máy miễn dịch tự động cobas e601 (hoặc tương đương) | [13 empty] | 25000 |  | 0 |  |  | 0 | 8000 | 20000 | 0 |  | 0 | [6 empty] | 0
397 | 23D1.AH183 | Test xét nghiệm TSH | 1. Đặc tính, tính năng kỹ thuật: Xét nghiệm miễn dịch in vitro dùng để định lượng thyrotropin trong huyết thanh và huyết tương người. Giới hạn phát hiện = 0.005 µIU/mL. Khoảng đo: 0.005‑100 µIU/mL. Thời gian xét nghiệm (phút): 18. Khoảng tham chiếu: 0.270‑4.20 µIU/mL. 2. Tiêu chuẩn chất lượng: ISO | Test | 11800 |  | Elecsys TSH | Roche Diagnostics GmbH, Đức | Đức | Roche Diagnostics GmbH, Đức | 8429324190 | COBAS-E601 | Phần hóa chất sử dụng cho: Máy miễn dịch tự động cobas e601 (hoặc tương đương) | [13 empty] | 200 |  | 0 |  |  | 0 | 1600 | 10000 | 0 |  | 0 | [6 empty] | 0
398 | 23D1.AH137 | Test xét nghiệm TSHR | 1. Đặc tính, tính năng kỹ thuật:Xét nghiệm miễn dịch in vitro sử dụng kháng thể đơn dòng kích thích tuyến giáp người được dùng để định lượng tự kháng thể kháng thụ thể TSH trong huyết thanh người. Định lượng kháng thể kháng thụ thể TSH được dùng hỗtrợ chẩn đoán phân biệt bệnh Graves. Xét nghiệm miễn dịch điện hóa phát quang “ECLIA” (electrochemiluminescence immunoassay “ECLIA”) được dùng cho các máy xét nghiệm miễn dịch cobas e. (Hoặc tương đương) Phương pháp xét nghiệm: Xét nghiệm miễn dịch điện hóa phát quang “ECLIA”; Phương pháp miễn dịch cạnh tranh. Giới hạn phát hiện = 0.8 IU/L. Khoảng đo: 0.8‑40 IU/L. Thời gian xét nghiệm (phút): 27. Khoảng tham chiếu: Bệnh nhân bệnh Graves không được điều trị đã xác định ngưỡng tối ưu là 1.75 IU/L 2. Tiêu chuẩn chất lượng: ISO | Test | 2000 |  | Elecsys Anti-TSHR | Roche Diagnostics GmbH, Đức | Đức | Roche Diagnostics GmbH, Đức | 8496609190 | COBAS-E601 | Phần hóa chất sử dụng cho: Máy miễn dịch tự động cobas e601 (hoặc tương đương) | [13 empty] | 2000 |  | 0 |  |  | 0 |  |  | 0 |  | 0 | [6 empty] | 0
399 | 23D3.CH271 | Vật liệu kiểm soát các xét nghiệm định lượng kháng thể kháng TSHR, TPO và Tg | Thành phần: ▪ PC THYRO1: 2 chai, mỗi chai 2.0 mL huyết thanh chứng ▪ PC THYRO2: 2 chai, mỗi chai 2.0 mL huyết thanh chứng | ml | 144 |  | PreciControl ThyroAB | Roche Diagnostics GmbH, Germany | Germany | Roche Diagnostics GmbH, Germany | 05042666191 | COBAS-E601 | Phần hóa chất sử dụng cho: Máy miễn dịch tự động cobas e601 (hoặc tương đương) | 963723 |  |  | Công ty Bình Minh | [9 empty] | 144 | [10 empty] | 0 | 0
400 | 23D1.AH1281 | Cốc chứa sử dụng cho máy miễn dịch tự động (2) | 1. Đặc tính, tính năng kỹ thuật: Phần hóa chất sử dụng cho máy miễn dịch tự động cobas e411 (hoặc tương đương) 2. Tiêu chuẩn chất lượng: ISO | Cái | 30280 | X | AssayCup | Flex Precision Plastics Solutions (Switzerland) AG, Thụy Sỹ Balda Medical GmbH, Đức/ Nypro Healthcare GmbH, Đức | Thụy Sỹ/ Đức | Roche Diagnostics GmbH, Đức | 11706802001 | ELESYS | Phần hóa chất sử dụng cho: Máy miễn dịch tự động Elesys (hoặc tương đương) | [15 empty] | 0 |  |  | 0 | 30000 |  | 0 |  | 0 | 280 | [5 empty] | 0
401 | 23D1.AH1282 | Đầu côn hút mẫu dùng | 1. Đặc tính, tính năng kỹ thuật: Đầu côn hút mẫu dùng trên hệ thống cobas e 411 2. Tiêu chuẩn chất lượng: ISO | Cái | 20500 |  | AssayTip | Flex Precision Plastics Solutions (Switzerland) AG, Thụy Sỹ / Balda Medical GmbH, Đức / Nypro Healthcare GmbH, Đức | Thụy Sỹ/ Đức | Roche Diagnostics GmbH, Đức | 11706799001 | ELESYS | Phần hóa chất sử dụng cho: Máy miễn dịch tự động Elesys (hoặc tương đương) | [15 empty] | 0 |  |  | 0 | 20500 |  | 0 |  | 0 | [6 empty] | 0
402 | 23D1.AH1297 | Elecsys SysWash là chất phụ trơ cho bình chứa nước cất cho máy phân tích miễn dịch (hoặc tương đương) | 1. Đặc tính, tính năng kỹ thuật: Dung dịch bổ sung vào thùng chứa nước cất cho máy phân tích cobas e 411. Elecsys SysWash tăng cường rửa hiệu quả giữa các bước hút mẫu và cần thiết cho tất cả các thông số. 2. Tiêu chuẩn chất lượng: ISO | ml | 5500 |  | Elecsys SysWash | Roche Diagnostics GmbH, Đức | Đức | Roche Diagnostics GmbH, Đức | 11930346122 | ELESYS | Phần hóa chất sử dụng cho: Máy miễn dịch tự động Elesys (hoặc tương đương) | [15 empty] | 0 |  |  | 0 | 5500 |  | 0 |  | 0 | [6 empty] | 0
403 | 23D1.AH1286 | Hóa chất hiệu chuẩn xét nghiệm CA 125 | 1. Đặc tính, tính năng kỹ thuật: CA 125 II CalSet II được dùng để chuẩn xét nghiệm định lượng Elecsys CA 125 II trên máy xét nghiệm miễn dịch Elecsys và cobas e. 2. Tiêu chuẩn chất lượng: ISO | ml | 16 |  | CA 125 II CalSet II | Roche Diagnostics GmbH, Đức | Đức | Roche Diagnostics GmbH, Đức | 07030207190 | ELESYS | Phần hóa chất sử dụng cho: Máy miễn dịch tự động Elesys (hoặc tương đương) | [15 empty] | 0 |  |  | 0 | 16 |  | 0 |  | 0 | [6 empty] | 0
404 | 23D1.AH1288 | Hóa chất hiệu chuẩn xét nghiệm CYFRA 21-1( hoặc tương đương) | 1. Đặc tính, tính năng kỹ thuật: Dung dịch định chuẩn- Cyfra 21-1 CS Elecsys V2 CYFRA 21‑1 CalSet được dùng để chuẩn xét nghiệm định lượng Elecsys CYFRA 21‑1 trên máy xét nghiệm miễn dịch cobas e. 2. Tiêu chuẩn chất lượng: ISO | ml | 16 |  | CYFRA 21-1 CalSet | Roche Diagnostics GmbH, Đức | Đức | Roche Diagnostics GmbH, Đức | 11820974322 | ELESYS | Phần hóa chất sử dụng cho: Máy miễn dịch tự động Elesys (hoặc tương đương) | [15 empty] | 0 |  |  | 0 |  | 16 | 0 |  | 0 | [6 empty] | 0
405 | 23D1.AH1294 | Hóa chất hiệu chuẩn xét nghiệm free beta-hCG( hoặc tương đương) | 1. Đặc tính, tính năng kỹ thuật: Chất thử miễn dịch - Free HCGbeta CS Elecsys. Độ ổn định sau khi mở và để ở 2‑8 °C: 6 tuần 2. Tiêu chuẩn chất lượng: ISO | ml | 13.3333 |  | free βhCG CalSet | Roche Diagnostics GmbH, Đức | Đức | Roche Diagnostics GmbH, Đức | 04854080200 | ELESYS | Phần hóa chất sử dụng cho: Máy miễn dịch tự động Elesys (hoặc tương đương) | [15 empty] | 0 |  |  | 0 | 13.3333 |  | 0 |  | 0 | [6 empty] | 0
406 | 23D1.AH1290 | Hóa chất hiệu chuẩn xét nghiệm FT3 | 1. Đặc tính, tính năng kỹ thuật: Dung dịch định chuẩn-FT3 G3 CS Elecsys FT3 III CalSet được dùng để chuẩn xét nghiệm định lượng Elecsys FT3 III 2. Tiêu chuẩn chất lượng: ISO | ml | 32 |  | FT3 III CalSet | Roche Diagnostics GmbH, Đức | Đức | Roche Diagnostics GmbH, Đức | 06437222190 | ELESYS | Phần hóa chất sử dụng cho: Máy miễn dịch tự động Elesys (hoặc tương đương) | [15 empty] | 0 |  |  | 0 | 16 | 16 | 0 |  | 0 | [6 empty] | 0
407 | 23D1.AH1292 | Hóa chất hiệu chuẩn xét nghiệm FT4 | 1. Đặc tính, tính năng kỹ thuật: Dung dịch chuẩn - FT4 G3 CS Elecsys CalSet FT4 III được dùng để chuẩn xét nghiệm định lượng Elecsys FT4 III assay trên máy xét nghiệm miễn dịch Elecsys và cobas e . 2. Tiêu chuẩn chất lượng: ISO | ml | 16 |  | CalSet FT4 III | Roche Diagnostics GmbH, Đức | Đức | Roche Diagnostics GmbH, Đức | 07976879190 | ELESYS | Phần hóa chất sử dụng cho: Máy miễn dịch tự động Elesys (hoặc tương đương) | [15 empty] | 0 |  |  | 0 | 16 |  | 0 |  | 0 | [6 empty] | 0
408 | 23D1.AH1299 | Hóa chất hiệu chuẩn xét nghiệm TSH | 1. Đặc tính, tính năng kỹ thuật: Dung dịch chuẩn - TSH CalSet TSH CalSet được dùng để chuẩn xét nghiệm định lượng Elecsys TSH trên máy xét nghiệm miễn dịch cobas e. 2. Tiêu chuẩn chất lượng: ISO | ml | 30 |  | TSH CalSet | Roche Diagnostics GmbH, Đức | Đức | Roche Diagnostics GmbH, Đức | 08443459190 | ELESYS | Phần hóa chất sử dụng cho: Máy miễn dịch tự động Elesys (hoặc tương đương) | [15 empty] | 0 |  |  | 0 | 30 |  | 0 |  | 0 | [6 empty] | 0
409 | 23D1.AH1295 | Test xét nghiệm HBsAg | 1. Đặc tính, tính năng kỹ thuật: Chất thử miễn dịch - Elecsys HBsAg II - Độ nhạy: 99.9 %, n = 1025 - Độ đặc hiệu: 99.98 %, n = 6360 nhóm túi máu hiến và 99.88 %, n = 3593 nhóm thường quy 2. Tiêu chuẩn chất lượng: ISO | Test | 1000 |  | Elecsys HBsAg II | Roche Diagnostics GmbH, Đức | Đức | Roche Diagnostics GmbH, Đức | 08814856190 | ELESYS | Phần hóa chất sử dụng cho: Máy miễn dịch tự động Elesys (hoặc tương đương) | [15 empty] | 0 |  | 1000 | 0 |  |  | 0 |  | 0 | [6 empty] | 0
410 | 23D1.AH1285 | Test xét nghiệm CA 125 | 1. Đặc tính, tính năng kỹ thuật: Chất thử miễn dịch- CA 125 G2 Elecsys cobas e 100 Xét nghiệm miễn dịch in vitro dùng để định lượng quyết định kháng nguyên phản ứng OC 125 trong huyết thanh và huyết tương người. Phương pháp xét nghiệm: Xét nghiệm miễn dịch điện hóa phát quang. Giới hạn phát hiện = 1.2 U/mL. Khoảng đo 0.6‑5000 U/mL (được xác định bằng Giới hạn mẫu trắng và mức tối đa của đường chuẩn). Thời gian xét nghiệm (phút): 18 phút. Khoảng tham chiếu: 35 U/mL (phân vị thứ 95). 2. Tiêu chuẩn chất lượng: ISO | Test | 320 |  | Elecsys CA 125 II | Roche Diagnostics GmbH, Đức | Đức | Roche Diagnostics GmbH, Đức | 11776223190 | ELESYS | Phần hóa chất sử dụng cho: Máy miễn dịch tự động Elesys (hoặc tương đương) | [15 empty] | 0 |  |  | 0 | 320 |  | 0 |  | 0 | [6 empty] | 0
411 | 23D1.AH1283 | Test xét nghiệm CA 19-9 | 1. Đặc tính, tính năng kỹ thuật: Chất thử miển dịch - CA 19-9 Elecsys cobas e 100 Xét nghiệm miễn dịch in vitro dùng để định lượng CA 19‑9 trong huyết thanh và huyết tương người. Phương pháp xét nghiệm: Xét nghiệm miễn dịch điện hóa phát quang. Giá trị dưới giới hạn phát hiện được ghi nhận là < 0.600 U/mL. Khoảng đo 0.600 - 1000 U/mL (được xác định bằng giới hạn phát hiện dưới và mức tối đa của đường chuẩn). Thời gian xét nghiệm (phút): 18 phút. Khoảng tham chiếu: 27 U/mL (phân vị thứ 95). 2. Tiêu chuẩn chất lượng: ISO | Test | 300 |  | Elecsys CA 19-9 | Roche Diagnostics GmbH, Đức | Đức | Roche Diagnostics GmbH, Đức | 11776193122 | ELESYS | Phần hóa chất sử dụng cho: Máy miễn dịch tự động Elesys (hoặc tương đương) | [15 empty] | 0 |  |  | 0 | 300 |  | 0 |  | 0 | [6 empty] | 0
412 | 23D1.AH1293 | Test xét nghiệm free beta-hCG | 1. Đặc tính, tính năng kỹ thuật: Chất thử miễn dịch -Elecsys free betahCG 100T. Khoảng đo: 0.3‑190 IU/L 2. Tiêu chuẩn chất lượng: ISO | Test | 320 |  | Elecsys free ßhCG | Roche Diagnostics GmbH, Đức | Đức | Roche Diagnostics GmbH, Đức | 08860297190 | ELESYS | Phần hóa chất sử dụng cho: Máy miễn dịch tự động Elesys (hoặc tương đương) | [15 empty] | 0 |  |  | 0 | 320 |  | 0 |  | 0 | [6 empty] | 0
413 | 23D1.AH1289 | Test xét nghiệm FT3 | 1. Đặc tính, tính năng kỹ thuật: Chất thử miễn dịch-FT3 Elecsys G3 cobas e 200 Xét nghiệm miễn dịch in vitro dùng để định lượng triiodothyronine tự do trong huyết thanh và huyết tương người. Xét nghiệm miễn dịch điện hóa phát quang “ECLIA” được dùng cho các máy xét nghiệm miễn dịch Elecsys và cobas e. Phương pháp xét nghiệm: Xét nghiệm miễn dịch điện hóa phát quang “ECLIA”; Phương pháp miễn dịch cạnh tranh . Giới hạn phát hiện = 0.6 pmol/L. Khoảng đo: 0.4 - 50 pmol/L. Thời gian xét nghiệm (phút): 18. Khoảng tham chiếu: 3.1 - 6.8 pmol/L. 2. Tiêu chuẩn chất lượng: ISO | Test | 1400 |  | Elecsys FT3 III | Roche Diagnostics GmbH, Đức | Đức | Roche Diagnostics GmbH, Đức | 06437206190 | ELESYS | Phần hóa chất sử dụng cho: Máy miễn dịch tự động Elesys (hoặc tương đương) | [15 empty] | 0 |  |  | 0 | 1400 |  | 0 |  | 0 | [6 empty] | 0
414 | 23D1.AH1291 | Test xét nghiệm FT4 | 1. Đặc tính, tính năng kỹ thuật: Chất thử miễn dịch - FT4 G3 Elecsys cobas e 200 Xét nghiệm miễn dịch in vitro dùng để định lượng thyroxine tự do trong huyết thanh và huyết tương người. Xét nghiệm miễn dịch điện hóa phát quang “ECLIA” được dùng cho các máy xét nghiệm miễn dịch Elecsys và cobas e. Phương pháp xét nghiệm: Xét nghiệm miễn dịch điện hóa phát quang “ECLIA”; Phương pháp miễn dịch cạnh tranh . Giới hạn mẫu trắng = 0.3 pmol/L Giới hạn phát hiện = 0.5 pmol/L Giới hạn định lượng = 1.3 pmol/L. Khoảng đo: 0.5 - 100 pmol/L. Khoảng tham chiếu: 12 - 22 pmol/L. 2. Tiêu chuẩn chất lượng: ISO | Test | 1400 |  | Elecsys FT4 III | Roche Diagnostics GmbH, Đức | Đức | Roche Diagnostics GmbH, Đức | 7976836190 | ELESYS | Phần hóa chất sử dụng cho: Máy miễn dịch tự động Elesys (hoặc tương đương) | [15 empty] | 0 |  |  | 0 | 1400 |  | 0 |  | 0 | [6 empty] | 0
415 | 23D1.AH1278 | Test xét nghiệm kháng thể kháng HBeAg | 1. Đặc tính, tính năng kỹ thuật: Chất thử miễn dịch- Anti-HBe Elecsys Thể tích mẫu: 35(µl) Độ nhạy: Độ đặc hiệu: 100 % (n=1000, túi máu hiến) Thuốc thử đã bao gồm calset Ngưỡng đo: COI=1 > 1.0 (nonreactive) / ≤ 1.0 (reactive) Thời gian xét nghiệm: 18 phút 2. Tiêu chuẩn chất lượng: ISO | Test | 300 |  | Elecsys Anti-HBe | Roche Diagnostics GmbH, Đức | Đức | Roche Diagnostics GmbH, Đức | 11820613122 | ELESYS | Phần hóa chất sử dụng cho: Máy miễn dịch tự động Elesys (hoặc tương đương) | [15 empty] | 0 |  |  | 0 | 300 |  | 0 |  | 0 | [6 empty] | 0
416 | 23D1.AH1279 | Test xét nghiệm kháng thể kháng HBs | 1. Đặc tính, tính năng kỹ thuật: Chất thử miễn dịch - Elecsys Anti-HBs II Độ nhạy: 100%, n=669 -Độ đặc hiệu: 99.78%, n=2673, nhóm túi máu hiến và 99.45%, n=1623, nhóm mẫu thường quy 2. Tiêu chuẩn chất lượng: ISO | Test | 400 |  | Elecsys Anti-HBs II | Roche Diagnostics GmbH, Đức | Đức | Roche Diagnostics GmbH, Đức | 8498598190 | ELESYS | Phần hóa chất sử dụng cho: Máy miễn dịch tự động Elesys (hoặc tương đương) | [15 empty] | 0 |  |  | 0 | 400 |  | 0 |  | 0 | [6 empty] | 0
417 | 23D1.AH1280 | Test xét nghiệm kháng thể kháng HCV (2) | 1. Đặc tính, tính năng kỹ thuật: Chất thử sinh hóa - Anti-HCV G2 Elecsys cobas e 100 Thể tích mẫu: 50(µl) Độ nhạy: 100 % (n=765) Độ đặc hiệu: 99.84 % (n=6850, túi máu hiến) / 99.66 % (n=3922, bệnh nhân thường qui) Ngưỡng đo: COI=1 <0.9(nonreactive)/≥1.0(reactive)/≥0.9<1 borderline 2. Tiêu chuẩn chất lượng: ISO | Test | 400 | X | Elecsys Anti-HCV II | Roche Diagnostics GmbH, Đức | Đức | Roche Diagnostics GmbH, Đức | 06368921190 | ELESYS | Phần hóa chất sử dụng cho: Máy miễn dịch tự động Elesys (hoặc tương đương) | [15 empty] | 0 |  |  | 0 | 400 |  | 0 |  | 0 | [6 empty] | 0
418 | 23D1.AH1298 | Test xét nghiệm TSH | 1. Đặc tính, tính năng kỹ thuật: Xét nghiệm miễn dịch in vitro dùng để định lượng thyrotropin trong huyết thanh và huyết tương người. Giới hạn phát hiện và giới hạn định lượng: 0.005 µIU/mL; Khoảng đo: 0.005‑100 µIU/mL; Khoảng tham chiếu: 0.270‑4.20 µIU/mL 2. Tiêu chuẩn chất lượng: ISO | Test | 12800 |  | Elecsys TSH | Roche Diagnostics GmbH, Đức | Đức | Roche Diagnostics GmbH, Đức | 08429324190 | ELESYS | Phần hóa chất sử dụng cho: Máy miễn dịch tự động Elesys (hoặc tương đương) | [15 empty] | 0 |  |  | 0 | 800 | 12000 | 0 |  | 0 | [6 empty] | 0
419 | 23D2.BH1281 | Chất kiểm chứng cho các xét nghiệm tim mạch mức 1,2,3 sử dụng cho máy xét nghiệm miễn dịch | 1. Nồngđộ: Nồng độ của các chất phân tích được điều chỉnh với hóa chất tinh khiết và các chế phẩm từ mô/dịch cơ thể người. 2. Đặt tính, tính năng kỹ thuật: Chất kiểm chứng dạng lỏng, được chuẩn bị từ huyết thanh người. 3. Tiêu chuẩn chất lượng: ISO | ml | 1130 |  | MAS CardioImmune XL | Microgenics Corporation, Mỹ | Mỹ | Microgenics Corporation, Mỹ | CAI-XL4 | ACCESS-2 | Phần hóa chất sử dụng cho: Máy miễn dịch tự động Unicel Access 2 (hoặc tương đương) | 348635 |  |  | Công Ty Tnhh Thiết Bị Minh Tâm | [11 empty] | 0 |  |  | 0 |  | 252 | 734 |  | 0 | [5 empty] | 144 | 0
420 | 23D2.BH1284 | Chất kiểm chứng cho các xét nghiệm miễn dịch mức 1 (có giá trị cho cả các xét nghiệm chỉ tố khối u) sử dụng cho máy xét nghiệm miễn dịch | 1. Thành phần: được chuẩn bị từ huyết thanh người 2. Nồngđộ: Chất kiểm chứng dạng lỏng 3. Đặt tính, tính năng kỹ thuật: Các mức nồng độ của các chất phân tích được điều chỉnh với hóa chất tinh khiết và các chế phẩm từ mô/dịch cơ thể người 4. Tiêu chuẩn chất lượng: ISO | ml | 215 |  | MAS Omni IMMUNE | Microgenics Corporation, Mỹ | Mỹ | Microgenics Corporation, Mỹ | OIM-101 | ACCESS-2 | Phần hóa chất sử dụng cho: Máy miễn dịch tự động Unicel Access 2 (hoặc tương đương) | 501197 |  |  | Công Ty Tnhh Thiết Bị Minh Tâm | [11 empty] | 0 | 35 |  | 0 |  |  | 120 |  | 0 | [5 empty] | 60 | 0
421 | 23D2.BH1285 | Chất kiểm chứng cho các xét nghiệm miễn dịch mức 2 (có giá trị cho cả các xét nghiệm chỉ tố khối u) sử dụng cho máy xét nghiệm miễn dịch | 1. Thành phần: được chuẩn bị từ huyết thanh người 2. Nồngđộ: Chất kiểm chứng dạng lỏng 3. Đặt tính, tính năng kỹ thuật: Các mức nồng độ của các chất phân tích được điều chỉnh với hóa chất tinh khiết và các chế phẩm từ mô/dịch cơ thể người 4. Tiêu chuẩn chất lượng: ISO | ml | 215 |  | MAS Omni IMMUNE | Microgenics Corporation, Mỹ | Mỹ | Microgenics Corporation, Mỹ | OIM-202 | ACCESS-2 | Phần hóa chất sử dụng cho: Máy miễn dịch tự động Unicel Access 2 (hoặc tương đương) | 501197 |  |  | Công Ty Tnhh Thiết Bị Minh Tâm | [11 empty] | 0 | 35 |  | 0 |  |  | 120 |  | 0 | [5 empty] | 60 | 0
422 | 23D2.BH1286 | Chất kiểm chứng cho các xét nghiệm miễn dịch mức 3 (có giá trị cho cả các xét nghiệm chỉ tố khối u) sử dụng cho máy xét nghiệm miễn dịch | 1. Thành phần: được chuẩn bị từ huyết thanh người 2. Nồngđộ: Chất kiểm chứng dạng lỏng 3. Đặt tính, tính năng kỹ thuật: Các mức nồng độ của các chất phân tích được điều chỉnh với hóa chất tinh khiết và các chế phẩm từ mô/dịch cơ thể người 4. Tiêu chuẩn chất lượng: ISO | ml | 215 |  | MAS Omni IMMUNE | Microgenics Corporation, Mỹ | Mỹ | Microgenics Corporation, Mỹ | OIM-303 | ACCESS-2 | Phần hóa chất sử dụng cho: Máy miễn dịch tự động Unicel Access 2 (hoặc tương đương) | 501197 |  |  | Công Ty Tnhh Thiết Bị Minh Tâm | [11 empty] | 0 | 35 |  | 0 |  |  | 120 |  | 0 | [5 empty] | 60 | 0
423 | 23D3.CH394 | Chất kiểm chứng hãng thứ 3 cho các xét nghiệm miễn dịch Sàng lọc trước sinh mức 1 | Kiểm chứng cho các xét nghiệm AFP, Free Beta hCG, Free Estriol, hCG, Inhibin A và PAPP-A | ml | 102 |  | Maternal Screening Control Level 1 | Randox/ Anh | Anh | Randox/ Anh | MSS5024 | ACCESS-2 | Phần hóa chất sử dụng cho: Máy miễn dịch tự động Unicel Access 2 (hoặc tương đương) | 770648 |  |  | Công Ty Tnhh Thiết Bị Minh Tâm | [17 empty] | 72 |  | 30 | 0 | 0
424 | 23D3.CH395 | Chất kiểm chứng hãng thứ 3 cho các xét nghiệm miễn dịch Sàng lọc trước sinh mức 2 | Kiểm chứng cho các xét nghiệm AFP, Free Beta hCG, Free Estriol, hCG, Inhibin A và PAPP-A | ml | 102 |  | Maternal Screening Control Level 2 | Randox/ Anh | Anh | Randox/ Anh | MSS5025 | ACCESS-2 | Phần hóa chất sử dụng cho: Máy miễn dịch tự động Unicel Access 2 (hoặc tương đương) | 770648 |  |  | Công Ty Tnhh Thiết Bị Minh Tâm | [17 empty] | 72 |  | 30 | 0 | 0
425 | 23D3.CH396 | Chất kiểm chứng hãng thứ 3 cho các xét nghiệm miễn dịch Sàng lọc trước sinh mức 3 | Kiểm chứng cho các xét nghiệm AFP, Free Beta hCG, Free Estriol, hCG, Inhibin A và PAPP-A | ml | 102 |  | Maternal Screening Control Level 3 | Randox/ Anh | Anh | Randox/ Anh | MSS5026 | ACCESS-2 | Phần hóa chất sử dụng cho: Máy miễn dịch tự động Unicel Access 2 (hoặc tương đương) | 770648 |  |  | Công Ty Tnhh Thiết Bị Minh Tâm | [17 empty] | 72 |  | 30 | 0 | 0
426 | 23D1.AH1216 | Cốc đựng mẫu 0.5 mL | 1. Thành phần: Polystyrene 2. Đặc tính, tính năng kỹ thuật: Ống lấy mẫu 0.5 mL 3. Tiêu chuẩn chất lượng: ISO | Cái | 54000 |  | SAMPLE CUP, 0.5ML | MEUS S.r.l., Ý sản xuất cho Globe Scientific Inc., Mỹ | Ý | Globe Scientific Inc., Mỹ | 110021 | ACCESS-2 | Phần hóa chất sử dụng cho: Máy miễn dịch tự động Unicel Access 2 (hoặc tương đương) | 1491 |  |  | Công Ty Tnhh Thiết Bị Minh Tâm | [11 empty] | 0 |  |  | 0 |  | 4000 | 50000 |  | 0 | [6 empty] | 0
427 | 23D1.AH1807 | Dung dịch rửa CONTRAD 70 hoặc tương đương | 1. Thành phần: chứa các chất hoạt động bề mặt Anionic và Nonionic trong kiềm tan 2. Đặc tính, tính năng kỹ thuật: 3. Tiêu chuẩn chất lượng: ISO | ml | 45000 |  | CONTRAD 70 | Beckman Coulter, Inc., Mỹ | Mỹ | Beckman Coulter, Inc., Mỹ | 81911 | ACCESS-2 | Phần hóa chất sử dụng cho: Máy miễn dịch tự động Unicel Access 2 (hoặc tương đương) | 3322 |  |  | Công Ty Tnhh Thiết Bị Minh Tâm | [9 empty] | 9000 | 4000 | 0 | 1000 |  | 0 |  | 3000 | 2000 |  | 2000 | [5 empty] | 24000 | 0
428 | 23D1.AH1808 | Giếng phản ứng dùng cho máy phân tích miễn dịch | 1. Thành phần: Polypropylene 2. Nồng độ: Dung tích tối đa 1 mL 3. Đặc tính, tính năng kỹ thuật: Giếng phản ứng dùng cho máy Access 2 hoặc tương đương. 4. Tiêu chuẩn chất lượng: ISO | Cái | 319872 |  | Access Immunoassay System Reaction Vessels | Beckman Coulter, Inc., Mỹ | Mỹ | Beckman Coulter, Inc., Mỹ | 81901 | ACCESS-2 | Phần hóa chất sử dụng cho: Máy miễn dịch tự động Unicel Access 2 (hoặc tương đương) | 2544 |  |  | Công Ty Tnhh Thiết Bị Minh Tâm | [11 empty] | 0 | 47040 |  | 0 |  | 125440 | 78400 |  | 31360 | [5 empty] | 37632 | 0
429 | 23D2.BH1280 | Hóa chất chuẩn hsTnI sử dụng cho máy xét nghiệm miễn dịch | 1. Thành phần: S0: Chất nền đệm albumin huyết thanh bò (BSA) với chất hoạt động bề mặt < 0,1% Natri azua, và 0,1% ProClin 300 S1,S2,S3,S4,S5,S6: Hợp chất troponin tái tổ hợp ở nồng độ cTnI khoảng 30,7, 144, 567, 2.293, 9.280 và 27.027 pg/mL trong chất nền đệm albumin huyết thanh bò (BSA) với chất hoạt động bề mặt, < 0,1% Natri azua và 0,1% ProClin 300 2. Tiêu chuẩn chất lượng: ISO | ml | 347 |  | ACCESS hsTnI CALIBRATORS | Immunotech S.A.S, Pháp | Mỹ | Immunotech S.A.S, Pháp | B52700 | ACCESS-2 | Phần hóa chất sử dụng cho: Máy miễn dịch tự động Unicel Access 2 (hoặc tương đương) | 286650 |  |  | Công Ty Tnhh Thiết Bị Minh Tâm | [10 empty] | 60 | 0 |  |  | 0 |  | 102 | 83 |  | 0 | [5 empty] | 102 | 0
430 | 23D2.BH1247 | Hóa chất chuẩn Hybritech Free PSA | 1. Thành phần: S0: BSA đệm, < 0,1% natri azit và 0,25% ProClin 300. S1,S2,S3,S4,S5: PSA tự do ở người ở nồng độ xấp xỉ 0,5, 2, 5, 10 và 20 ng/mL đối với hiệu chuẩn của Hybritech (hoặc 0,4, 1,6, 4,1, 8 và 16 ng/mL đối với hiệu chuẩn của WHO) trong BSA đệm, < 0,1% natri azit và 0,25% ProClin 300 2. Tiêu chuẩn chất lượng: ISO | ml | 70 |  | Access Hybritech Free PSA Calibrators | Beckman Coulter, Inc., Mỹ | Mỹ | Beckman Coulter, Inc., Mỹ | 37215 | ACCESS-2 | Phần hóa chất sử dụng cho: Máy miễn dịch tự động Unicel Access 2 (hoặc tương đương) | 227871 |  |  | Công Ty Tnhh Thiết Bị Minh Tâm | [11 empty] | 0 |  |  | 0 |  |  | 70 |  | 0 | [6 empty] | 0
431 | 23D3.CH400 | Hóa chất chuẩn PAPP-A | 1. Thành phần: S0: Chất nền đệm BSA, < 0,1% natri azit và 0,5% ProClin 300 , S1,S2,S3,S4,S5: PAPP-A gốc ở người ở các mức nồng độ xấp xỉ 50, 150, 500, 2.500 và 5.000 ng/mL, trong chất nền BSA đệm, < 0,1% natri azit và 0,5% ProClin 300, 2. Đặc tính, tính năng kỹ thuật: Chất chuẩn của xét nghiệm định lượng PAPP-A, 3. Tiêu chuẩn chất lượng: ISO | ml | 66 |  | Access PAPP-A Calibrators | Beckman Coulter, Inc., Mỹ sản xuất cho Immunotech S.A.S, Pháp | Mỹ | Immunotech S.A.S, Pháp | A48572 | ACCESS-2 | Phần hóa chất sử dụng cho: Máy miễn dịch tự động Unicel Access 2 (hoặc tương đương) | 2173947 |  |  | Công Ty Tnhh Thiết Bị Minh Tâm | [17 empty] | 42 |  | 24 | 0 | 0
432 | 23D2.BH1242 | Hóa chất chuẩn xét nghiệm CA 125 hoặc tương đương | 1. Thành phần: S0: Albumin huyết thanh bò (BSA) đệm, < 0,1% natri azit và 0,5% ProClin 300. S1,S2,S3,S4,S5: Kháng nguyên CA 125 ở các nồng độ xấp xỉ 25, 100, 500, 2.000 và 5.000 U/mL, trong BSA đệm, < 0,1% natri azit và 0,5% ProClin 300. 2. Tiêu chuẩn chất lượng: ISO | ml | 75 |  | Access OV Monitor Calibrators | Beckman Coulter, Inc., Mỹ | Mỹ | Beckman Coulter, Inc., Mỹ | 386358 | ACCESS-2 | Phần hóa chất sử dụng cho: Máy miễn dịch tự động Unicel Access 2 (hoặc tương đương) | 354491 |  |  | Công Ty Tnhh Thiết Bị Minh Tâm | [11 empty] | 0 |  |  | 0 |  |  | 75 |  | 0 | [6 empty] | 0
433 | 23D2.BH1245 | Hóa chất chuẩn xét nghiệm CA 15-3 hoặc tương đương | 1. Thành phần: S0: Albumin huyết thanh bò (BSA) đệm, < 0,1% natri azit và 0,5% ProClin 300 S1,S2,S3,S4,S5: Kháng nguyên CA 15-3 ở các nồng độ xấp xỉ 10, 50, 100, 500 và 1.000 U/mL trong BSA đệm, < 0,1% natri azit và 0,5% ProClin 300 2. Tiêu chuẩn chất lượng: ISO | ml | 75 |  | Access BR Monitor Calibrators | Beckman Coulter, Inc., Mỹ | Mỹ | Beckman Coulter, Inc., Mỹ | 387647 | ACCESS-2 | Phần hóa chất sử dụng cho: Máy miễn dịch tự động Unicel Access 2 (hoặc tương đương) | 775425 |  |  | Công Ty Tnhh Thiết Bị Minh Tâm | [11 empty] | 0 |  |  | 0 |  |  | 45 |  | 30 | [6 empty] | 0
434 | 23D1.AH507 | Hóa chất hiệu chuẩn dùng cho xét nghiệm định lượng βhCG toàn phần (2) | 1. Thành phần: S0: Albumin huyết thanh bò (BSA) đệm, < 0,1% natri azit và 0,5% ProClin 300 S1,S2,S3,S4,S5: PSA trong huyết thanh ở mức xấp xỉ 0,5, 2, 10, 75 và 150 ng/mL đối với hiệu chuẩn của Hybritech (hoặc 0,4, 1,7, 8, 58 và 121 ng/mL đối với hiệu chuẩn của WHO) trong BSA đệm, < 0,1% natri azit và 0,5% ProClin 300 2. Đặc tính, tính năng kỹ thuật: Xét nghiệm định lượng beta HCG chính là phương pháp giúp các bác sĩ xác định về nồng độ HCG trong máu để biết được phụ nữ có đang mang thai hay không 3. Tiêu chuẩn chất lượng: ISO | ml | 1104 | X | ACCESS TOTAL βhCG (5th IS) CALIBRATORS | Beckman Coulter, Inc., Mỹ | Mỹ | Beckman Coulter, Inc., Mỹ | B11754 | ACCESS-2 | Phần hóa chất sử dụng cho: Máy miễn dịch tự động Unicel Access 2 (hoặc tương đương) | 138410 |  |  | Công Ty Tnhh Thiết Bị Minh Tâm | [11 empty] | 0 |  |  | 0 |  | 288 | 168 |  | 0 | 72 |  |  |  |  | 576 | 0
435 | 23D1.AH72 | Hóa chất hiệu chuẩn xét nghiệm bán định lượng kháng thể IgG kháng CMV | 1. Đặc tính, tính năng kỹ thuật: S0: Huyết thanh hoặc huyết tương người (đã loại fibrin), âm tính (không phản ứng) với kháng thể IgG đặc hiệu với CMV, < 0,1% natri azide, 0,25% ProClin 300 S1, S2, S3, S4, S5: Huyết thanh và huyết tương người (đã loại fibrin), dương tính (phản ứng) với kháng thể IgG đặc hiệu với CMV, chứa nồng độ xấp xỉ 15, 50, 80, 200 và 400 AU/mL, < 0,1% natri azide, 0,25% ProClin 300. 2. Tiêu chuẩn chất lượng: ISO | ml | 12 |  | ACCESS CMV IgG CALIBRATORS | Bio-Rad, Pháp sản xuất cho Beckman Coulter, Inc., Mỹ | Pháp | Beckman Coulter, Inc., Mỹ | A40703 | ACCESS-2 | Phần hóa chất sử dụng cho: Máy miễn dịch tự động Unicel Access 2 (hoặc tương đương) | 2485403 |  |  | Công Ty Tnhh Thiết Bị Minh Tâm | [11 empty] | 0 |  |  | 0 |  | 12 | 0 |  | 0 | [6 empty] | 0
436 | 23D1.AH85 | Hóa chất hiệu chuẩn xét nghiệm định lượng 25-hydroxyvitamin D | 1. Đặc tính, tính năng kỹ thuật: S0: Huyết thanh người, <0,1% natri azide và 0,1% ProClin 300. S1, S2, S3, S4, S5: Huyết thanh người chứa 25(OH) vitamin D ở các nồng độ xấp xỉ 7, 18, 35, 74 và 167 ng/mL (18, 45, 88, 185 và 418 nmol/L), <0,1% natri azide và 0,1% ProClin 300 2. Tiêu chuẩn chất lượng: ISO | ml | 1252 |  | " ACCESS 25(OH) VITAMIN D TOTAL CALIBRATORS (For use on Access 2 platforms only) " | Beckman Coulter, Inc., Mỹ | Mỹ | Beckman Coulter, Inc., Mỹ | B24839 | ACCESS-2 | Phần hóa chất sử dụng cho: Máy miễn dịch tự động Unicel Access 2 (hoặc tương đương) | 870319 |  |  | Công Ty Tnhh Thiết Bị Minh Tâm | [11 empty] | 0 | 252 |  | 0 |  |  | 1000 |  | 0 | [6 empty] | 0
437 | 23D1.AH500 | Hóa chất hiệu chuẩn xét nghiệm định lượng BNP | 1. Thành phần: S0: Đệm albumin huyết thanh bò (BSA), chất hoạt động bề mặt, < 0,1% natri azide và 0,1% ProClin 300 S1, S2, S3, S4, S5: BNP người tái tổ hợp ở các nồng độ xấp xỉ 25, 100, 500, 2500 và 5000 pg/mL, đệm albumin huyết thanh bò (BSA), chất hoạt động bề mặt, < 0,1% natri azide và 0,1% ProClin 300 2. Đặc tính, tính năng kỹ thuật: hóa chất xét nghiệm 3. Tiêu chuẩn chất lượng: ISO | ml | 18 |  | QUIDEL Triage BNP CALIBRATORS | Beckman Coulter, Inc., Mỹ sản xuất cho Quidel Cardiovascular Inc., Mỹ | Mỹ | Quidel Cardiovascular Inc., Mỹ | 98202 | ACCESS-2 | Phần hóa chất sử dụng cho: Máy miễn dịch tự động Unicel Access 2 (hoặc tương đương) | 312498 |  |  | Công Ty Tnhh Thiết Bị Minh Tâm | [9 empty] | 18 |  | 0 |  |  | 0 |  |  | 0 |  | 0 | [6 empty] | 0
438 | 23D1.AH74 | Hóa chất hiệu chuẩn xét nghiệm định lượng cortisol | 1. Đặc tính, tính năng kỹ thuật: S0: Huyết thanh người, < 0,1% natri azide và 0,5% ProClin 300. Chứa 0 µg/dL (nmol/L) cortisol. S1, S2, S3, S4, S5: Huyết thanh người, cortisol (hợp chất hóa học tinh khiết) ở các nồng độ xấp xỉ 2, 5, 10, 25 và 60 µg/dL (tương ứng 55, 138, 276, 690 và 1655 nmol/L), < 0,1% natri azide và 0,5% ProClin 300. 2. Tiêu chuẩn chất lượng: ISO | ml | 48 |  | ACCESS CORTISOL CALIBRATORS | Beckman Coulter, Inc., Mỹ | Mỹ | Beckman Coulter, Inc., Mỹ | 33605 | ACCESS-2 | Phần hóa chất sử dụng cho: Máy miễn dịch tự động Unicel Access 2 (hoặc tương đương) | 147598 |  |  | Công Ty Tnhh Thiết Bị Minh Tâm | [11 empty] | 0 |  |  | 0 |  | 48 | 0 |  | 0 | [6 empty] | 0
439 | 23D1.AH89 | Hóa chất hiệu chuẩn xét nghiệm định lượng estradiol | 1. Đặc tính, tính năng kỹ thuật: S0: Huyết thanh người, 0,5% ProClin 300. Chứa 0 pg/mL (pmol/L) estradiol. S1, S2, S3, S4, S5: Estradiol (hợp chất hóa học, tinh khiết) trong huyết thanh người ở các nồng độ xấp xỉ 11,0; 32,0; 292; 885 và 5200 pg/mL (tương ứng 40,4; 117; 1072; 3249 và 19089 pmol/L), và 0,5% ProClin 300. 2. Tiêu chuẩn chất lượng: ISO | ml | 74 |  | ACCESS SENSITIVE ESTRADIOL CALIBRATORS | Immunotech S.A.S, Pháp sản xuất cho Beckman Coulter, Inc., Mỹ | Pháp | Beckman Coulter, Inc., Mỹ | B84494 | ACCESS-2 | Phần hóa chất sử dụng cho: Máy miễn dịch tự động Unicel Access 2 (hoặc tương đương) | 309488 |  |  | Công Ty Tnhh Thiết Bị Minh Tâm | [11 empty] | 0 |  |  | 0 |  |  | 28 |  | 28 | 18 | [5 empty] | 0
440 | 23D3.CH398 | Hóa chất hiệu chuẩn xét nghiệm định lượng Estriol tự do | Thành phần: S0: Huyết thanh người. < 0,1% NaN3 và 0,025% Cosmocil CQ. Chứa 0 ng/mL estriol không cộng hợp. S1, S2, S3, S4, S5, S6: Estriol không liên hợp ở các mức nồng độ xấp xỉ 0,07, 0,17, 0,34, 0,86, 3,4 và 6,9 ng/mL, (0,24, 0,6, 1,2, 3, 12 và 24 nmol/L), trong chất nền đệm huyết thanh người chứa < 0,1% NaN3 và 0,025% Cosmocil CQ. | ml | 152 |  | Access Unconjugated Estriol Calibrators |  |  |  |  | ACCESS-2 | Phần hóa chất sử dụng cho: Máy miễn dịch tự động Unicel Access 2 (hoặc tương đương) |  |  |  | Công Ty Tnhh Thiết Bị Minh Tâm | [17 empty] | 114 |  | 38 | 0 | 0
441 | 23D1.AH76 | Hóa chất hiệu chuẩn xét nghiệm định lượng kháng thể HBs Ab | 1. Đặc tính, tính năng kỹ thuật: S0: Huyết thanh/huyết tương người (đã loại bỏ fibrin), chứa 0 mIU/mL kháng thể đặc hiệu với kháng nguyên HBs, < 0,1% natri azide, 0,25% ProClin 300. S1, S2, S3, S4, S5: Huyết tương người (đã loại bỏ fibrin) chứa kháng thể đặc hiệu với kháng nguyên HBs Ag ở các nồng độ xấp xỉ: 10, 20, 50, 250 và 750 mIU/mL, < 0,1% natri azide, 0,25% ProClin 300. 2. Tiêu chuẩn chất lượng: ISO | ml | 549 |  | Access HBs Ab Calibrators | Bio-Rad, Pháp sản xuất cho Beckman Coulter, Inc., Mỹ | Pháp | Beckman Coulter, Inc., Mỹ | A24297 | ACCESS-2 | Phần hóa chất sử dụng cho: Máy miễn dịch tự động Unicel Access 2 (hoặc tương đương) | 930510 |  |  | Công Ty Tnhh Thiết Bị Minh Tâm | [11 empty] | 0 |  |  | 0 |  |  | 75 |  | 30 | 444 | [5 empty] | 0
442 | 23D1.AH1805 | Hóa chất hiệu chuẩn xét nghiệm định lượng procalcitonin | 1. Thành phần: S0 Dung dịch đệm HEPES đông khô có protein (bò), ≤ 0,1 % natri azit và 0,1% ProClin 300 S1,S2,S3,S4,S5, S6: Procalcitonin tái tổ hợp ở người với các mức xấp xỉ lần lượt là 0,8, 5, 10, 25, 50 và 100 ng/mL (μg/L) trong dung dịch đệm HEPES đông khô có protein (bò), ≤ 0,1 % natri azit và 0,1% ProClin 300 2. Đặc tính, tính năng kỹ thuật: Xét nghiệm máu kiểm tra PCT là một marker đặc hiệu cho nhiễm khuẩn và nhiễm khuẩn huyết. 3. Tiêu chuẩn chất lượng: ISO | ml | 210 |  | ACCESS PCT CALIBRATORS | Beckman Coulter, Inc., Mỹ sản xuất cho Immunotech S.A.S, Pháp | Mỹ | Immunotech S.A.S, Pháp | C22594 | ACCESS-2 | Phần hóa chất sử dụng cho: Máy miễn dịch tự động Unicel Access 2 (hoặc tương đương) | 726312 |  |  | Công Ty Tnhh Thiết Bị Minh Tâm | [11 empty] | 0 | 56 |  | 0 |  |  | 70 |  | 42 | [5 empty] | 42 | 0
443 | 23D1.AH508 | Hóa chất hiệu chuẩn xét nghiệm định lượng T3 tự do | 1. Thành phần: S0: Đệm HEPES, protein (bò), chất hoạt động bề mặt, < 0,1% NaN3 và 0,5% ProClin 300 S1, S2, S3, S4, S5: T3, đệm HEPES, protein (bò), chất hoạt động bề mặt, < 0,1% NaN3 và 0,5% ProClin 300 2. Đặc tính, tính năng kỹ thuật: FT3: Free T3 là T3 tự do, không liên kết với protein. FT3 thường được chỉ định ở bệnh nhân có triệu chứng của cường giáp 3. Tiêu chuẩn chất lượng: ISO | ml | 795 |  | ACCESS FREE T3 CALIBRATORS | Immunotech S.A.S, Pháp sản xuất cho Beckman Coulter, Inc., Mỹ | Pháp | Beckman Coulter, Inc., Mỹ | A13430 | ACCESS-2 | Phần hóa chất sử dụng cho: Máy miễn dịch tự động Unicel Access 2 (hoặc tương đương) | 310097 |  |  | Công Ty Tnhh Thiết Bị Minh Tâm | [11 empty] | 0 | 105 |  | 0 |  | 150 | 105 |  | 75 | [5 empty] | 360 | 0
444 | 23D1.AH509 | Hóa chất hiệu chuẩn xét nghiệm định lượng T4 tự do | 1. Thành phần: S0: Huyết thanh người, < 0,1% natri azide và 0,5% ProClin 300. Chứa 0,0 ng/dL (0,0 pmol/L) thyroxine S1, S2, S3, S4, S5: Thyroxine tự do trong huyết thanh người ở các nồng độ tương ứng xấp xỉ 0,5; 1,0; 2,0; 3,0 và 6,0 ng/dL (xấp xỉ 6,4; 12,9; 25,7; 38,6 và 77,2 pmol/L), < 0,1% natri azide và 0,5% ProClin 300 2. Đặc tính, tính năng kỹ thuật: 3. Tiêu chuẩn chất lượng: ISO | ml | 825 |  | ACCESS FREE T4 CALIBRATORS | Beckman Coulter, Inc., Mỹ | Mỹ | Beckman Coulter, Inc., Mỹ | 33885 | ACCESS-2 | Phần hóa chất sử dụng cho: Máy miễn dịch tự động Unicel Access 2 (hoặc tương đương) | 221456 |  |  | Công Ty Tnhh Thiết Bị Minh Tâm | [11 empty] | 0 | 105 |  | 0 |  | 180 | 105 |  | 75 | [5 empty] | 360 | 0
445 | 23D1.AH1212 | Hóa chất hiệu chuẩn xét nghiệm định lượng TSH | 1.Thành phần: S0: Đệm nền albumin huyết thanh bò (BSA), chất hoạt động bề mặt, < 0,1% natri azide và 0,5% ProClin 300. Chứa 0 μIU/mL (mIU/L) hTSH S1, S2, S3, S4, S5: Chứa nồng độ hTSH (tương ứng) xấp xỉ: 0,050; 0,30; 3,0; 15,0 và 50,0 μIU/mL (mIU/L), đệm nền BSA, chất hoạt động bề mặt, < 0,1% natri azide và 0,5% ProClin 300. 2. Tiêu chuẩn chất lượng: ISO | ml | 810 |  | Access TSH (3rd IS) Calibrators | Beckman Coulter, Inc., Mỹ sản xuất cho Immunotech S.A.S, Pháp | Mỹ | Immunotech S.A.S, Pháp | B63285 | ACCESS-2 | Phần hóa chất sử dụng cho: Máy miễn dịch tự động Unicel Access 2 (hoặc tương đương) | 177282 |  |  | Công Ty Tnhh Thiết Bị Minh Tâm | [11 empty] | 0 | 105 |  | 0 |  | 180 | 105 |  | 60 | [5 empty] | 360 | 0
446 | 23D1.AH81 | Hóa chất hiệu chuẩn xét nghiệm định lượng và định tính kháng thể IgG đặc hiệu với Toxoplasma gondii | 1. Đặc tính, tính năng kỹ thuật: S0: Huyết tương người (đã loại bỏ fibrin), chứa 0 IU/mL kháng thể IgG kháng Toxoplasma gondii và < 0,1% natri azide. S1, S2, S3, S4, S5: Huyết tương người (đã loại bỏ fibrin), chứa xấp xỉ 10,5; 50; 120; 240 và 450 IU/mL kháng thể IgG kháng Toxoplasma gondii và < 0,1% natri azide. 2. Tiêu chuẩn chất lượng: ISO | ml | 12 |  | ACCESS TOXO IgG CALIBRATORS | Bio-Rad, Pháp sản xuất cho Beckman Coulter, Inc., Mỹ | Pháp | Beckman Coulter, Inc., Mỹ | A31589 | ACCESS-2 | Phần hóa chất sử dụng cho: Máy miễn dịch tự động Unicel Access 2 (hoặc tương đương) | 1395582 |  |  | Công Ty Tnhh Thiết Bị Minh Tâm | [11 empty] | 0 |  |  | 0 |  | 12 | 0 |  | 0 | [6 empty] | 0
447 | 23D1.AH84 | Hóa chất hiệu chuẩn xét nghiệm định tính HBs Ag | 1. Đặc tính, tính năng kỹ thuật: C0: Chất hiệu chuẩn âm tính: Đệm nền albumin huyết thanh bò (BSA), < 0,1% NaN3, 0,25% ProClin 300. C1: Chất hiệu chuẩn dương tính: Đệm nền BSA, kháng nguyên HBs, < 0,1% NaN3, 0,25% ProClin 300. 2. Tiêu chuẩn chất lượng: ISO | ml | 129.6 |  | Access HBs Ag Calibrators | Bio-Rad, Pháp sản xuất cho Beckman Coulter, Inc., Mỹ | Pháp | Beckman Coulter, Inc., Mỹ | A24292 | ACCESS-2 | Phần hóa chất sử dụng cho: Máy miễn dịch tự động Unicel Access 2 (hoặc tương đương) | 1082900 |  |  | Công Ty Tnhh Thiết Bị Minh Tâm | [11 empty] | 0 |  |  | 0 |  |  | 43 |  | 21.6 | [5 empty] | 65 | 0
448 | 23D1.AH90 | Hóa chất hiệu chuẩn xét nghiệm định tính kháng thể IgM đặc hiệu với Toxoplasma gondii | 1. Đặc tính, tính năng kỹ thuật: Thành phần: C0: Chất hiệu chuẩn âm tính: huyết tương người đã loại bỏ tơ âm tính với kháng thể IgM đặc hiệu với Toxoplasma gondii, có < 0,1% natri azit. C1: Chất hiệu chuẩn dương tính: huyết tương người đã loại bỏ tơ huyết, dương tính với kháng thể IgM đặc hiệu với Toxoplasma gondii, có < 0,1% natri azit. 2. Tiêu chuẩn chất lượng: ISO | ml | 26 |  | ACCESS TOXO IgM II CALIBRATORS | Bio-Rad, Pháp sản xuất cho Beckman Coulter, Inc., Mỹ | Pháp | Beckman Coulter, Inc., Mỹ | 34475 | ACCESS-2 | Phần hóa chất sử dụng cho: Máy miễn dịch tự động Unicel Access 2 (hoặc tương đương) | 1993688 |  |  | Công Ty Tnhh Thiết Bị Minh Tâm | [11 empty] | 0 |  |  | 0 |  | 6 | 0 |  | 0 | 20 | [5 empty] | 0
449 | 23D1.AH73 | Hóa chất hiệu chuẩn xét nghiệm định tính kháng thể IgM kháng CMV | 1. Đặc tính, tính năng kỹ thuật: C0: Huyết thanh/huyết tương người (đã loại bỏ fibrin), âm tính với kháng thể IgM đặc hiệu với CMV, < 0,1% natri azide, 0,25% ProClin 300 C1: Huyết thanh/huyết tương người đã loại bỏ fibrin, dương tính với kháng thể IgM đặc hiệu với CMV, < 0,1% natri azide, 0,25% ProClin 300 2. Tiêu chuẩn chất lượng: ISO | ml | 6 |  | ACCESS CMV IgM CALIBRATORS | Bio-Rad, Pháp sản xuất cho Beckman Coulter, Inc., Mỹ | Pháp | Beckman Coulter, Inc., Mỹ | A40706 | ACCESS-2 | Phần hóa chất sử dụng cho: Máy miễn dịch tự động Unicel Access 2 (hoặc tương đương) | 3489413 |  |  | Công Ty Tnhh Thiết Bị Minh Tâm | [11 empty] | 0 |  |  | 0 |  | 6 | 0 |  | 0 | [6 empty] | 0
450 | 23D1.AH88 | Hóa chất hiệu chuẩn xét nghiệm định tính kháng thể IgM kháng virus rubella | 1. Đặc tính, tính năng kỹ thuật: C0: Huyết tương người (đã loại bỏ fibrin), âm tính với kháng thể IgM đặc hiệu với virus rubella (0 AU/mL) và < 0,1% natri azide C1, C2, C3: Huyết tương người (đã loại bỏ fibrin), dương tính đối với kháng thể IgM đặc hiệu với rubella ở các nồng độ tương ứng xấp xỉ: 5; 15 và 60 AU/mL, < 0,1% natri azide. 2. Tiêu chuẩn chất lượng: ISO | ml | 76 |  | ACCESS RUBELLA IgM CALIBRATORS | Bio-Rad, Pháp sản xuất cho Beckman Coulter, Inc., Mỹ | Pháp | Beckman Coulter, Inc., Mỹ | 34445 | ACCESS-2 | Phần hóa chất sử dụng cho: Máy miễn dịch tự động Unicel Access 2 (hoặc tương đương) | 2791255 |  |  | Công Ty Tnhh Thiết Bị Minh Tâm | [11 empty] | 0 |  |  | 0 |  | 8 | 12 |  | 8 | [5 empty] | 48 | 0
451 | 23D1.AH83 | Hóa chất hiệu chuẩn xét nghiệm định tính kháng thể kháng HBc Ab | 1. Đặc tính, tính năng kỹ thuật: C0: Chất hiệu chuẩn âm tính: huyết thanh người âm tính với kháng thể kháng HBc, < 0,1% natri azide, 0,5% ProClin 300. C1: Chất hiệu chuẩn dương tính: huyết thanh và huyết tương người (đã loại fibrin), kháng thể kháng HBc, < 0,1% natri azide, 0,5% ProClin 300. 2. Tiêu chuẩn chất lượng: ISO | ml | 62 |  | Access HBc Ab Calibrators | Bio-Rad, Pháp sản xuất cho Beckman Coulter, Inc., Mỹ | Pháp | Beckman Coulter, Inc., Mỹ | 34245 | ACCESS-2 | Phần hóa chất sử dụng cho: Máy miễn dịch tự động Unicel Access 2 (hoặc tương đương) | 3323487 |  |  | Công Ty Tnhh Thiết Bị Minh Tâm | [9 empty] | 48 |  | 0 |  |  | 0 |  | 6 | 8 |  | 0 | [6 empty] | 0
452 | 23D1.AH87 | Hóa chất hiệu chuẩn xét nghiệm định tính và định lượng kháng thể IgG kháng virus rubella | 1. Đặc tính, tính năng kỹ thuật: S0: Huyết thanh ngựa, chứa 0 IU/mL kháng thể IgG kháng rubella, < 0,1% natri azide. S1, S2, S3, S4, S5: Huyết thanh ngựa, huyết tương người (đã loại bỏ fibrin) chứa kháng thể IgG (người) đặc hiệu với rubella ở các nồng độ (tương ứng) xấp xỉ: 10, 25, 50, 200 và 500 IU/mL và < 0,1% natri azide. 2. Tiêu chuẩn chất lượng: ISO | ml | 114 |  | ACCESS RUBELLA IgG CALIBRATORS | Bio-Rad, Pháp sản xuất cho Beckman Coulter, Inc., Mỹ | Pháp | Beckman Coulter, Inc., Mỹ | 34435 | ACCESS-2 | Phần hóa chất sử dụng cho: Máy miễn dịch tự động Unicel Access 2 (hoặc tương đương) | 1013565 |  |  | Công Ty Tnhh Thiết Bị Minh Tâm | [11 empty] | 0 |  |  | 0 |  | 12 | 18 |  | 12 | [5 empty] | 72 | 0
453 | 23D1.AH511 | Hóa chất hiệu chuẩn xét nghiệm HCV Ab V3 | 1. Thành phần: C0: Chất chuẩn âm tính: huyết thanh người âm tính với kháng thể kháng HCV, <0.1% sodium azid C1: Chất chuẩn dương tính: huyết thanh người dương tính với kháng thể kháng HCV, <0.1% sodium azid Thẻ chuẩn 01 2. Đặc tính, tính năng kỹ thuật: Xét nghiệm HCVAb là kiểm tra các kháng thể đặc hiệu với virus viêm gan C trong máu. Nếu có kháng thể trong cơ thể, điều đó có nghĩa là một người đã bị nhiễm virus tại một số điểm. Tuy nhiên, điều đó không phải lúc nào cũng có nghĩa là họ vẫn có virus. Có hai kết quả từ xét nghiệm kháng thể viêm gan C 3. Tiêu chuẩn chất lượng: ISO | ml | 18 |  | Access HCV Ab V3 Calibrators | Bio-Rad, Pháp | Pháp | Bio-Rad, Pháp | B33459 | ACCESS-2 | Phần hóa chất sử dụng cho: Máy miễn dịch tự động Unicel Access 2 (hoặc tương đương) | 2178540 |  |  | Công Ty Tnhh Thiết Bị Minh Tâm | [11 empty] | 0 |  |  | 0 |  |  | 10 |  | 8 | [6 empty] | 0
454 | 23D1.AH519 | Hóa chất kích hoạt phản ứng hóa phát quang trong xét nghiệm miễn dịch | 1. Đặc tính, tính năng kỹ thuật: Lumi-Phos 530 (dung dịch đệm chứa chất dioxetan Lumigen PPD, chất huỳnh quang và chất hoạt động bề mặt). Sử dụng cho: Máy miễn dịch tự động Unicel Access 2 (hoặc tương đương) 2. Tiêu chuẩn chất lượng: ISO | ml | 66040 |  | Access SUBSTRATE | Beckman Coulter, Inc., Mỹ | Mỹ | Beckman Coulter, Inc., Mỹ | 81906 | ACCESS-2 | Phần hóa chất sử dụng cho: Máy miễn dịch tự động Unicel Access 2 (hoặc tương đương) | 21090 |  |  | Công Ty Tnhh Thiết Bị Minh Tâm | [10 empty] | 20800 | 0 |  |  | 0 |  | 23400 | 9360 |  | 0 | [5 empty] | 12480 | 0
455 | 23D1.AH512 | Hóa chất kiểm chứng cho các xét nghiệm miễn dịch mức 1. Mas Liquimmune hoặc tương đương. | 1. Đặc tính, tính năng kỹ thuật: Chất kiểm chứng dạng lỏng được chuẩn bị từ huyết thanh người. Các mức nồng độ của các chất phân tích được điều chỉnh với hóa chất tinh khiết và các chế phẩm từ mô/dịch cơ thể người 2. Tiêu chuẩn chất lượng: ISO | ml | 185 |  | MAS Liquimmune | Microgenics Corporation, Mỹ | Mỹ | Microgenics Corporation, Mỹ | LIG-101 | ACCESS-2 | Phần hóa chất sử dụng cho: Máy miễn dịch tự động Unicel Access 2 (hoặc tương đương) | 209181 |  |  | Công Ty Tnhh Thiết Bị Minh Tâm | [11 empty] | 0 | 35 |  | 0 |  | 90 | 0 |  | 0 | 60 | [5 empty] | 0
456 | 23D1.AH513 | Hóa chất kiểm soát mức 2 các xét nghiệm định lượng thông số miễn dịch. | 1. Đặc tính, tính năng kỹ thuật: Chất kiểm chứng dạng lỏng được chuẩn bị từ huyết thanh người. Các mức nồng độ của các chất phân tích được điều chỉnh với hóa chất tinh khiết và các chế phẩm từ mô/dịch cơ thể người 2. Tiêu chuẩn chất lượng: ISO | ml | 161 |  | MAS Liquimmune | Microgenics Corporation, Mỹ | Mỹ | Microgenics Corporation, Mỹ | LIG-202 | ACCESS-2 | Phần hóa chất sử dụng cho: Máy miễn dịch tự động Unicel Access 2 (hoặc tương đương) | 209181 |  |  | Công Ty Tnhh Thiết Bị Minh Tâm | [11 empty] | 0 | 35 |  | 0 |  | 90 | 0 |  | 0 | 36 | [5 empty] | 0
457 | 23D1.AH514 | Hóa chất kiểm soát mức 3 các xét nghiệm định lượng thông số miễn dịch | 1. Đặc tính, tính năng kỹ thuật: Chất kiểm chứng dạng lỏng được chuẩn bị từ huyết thanh người. Các mức nồng độ của các chất phân tích được điều chỉnh với hóa chất tinh khiết và các chế phẩm từ mô/dịch cơ thể người 2. Tiêu chuẩn chất lượng: ISO | ml | 125 |  | MAS Liquimmune | Microgenics Corporation, Mỹ | Mỹ | Microgenics Corporation, Mỹ | LIG-303 | ACCESS-2 | Phần hóa chất sử dụng cho: Máy miễn dịch tự động Unicel Access 2 (hoặc tương đương) | 209181 |  |  | Công Ty Tnhh Thiết Bị Minh Tâm | [11 empty] | 0 | 35 |  | 0 |  | 90 | 0 |  | 0 | [6 empty] | 0
458 | 23D1.AH517 | Hóa chất kiểm tra xét nghiệm phát hiện HBsAg | 1. Thành phần: QC1: Huyết tương (người) đã loại bỏ fibrin, HBs Ag âm tính, < 0,1% NaN3, 0,25% ProClin 300 QC2: Huyết tương (người) đã loại bỏ fibrin, HBs Ag dương tính, < 0,1% NaN3, 0,25% ProClin 300 2. Đặc tính, tính năng kỹ thuật: HBsAg có tên đầy đủ là Hepatitis B surface antigen. Đây là xét nghiệm dựa vào các kháng nguyên bề mặt của viêm gan B. Mục đích của xét nghiệm là để kiểm tra xem có sự hiện diện của virus viêm gan B trong máu hay không ở cả trường hợp cấp tính và mạn tính 3. Tiêu chuẩn chất lượng: ISO | ml | 768 |  | Access HBs Ag QC | Bio-Rad, Pháp sản xuất cho Beckman Coulter, Inc., Mỹ | Pháp | Beckman Coulter, Inc., Mỹ | A24294 | ACCESS-2 | Phần hóa chất sử dụng cho: Máy miễn dịch tự động Unicel Access 2 (hoặc tương đương) | 276958 |  |  | Công Ty Tnhh Thiết Bị Minh Tâm | [11 empty] | 0 |  |  | 0 |  |  | 432 |  | 48 | [5 empty] | 288 | 0
459 | 23D1.AH94 | Hóa chất kiểm tra của xét nghiệm định lượng và định tính kháng thể IgG đặc hiệu với Toxoplasma gondii | 1. Đặc tính, tính năng kỹ thuật: QC1: Huyết tương người (đã loại bỏ fibrin), < 0,1% natri azide, âm tính (không phản ứng) với kháng thể IgG đặc hiệu với T. gondii. QC2: Huyết tương người (đã loại bỏ fibrin), < 0,1% natri azide, dương tính (phản ứng) với kháng thể IgG đặc hiệu với T. gondii. Sử dụng cho: Máy miễn dịch tự động Unicel Access 2 (hoặc tương đương) 2. Tiêu chuẩn chất lượng: ISO | ml | 45 |  | ACCESS TOXO IgG QC | Bio-Rad, Pháp sản xuất cho Beckman Coulter, Inc., Mỹ | Pháp | Beckman Coulter, Inc., Mỹ | A31590 | ACCESS-2 | Phần hóa chất sử dụng cho: Máy miễn dịch tự động Unicel Access 2 (hoặc tương đương) | 434238 |  |  | Công Ty Tnhh Thiết Bị Minh Tâm | [11 empty] | 0 |  |  | 0 |  | 45 | 0 |  | 0 | [6 empty] | 0
460 | 23D1.AH95 | Hóa chất kiểm tra của xét nghiệm định tính kháng thể IgM đặc hiệu với Toxoplasma gondii | 1. Đặc tính, tính năng kỹ thuật: QC1: Huyết tương người (đã loại bỏ fibrin), âm tính (không phản ứng) với kháng thể IgM đặc hiệu với Toxoplasma gondii và < 0,1% natri azide. QC2: Huyết tương người (đã loại bỏ fibrin), dương tính (phản ứng) với kháng thể IgM đặc hiệu với Toxoplasma gondii và < 0,1% natri azide. Sử dụng cho: Máy miễn dịch tự động Unicel Access 2 (hoặc tương đương) 2. Tiêu chuẩn chất lượng: ISO | ml | 42 |  | ACCESS TOXO IgM II QC | Bio-Rad, Pháp sản xuất cho Beckman Coulter, Inc., Mỹ | Pháp | Beckman Coulter, Inc., Mỹ | 34479 | ACCESS-2 | Phần hóa chất sử dụng cho: Máy miễn dịch tự động Unicel Access 2 (hoặc tương đương) | 474705 |  |  | Công Ty Tnhh Thiết Bị Minh Tâm | [11 empty] | 0 |  |  | 0 |  | 42 | 0 |  | 0 | [6 empty] | 0
461 | 23D1.AH93 | Hóa chất kiểm tra của xét nghiệm định tính kháng thể IgM kháng virus rubella | 1. Đặc tính, tính năng kỹ thuật: QC1: Huyết tương người đã loại bỏ fibrin, < 0,1% natri azide, âm tính (không phản ứng) đối với kháng thể IgM đặc hiệu với rubella. QC2: Huyết tương người đã loại bỏ fibrin, < 0,1% natri azide, dương tính (phản ứng) đối với kháng thể IgM đặc hiệu với rubella. 2. Tiêu chuẩn chất lượng: ISO | ml | 225 |  | ACCESS RUBELLA IgM QC | Bio-Rad, Pháp sản xuất cho Beckman Coulter, Inc., Mỹ | Pháp | Beckman Coulter, Inc., Mỹ | 34449 | ACCESS-2 | Phần hóa chất sử dụng cho: Máy miễn dịch tự động Unicel Access 2 (hoặc tương đương) | 797475 |  |  | Công Ty Tnhh Thiết Bị Minh Tâm | [11 empty] | 0 |  |  | 0 |  | 45 | 0 |  | 0 | [5 empty] | 180 | 0
462 | 23D1.AH91 | Hóa chất kiểm tra của xét nghiệm định lượng kháng thể HBs Ab | 1. Đặc tính, tính năng kỹ thuật: QC1: Huyết tương (người) đã loại bỏ fibrin, < 0,1% natri azide, 0,25% ProClin 300, âm tính với xét nghiệm phát hiện kháng thể anti-HBs Ab. QC2: Huyết tương (người) đã loại bỏ fibrin, gamma globulin người đặc hiệu với HBs Ag, < 0,1% natri azide, 0,25% ProClin 300. Dương tính với xét nghiệm phát hiện kháng thể anti-HBs Ab ở nồng độ xấp xỉ 60 mIU/mL. 2. Tiêu chuẩn chất lượng: ISO | ml | 290 |  | Access HBs Ab QC | Bio-Rad, Pháp sản xuất cho Beckman Coulter, Inc., Mỹ | Pháp | Beckman Coulter, Inc., Mỹ | A24298 | ACCESS-2 | Phần hóa chất sử dụng cho: Máy miễn dịch tự động Unicel Access 2 (hoặc tương đương) | 506310 |  |  | Công Ty Tnhh Thiết Bị Minh Tâm | [11 empty] | 0 |  |  | 0 |  |  | 246 |  | 44 | [6 empty] | 0
463 | 23D1.AH92 | Hóa chất kiểm tra của xét nghiệm định tính và định lượng kháng thể IgG kháng virus rubella | 1. Thành phần: QC 1: Huyết tương người đã loại bỏ tơ huyết chứa < 0,1% natri azit; không chứa nồng độ IgG kháng rubella có thể phát hiện như được xét nghiệm bằng xét nghiệm Access Rubella IgG QC 2: Huyết tương người đã loại bỏ tơ huyết chứa < 0,1% natri azit; chứa nồng độ IgG kháng rubella thấp (giá trị trung bình mục tiêu là 22 - 43 IU/mL như được xét nghiệm bằng xét nghiệm Access Rubella IgG. 2. Tiêu chuẩn chất lượng: ISO | ml | 298 |  | ACCESS RUBELLA IgG QC | Bio-Rad, Pháp sản xuất cho Beckman Coulter, Inc., Mỹ | Pháp | Beckman Coulter, Inc., Mỹ | 34439 | ACCESS-2 | Phần hóa chất sử dụng cho: Máy miễn dịch tự động Unicel Access 2 (hoặc tương đương) | 496272 |  |  | Công Ty Tnhh Thiết Bị Minh Tâm | [11 empty] | 0 |  |  | 0 |  | 30 | 60 |  | 28 | [5 empty] | 180 | 0
464 | 23D1.AH96 | Hóa chất kiểm tra của xét nghiệm phát hiện HBc Ab | 1. Đặc tính, tính năng kỹ thuật: QC1: Huyết thanh người âm tính (không phản ứng) với xét nghiệm kháng thể kháng HBc, < 0,1% natri azide và 0,5% ProClin 300. QC2: Huyết thanh, huyết tương người (đã loại bỏ fibrin), dương tính (phản ứng) với xét nghiệm kháng thể kháng HBc, < 0,1% natri azide và 0,5% ProClin 300. 2. Tiêu chuẩn chất lượng: ISO | ml | 108 |  | Access HBc Ab QC | Bio-Rad, Pháp sản xuất cho Beckman Coulter, Inc., Mỹ | Pháp | Beckman Coulter, Inc., Mỹ | 34249 | ACCESS-2 | Phần hóa chất sử dụng cho: Máy miễn dịch tự động Unicel Access 2 (hoặc tương đương) | 775242 |  |  | Công Ty Tnhh Thiết Bị Minh Tâm | [11 empty] | 0 |  |  | 0 |  | 36 | 72 |  | 0 | [6 empty] | 0
465 | 23D2.BH141 | Hóa chất kiểm tra máy | 1. Thành phần: Phosphatase kiềm, albumin huyết thanh bò (BSA), ProClin 300, natri azit. 2. Nồng độ: Phosphatase kiềm, 1% albumin huyết thanh bò (BSA), 0,25% ProClin 300 < 0,1% natri azit. Sử dụng cho: Máy miễn dịch tự động Unicel Access 2 (hoặc tương đương) 3. Tiêu chuẩn chất lượng: ISO | ml | 360 |  | Access System Check Solution | Beckman Coulter, Inc., Mỹ | Mỹ | Beckman Coulter, Inc., Mỹ | 81910 | ACCESS-2 | Phần hóa chất sử dụng cho: Máy miễn dịch tự động Unicel Access 2 (hoặc tương đương) | 69228 |  |  | Công Ty Tnhh Thiết Bị Minh Tâm | [11 empty] | 0 |  |  | 0 |  | 72 | 144 |  | 0 | [5 empty] | 144 | 0
466 | 23D2.BH1283 | Hóa chất kiểm tra xét nghiệm CMV IgM | 1. Thành phần: QC1: Huyết tương hoặc huyết thanh người đã loại bỏ tơ huyết, âm tính (không phản ứng) với kháng thể IgM đặc hiệu với CMV, < 0,1% natri azit và 0,25% ProClin 300 QC2: Huyết tương/huyết thanh người đã loại bỏ tơ huyết dương tính (phản ứng) với kháng thể IgM đặc hiệu với CMV có < 0,1% natri azit và 0,25% ProClin 300 2. Sử dụng cho: Máy miễn dịch tự động Unicel Access 2 (hoặc tương đương) 3. Tiêu chuẩn chất lượng: ISO | ml | 45 |  | Access CMV IgM QC | Beckman Coulter, Inc., Mỹ | Pháp | Beckman Coulter, Inc., Mỹ | A40707 | ACCESS-2 | Phần hóa chất sử dụng cho: Máy miễn dịch tự động Unicel Access 2 (hoặc tương đương) | 775352 |  |  | Công Ty Tnhh Thiết Bị Minh Tâm | [11 empty] | 0 |  |  | 0 |  | 45 | 0 |  | 0 | [6 empty] | 0
467 | 23D3.CH349 | Hóa chất pha loãng mẫu | 1. Thành phần: Albumin huyết thanh bò, natri azit, ProClin 2. Đặc tính, tính năng kỹ thuật: Dung dịch pha loãng mẫu dùng cho xét nghiệm miễn dịch 3. Tiêu chuẩn chất lượng: ISO | ml | 12 |  | ACCESS SAMPLE DILUENT A | Beckman Coulter, Inc., Mỹ | Mỹ | Beckman Coulter, Inc., Mỹ | 81908 | ACCESS-2 | Phần hóa chất sử dụng cho: Máy miễn dịch tự động Unicel Access 2 (hoặc tương đương) | 395598 |  |  | Công ty TNHH Thiết Bị Minh Tâm | [16 empty] | 12 |  |  |  | 0 | 0
468 | 23D1.AH2157 | Hóa chất rửa dùng cho dòng máy Access 2 | 1. Đặc tính, tính năng kỹ thuật: Muối đệm TRIS, chất hoạt động bề mặt, < 0,1% natri azide và 0,1% ProClin 300. Sử dụng cho: Máy miễn dịch tự động Unicel Access 2 (hoặc tương đương) 2. Tiêu chuẩn chất lượng: ISO | ml | 3683800 |  | Access WASH BUFFER II | Beckman Coulter Laboratory Systems (Suzhou) Co., Ltd., Trung Quốc sản xuất cho Beckman Coulter, Inc., Mỹ | Trung Quốc | Beckman Coulter, Inc., Mỹ | A16792 | ACCESS-2 | Phần hóa chất sử dụng cho: Máy miễn dịch tự động Unicel Access 2 (hoặc tương đương) | 349 |  |  | Công Ty Tnhh Thiết Bị Minh Tâm | [11 empty] | 0 | 407000 |  | 0 |  | 1466400 | 936000 |  | 500000 | [5 empty] | 374400 | 0
469 | 23D1.AH1214 | Hóa chất rửa dùng cho máy phân tích miễn dịch | 1. Đặc tính, tính năng kỹ thuật: Hỗn hợp các acid hữu cơ, các chất hoạt động bề mặt anionic và nonionic và các alkanolanmine. Sử dụng cho: Máy miễn dịch tự động Unicel Access 2 (hoặc tương đương) 2. Tiêu chuẩn chất lượng: ISO | ml | 63000 |  | CITRANOX | Beckman Coulter, Inc., Mỹ | Mỹ | Beckman Coulter, Inc., Mỹ | 81912 | ACCESS-2 | Phần hóa chất sử dụng cho: Máy miễn dịch tự động Unicel Access 2 (hoặc tương đương) | 1561 |  |  | Công Ty Tnhh Thiết Bị Minh Tâm | [10 empty] | 3800 | 0 |  |  | 0 |  | 11400 | 7600 |  | 0 | 25000 |  |  |  |  | 15200 | 0
470 | 23D2.BH546 | Hóa chất sử dụng cho nội kiểm miễn dịch cao cấp 3 mức IA PREMIUM PLUS 1,2 AND 3 hoặc tương đương | 1. Đặc tính, tính năng kỹ thuật: Dạng đông khô tăng độ ổn định, 100% Huyết thanh người, chứa 54 thông số. Bao gồm cả β– 2 – Microglobulin, CA15- 3, CA19-9, CA125, Growth Hormone (GH), Oestradiol, Paracetamol, 1-25-(OH)2 - Vitamin D*... Ổn định đến hạn tại 2- 8ºC. Mức Ferritin và Vitamin B12 phù hợp để theo dõi bệnh thiếu máu. Nồng độ TSH rất thấp ở mức 1. Ổn định sau hoàn nguyên trong 7 ngày ở 2-8ºC hoặc 28 ngày tại -20ºC. 2. Tiêu chuẩn chất lượng: ISO | ml | 2970 |  | Immunoassay Premium Plus Tri-Level (IA Premium Plus 1,2 and 3) | Randox/ Anh | Anh | Randox/ Anh | IA3112 | ACCESS-2 | Phần hóa chất sử dụng cho: Máy miễn dịch tự động Unicel Access 2 (hoặc tương đương) | 178991 |  |  | Công Ty Tnhh Thiết Bị Minh Tâm | [9 empty] | 20 | 180 | 0 | 250 |  | 0 |  | 240 | 840 |  | 0 | [5 empty] | 1440 | 0
471 | 23D2.BH1262 | Hóa chất xét nghiệm AFP | 1. Thành phần: S0: Chất nền albumin huyết thanh bò (BSA) đệm có chất hoạt tính bề mặt, < 0,1% natri azit, 0,1% ProClin 300. Chứa 0 ng/mL AFP S1,S2,S3,S4,S5, S6: AFP ở nồng độ xấp xỉ 2,5, 5, 25, 100, 500 và 3.000 ng/mL (2,1, 4,1, 21, 83, 413 và 2.478 IU/mL), trong chất nền đệm BSA có chất hoạt tính bề mặt, < 0,1% natri azit và 0,1% ProClin 300 2. Đặ:c tính, tính năng kỹ thuật: Xét nghiệm AFP là xét nghiệm có giá trị chẩn đoán ung thư gan 3. Tiêu chuẩn chất lượng: ISO | ml | 298 |  | Access AFP Calibrators | Beckman Coulter, Inc., Mỹ | Mỹ | Beckman Coulter, Inc., Mỹ | 33215 | ACCESS-2 | Phần hóa chất sử dụng cho: Máy miễn dịch tự động Unicel Access 2 (hoặc tương đương) | 189819 |  |  | Công Ty Tnhh Thiết Bị Minh Tâm | [11 empty] | 0 |  |  | 0 |  | 175 | 123 |  | 0 | [6 empty] | 0
472 | 23D2.BH1243 | Hóa chất xét nghiệm CA 19-9 | 1. Thành phần: S0: Albumin huyết thanh bò (BSA) đệm, < 0,1% natri azit và 0,5% ProClin 300 S1, S2, S3, S4, S5: Kháng nguyên CA 19-9 ở các nồng độ xấp xỉ 30, 90, 300, 900 và 2.000 U/mL, trong BSA đệm, < 0,1% natri azit và 0,5% ProClin 300 2. Tiêu chuẩn chất lượng: ISO | ml | 75 |  | Access GI Monitor Calibrators | Beckman Coulter, Inc., Mỹ | Mỹ | Beckman Coulter, Inc., Mỹ | 387688 | ACCESS-2 | Phần hóa chất sử dụng cho: Máy miễn dịch tự động Unicel Access 2 (hoặc tương đương) | 545003 |  |  | Công Ty Tnhh Thiết Bị Minh Tâm | [11 empty] | 0 |  |  | 0 |  |  | 75 |  | 0 | [6 empty] | 0
473 | 23D1.AH515 | Hóa chất xét nghiệm định lượng BNP | 1. Thành phần: Chất kiểm chứng mức 1, mức 2, mức 3: BNP người tái tổ hợp ở các nồng độ xấp xỉ 80, 400 và 2200 pg/mL (ng/L), đệm albumin huyết thanh bò (BSA), chất hoạt động bề mặt, < 0,1% natri azide và 0,1% ProClin 300 2. Đặc tính, tính năng kỹ thuật: là chất chỉ điểm để chẩn đoán, theo dõi và tiên lượng các rối loạn chức năng tâm thất. Vai trò sinh lý chính của BNP là bảo vệ hệ thống tim mạch chống lại hiện tượng quá tải tuần hoàn, BNP giúp điều hòa huyết áp bằng cách thải natri và nước qua việc tăng chức năng lọc của thận 3. Tiêu chuẩn chất lượng: ISO | ml | 90 |  | QUIDEL Triage BNP QC CONTROLS | Beckman Coulter, Inc., Mỹ sản xuất cho Quidel Cardiovascular Inc., Mỹ | Mỹ | Quidel Cardiovascular Inc., Mỹ | 98201 | ACCESS-2 | Phần hóa chất sử dụng cho: Máy miễn dịch tự động Unicel Access 2 (hoặc tương đương) | 212636 |  |  | Công Ty Tnhh Thiết Bị Minh Tâm | [9 empty] | 90 |  | 0 |  |  | 0 |  |  | 0 |  | 0 | [6 empty] | 0
474 | 23D2.BH1244 | Hóa chất xét nghiệm định lượng CEA hoặc tương đương | 1. Thành phần: S0: Dung dịch đệm photphat, protein (bò), < 0,1% natri azit và 0,1% ProClin 300 S1,S2,S3,S4,S5: Kháng nguyên carcinoembryonic người ở các mức nồng độ xấp xỉ 1, 10, 100, 500, 1.000 ng/mL, trong dung dịch đệm phosphate, protein (bò), < 0,1% natri azit và 0,1% ProClin 300 2. Đặc tính, tính năng kỹ thuật: là xét nghiệm tầm soát và theo dõi điều trị một số loại ung thư. Các khối u ở đường tiêu hóa, cả khối u ác tính ung thư lẫn khối u lành tính đều có thể gây tăng nồng độ CEA 3. Tiêu chuẩn chất lượng: ISO | ml | 165 |  | Access CEA Calibrators | Beckman Coulter, Inc., Mỹ | Pháp | Beckman Coulter, Inc., Mỹ | 33205 | ACCESS-2 | Phần hóa chất sử dụng cho: Máy miễn dịch tự động Unicel Access 2 (hoặc tương đương) | 332220 |  |  | Công Ty Tnhh Thiết Bị Minh Tâm | [11 empty] | 0 |  |  | 0 |  | 90 | 75 |  | 0 | [6 empty] | 0
475 | 23D2.BH1246 | Hóa chất xét nghiệm định lượng Hybritech PSA toàn phần | 1. Thành phần: S0: Albumin huyết thanh bò (BSA) đệm, < 0,1% natri azit và 0,5% ProClin 300 S1,S2,S3,S4,S5: PSA trong huyết thanh ở mức xấp xỉ 0,5, 2, 10, 75 và 150 ng/mL đối với hiệu chuẩn của Hybritech (hoặc 0,4, 1,7, 8, 58 và 121 ng/mL đối với hiệu chuẩn của WHO) trong BSA đệm, < 0,1% natri azit và 0,5% ProClin 300. 2. Tiêu chuẩn chất lượng: ISO | ml | 75 |  | Access Hybritech PSA Calibrators | Beckman Coulter, Inc., Mỹ | Mỹ | Beckman Coulter, Inc., Mỹ | 37205 | ACCESS-2 | Phần hóa chất sử dụng cho: Máy miễn dịch tự động Unicel Access 2 (hoặc tương đương) | 199332 |  |  | Công Ty Tnhh Thiết Bị Minh Tâm | [11 empty] | 0 |  |  | 0 |  |  | 75 |  | 0 | [6 empty] | 0
476 | 23D1.AH510 | Hóa chất xét nghiệm định tính HIV combo | 1. Thành phần: C0: Huyết thanh người không chứa kháng nguyên HIV-1 và các kháng thể HIV-1/HIV-1-O/ HIV-2 (không hoạt động), 0.1% sodium azide, và 0.25% ProClin**300 C1 :Huyết thanh người chứa các kháng thể kháng HIV-1, 0.1% sodium azide, và 0.25% ProClin**300 Thẻ chuẩn 1 2. Đặc tính, tính năng kỹ thuật: xét nghiệm HIV Combo được gọi với cái tên đầy đủ là xét nghiệm HIV combo Ag/Ab. Xét nghiệm này nhằm mục đích tìm ra kháng thể HIV I hoặc HIV II và kháng nguyên P24 trong huyết tương. Phương pháp này sử dụng sinh phẩm thế hệ thứ tư. Do đó có khả năng phát hiện virus HIV ngay ở giai đoạn đầu 3. Tiêu chuẩn chất lượng: ISO | ml | 34 |  | Access HIV combo Calibrators | Bio-Rad, Pháp | Pháp | Bio-Rad, Pháp | A59429 | ACCESS-2 | Phần hóa chất sử dụng cho: Máy miễn dịch tự động Unicel Access 2 (hoặc tương đương) | 0 |  |  | Công Ty Tnhh Thiết Bị Minh Tâm | [11 empty] | 0 |  |  | 0 |  | 34 | 0 |  | 0 | [6 empty] | 0
477 | 23D1.AH516 | Hóa chất xét nghiệm định tính HIV combo | 1. Thành phần: QC1: Huyết thanh người không chứa kháng nguyên HIV-1 và các kháng thể HIV-1/HIV-1-O/ HIV-2 (không hoạt động), 0.1% sodium azide, và 0.25% ProClin**300 QC2 : Huyết thanh người chứa các kháng thể kháng HIV-1, 0.1% sodium azide, và 0.25% ProClilin**300 Thẻ giá trị QC 1 2. Đặc tính, tính năng kỹ thuật: xét nghiệm HIV Combo được gọi với cái tên đầy đủ là xét nghiệm HIV combo Ag/Ab. Xét nghiệm này nhằm mục đích tìm ra kháng thể HIV I hoặc HIV II và kháng nguyên P24 trong huyết tương, phương pháp này sử dụng sinh phẩm thế hệ thứ tư, do đó có khả năng phát hiện virus HIV ngay ở giai đoạn đầu 3. Tiêu chuẩn chất lượng: ISO | ml | 316.8 |  | Access HIV combo QC | Bio-Rad, Pháp | Pháp | Bio-Rad, Pháp | A59430 | ACCESS-2 | Phần hóa chất sử dụng cho: Máy miễn dịch tự động Unicel Access 2 (hoặc tương đương) | 0 |  |  | Công Ty Tnhh Thiết Bị Minh Tâm | [11 empty] | 0 |  |  | 0 |  | 316.8 | 0 |  | 0 | [6 empty] | 0
478 | 23D2.BH1114 | Hóa chất xét nghiệm Ferritin hoặc tương đương | 1. Thành phần: S0: Chất nền albumin huyết thanh bò (BSA) đệm có chất hoạt động bề mặt, < 0,1% natri azit, 0,5% ProClin 300. Có chứa 0 ng/mL (mg/L) ferritin S1, S2, S3, S4, S5: Ferritin ở gan người lần lượt ở các mức nồng độ xấp xỉ 10, 50, 200, 500 và 1.500 ng/mL (µg/L), trong chất nền BSA đệm có chất hoạt động bề mặt, < 0,1% natri azit và 0,5% ProClin 300 2. Tiêu chuẩn chất lượng: ISO | ml | 358 |  | Access Ferritin Calibrators | Beckman Coulter, Inc., Mỹ | Mỹ | Beckman Coulter, Inc., Mỹ | 33025 | ACCESS-2 | Phần hóa chất sử dụng cho: Máy miễn dịch tự động Unicel Access 2 (hoặc tương đương) | 138410 |  |  | Công Ty Tnhh Thiết Bị Minh Tâm | [9 empty] | 20 |  | 0 | 72 |  | 0 |  |  | 168 |  | 80 | 18 | [5 empty] | 0
479 | 23D1.AH518 | Hóa chất xét nghiệm HCV Ab V3 | 1. Thành phần: QC1: Huyết thanh người <0.1% sodium azid. Âm tính (không phản ứng) với kháng thể kháng HCV QC2: Huyết thanh người <0.1% sodium azid. Dương tính (phản ứng) với kháng thể kháng HCV Thẻ chuẩn QC 01 2. Đặc tính, tính năng kỹ thuật: Xét nghiệm HCVAb là kiểm tra các kháng thể đặc hiệu với virus viêm gan C trong máu. Nếu có kháng thể trong cơ thể, điều đó có nghĩa là một người đã bị nhiễm virus tại một số điểm. Tuy nhiên, điều đó không phải lúc nào cũng có nghĩa là họ vẫn có virus. Có hai kết quả từ xét nghiệm kháng thể viêm gan C 3. Tiêu chuẩn chất lượng: ISO | ml | 266 |  | Access HCV Ab V3 QC | Bio-Rad, Pháp | Pháp | Bio-Rad, Pháp | B33460 | ACCESS-2 | Phần hóa chất sử dụng cho: Máy miễn dịch tự động Unicel Access 2 (hoặc tương đương) | 457695 |  |  | Công Ty Tnhh Thiết Bị Minh Tâm | [11 empty] | 0 |  |  | 0 |  |  | 224 |  | 42 | [6 empty] | 0
480 | 23D2.BH1270 | Test định lượng AFP sử dụng cho máy xét nghiệm miễn dịch | 1. Thành phần: R1a: Các hạt thuận từ phủ kháng thể kháng AFP đơn dòng ở chuột được huyền phù trong dung dịch muối đệm TRIS, có chất hoạt tính bề mặt, chất nền albumin huyết thanh bò (BSA), < 0,1% natri azit và 0,1% ProClin 300. R1b: Liên hợp photphataza kiềm kháng AFP đơn dòng ở chuột (bò) được pha loãng trong dung dịch muối đệm photphat, có chất hoạt tính bề mặt, chất nền BSA, protein (dê, thỏ, chuột), < 0,1% natri azit và 0,25% ProClin 300. 2. Đặc tính, tính năng kỹ thuật: Phạm vi phân tích: 0,5–3.000 ng/mL [0,41–2.478 IU/mL] - Phương pháp xét nghiệm: miễn dịch enzym hai vị trí (“sandwich”) 3. Tiêu chuẩn chất lượng: ISO | Test | 6000 |  | Access AFP | Beckman Coulter, Inc., Mỹ | Mỹ | Beckman Coulter, Inc., Mỹ | 33210 | ACCESS-2 | Phần hóa chất sử dụng cho: Máy miễn dịch tự động Unicel Access 2 (hoặc tương đương) | 49833 |  |  | Công Ty Tnhh Thiết Bị Minh Tâm | [11 empty] | 0 |  |  | 0 |  | 3000 | 3000 |  | 0 | [6 empty] | 0
481 | 23D2.BH1253 | Test định lượng CA 125 sử dụng cho máy xét nghiệm miễn dịch | 1. Thành phần: R1a: Các hạt thuận từ phủ kháng thể kháng biotin ở dê, gắn biotin kháng nguyên kháng CA 125, kháng thể đơn dòng ở chuột, albumin huyết thanh bò, < 0,1% natri azit và 0,1% ProClin 300. R1b: Liên hợp photphataza kiềm-kháng nguyên kháng CA 125 đơn dòng ở chuột (bò), albumin huyết thanh bò, < 0,1% natri azit và 0,1% ProClin 300. R1c: Dung dịch đệm protein (bò, dê, chuột), < 0,1% natri azit và 0,1% ProClin 300. 2. Đặc tính, tính năng kỹ thuật: Phạm vi phân tích: 0,5 U/mL - 5.000 U/mL - Phương pháp xét nghiệm: miễn dịch enzym hai vị trí (“sandwich”) 3. Tiêu chuẩn chất lượng: ISO | Test | 2500 |  | Access OV Monitor | Beckman Coulter, Inc., Mỹ | Mỹ | Beckman Coulter, Inc., Mỹ | 386357 | ACCESS-2 | Phần hóa chất sử dụng cho: Máy miễn dịch tự động Unicel Access 2 (hoặc tương đương) | 96800 |  |  | Công Ty Tnhh Thiết Bị Minh Tâm | [11 empty] | 0 |  |  | 0 |  |  | 2500 |  | 0 | [6 empty] | 0
482 | 23D2.BH1254 | Test định lượng CA 15-3 sử dụng cho máy xét nghiệm miễn dịch | 1. Thành phần: R1a: Các hạt thuận từ phủ kháng thể kháng biotin ở dê, gắn biotin kháng nguyên kháng CA 15-3, kháng thể đơn dòng ở chuột, albumin huyết thanh bò, < 0,1% natri azit và 0,1% ProClin 300. R1b: Liên hợp photphataza kiềm-kháng nguyên kháng CA 15-3 đơn dòng ở chuột (bò), albumin huyết thanh bò, < 0,1% natri azit, 0,25% ProClin 300. R1c: Dung dịch đệm protein (bò, dê, chuột), < 0,1% natri azit, 0,1% ProClin 300. 2. Đặc tính, tính năng kỹ thuật: Phạm vi phân tích: 0,5–1.000 U/mL - Phương pháp xét nghiệm: miễn dịch enzym hai vị trí (“sandwich”) 3. Tiêu chuẩn chất lượng: ISO | Test | 2500 |  | Access BR Monitor | Beckman Coulter, Inc., Mỹ | Mỹ | Beckman Coulter, Inc., Mỹ | 387620 | ACCESS-2 | Phần hóa chất sử dụng cho: Máy miễn dịch tự động Unicel Access 2 (hoặc tương đương) | 97627 |  |  | Công Ty Tnhh Thiết Bị Minh Tâm | [11 empty] | 0 |  |  | 0 |  |  | 2500 |  | 0 | [6 empty] | 0
483 | 23D2.BH1255 | Test định lượng CA 19-9 sử dụng cho máy xét nghiệm miễn dịch | 1. Thành phần: R1a: Các hạt thuận từ, phủ kháng thể kháng biotin đa dòng ở dê, albumun huyết thanh bò, < 0,1% natri azit và 0,1% ProClin 300. R1b: Liên hợp photphataza kiềm-kháng nguyên kháng CA 19-9 đơn dòng ở chuột (bò), albumin huyết thanh bò, < 0,1% natri azit và 0,1% ProClin 300. R1c: Liên hợp biotin-kháng nguyên kháng CA 19-9 đơn dòng ở chuột, albumin huyết thanh bò, < 0,1% natri azit và 0,1% ProClin 300. R1d: Dung dịch đệm protein (bò, dê, chuột), < 0,1% natri azit và 0,1% ProClin 300. 2. Đặc tính, tính năng kỹ thuật : Phạm vi phân tích: 0,8–2.000 U/mL - Phương pháp xét nghiệm: miễn dịch enzym hai vị trí (“sandwich”) 3. Tiêu chuẩn chất lượng: ISO | Test | 2500 |  | Access GI Monitor | Beckman Coulter, Inc., Mỹ | Mỹ | Beckman Coulter, Inc., Mỹ | 387687 | ACCESS-2 | Phần hóa chất sử dụng cho: Máy miễn dịch tự động Unicel Access 2 (hoặc tương đương) | 97627 |  |  | Công Ty Tnhh Thiết Bị Minh Tâm | [11 empty] | 0 |  |  | 0 |  |  | 2500 |  | 0 | [6 empty] | 0
484 | 23D2.BH1252 | Test định lượng CEA sử dụng cho máy xét nghiệm miễn dịch | 1. Thành phần: R1a: Pha rắn: Các hạt thuận từ phủ kháng thể kháng CEA MAb ở chuột, được huyền phù trong dung dịch đệm TRIS, albumin huyết thanh bò (BSA), có < 0,1% natri azit và 0,1% ProClin 300. R1b: Chất pha loãng: Dung dịch đệm photphat, protein (chuột, bò) với < 0,1% natri azit và 0,1% ProClin 300. R1c: Liên hợp: Kháng thể kháng CEA MAb ở chuột được liên kết với photphataza kiềm (bò), được pha loãng trong dung dịch đệm photphat, protein (bò), < 0,1% natri azit và 0,1% ProClin 300 2. Đặc tính, tính năng kỹ thuật : Phạm vi báo cáo: 0,1–1.000 ng/mL - Phương pháp xét nghiệm: miễn dịch enzym hai vị trí “sandwich” 3. Tiêu chuẩn chất lượng: ISO | Test | 3500 |  | Access CEA | Beckman Coulter, Inc., Mỹ | Pháp | Beckman Coulter, Inc., Mỹ | 33200 | ACCESS-2 | Phần hóa chất sử dụng cho: Máy miễn dịch tự động Unicel Access 2 (hoặc tương đương) | 73085 |  |  | Công Ty Tnhh Thiết Bị Minh Tâm | [11 empty] | 0 |  |  | 0 |  | 1000 | 2500 |  | 0 | [6 empty] | 0
485 | 23D2.BH1256 | Test định lượng Free PSA sử dụng cho máy xét nghiệm miễn dịch | 1. Thành phần: R1a: Các hạt thuận từ phủ kháng thể kháng dê ở lừa, kháng thể kháng biotin ở dê và kháng thể kháng PSA đơn dòng ở chuột được gắn biotin trong dung dịch muối đệm TRIS, có chất hoạt động bề mặt, albumin huyết thanh bò (BSA), < 0,1% natri azit và 0,1% ProClin 300. R1b: Liên hợp photphataza kiềm kháng PSA tự do đơn dòng ở chuột (bò) được pha loãng trong dung dịch muối đệm photphat, có chất hoạt động bề mặt, BSA, protein (chuột), < 0,1% natri azit và 0,25% ProClin 300. 2. Đặc tính, tính năng kỹ thuật : Phạm vi phân tích: 0,005–20 ng/mL (hiệu chuẩn Hybritech) hoặc 0,005–16 ng/mL (hiệu chuẩn WHO) - Phương pháp xét nghiệm: miễn dịch enzym hai vị trí (“sandwich”) 3. Tiêu chuẩn chất lượng: ISO | Test | 1000 |  | Access Hybritech Free PSA | Beckman Coulter, Inc., Mỹ | Mỹ | Beckman Coulter, Inc., Mỹ | 37210 | ACCESS-2 | Phần hóa chất sử dụng cho: Máy miễn dịch tự động Unicel Access 2 (hoặc tương đương) | 92125 |  |  | Công Ty Tnhh Thiết Bị Minh Tâm | [11 empty] | 0 |  |  | 0 |  |  | 1000 |  | 0 | [6 empty] | 0
486 | 23D2.BH1257 | Test định lượng Free T3 sử dụng cho máy xét nghiệm miễn dịch | 1. Thành phần: R1a: Các hạt thuận từ Dynabeads phủ streptavidin trong dung dịch đệm TRIS có protein (chim), chất hoạt tính bề mặt, < 0,1% NaN3 và 0,1% ProClin 300. R1b: Dung dịch đệm MES và 0,1% ProClin 300. R1c: Analog T3 gắn biotin trong dung dịch đệm TRIS có protein (chim), chất hoạt tính bề mặt, < 0,1% NaN3 và 0,1% ProClin 300. R1d: Dung dịch đệm TRIS chứa protein động vật (dê, bò, chim), chất hoạt tính bề mặt, < 0,1% NaN3 và 0,5% ProClin 300. R1e: Chất cộng hợp kháng thể đơn dòng-photphataza kiềm trong dung dịch đệm ACES có protein (chim), chất hoạt tính bề mặt, < 0,1% NaN3 và 0,1% ProClin 300. 2. Đặc tính, tính năng kỹ thuật : Phạm vi phân tích: 0,88–30 pg/mL [1,4–46 pmol/L] - Phương pháp xét nghiệm: miễn dịch enzym liên kết cạnh tranh 3. Tiêu chuẩn chất lượng: ISO | Test | 32750 |  | Access Free T3 | Beckman Coulter, Inc., Mỹ | Mỹ | Beckman Coulter, Inc., Mỹ | A13422 | ACCESS-2 | Phần hóa chất sử dụng cho: Máy miễn dịch tự động Unicel Access 2 (hoặc tương đương) | 39878 |  |  | Công Ty Tnhh Thiết Bị Minh Tâm | [11 empty] | 0 | 4000 |  | 0 |  | 13650 | 3900 |  | 4000 | [5 empty] | 7200 | 0
487 | 23D2.BH1279 | Test định lượng hs Tnl sử dụng cho máy xét nghiệm miễn dịch | 1. Thành phần: R1a: Các hạt thuận từ Dynabeads được bao phủ bằng kháng thể đơn dòng ở chuột kháng cTnI của người được tạo huyền phù trong dung dịch muối đệm TRIS, có chất hoạt động bề mặt, albumin huyết thanh bò (BSA), natri azit < 0,1% và ProClin 300 0,1% R1b: 0,1N NaOH R1c:Dung dịch muối đệm TRIS, chất hoạt động bề mặt, protein (chuột), natri azit < 0,1% và ProClin 300 0,1%. R1d: Chất cộng hợp giữa kháng thể đơn dòng ở cừu kháng cTnI của người với phosphatase kiềm được pha loãng trong dung dịch muối đệm ACES, có chất hoạt động bề mặt, chất nền BSA, protein (bò, cừu, chuột), natri azit < 0,1% và ProClin 300 0,25%. 2. Đặc tính, tính năng kỹ thuật:Phạm vi phân tích: 2.3 - 27.027pg/mL - Phương pháp xét nghiệm: miễn dịch enzym hai bước liên tiếp (“sandwich”) 3. Tiêu chuẩn chất lượng: ISO | Test | 28600 |  | ACCESS hsTnI | Immunotech S.A.S, Pháp | Mỹ | Immunotech S.A.S, Pháp | B52699 | ACCESS-2 | Phần hóa chất sử dụng cho: Máy miễn dịch tự động Unicel Access 2 (hoặc tương đương) | 71663 |  |  | Công Ty Tnhh Thiết Bị Minh Tâm | [11 empty] | 0 |  |  | 0 |  | 19000 | 7200 |  | 0 | [5 empty] | 2400 | 0
488 | 23D3.CH399 | Test định lượng PAPP-A | 1. Thành phần: R1a: Các hạt thuận từ phủ kháng thể kháng PAPP-A đơn dòng ở chuột, BSA, chất nền đệm TRIS, < 0,1% natri azit và 0,1% ProClin 300 R1b: Kháng thể kháng PAPP-A đơn dòng ở chuột, liên hợp photphataza kiềm (bò), BSA, chất nền đệm photphataza, < 0,1% natri azit và 0,1% ProClin 300 R1c:Chất nền đệm TRIS, BSA, protein (chuột, bò, dê), < 0,1% natri azit và 0,1% ProClin 300 R1d: Chất nền đệm TRIS, BSA, protein (chuột, bò, dê), < 0,1% natri azit và 0,1% ProClin 300 2. Đặc tính, tính năng kỹ thuật: hóa chất định lượng PAPP-A Phạm vi phân tích: 1–5.000 ng/mL Phương pháp xét nghiệm: miễn dịch enzym hai vị trí (“sandwich”) 3. Tiêu chuẩn chất lượng: ISO | Test | 2000 |  | Access PAPP-A | Beckman Coulter, Inc., Mỹ sản xuất cho Immunotech S.A.S, Pháp | Mỹ | Immunotech S.A.S, Pháp | A48571 | ACCESS-2 | Phần hóa chất sử dụng cho: Máy miễn dịch tự động Unicel Access 2 (hoặc tương đương) | 115796 |  |  | Công Ty Tnhh Thiết Bị Minh Tâm | [17 empty] | 2000 |  |  | 0 | 0
489 | 23D2.BH1120 | Test định lượng total PSA sử dụng cho máy xét nghiệm miễn dịch | 1. Thành phần: R1a: Các hạt thuận từ phủ kháng thể kháng PSA đơn dòng ở chuột được huyền phù trong dung dịch muối đệm TRIS, có chất hoạt tính bề mặt, albumin huyết thanh bò (BSA), < 0,1% natri azit và 0,1% ProClin 300. R1b: Liên hợp photphataza kiềm kháng PSA đơn dòng ở chuột (bò) được pha loãng trong dung dịch muối đệm photphat, có chất hoạt tính bề mặt, BSA, protein (chuột), < 0,1% natri azit và 0,25% ProClin 300. 2. Đặc tính, tính năng kỹ thuật: Phạm vi phân tích: 0,008–150 ng/mL (hiệu chuẩn Hybritech) hoặc 0,008–121 ng/mL (hiệu chuẩn WHO) - Phương pháp xét nghiệm: miễn dịch enzym hai vị trí (“sandwich”) 3. Tiêu chuẩn chất lượng: ISO | Test | 2500 |  | Access Hybritech PSA | Beckman Coulter, Inc., Mỹ | Mỹ | Beckman Coulter, Inc., Mỹ | 37200 | ACCESS-2 | Phần hóa chất sử dụng cho: Máy miễn dịch tự động Unicel Access 2 (hoặc tương đương) | 59811 |  |  | Công Ty Tnhh Thiết Bị Minh Tâm | [11 empty] | 0 |  |  | 0 |  |  | 2500 |  | 0 | [6 empty] | 0
490 | 23D2.BH1259 | Test định lượng total βhCG sử dụng cho máy xét nghiệm miễn dịch | 1. Thành phần: R1a: Các hạt thuận từ phủ IgG kháng chuột ở dê: các phức hợp kháng βhCG đơn dòng ở chuột được huyền phù trong dung dịch muối đệm TRIS, có chất hoạt tính bề mặt, albumin huyết thanh bò (BSA), < 0,1% natri azit và 0,1% ProClin 300 R1b: Protein (dê, chuột và tái tổ hợp) được pha loãng trong dung dịch muối đệm citrate, có chất hoạt tính bề mặt, < 0,1% natri azit và 0,1% ProClin 300. R1c:Liên hợp photphataza kiềm kháng βhCG ở thỏ (tái tổ hợp) được pha loãng trong dung dịch muối đệm MES, có chất hoạt tính bề mặt, BSA, protein (thỏ), < 0,1% natri azit và 0,25% ProClin 300 2. Đặc tính, tính năng kỹ thuật:Phạm vi phân tích: 0,6–1350 mIU/mL - Phương pháp xét nghiệm: miễn dịch enzym hai bước liên tiếp (“sandwich”) 3. Tiêu chuẩn chất lượng: ISO | Test | 3600 |  | Access Total βhCG (5th IS) | Beckman Coulter, Inc., Mỹ | Mỹ | Beckman Coulter, Inc., Mỹ | A85264 | ACCESS-2 | Phần hóa chất sử dụng cho: Máy miễn dịch tự động Unicel Access 2 (hoặc tương đương) | 46515 |  |  | Công Ty Tnhh Thiết Bị Minh Tâm | [11 empty] | 0 |  |  | 0 |  |  | 3600 |  | 0 | [6 empty] | 0
491 | 23D2.BH1282 | Test định tính CMV IgM sử dụng cho máy xét nghiệm miễn dịch | 1. Thành phần: R1a: Các hạt thuận từ phủ kháng nguyên CMV (chủng AD169) đã bất hoạt trong dung dịch muối đệm TRIS có albumin huyết thanh bò (BSA), <0,1% natri azit và 0,25% ProClin 300 R1b: Dung dịch muối đệm TRIS có BSA, protein (bò), < 0,1% natri azit và 0,25% ProClin 300 R1c:Dung dịch muối đệm TRIS có BSA, protein (của bò và người), chất hoạt động bề mặt, < 0,1% natri azit và 0,25% ProClin 300 R1d: Chất cộng hợp kháng thể IgM đa dòng kháng người ở cừu – phosphatase kiềm (bò) trong dung dịch muối đệm TRIS với BSA, glycerol, chất hoạt động bề mặt, < 0,1% natri azit và 0,25% ProClin 300 2. Đặc tính, tính năng kỹ thuật: Phương pháp xét nghiệm: miễn dịch enzym hai bước sử dụng kỹ thuật gián tiếp 3. Tiêu chuẩn chất lượng: ISO | Test | 500 |  | Access CMV IgM | Beckman Coulter, Inc., Mỹ | Pháp | Beckman Coulter, Inc., Mỹ | A40705 | ACCESS-2 | Phần hóa chất sử dụng cho: Máy miễn dịch tự động Unicel Access 2 (hoặc tương đương) | 152840 |  |  | Công Ty Tnhh Thiết Bị Minh Tâm | [11 empty] | 0 |  |  | 0 |  | 500 | 0 |  | 0 | [6 empty] | 0
492 | 23D2.BH1119 | Test định tính Toxo IgM sử dụng cho máy xét nghiệm miễn dịch | 1. Thành phần: R1a: R1a: Các hạt thuận từ phủ kháng thể (của cừu) kháng IgM của người được huyền phù hóa trong dung dịch nước muối sinh lý đệm TRIS, có chất hoạt động bề mặt, albumin huyết thanh bò (BSA) và < 0,1% natri azit. R1b: Chất pha loãng: dung dịch muối đệm TRIS, có chất hoạt động bề mặt, protein (bò) và < 0,1% natri azit. R1c: Chất cộng hợp: Phức hợp kháng thể chuột đơn dòng bất hoạt đặc hiệu với T. gondii Ag - T. gondii (P30) – phosphatase kiềm (bò) trong dung dịch muối đệm TRIS, BSA và < 0,1% natri azit. R1d: Chất pha loãng: dung dịch nước muối sinh lý đệm TRIS, có chất hoạt động bề mặt, protein (bò, người và chuột) và < 0,1% natri azit. 2. Đặc tính, tính năng kỹ thuật: Phương pháp xét nghiệm: miễn dịch enzym và sử dụng nguyên lý bắt giữ miễn dịch 3. Tiêu chuẩn chất lượng: ISO | Test | 400 |  | Access Toxo IgM II | Bio-Rad, Pháp sản xuất cho Beckman Coulter, Inc., Mỹ | Pháp | Beckman Coulter, Inc., Mỹ | 34470 | ACCESS-2 | Phần hóa chất sử dụng cho: Máy miễn dịch tự động Unicel Access 2 (hoặc tương đương) | 94694 |  |  | Công Ty Tnhh Thiết Bị Minh Tâm | [11 empty] | 0 |  |  | 0 |  | 400 | 0 |  | 0 | [6 empty] | 0
493 | 23D2.BH544 | Test sử dụng cho xét nghiệm định lượng 25(OH) vitamin D (Access 2) (toàn phần) | 1. Đặc tính, tính năng kỹ thuật: Phạm vi báo cáo: 2-167 ng/mL (5-418 nmol/L) - Phương pháp xét nghiệm: miễn dịch enzym liên kết cạnh tranh hai bước - Thành phần: R1a: Các hạt thuận từ Dynabeads phủ kháng thể cừu đơn dòng kháng vitamin D 25(OH) được tạo huyền phù trong dung dịch muối đệm TRIS, IgG dê, albumin huyết thanh bò (BSA),< 0,1% natri azit và 0,1% Proclin 300 R1b: Axit formic, Poly (vinyl alcohol) và 0,1% ProClin 300 R1c: Axit formic, Poly (vinyl alcohol) và 0,1% ProClin 300 R1d: Chất cộng hợp chất tương tự vitamin D – phophataza kiềm, ACES, < 0,1% natri azit và 0,1% ProClin 300. 2. Tiêu chuẩn chất lượng: ISO | Test | 10000 |  | Access 25(OH) Vitamin D Total for use on Access 2 platforms only | Beckman Coulter, Inc., Mỹ | Mỹ | Beckman Coulter, Inc., Mỹ | B24838 | ACCESS-2 | Phần hóa chất sử dụng cho: Máy miễn dịch tự động Unicel Access 2 (hoặc tương đương) | 172795 |  |  | Công Ty Tnhh Thiết Bị Minh Tâm | [11 empty] | 0 | 10000 |  | 0 |  |  | 0 |  | 0 | [6 empty] | 0
494 | 23D1.AH99 | Test xét nghiệm bán định lượng kháng thể IgG kháng CMV | 1. Đặc tính, tính năng kỹ thuật: Dải đo: 0 -400 AU/mL; Phương Pháp: Two-step indirect; Thành Phần: R1a: Hạt thuận từ phủ kháng nguyên CMV (đã bất hoạt), đệm muối TRIS, albumin huyết thanh bò (BSA), < 0,1% natri azide và 0,25% ProClin 300. R1b: Muối đệm TRIS, BSA, chất hoạt động bề mặt, < 0,1% natri azide và 0,1% ProClin 300. R1c: Muối đệm TRIS, BSA, protein (bò), chất hoạt động bề mặt, < 0,1% natri azide và 0,25% ProClin 300. R1d: Chất cộng hợp: Phosphatase kiềm (bò) - kháng thể (chuột, đơn dòng) kháng IgG người, đệm muối TRIS, glycerol, BSA, protein (chuột), chất hoạt động bề mặt, < 0,1% natri azide và 0,25% ProClin 300. 2. Tiêu chuẩn chất lượng: ISO | Test | 500 |  | ACCESS CMV IgG | Bio-Rad, Pháp sản xuất cho Beckman Coulter, Inc., Mỹ | Pháp | Beckman Coulter, Inc., Mỹ | A40702 | ACCESS-2 | Phần hóa chất sử dụng cho: Máy miễn dịch tự động Unicel Access 2 (hoặc tương đương) | 115245 |  |  | Công Ty Tnhh Thiết Bị Minh Tâm | [11 empty] | 0 |  |  | 0 |  | 500 | 0 |  | 0 | [6 empty] | 0
495 | 23D1.AH520 | Test xét nghiệm định lượng BNP | 1. Thành phần: R1a: Các hạt thuận từ được phủ kháng thể (đơn dòng, chuột) kháng BNP (người), muối đệm TRIS, albumin huyết thanh bò (BSA), ProClin 300 (0,1%) và natri azide (< 0,1%) R1b: IgG (chuột, dê) tinh sạch, muối đệm TRIS, albumin huyết thanh bò (BSA), ProClin 300 (0,1%) và natri azide (< 0,1%) R1c: Chất cộng hợp: kháng thể (đơn dòng, chuột) kháng BNP người - phosphatase kiềm (bò), muối đệm PBS, albumin huyết thanh bò (BSA), ProClin 300 (0,1%) và natri azide (< 0,1%) 2. Đặc tính, tính năng kỹ thuật: Dải đo: 1.0 - 5000 pg/mL Phương Pháp: One-step sandwich 3. Tiêu chuẩn chất lượng: ISO | Test | 600 |  | QUIDEL Triage BNP REAGENTS | Beckman Coulter, Inc., Mỹ sản xuất cho Quidel Cardiovascular Inc., Mỹ | Mỹ | Quidel Cardiovascular Inc., Mỹ | 98200 | ACCESS-2 | Phần hóa chất sử dụng cho: Máy miễn dịch tự động Unicel Access 2 (hoặc tương đương) | 295548 |  |  | Công Ty Tnhh Thiết Bị Minh Tâm | [9 empty] | 600 |  | 0 |  |  | 0 |  |  | 0 |  | 0 | [6 empty] | 0
496 | 23D1.AH100 | Test xét nghiệm định lượng cortisol | 1. Đặc tính, tính năng kỹ thuật: Dải đo: 0.4 - 60µ/dL; Phương Pháp: one-step competitve; Thành Phần: R1a: Chất cộng hợp cortisol-phosphatase kiềm (bò) và các hạt thuận từ phủ kháng thể (dê) kháng IgG thỏ, muối đệm TRIS, chất hoạt động bề mặt, albumin huyết thanh bò, < 0,1% natri azide. R1b: Kháng huyết thanh (thỏ) kháng cortisol, muối đệm TRIS, chất hoạt động bề mặt, albumin huyết thanh bò, < 0,1% natri azide. 2. Tiêu chuẩn chất lượng: ISO | Test | 400 |  | ACCESS CORTISOL | Beckman Coulter, Inc., Mỹ | Mỹ | Beckman Coulter, Inc., Mỹ | 33600 | ACCESS-2 | Phần hóa chất sử dụng cho: Máy miễn dịch tự động Unicel Access 2 (hoặc tương đương) | 33219 |  |  | Công Ty Tnhh Thiết Bị Minh Tâm | [11 empty] | 0 |  |  | 0 |  | 400 | 0 |  | 0 | [6 empty] | 0
497 | 23D1.AH101 | Test xét nghiệm định lượng FERRITIN | 1. Thành Phần: R1a:Hạt từ phủ phức hợp: kháng thể (dê) kháng IgG chuột-kháng thể (chuột, đơn dòng) kháng ferritin trong dung dịch đệm muối TRIS, chất hoạt động bề mặt, albumin huyết thanh bò (BSA), < 0,1% natri azide và 0,1% ProClin 300 R1b: Chất cộng hợp: alkaline phosphatase (bò)-kháng thể (dê) kháng ferritin, đệm TRIS, chất hoạt động bề mặt, BSA, protein (dê, chuột), < 0,1% natri azide và 0,1% ProClin 300 2. Đặc tính, tính năng kỹ thuật: Dải đo: 0.2-1500 ng/mL; Phương Pháp: two-site sandwich 3. Tiêu chuẩn chất lượng: ISO | Test | 9600 |  | ACCESS FERRITIN | Beckman Coulter, Inc., Mỹ | Mỹ | Beckman Coulter, Inc., Mỹ | 33020 | ACCESS-2 | Phần hóa chất sử dụng cho: Máy miễn dịch tự động Unicel Access 2 (hoặc tương đương) | 26593 |  |  | Công Ty Tnhh Thiết Bị Minh Tâm | [11 empty] | 0 | 8000 |  | 0 |  |  | 1600 |  | 0 | [6 empty] | 0
498 | 23D1.AH527 | Test xét nghiệm định lượng FREE T4 | 1. Thành phần: R1a: Các hạt thuận từ phủ streptavidin, muối đệm TRIS, protein (chim), chất hoạt động bề mặt, 0,125% natri azide, và 0,125% ProClin 300 R1b: Muối đệm TRIS, protein (chim), chất hoạt động bề mặt, < 0,1% natri azide, và 0,1% ProClin 300 R1c: Muối đệm TRIS, protein (chim), chất hoạt động bề mặt, 0,125% natri azide, và 0,125% ProClin 300 R1d: Chất cộng hợp phosphatase kiềm (bò) – Triiodothyronin, muối đệm TRIS, protein (chim), chất hoạt động bề mặt, < 0,1% natri azide, và 0,1% ProClin 300. R1e: Kháng thể (đơn dòng, chuột) kháng Thyroxin – T4 gắn biotin, đệm TRIS, protein (chim và chuột), chất hoạt động bề mặt, 0,125% natri azide, và 0,125% ProClin 300 2. Đặc tính, tính năng kỹ thuật: Dải đo: 0.25-6.0 ng/dL Phương Pháp: Two- step competitive 3. Tiêu chuẩn chất lượng: ISO | Test | 38200 |  | ACCESS FREE T4 | Beckman Coulter, Inc., Mỹ | Mỹ | Beckman Coulter, Inc., Mỹ | 33880 | ACCESS-2 | Phần hóa chất sử dụng cho: Máy miễn dịch tự động Unicel Access 2 (hoặc tương đương) | 26593 |  |  | Công Ty Tnhh Thiết Bị Minh Tâm | [11 empty] | 0 | 4000 |  | 0 |  | 19100 | 3900 |  | 4000 | [5 empty] | 7200 | 0
499 | 23D1.AH102 | Test xét nghiệm định lượng kháng thể anti-HBs | 1. Đặc tính, tính năng kỹ thuật: "Dải đo: 0 -750 mIU/mL; Phương Pháp: one- step Sandwich; Thành Phần: R1a: Hạt thuận từ phủ kháng nguyên bề mặt của virus viêm gan B (phân nhóm “ay” và “ad”, có nguồn gốc từ người, đã được bất hoạt bởi nhiệt), đệm muối TRIS, chất hoạt động bề mặt, albumin huyết thanh bò (BSA), < 0,1% natri azide, và 0,0025% Cosmocil. R1b: Dung dịch tiền xử lý: đệm muối TRIS, chất hoạt động bề mặt, BSA, < 0,1% natri azide và 0,125% ProClin 300. R1c: Chất cộng hợp: kháng nguyên bề mặt virus viêm gan B (phân nhóm “ay” và “ad”, có nguồn gốc từ người, đã được bất hoạt bởi nhiệt) gắn phosphatase kiềm (tái tổ hợp), đệm muối phosphat, chất hoạt động bề mặt, BSA, < 0,1% natri azide và 0,25% ProClin 300. 2. Tiêu chuẩn chất lượng: ISO | Test | 5600 |  | Access HBs Ab | Bio-Rad, Pháp sản xuất cho Beckman Coulter, Inc., Mỹ | Pháp | Beckman Coulter, Inc., Mỹ | A24296 | ACCESS-2 | Phần hóa chất sử dụng cho: Máy miễn dịch tự động Unicel Access 2 (hoặc tương đương) | 91431 |  |  | Công Ty Tnhh Thiết Bị Minh Tâm | [11 empty] | 0 |  |  | 0 |  |  | 4000 |  | 1000 | 600 | [5 empty] | 0
500 | 23D1.AH1811 | Test xét nghiệm định lượng procalcitonin | 1. Thành phần: R1a: Các hạt thuận từ Dynabeads, phủ kháng thể đơn dòng ở chuột kháng procalcitonin người trong dung dịch đệm TRIS có chất hoạt tính bề mặt, protein (bò), ≤ 0,1% natri azit và 0,1% ProClin** 300 R1b: 0,1 N Natri Hydroxit R1c: Dung dịch đệm MOPS có chất hoạt tính bề mặt và protein (bò, chuột), ≤ 0,1% natri azit và 0,1% ProClin 300 R1d: Liên hợp photphataza kiềm tái tổ hợp kháng procalcitonin ở chuột trong dung dịch đệm MOPS có chất hoạt tính bề mặt và protein (bò, chuột, tái tổ hợp), ≤ 0,1% natri azit và 0,1% ProClin 300 2. Đặc tính, tính năng kỹ thuật: Dải đo: 0.01- 100 ng/ml; Phương pháp: Two - step sandwich 3. Tiêu chuẩn chất lượng: ISO | Test | 11600 |  | ACCESS PCT | Beckman Coulter, Inc., Mỹ sản xuất cho Immunotech S.A.S, Pháp | Mỹ | Immunotech S.A.S, Pháp | C22593 | ACCESS-2 | Phần hóa chất sử dụng cho: Máy miễn dịch tự động Unicel Access 2 (hoặc tương đương) | 182817 |  |  | Công Ty Tnhh Thiết Bị Minh Tâm | [11 empty] | 0 | 7000 |  | 0 |  |  | 2400 |  | 1000 | [5 empty] | 1200 | 0
501 | 23D1.AH1810 | Test xét nghiệm định lượng TSH, Access TSH (3rd IS) hoặc tương đương | 1. Thành phần: R1a: Các hạt thuận từ phủ kháng thể kháng TSH ở người đơn dòng ở chuột được huyền phù trong dung dịch muối đệm TRIS, có chất hoạt tính bề mặt, albumin huyết thanh bò (BSA), < 0,1% natri azit và 0,1% ProClin 300 R1b: Dung dịch muối đệm TRIS có chất hoạt tính bề mặt, BSA, protein (chuột), < 0,1% natri azit và 0,1% ProClin 300 R1c:Liên hợp photphataza kiềm kháng TSH trên người đơn dòng ở chuột trong dung dịch muối đệm ACES, có chất hoạt tính bề mặt, chất nền BSA, protein (chuột), < 0,1% natri azit và 0,25% ProClin 300 R1d: Liên hợp photphataza kiềm kháng TSH trên người đơn dòng ở chuột trong dung dịch muối đệm ACES, có chất hoạt tính bề mặt, chất nền BSA, protein (chuột), < 0,1% natri azit và 0,25% ProClin 300 2. Đặc tính, tính năng kỹ thuật: Phạm vi phân tích: 0,005–50 µIU/mL - Phương pháp xét nghiệm: miễn dịch enzym hai vị trí (“sandwich”) 3. Tiêu chuẩn chất lượng: ISO | Test | 33900 |  | Access TSH (3rd IS) | Beckman Coulter, Inc., Mỹ sản xuất cho Immunotech S.A.S, Pháp | Mỹ | Immunotech S.A.S, Pháp | B63284 | ACCESS-2 | Phần hóa chất sử dụng cho: Máy miễn dịch tự động Unicel Access 2 (hoặc tương đương) | 26587 |  |  | Công Ty Tnhh Thiết Bị Minh Tâm | [11 empty] | 0 | 4000 |  | 0 |  | 19100 | 3600 |  | 0 | [5 empty] | 7200 | 0
502 | 23D1.AH107 | Test xét nghiệm định lượng và định tính kháng thể IgG đặc hiệu với Toxoplasma gondii | 1. Đặc tính, tính năng kỹ thuật: Dải đo: 0 - 450 IU/mL (Dương tính/Nghi ngờ/Âm tính); Phương Pháp: Two -step indirect; Thành Phần: R1a: Hạt thuận từ phủ kháng nguyên màng của T. gondii (chủng RH) có khả năng hòa tan, đệm TRIS, chất hoạt động bề mặt, albumin huyết thanh bò (BSA), < 0,1% natri azide và 0,1% ProClin 300. R1b: Đệm TRIS, chất hoạt động bề mặt, BSA, < 0,1% natri azide và 0,1% ProClin 300. R1c: Kháng thể (đơn dòng, chuột) kháng IgG người cộng hợp với phosphatase kiềm (bò), đệm TRIS, chất hoạt động bề mặt, glycerol, BSA, < 0,1% natri azide và 0,1% ProClin 300. 2. Tiêu chuẩn chất lượng: ISO | Test | 1000 |  | ACCESS TOXO IgG | Bio-Rad, Pháp sản xuất cho Beckman Coulter, Inc., Mỹ | Pháp | Beckman Coulter, Inc., Mỹ | A31588 | ACCESS-2 | Phần hóa chất sử dụng cho: Máy miễn dịch tự động Unicel Access 2 (hoặc tương đương) | 42359 |  |  | Công Ty Tnhh Thiết Bị Minh Tâm | [11 empty] | 0 |  |  | 0 |  | 400 | 0 |  | 0 | 600 | [5 empty] | 0
503 | 23D1.AH108 | Test xét nghiệm định lượng vitamin B12 | 1. Đặc tính, tính năng kỹ thuật: Dải đo: 50-1500 pg/mL; Phương Pháp: Two- step competitive; Thành Phần: R1a: Hạt thuận từ phủ phức hợp: kháng thể (dê) kháng IgG chuột - kháng thể (chuột, đơn dòng) kháng yếu tố nội tại, đệm muối, chất hoạt động bề mặt, albumin huyết thanh bò(BSA), < 0,1% natri azid và 0,1% ProClin 300. R1b: Đệm borat, chất hoạt động bề mặt, cobinamid và < 0,1% natri azid. R1c: Chất cộng hợp: yếu tố nội tại (lợn) - phosphatase kiềm (bò), đệm muối TRIS, chất hoạt động bề mặt, albumin huyết thanh người (HSA), < 0,1% natri azid và 0,25% ProClin 300 , R1d: Dung dịch NaOH 0,5N, 0,005% KCN. R1e: 0,02% acid acetic, dithiothreitol (DTT). 2. Tiêu chuẩn chất lượng: ISO | Test | 1500 |  | ACCESS VITAMIN B12 | Beckman Coulter, Inc., Mỹ | Mỹ | Beckman Coulter, Inc., Mỹ | 33000 | ACCESS-2 | Phần hóa chất sử dụng cho: Máy miễn dịch tự động Unicel Access 2 (hoặc tương đương) | 39878 |  |  | Công Ty Tnhh Thiết Bị Minh Tâm | [9 empty] | 1000 |  | 0 |  |  | 0 |  |  | 0 |  | 0 | 500 | [5 empty] | 0
504 | 23D1.AH109 | Test xét nghiệm định tính HBs Ag | 1. Đặc tính, tính năng kỹ thuật: Dải đo: Dương tính/Nghi ngờ/Âm tính; Phương Pháp: one-step sandwich; Thành Phần: R1a: Các hạt thuận từ phủ streptavidin và liên kết với kháng thể (đơn dòng, chuột, gắn biotin) đặc hiệu với HBs Ag, đệm TRIS, albumin huyết thanh bò (BSA), < 0,1% natri azide và 0,25% ProClin 300. R1b: Đệm TRIS, chất hoạt động bề mặt, protein (chuột, bò), < 0,1% natri azide và 0,25% ProClin 300. R1c: Chất cộng hợp kháng thể (đơn dòng, chuột) đặc hiệu với HBs Ag - phosphatase kiềm (tái tổ hợp), đệm phosphat, chất hoạt động bề mặt, BSA, < 0,1% natri azide và 0,25% ProClin 300. 2. Tiêu chuẩn chất lượng: ISO | Test | 7400 |  | Access HBs Ag | Bio-Rad, Pháp sản xuất cho Beckman Coulter, Inc., Mỹ | Pháp | Beckman Coulter, Inc., Mỹ | A24291 | ACCESS-2 | Phần hóa chất sử dụng cho: Máy miễn dịch tự động Unicel Access 2 (hoặc tương đương) | 44486 |  |  | Công Ty Tnhh Thiết Bị Minh Tâm | [11 empty] | 0 |  |  | 0 |  |  | 4000 |  | 1000 | [5 empty] | 2400 | 0
505 | 23D1.AH530 | Test xét nghiệm định tính HIV combo | 1. Thành phần: R1a: Các hạt thuận từ có phủ protein tái tổ hợp HIV-1 (gp 160), các chuỗi polypeptide HIV-1-O (gp 41) và HIV-2 (gp 36) và các kháng thể đơn dòng kháng kháng nguyên p24 của HIV-1, hòa trong muối đệm TRIS, với < 0.1% sodium azide, và 0.25% ProClin*** 300 R1b: Chất bổ sung dạng phức hợp: muối đệm TRIS, với 0.1% sodium azide, và 0.25% ProClin** 300 R1c: Chất bổ sung dạng hạt: muối đệm TRIS với các kháng thể đơn dòng (gắn biotin) kháng p24 của HIV-1, với 0.1% sodium azide, và 0.25% ProClin** 300 R1d: Các phức hợp: các chuỗi polypeptide HIV-1, HIV-1-O, HIV-2 và phức hợp streptavidin-alkaline phosphatase, với 0.1% sodium azide và 0.25% ProClin**300 2. Đặc tính, tính năng kỹ thuật: Dải đo: Âm tính/ Dương Tính/ Nghi Ngờ Phương Pháp Xét Nghiệm Two - step Sandwich 3. Tiêu chuẩn chất lượng: ISO | Test | 1200 |  | Access HIV combo | Bio-Rad, Pháp | Pháp | Bio-Rad, Pháp | A59428 | ACCESS-2 | Phần hóa chất sử dụng cho: Máy miễn dịch tự động Unicel Access 2 (hoặc tương đương) | 0 |  |  | Công Ty Tnhh Thiết Bị Minh Tâm | [11 empty] | 0 |  |  | 0 |  | 1200 | 0 |  | 0 | [6 empty] | 0
506 | 23D1.AH105 | Test xét nghiệm định tính kháng thể IgM kháng virus rubella | 1. Đặc tính, tính năng kỹ thuật: R1a: Các hạt thuận từ phủ kháng thể (đa dòng, cừu) kháng IgM người, đệm muối TRIS, chất hoạt động bề mặt, protein (bò), < 0,1% natri azide và 0,1% ProClin 300. R1b: Chất cộng hợp: Phức hợp kháng nguyên rubella (đã bất hoạt) - kháng thể (đơn dòng, chuột) kháng virus rubella và phosphatase kiềm (bò), đệm muối TRIS, chất hoạt động bề mặt, protein (bò, chuột), < 0,1% natri azide và 0,3% ProClin 300 R1c: Muối đệm TRIS, chất hoạt động bề mặt, < 0,1% natri azide và 0,1% ProClin 300. R1d: Dung dịch pha loãng: Đệm muối TRIS, chất hoạt động bề mặt, protein (bò, người), < 0,1% natri azide , và 0,2% ProClin 300. R1e: Dung dịch pha loãng: Đệm muối TRIS, chất hoạt động bề mặt, protein (bò, người), < 0,1% natri azide và 0,2% ProClin 300. 2. Tiêu chuẩn chất lượng: ISO | Test | 2800 |  | ACCESS RUBELLA IgM | Bio-Rad, Pháp sản xuất cho Beckman Coulter, Inc., Mỹ | Pháp | Beckman Coulter, Inc., Mỹ | A32937 | ACCESS-2 | Phần hóa chất sử dụng cho: Máy miễn dịch tự động Unicel Access 2 (hoặc tương đương) | 103669 |  |  | Công Ty Tnhh Thiết Bị Minh Tâm | [11 empty] | 0 |  |  | 0 |  | 400 | 700 |  | 500 | [5 empty] | 1200 | 0
507 | 23D1.AH529 | Test xét nghiệm định tính kháng thể kháng HCV, HCV Ab V3 hoặc tương đương | 1. Thành phần: R1a: Các phân tử thuận từ có phủ các protein tái tổ hợp (NS3/NS4) và peptide (vỏ capsid) được trộn trong buffer TRIS, với < 0.1% sodium azide R1b: Pha loãng mẫu với <0.1% sodium azide R1c : Pha loãng phức hợp, với chất hoạt diện, với <0.1% sodium azide. R1d: Phức liên hợp dê kháng người IgG – alkaline phosphatase (bò) trong TRIS buffer, với chất hoạt diện, <0.1% sodium azide và 0.1% ProClin 300***** 2. Đặc tính, tính năng kỹ thuật: Xét nghiệm HCVAb là kiểm tra các kháng thể đặc hiệu với virus viêm gan C trong máu. Nếu có kháng thể trong cơ thể, điều đó có nghĩa là một người đã bị nhiễm virus tại một số điểm. Tuy nhiên, điều đó không phải lúc nào cũng có nghĩa là họ vẫn có virus. Có hai kết quả từ xét nghiệm kháng thể viêm gan C Dải đo: Âm tính/ Dương Tính/ Nghi Ngờ Phương Pháp Xét Nghiệm: Two - step indirect 3. Tiêu chuẩn chất lượng: ISO | Test | 2550 |  | Access HCV Ab V3 | Bio-Rad, Pháp | Pháp | Bio-Rad, Pháp | B33458 | ACCESS-2 | Phần hóa chất sử dụng cho: Máy miễn dịch tự động Unicel Access 2 (hoặc tương đương) | 107296 |  |  | Công Ty Tnhh Thiết Bị Minh Tâm | [11 empty] | 0 |  |  | 50 |  |  | 1600 |  | 900 | [6 empty] | 0
508 | 23D1.AH104 | Test xét nghiệm định tính và định lượng kháng thể IgG kháng virus rubella | 1. Đặc tính, tính năng kỹ thuật: Dải đo: 10 - 500 IU/mL (Dương tính/Nghi ngờ/Âm tính); Phương Pháp: R1a: Các hạt thuận từ phủ kháng nguyên rubella (chủng HPV 77) đã được tinh sạch bằng phương pháp mật độ dốc ly tâm sucrose (sucrose gradient), muối đệm TRIS, albumin huyết thanh bò (BSA), < 0,1% natri azide và 0,1% ProClin 300. R1b: Muối đệm TRIS, chất hoạt động bề mặt, BSA, < 0,1% natri azide và 0,1% ProClin 300. R1c: Chất cộng hợp: Phosphatase kiềm (bò) – kháng thể (đơn dòng, chuột) kháng IgG người (dòng 125 A 15), muối đệm TRIS, chất hoạt động bề mặt, glycerol, BSA, các protein (chuột) và < 0,1% natri azide. 2. Tiêu chuẩn chất lượng: ISO | Test | 3100 |  | ACCESS RUBELLA IgG | Bio-Rad, Pháp sản xuất cho Beckman Coulter, Inc., Mỹ | Pháp | Beckman Coulter, Inc., Mỹ | 34430 | ACCESS-2 | Phần hóa chất sử dụng cho: Máy miễn dịch tự động Unicel Access 2 (hoặc tương đương) | 60814 |  |  | Công Ty Tnhh Thiết Bị Minh Tâm | [11 empty] | 0 |  |  | 0 |  | 400 | 700 |  | 500 | 300 |  |  |  |  | 1200 | 0
509 | 23D1.AH528 | Test xét nghiệm TOTAL βhCG (5th IS) (2) | 1. Thành phần: R1a: Các hạt thuận từ phủ IgG kháng chuột ở dê: các phức hợp kháng βhCG đơn dòng ở chuột được huyền phù trong dung dịch muối đệm TRIS, có chất hoạt tính bề mặt, albumin huyết thanh bò (BSA), < 0,1% natri azit và 0,1% ProClin 300 R1b: Protein (dê, chuột và tái tổ hợp) được pha loãng trong dung dịch muối đệm citrate, có chất hoạt tính bề mặt, < 0,1% natri azit và 0,1% ProClin 300 R1c:Liên hợp photphataza kiềm kháng βhCG ở thỏ (tái tổ hợp) được pha loãng trong dung dịch muối đệm MES, có chất hoạt tính bề mặt, BSA, protein (thỏ), < 0,1% natri azit và 0,25% ProClin 300 2. Đặc tính, tính năng kỹ thuật: Phạm vi phân tích: 0,6–1350 mIU/mL Phương pháp xét nghiệm: miễn dịch enzym hai bước liên tiếp (“sandwich”) 3. Tiêu chuẩn chất lượng: ISO | Test | 17600 | X | ACCESS TOTAL βhCG (5th IS) | Beckman Coulter, Inc., Mỹ | Mỹ | Beckman Coulter, Inc., Mỹ | A85264 | ACCESS-2 | Phần hóa chất sử dụng cho: Máy miễn dịch tự động Unicel Access 2 (hoặc tương đương) | 46515 |  |  | Công Ty Tnhh Thiết Bị Minh Tâm | [11 empty] | 0 |  |  | 0 |  | 8000 | 0 |  | 0 | [5 empty] | 9600 | 0
510 | 23D1.AH188 | Test sử dụng cho xét nghiệm Định lượng hormone TSH trong huyết thanh | 1. Đặc tính, tính năng kỹ thuật: Định lượng hormone TSH trong huyết thanh. Xét nghiệm giúp ích trong chẩn đoán các rối loạn tuyến giáp hoặc tuyến yên. xét nghiệm TSH (Thyroid Stimulating Hormone) là Xét nghiệm miễn dịch Enzyme xác định định lượng hormone kích thích tuyến giáp (TSH) trong huyết thanh của người, Độ nhạy phân tích: 0,1 - 0,2  IU / mL. 2. Tiêu chuẩn chất lượng: ISO | Test | 1920 |  | Thyroid Stimulating Hormone (TSH) ELISA | DRG Instruments GmbH | Đức | DRG Instruments GmbH - Đức | EIA-1782 | BIOTEK | Phần hóa chất sử dụng cho: Máy miễn dịch bán tự động Biotek (hoặc tương đương) | [15 empty] | 0 |  |  | 0 |  |  | 0 | 960 | 0 |  |  |  | 960 |  |  | 0
511 | 23D1.AH187 | Test sử dụng cho xét nghiệm định lượng nồng độ Thyroxine (T4) trong huyết thanh người. | 1. Đặc tính, tính năng kỹ thuật: Dùng để định lượng nồng độ Thyroxine tự do (fT4) trong huyết thanh người. xét nghiệm T-4 là một xét nghiệm miễn dịch enzyme định lượng nồng độ Thyroxine tổng (T4) trong huyết thanh người. Tổng thời gian ủ là: 80 phút. Độ nhạy phân tích: 0,5 μg/dL. 2. Tiêu chuẩn chất lượng: ISO | Test | 1920 |  | Total Thyroxine (T4) ELISA | DRG Instruments GmbH | Đức | DRG Instruments GmbH - Đức | EIA-1781 | BIOTEK | Phần hóa chất sử dụng cho: Máy miễn dịch bán tự động Biotek (hoặc tương đương) | [15 empty] | 0 |  |  | 0 |  |  | 0 | 960 | 0 |  |  |  | 960 |  |  | 0
512 | 23D1.AH186 | Test sử dụng cho xét nghiệm định lượng nồng độ triiodothyronine (T3) | 1. Đặc tính, tính năng kỹ thuật: Định lượng Total T3 trong huyết thanh. xét nghiệm T-3 (Triiodothyronine) dành cho xác định định lượng nồng độ triiodothyronine (T3) trong huyết thanh người, Tổng thời gian ủ:80 phút, Độ nhạy phân tích: 0.2 ng/mL Độ chụm nội xét nghiệm: < 9.6% 2. Tiêu chuẩn chất lượng: ISO | Test | 1920 |  | Triiodothyronine (T3) ELISA | DRG Instruments GmbH | Đức | DRG Instruments GmbH - Đức | EIA-1780 | BIOTEK | Phần hóa chất sử dụng cho: Máy miễn dịch bán tự động Biotek (hoặc tương đương) | [15 empty] | 0 |  |  | 0 |  |  | 0 | 960 | 0 |  |  |  | 960 |  |  | 0
513 | 23D2.AH228 | Test sử dụng nhuộm Gram Reagent A Safranine (hoặc tương đương) | 1. Đặc tính, tính năng kỹ thuật: Đậm đặc không cồn, pha thành 4500 ml dung dịch , Safranine <1%; Isopropyl Alcohol 55-65%; 35-45% Methyl Alcohol Tương thích máy Aerospray 7322, công nghệ nhuộm phun 2. Tiêu chuẩn chất lượng: ISO | Test | 55000 |  | Gram Reagent A Safranine | Elitech | Mỹ | Elitech/Mỹ | SS-141A | ELITECH-7322 | Phần hóa chất sử dụng cho: Máy nhuộm Gram Elitech (Model: 7322, hãng: Elitech - Mỹ) (hoặc tương đương) | [13 empty] | 55000 |  | 0 |  |  | 0 |  |  | 0 |  | 0 | [6 empty] | 0
514 | 23D2.AH226 | Test sử dụng nhuộm Gram Reagent B Iodine (hoặc tương đương) | 1. Đặc tính, tính năng kỹ thuật: Dung dịch sẵn dùng, Iodine <1%; Potassium Iodide <1% Tương thích máy Aerospray 7322, công nghệ nhuộm phun 2. Tiêu chuẩn chất lượng: ISO | Test | 37000 |  | Gram Reagent B Iodine | Elitech | Mỹ | Elitech/Mỹ | SS-041B | ELITECH-7322 | Phần hóa chất sử dụng cho: Máy nhuộm Gram Elitech (Model: 7322, hãng: Elitech - Mỹ) (hoặc tương đương) | [13 empty] | 37000 |  | 0 |  |  | 0 |  |  | 0 |  | 0 | [6 empty] | 0
515 | 23D2.AH227 | Test sử dụng nhuộm Gram Reagent C Crystal (hoặc tương đương) | 1. Đặc tính, tính năng kỹ thuật: Dung dịch sẵn dùng, Crystal Violet 0.1-0.2%. Tương thích máy Aerospray 7322, công nghệ nhuộm phun 2. Tiêu chuẩn chất lượng: ISO | Test | 38700 |  | Gram Reagent C Crystal | Elitech | Mỹ | Elitech/Mỹ | SS-041C | ELITECH-7322 | Phần hóa chất sử dụng cho: Máy nhuộm Gram Elitech (Model: 7322, hãng: Elitech - Mỹ) (hoặc tương đương) | [13 empty] | 38700 |  | 0 |  |  | 0 |  |  | 0 |  | 0 | [6 empty] | 0
516 | 23D1.AH2765 | Hóa chất nhuộm huỳnh quang | 1. Đặc tính, tính năng kỹ thuật: Dung dịch sẵn dùng, <10% Ethanol; <6% Phenol; <1% Auramine Công nghệ nhuộm phun Aerospray tương thích máy Aerospray TB - 7722. 2. Tiêu chuẩn chất lượng: ISO | ml | 6800 |  | Auramine O | Elitech | Mỹ | Elitech/Mỹ | SS-061CA | HQ | Phần hóa chất sử dụng cho: Máy nhuộm huỳnh Quang (hoặc tương đương) | [13 empty] | 6800 |  | 0 |  |  | 0 |  |  | 0 |  | 0 | [6 empty] | 0
517 | 23D1.AH2767 | Hóa chất nhuộm nền | 1. Đặc tính, tính năng kỹ thuật: Dung dịch sẵn dùng, có nồng độ Potassium Permanganate <1% Công nghệ nhuộm phun Aerospray tương thích máy Aerospray TB - 7722. 2. Tiêu chuẩn chất lượng: ISO | ml | 1800 |  | Potassium Permanganate | Elitech | Mỹ | Elitech/Mỹ | SS-061BP | HQ | Phần hóa chất sử dụng cho: Máy nhuộm huỳnh Quang (hoặc tương đương) | [13 empty] | 1800 |  | 0 |  |  | 0 |  |  | 0 |  | 0 | [6 empty] | 0
518 | 23D1.AH2766 | Hóa chất rửa huỳnh quang | 1. Đặc tính, tính năng kỹ thuật: Dung dịch đậm đặc được pha thành 500ml dung dịch cuối chứa: <80% Isopropyl Alcohol; <1% Nitric Acid 2. Tiêu chuẩn chất lượng: ISO | ml | 600 |  | Fluorescence Decolorizer Concentrate | Elitech | Mỹ | Elitech/Mỹ | SS-161AF | HQ | Phần hóa chất sử dụng cho: Máy nhuộm huỳnh Quang (hoặc tương đương) | [13 empty] | 600 |  | 0 |  |  | 0 |  |  | 0 |  | 0 | [6 empty] | 0
519 | 23D1.AH1305 | Hóa chất nhuộm bổ sung | 1. Đặc tính, tính năng kỹ thuật: Dung dịch sẵn dùng, có nồng độ Ethanol <24% , Basic Fuchsin < 2%, Phenol < 6%, Tương thích máy Aerospray 7722 Công nghệ nhuộm phun Aerospray 2. Tiêu chuẩn chất lượng: ISO | ml | 240 |  | Elite ZN | Elitech | Mỹ | Elitech/Mỹ | SS-061CEZ | ELITECH-7722 | Phần hóa chất sử dụng cho: Máy nhuộm lao Elitech (Model: 7722, hãng: Elitech - Mỹ) (hoặc tương đương) | [13 empty] | 240 |  | 0 |  |  | 0 |  |  | 0 |  | 0 | [6 empty] | 0
520 | 23D1.AH1304 | Hóa chất nhuộm Carbon Fuchsin | 1. Đặc tính, tính năng kỹ thuật: Dung dịch đậm đặc, được pha thành 500 ml dung dịch cuối có nồng độ acid nitric <2%, Methyl Alcohol >90%, Tương thích máy Aerospray 7722, Công nghệ nhuộm phun Aerospray 2. Tiêu chuẩn chất lượng: ISO | ml | 12744 |  | Acid Fast Carbon Fuchsin | Elitech | Mỹ | Elitech/Mỹ | SS-161A | ELITECH-7722 | Phần hóa chất sử dụng cho: Máy nhuộm lao Elitech (Model: 7722, hãng: Elitech - Mỹ) (hoặc tương đương) | [13 empty] | 12744 |  | 0 |  |  | 0 |  |  | 0 |  | 0 | [6 empty] | 0
521 | 23D1.AH1303 | Hóa chất nhuộm xanh methylen | 1. Đặc tính, tính năng kỹ thuật: Dung dịch sẵn dùng, <1% Methylene Blue; <1% Benzalkonium Chloride; <10% Ethanol Tương thích máy Aerospray 7722, công nghệ nhuộm phun 2. Tiêu chuẩn chất lượng: ISO | ml | 219000 |  | Acid Fast Reagent BMB | Elitech | Mỹ | Elitech/Mỹ | SS-061BMB | ELITECH-7722 | Phần hóa chất sử dụng cho: Máy nhuộm lao Elitech (Model: 7722, hãng: Elitech - Mỹ) (hoặc tương đương) | [13 empty] | 219000 |  | 0 |  |  | 0 |  |  | 0 |  | 0 | [6 empty] | 0
522 | 23D2.BH1673 | Hóa chất điện giải Easylyte Na/K/Cl Solutions Pack (hoặc tương đương) | 1. Thành phần, nồng độ: Standard A Solution, 800mL 140.0 mmol/L Na + 4.0 mmol/L K + 125.0 mmol/L Cl- Buffer Preservative Wetting Agent Standard B Solution, 180mL 35.0 mmol/L Na + 16.0 mmol/L K + 41.0 mmol/L Cl- Buffer Preservative Wetting Agent Wash Solution, 80mL 0.1 mol/L Ammonium bifluoride Waste Container 2. Tiêu chuẩn chất lượng: ISO | ml | 431200 |  | Easylyte Na/K/Cl Solutions Pack 800ml | MEDICA CORPORATION | MỸ | MEDICA CORPORATION - Mỹ | 2121 | DIENGIAI | Phần hóa chất sử dụng cho: Máy phân tích điện giải | [15 empty] | 0 |  |  | 0 |  | 16000 | 384000 |  | 0 | 31200 | [5 empty] | 0
523 | 23D2.BH1674 | Hóa chất dùng cho máy phân tích điện giải | 1. Thành phần, nồng độ: HCl (0.1 N) và muối 2. Đặc tính, tính năng kỹ thuật: Dùng để rửa máy xét nghiệm điện giải sau mỗi lần sử dụng. 3. Tiêu chuẩn chất lượng: ISO | ml | 9180 |  | Daily Cleaning Solution Kit 90ml | MEDICA CORPORATION | MỸ | MEDICA CORPORATION - Mỹ | 2118 | DIENGIAI | Phần hóa chất sử dụng cho: Máy phân tích điện giải | [15 empty] | 0 |  |  | 0 |  | 2700 | 6480 |  | 0 | [6 empty] | 0
524 | 23D3.CH337 | Hóa chất kiểm chuẩn dùng cho máy phân tích điện giải (Na+, K+, Cl-, Ca++, pH) | 1. Thành phần: muối, chất đệm, albumin bò và chất bảo quản 2. Đặc tính, tính năng kỹ thuật: dùng để thiết lập hoạt động của các hệ thống phân tích điện giải | Hộp | 240 |  | Bi-Level Quality Control Kit | Medica | Mỹ | Medica - Mỹ | 2814 | DIENGIAI | Phần hóa chất sử dụng cho: Máy phân tích điện giải | [20 empty] | 240 |  |  |  | 0 | 0
525 | 23D3.CH338 | Hóa chất pha loãng mẫu nước tiểu | 1. Đặc tính, tính năng kỹ thuật: hóa chất được dùng để pha loãng mẫu nước tiểu trước khi phân tích | Hộp | 6000 |  | Urine Diluent 500ml | Medica | Mỹ | Medica - Mỹ | 2111 | DIENGIAI | Phần hóa chất sử dụng cho: Máy phân tích điện giải | [20 empty] | 6000 |  |  |  | 0 | 0
526 | 23D1.AH1307 | Hóa chất điện giải 3 thông số | 1. Đặc tính, tính năng kỹ thuật: Hóa chất điện giải chạy trên máy EC 90, xét nghiệm các thông số Na, K, Cl 2. Tiêu chuẩn chất lượng: ISO | Test | 2000 |  | Dung dịch rửa có sẵn trong hộp hóa chất chạy máy EC Cartridge S nên không tính tiền | Erba Lachema | CH Séc | Erba - CH Séc | REG00058 | CONVERGYS-ISE | Phần hóa chất sử dụng cho: Máy phân tích điện giải 5 thông số Convergys ISE Comfort (hoặc tương đương) | [15 empty] | 0 |  |  | 0 |  |  | 0 |  | 0 |  | 2000 |  |  |  |  | 0
527 | 23D1.AH1306 | Hóa chất kiểm chuẩn sinh hóa - 3 mức | 1. Đặc tính, tính năng kỹ thuật: Dung dịch nội kiểm. Dung dịch kiểm chuẩn - 3 mức Kiểm tra độ chính xác các kết quả xét nghiệm thường quy trong xét nghiệm sinh hóa 2. Tiêu chuẩn chất lượng: ISO | ml | 2600 |  | Erba Norm / Erba Path(hổ trợ miễn phí khi trúng thầu) | Erba Lachema | CH Séc | Erba - CH Séc | BLT00080 BLT00081 | CONVERGYS-ISE | Phần hóa chất sử dụng cho: Máy phân tích điện giải 5 thông số Convergys ISE Comfort (hoặc tương đương) | [15 empty] | 0 |  |  | 0 |  |  | 0 |  | 0 |  | 2600 |  |  |  |  | 0
528 | 23D1.AH1310 | Test điện giải 3 thông số, EC Cartridge S hoặc tương đương | 1. Đặc tính, tính năng kỹ thuật: Hộp hóa chất EC Cartridge S dùng chạy cho máy điện giải EC 90, tích hợp các điện cực, dung dịch Calib, dung dịch rửa trong hộp hóa chất 2. Tiêu chuẩn chất lượng: ISO | Test | 35000 |  | EC Cartridge S(Cam kết cho mượn máy EC 90 khi trúng thầu) | Erba Lachema | CH Séc | Erba - CH Séc | REG00058 | CONVERGYS-ISE | Phần hóa chất sử dụng cho: Máy phân tích điện giải 5 thông số Convergys ISE Comfort (hoặc tương đương) | [15 empty] | 0 |  |  | 0 |  |  | 0 |  | 0 |  | 35000 |  |  |  |  | 0
529 | 23D1.AH1309 | Test hóa chất xét nghiệm điện giải | 1. Đặc tính, tính năng kỹ thuật: Hộp hóa chất dùng chạy cho máy điện giải 2. Tiêu chuẩn chất lượng: ISO | Test | 2000 |  | Dung dịch rửa máy điện giải có sẵn trong hộp hóa chất EC Cartridge S nên không tính tiền | Erba Lachema | CH Séc | Erba - CH Séc | REG00058 | CONVERGYS-ISE | Phần hóa chất sử dụng cho: Máy phân tích điện giải 5 thông số Convergys ISE Comfort (hoặc tương đương) | [15 empty] | 0 |  |  | 0 |  |  | 0 |  | 0 |  | 2000 |  |  |  |  | 0
530 | 23D3.CH588 | Bộ hóa chất dùng trong xét nghiệm xác định nồng độ Na, K, Cl, Ca, pH trong mẫu huyết thanh | 1. Thành phần, nồng độ: buffer < 0.1%, Inorganic salts < 3,0%, Preservative < 0.05% 2. Đặc tính, tính năng kỹ thuật: Dùng trong xét nghiệm xác định nồng độ Na, K, Cl, Ca, pH | ml | 20 |  | Pack ISE 5000 | SFRI SAS, Pháp | Pháp | SFRI SAS, Pháp | R04S004 | ISE5000 | Phần hóa chất sử dụng cho: Máy phân tích điện giải ISE 5000 (hoặc tương đương) | 8874023 | 8962762.725 | 9051502.95 | Công Ty Tnhh Thiết Bị Minh Tâm | Công Ty Tnhh Thiết Bị Duy Minh | Công ty TNHH Kỹ Thuật Hồng Anh | [17 empty] | 20 | 0 | 0
531 | 23D3.CH595 | Điện cực Canxi dùng cho máy điện giải | Điện cực Canxi dùng cho máy điện giải | Cái | 6 |  | Ca++ ELECTRODE | SFRI SAS, Pháp |  | SFRI SAS, Pháp | C040014 | ISE5000 | Phần hóa chất sử dụng cho: Máy phân tích điện giải ISE 5000 (hoặc tương đương) | 8221500 | 8457487.5 | 8541225 | Công Ty Tnhh Thiết Bị Minh Tâm | Công Ty Tnhh Thiết Bị Duy Minh | Công ty TNHH Kỹ Thuật Hồng Anh | [17 empty] | 6 | 0 | 0
532 | 23D3.CH593 | Điện cực Clo dùng cho máy điện giải | Điện cực Clo dùng cho máy điện giải | Cái | 6 |  | Cl- ELECTRODE | SFRI SAS, Pháp |  | SFRI SAS, Pháp | C040013 | ISE5000 | Phần hóa chất sử dụng cho: Máy phân tích điện giải ISE 5000 (hoặc tương đương) | 8221500 | 8457487.5 | 8541225 | Công Ty Tnhh Thiết Bị Minh Tâm | Công Ty Tnhh Thiết Bị Duy Minh | Công ty TNHH Kỹ Thuật Hồng Anh | [17 empty] | 6 | 0 | 0
533 | 23D3.CH592 | Điện cực Kali dùng cho máy điện giải | Điện cực Kali dùng cho máy điện giải | Cái | 2 |  | K+ ELECTRODE | SFRI SAS, Pháp |  | SFRI SAS, Pháp | C040012 | ISE5000 | Phần hóa chất sử dụng cho: Máy phân tích điện giải ISE 5000 (hoặc tương đương) | 8221500 | 8457487.5 | 8541225 | Công Ty Tnhh Thiết Bị Minh Tâm | Công Ty Tnhh Thiết Bị Duy Minh | Công ty TNHH Kỹ Thuật Hồng Anh | [17 empty] | 2 | 0 | 0
534 | 23D3.CH591 | Điện cực Natri dùng cho máy điện giải | Điện cực Natri dùng cho máy điện giải | Cái | 2 |  | Na+ ELECTRODE | SFRI SAS, Pháp |  | SFRI SAS, Pháp | C040011 | ISE5000 | Phần hóa chất sử dụng cho: Máy phân tích điện giải ISE 5000 (hoặc tương đương) | 8221500 | 8457487.5 | 8541225 | Công Ty Tnhh Thiết Bị Minh Tâm | Công Ty Tnhh Thiết Bị Duy Minh | Công ty TNHH Kỹ Thuật Hồng Anh | [17 empty] | 2 | 0 | 0
535 | 23D3.CH594 | Điện cực pH dùng cho máy điện giải | Điện cực pH dùng cho máy điện giải | Cái | 2 |  | pH ELECTRODE | SFRI SAS, Pháp |  | SFRI SAS, Pháp | C040016 | ISE5000 | Phần hóa chất sử dụng cho: Máy phân tích điện giải ISE 5000 (hoặc tương đương) | 11335464 | 11660833.8 | 11776287.6 | Công Ty Tnhh Thiết Bị Minh Tâm | Công Ty Tnhh Thiết Bị Duy Minh | Công ty TNHH Kỹ Thuật Hồng Anh | [17 empty] | 2 | 0 | 0
536 | 23D3.CH596 | Điện cực tham chiếu dùng cho máy điện giải | Điện cực tham chiếu dùng cho máy điện giải | Cái | 2 |  | REFERENCE ELECTRODE | SFRI SAS, Pháp |  | SFRI SAS, Pháp | C040017 | ISE5000 | Phần hóa chất sử dụng cho: Máy phân tích điện giải ISE 5000 (hoặc tương đương) | 11002068 | 11317868.1 | 11429926.2 | Công Ty Tnhh Thiết Bị Minh Tâm | Công Ty Tnhh Thiết Bị Duy Minh | Công ty TNHH Kỹ Thuật Hồng Anh | [17 empty] | 2 | 0 | 0
537 | 23D3.CH601 | Dung dịch châm điện cực Canxi cho máy phân tích điện giải | 1. Thành phần, Nồng độ: Buffer < 0.5%, Calcium salts < 6% 2. Đặc tính, tính năng kỹ thuật: Dung dịch nạp điện cực Ca cho các máy phân tích điện giải | ml | 30 |  | Ca Electrode Filling Solution | SFRI SAS, Pháp | Pháp | SFRI SAS, Pháp | R04S031 | ISE5000 | Phần hóa chất sử dụng cho: Máy phân tích điện giải ISE 5000 (hoặc tương đương) | 166588 | 168253.6275 | 169919.505 | Công Ty Tnhh Thiết Bị Minh Tâm | Công Ty Tnhh Thiết Bị Duy Minh | Công ty TNHH Kỹ Thuật Hồng Anh | [17 empty] | 30 | 0 | 0
538 | 23D3.CH599 | Dung dịch châm điện cực Kali cho máy phân tích điện giải | 1. Thành phần, Nồng độ: Buffer < 0.5%, Potassium salts < 6% 2. Đặc tính, tính năng kỹ thuật: Dung dịch nạp điện cực Kali cho các máy phân tích điện giải | ml | 30 |  | K Electrode Filling Solution | SFRI SAS, Pháp | Pháp | SFRI SAS, Pháp | R04S029 | ISE5000 | Phần hóa chất sử dụng cho: Máy phân tích điện giải ISE 5000 (hoặc tương đương) | 166588 | 168253.6275 | 169919.505 | Công Ty Tnhh Thiết Bị Minh Tâm | Công Ty Tnhh Thiết Bị Duy Minh | Công ty TNHH Kỹ Thuật Hồng Anh | [17 empty] | 30 | 0 | 0
539 | 23D3.CH600 | Dung dịch châm điện cực pH, Natri, Clo cho máy phân tích điện giải | 1. Thành phần, Nồng độ: Buffer < 0.5%, Inorganic salts < 8% 2. Đặc tính, tính năng kỹ thuật: Dung dịch nạp các điện cực Na, Cl và pH của các máy phân tích điện giải | ml | 30 |  | pH, Na+, Cl- electrodes filling solution | SFRI SAS, Pháp | Pháp | SFRI SAS, Pháp | R04S030 | ISE5000 | Phần hóa chất sử dụng cho: Máy phân tích điện giải ISE 5000 (hoặc tương đương) | 166588 | 168253.6275 | 169919.505 | Công Ty Tnhh Thiết Bị Minh Tâm | Công Ty Tnhh Thiết Bị Duy Minh | Công ty TNHH Kỹ Thuật Hồng Anh | [17 empty] | 30 | 0 | 0
540 | 23D3.CH602 | Dung dịch châm điện cực tham chiếu cho máy phân tích điện giải | 1. Thành phần: Buffer < 0.5%, Inorganic salts < 6% 2. Đặc tính, tính năng kỹ thuật: Dung dịch nạp điện cực tham chiếu cho các máy phân tích điện giải | ml | 30 |  | Reference electrode filling solution | SFRI SAS, Pháp | Pháp | SFRI SAS, Pháp | R04S033 | ISE5000 | Phần hóa chất sử dụng cho: Máy phân tích điện giải ISE 5000 (hoặc tương đương) | 165155 | 166806.045 | 168457.59 | Công Ty Tnhh Thiết Bị Minh Tâm | Công Ty Tnhh Thiết Bị Duy Minh | Công ty TNHH Kỹ Thuật Hồng Anh | [17 empty] | 30 | 0 | 0
541 | 23D3.CH598 | Dung dịch rửa điện cực Na cho máy phân tích điện giải | 1. Thành phần, nồng độ: Sodium fluorite < 1 % 2. Đặc tính, tính năng kỹ thuật: Dùng để rửa điện cực Na của các máy điện giải ISE | ml | 30 |  | Na Conditioner | SFRI SAS, Pháp | Pháp | SFRI SAS, Pháp | R04S028 | ISE5000 | Phần hóa chất sử dụng cho: Máy phân tích điện giải ISE 5000 (hoặc tương đương) | 181435 | 183249.0975 | 185063.445 | Công Ty Tnhh Thiết Bị Minh Tâm | Công Ty Tnhh Thiết Bị Duy Minh | Công ty TNHH Kỹ Thuật Hồng Anh | [17 empty] | 30 | 0 | 0
542 | 23D3.CH589 | Dung dịch rửa dùng cho máy phân tích điện giải | 1. Thành phần, Nồng độ: Hypochlorite de sodium < 0,1%, Surfactant < 1,0%, Conservateurs < 0,05 % 3. Đặc tính, tính năng kỹ thuật: Dung dịch rửa dùng cho các máy điện giải ISE | ml | 600 |  | Weekly Cleaning solution | SFRI SAS, Pháp | Pháp | SFRI SAS, Pháp | R04S026 | ISE5000 | Phần hóa chất sử dụng cho: Máy phân tích điện giải ISE 5000 (hoặc tương đương) | 43659 | 44095.59 | 44532.18 | Công Ty Tnhh Thiết Bị Minh Tâm | Công Ty Tnhh Thiết Bị Duy Minh | Công ty TNHH Kỹ Thuật Hồng Anh | [17 empty] | 600 | 0 | 0
543 | 23D3.CH597 | Hóa chất dùng cho dùng cho máy phân tích điện giải | 1. Thành phần, Nồng độ: Organic buffer < 0.1%, Inorganics salts < 2,0%, Preservative < 0.05% 2. Đặc tính, tính năng kỹ thuật: Dung dịch hiệu chuẩn được dùng cho máy phân tích điện giải | ml | 450 |  | ISE Calibration | SFRI SAS, Pháp | Pháp | SFRI SAS, Pháp | R04S022 | ISE5000 | Phần hóa chất sử dụng cho: Máy phân tích điện giải ISE 5000 (hoặc tương đương) | 41344 | 41757.1875 | 42170.625 | Công Ty Tnhh Thiết Bị Minh Tâm | Công Ty Tnhh Thiết Bị Duy Minh | Công ty TNHH Kỹ Thuật Hồng Anh | [17 empty] | 450 | 0 | 0
544 | 23D3.CH590 | Hóa chất kiểm chuẩn dùng cho máy phân tích điện giải (Na+, K+, Cl-, Ca++, pH) | 1. Thành phần: Organic Buffer <0.1%, Inorganic salts <2.0 %, Preservative <0.05% 2. Đặc tính, tính năng kỹ thuật: Dung dịch kiểm chứng được dùng cho máy phân tích điện giải | ml | 600 |  | ISE Control | SFRI SAS, Pháp | Pháp | SFRI SAS, Pháp | R04S035 | ISE5000 | Phần hóa chất sử dụng cho: Máy phân tích điện giải ISE 5000 (hoặc tương đương) | 167727 | 169404.27 | 171081.54 | Công Ty Tnhh Thiết Bị Minh Tâm | Công Ty Tnhh Thiết Bị Duy Minh | Công ty TNHH Kỹ Thuật Hồng Anh | [17 empty] | 600 | 0 | 0
545 | 23D3.CH603 | Màng điện cực | Màng điện cực dùng cho máy XN điện giải | Chiếc | 1 |  | Reference Electrode Membrane 10pcs | SFRI SAS, Pháp | Pháp | SFRI SAS, Pháp | S040015 | ISE5000 | Phần hóa chất sử dụng cho: Máy phân tích điện giải ISE 5000 (hoặc tương đương) | 1474200 | 1516515 | 1531530 | Công Ty Tnhh Thiết Bị Minh Tâm | Công Ty Tnhh Thiết Bị Duy Minh | Công ty TNHH Kỹ Thuật Hồng Anh | [17 empty] | 1 | 0 | 0
546 | 23D3.CH604 | Vật tư dùng cho máy XN điện giải | Pump tubing - vật tư dùng cho máy XN điện giải | Chiếc | 1 |  | Peristaltic Pump Tubing with fittings | SFRI SAS, Pháp | Pháp | SFRI SAS, Pháp | S040066 | ISE5000 | Phần hóa chất sử dụng cho: Máy phân tích điện giải ISE 5000 (hoặc tương đương) | 567000 | 583275 | 589050 | Công Ty Tnhh Thiết Bị Minh Tâm | Công Ty Tnhh Thiết Bị Duy Minh | Công ty TNHH Kỹ Thuật Hồng Anh | [17 empty] | 1 | 0 | 0
547 | 23D2.BH559 | Hóa chất sử dụng cho xét nghiệm APTT | 1. Đặc tính, tính năng kỹ thuật: Hóa chất dùng xác định thời gian hoạt hóa thromboplastin từng phần, chứa cephalin từ mô não thỏ, chất kích hoạt đặc hiệu silica 2. Tiêu chuẩn chất lượng: ISO | ml | 5640 |  | 00595 STA PTT Automate 12 x 5ml | DIAGNOSTICA STAGO S.A.S | Pháp | DIAGNOSTICA STAGO S.A.S/Pháp | 595 | STAGO | Phần hóa chất sử dụng cho: Máy phân tích đông máu tự động Stago (hoặc tương đương) | [15 empty] | 0 | 3300 |  | 0 |  |  | 0 |  | 0 |  | 540 | 1800 |  |  |  | 0
548 | 23D1.AH1315 | Cột sắc khí xét nghiệm định lượng HbA1c hoặc tương đương | 1. Đặc tính, tính năng kỹ thuật: Cột được chế tạo bằng vật liệu SUS (thép không gỉ) và nắp xoắn hai đầu được làm từ PEEK (polyether ether ketone) Dùng phương pháp sắc ký trao đổi ion ngược pha Bộ tiền lọc sẽ loại bỏ tạp chất trong máu toàn phần 2. Tiêu chuẩn chất lượng: ISO | Hộp | 10 |  | Column Unit 80 | Arkray Factory Inc. | Nhật Bản | Arkray Global Business Inc., Nhật Bản | 71261 | ADAMS-HA8180 | Phần hóa chất sử dụng cho: Máy phân tích đường huyết Hba1c tự động - ADAMS A1c HA-8180 (hoặc tương đương) | [15 empty] | 0 |  |  | 0 |  | 8 | 0 |  | 0 | [5 empty] | 2 | 0
549 | 23D2.BH1055 | Hóa chất kiểm chứng cho xét nghiệm HbA1c | 1. Đặc tính, tính năng kỹ thuật: Dùng để theo dõi độ chính xác và độ đúng của quy trình định lượng HbA1c. sử dụng cho: Máy phân tích đường huyết HbA1c tự động - ADAMS A1c HA-8180 (hoặc tương đương) 2. Tiêu chuẩn chất lượng: ISO | ml | 36 |  | extendSURE HbA1c control | Canterbury Scientific Limited | New Zealand | Canterbury Scientific Limited., New Zealand | 71287 | ADAMS-HA8180 | Phần hóa chất sử dụng cho: Máy phân tích đường huyết Hba1c tự động - ADAMS A1c HA-8180 (hoặc tương đương) | [15 empty] | 0 |  |  | 0 |  | 20 | 0 |  | 0 | [5 empty] | 16 | 0
550 | 23D1.AH1316 | Hóa chất ly giải hồng cầu 80A | 1. Đặc tính, tính năng kỹ thuật: Rửa giải vùng A0 và làm bền cột Column. Sử dụng cho: Máy phân tích đường huyết Hba1c tự động - ADAMS A1c HA-8180 (hoặc tương đương) 2. Tiêu chuẩn chất lượng: ISO | ml | 88800 |  | Eluent 80A | Arkray Factory Inc. | Nhật Bản | Arkray Global Business Inc., Nhật Bản | 71262 | ADAMS-HA8180 | Phần hóa chất sử dụng cho: Máy phân tích đường huyết Hba1c tự động - ADAMS A1c HA-8180 (hoặc tương đương) | [15 empty] | 0 |  |  | 0 |  | 72000 | 0 |  | 0 | [5 empty] | 16800 | 0
551 | 23D1.AH1317 | Hóa chất ly giải hồng cầu 80B | 1. Đặc tính, tính năng kỹ thuật: Rửa giải vùng A0 và biến thể Hb (HbC và các biến thể khác). Sử dụng cho: Máy phân tích đường huyết Hba1c tự động - ADAMS A1c HA-8180 (hoặc tương đương) 2. Tiêu chuẩn chất lượng: ISO | ml | 30000 |  | Eluent 80B | Arkray Factory Inc. | Nhật Bản | Arkray Global Business Inc., Nhật Bản | 71263 | ADAMS-HA8180 | Phần hóa chất sử dụng cho: Máy phân tích đường huyết Hba1c tự động - ADAMS A1c HA-8180 (hoặc tương đương) | [15 empty] | 0 |  |  | 0 |  | 25200 | 0 |  | 0 | [5 empty] | 4800 | 0
552 | 23D1.AH1318 | Hóa chất ly giải hồng cầu 80CV | 1. Đặc tính, tính năng kỹ thuật: Rửa giải vùng A0 và biến thể Hb (HbS). Sử dụng cho: Máy phân tích đường huyết Hba1c tự động - ADAMS A1c HA-8180 (hoặc tương đương) 2. Tiêu chuẩn chất lượng: ISO | ml | 31200 |  | Eluent 80CV | Arkray Factory Inc. | Nhật Bản | Arkray Global Business Inc., Nhật Bản | 71278 | ADAMS-HA8180 | Phần hóa chất sử dụng cho: Máy phân tích đường huyết Hba1c tự động - ADAMS A1c HA-8180 (hoặc tương đương) | [15 empty] | 0 |  |  | 0 |  | 25200 | 0 |  | 0 | [5 empty] | 6000 | 0
553 | 23D1.AH1319 | Hóa chất ly giải hồng cầu 80H | 1. Đặc tính, tính năng kỹ thuật: Dùng để ly giải hồng cầu sử dụng cho máy phân tích đường huyết Hba1c tự động - ADAMS A1c HA-8180 (hoặc tương đương) 2. Tiêu chuẩn chất lượng: ISO | ml | 258000 |  | Hemolysis Washing Solution 80H | Arkray Factory Inc. | Nhật Bản | Arkray Global Business Inc., Nhật Bản | 71264 | ADAMS-HA8180 | Phần hóa chất sử dụng cho: Máy phân tích đường huyết Hba1c tự động - ADAMS A1c HA-8180 (hoặc tương đương) | [15 empty] | 0 |  |  | 0 |  | 210000 | 0 |  | 0 | [5 empty] | 48000 | 0
554 | 23D1.AH1322 | Hóa chất pha loãng control và mẫu cho máy xét nghiệm HbA1c | 1. Đặc tính, tính năng kỹ thuật: Dùng pha loãng để phá vỡ hồng cầu với Control hoặc mẫu bệnh. Sử dụng cho: Máy phân tích đường huyết Hba1c tự động - ADAMS A1c HA-8180 (hoặc tương đương) 2. Tiêu chuẩn chất lượng: ISO | ml | 2250 |  | Control Dilution Set 80 | Arkray Factory Inc. | Nhật Bản | Arkray Global Business Inc., Nhật Bản | 71265 | ADAMS-HA8180 | Phần hóa chất sử dụng cho: Máy phân tích đường huyết Hba1c tự động - ADAMS A1c HA-8180 (hoặc tương đương) | [15 empty] | 0 |  |  | 0 |  | 2000 | 0 |  | 0 | [5 empty] | 250 | 0
555 | 23D1.AH1320 | Hóa chất rửa dùng cho máy xét nghiệm HbA1c | 1. Đặc tính, tính năng kỹ thuật: Hóa chất Washing solution for tubes dùng để tẩy rửa chất bám vào đường ống thiết bị của máy xét nghiệm ADAMS A1c của hãng Arkray- Nhật Bản (hoặc tương đương) 2. Tiêu chuẩn chất lượng: ISO | ml | 1250 |  | Washing Solution for tubes | Arkray Factory Inc. | Nhật Bản | Arkray Global Business Inc., Nhật Bản | 71237 | ADAMS-HA8180 | Phần hóa chất sử dụng cho: Máy phân tích đường huyết Hba1c tự động - ADAMS A1c HA-8180 (hoặc tương đương) | [15 empty] | 0 |  |  | 0 |  | 1000 | 0 |  | 0 | [5 empty] | 250 | 0
556 | 23D1.AH1321 | Hóa chất tạo đường chuẩn cho máy xét nghiệm HbA1c tự động | 1. Đặc tính, tính năng kỹ thuật: Dùng để chuẩn máy: - Khi thay cột Column - Khi có một loạt kết quả bất thường Dùng để tạo đường chuẩn cho máy “ADAMS A1c HA-8180V” của hãng Arkray – Nhật Bản 2. Tiêu chuẩn chất lượng: ISO | ml | 54 |  | Calibrator 80 | Arkray Factory Inc. | Nhật Bản | Arkray Global Business Inc., Nhật Bản | 71266 | ADAMS-HA8180 | Phần hóa chất sử dụng cho: Máy phân tích đường huyết Hba1c tự động - ADAMS A1c HA-8180 (hoặc tương đương) | [15 empty] | 0 |  |  | 0 |  | 18 | 0 |  | 0 | [5 empty] | 36 | 0
557 | 23D3.CH1077 | Chất thử xét nghiệm định lượng HbA1c | 1. Nồng độ: Phosphat ≤ 2%; Sodium perchlorate ≤ 0,3%; Sodium azide < 0.1% - pH: 6.8 ~ 7.3 2. Đặc tính, tính năng kỹ thuật: Hóa chất thử định lượng HbA1c trong máu toàn phần 3. Tiêu chuẩn chất lượng: ISO 13485 | ml | 80400 |  | Eluent 90CV | Arkray Factory Inc. | Nhật Bản | Arkray Factory Inc., Nhật Bản | 105726 | ADAMS-HA8190 | Phần hóa chất sử dụng cho: Máy phân tích đường huyết HbA1c tự động - ADAMS A1c HA-8190V (hoặc tương đương) | 5917 | 6666 | 7333 | Công ty TNHH TM DV Chương Nhân | Công ty TNHH TM Mai Thảo Linh | Công ty TNHH Công nghệ Y tế Thăng Long | [7 empty] | 42000 | 38400 | [9 empty] | 0 | 0
558 | 23D3.CH1080 | Hóa chất thử xét nghiệm định lượng HbA1c | 1. Thành phần: <ghi chất liệu> 2. Nồng độ: 2-Phenoxyethanol < 1%; Polyoxyethylated Octyl phenol < 0.1% - pH: 7.3~7.7 3. Đặc tính, tính năng kỹ thuật: Hóa chất định lượng HbA1c trong mẫu máu toàn phần, 4. Tiêu chuẩn chất lượng: ISO 13485, | ml | 4500 |  | Diluent 90 | Arkray Factory Inc. | Nhật Bản | Arkray Factory Inc., Nhật Bản | 107375 | ADAMS-HA8190 | Phần hóa chất sử dụng cho: Máy phân tích đường huyết HbA1c tự động - ADAMS A1c HA-8190V (hoặc tương đương) | 14000 | 16800 | 16000 | Công ty TNHH TM DV Chương Nhân | Công ty TNHH TM Mai Thảo Linh | Công ty TNHH Công nghệ Y tế Thăng Long | [7 empty] | 500 | 4000 | [9 empty] | 0 | 0
559 | 23D3.CH1078 | Hóa chất xét nghiệm định lượng HbA1c | 1. Nồng độ: 2- Phenoxyethanol ≤ 1%; Natri azide ≤ 0.02%, - pH: 7.3 ~ 7.7 2. Đặc tính, tính năng kỹ thuật: Hóa chất định lượng HbA1c trong mẫu máu toàn phần, dùng để pha loãng mẫu máu toàn phần và làm sạch các đường ống nơi mẫu chảy qua. 3. Tiêu chuẩn chất lượng: ISO | ml | 272000 |  | Hemolysis Washing Solution 90H | Arkray Factory Inc. | Nhật Bản | Arkray Factory Inc., Nhật Bản | 107374 | ADAMS-HA8190 | Phần hóa chất sử dụng cho: Máy phân tích đường huyết HbA1c tự động - ADAMS A1c HA-8190V (hoặc tương đương) | 3500 | 4166 | 4000 | Công ty TNHH TM DV Chương Nhân | Công ty TNHH TM Mai Thảo Linh | Công ty TNHH Công nghệ Y tế Thăng Long | [7 empty] | 140000 | 132000 | [9 empty] | 0 | 0
560 | 23D3.CH1079 | Hóa chất xét nghiệm định lượng HbA1c | 1. Nồng độ: Diluent: 2-Phenoxyethanol <1%; Polyoxyethylated Octyl phenol < 0.1% Calibrator 90 High & Low: Human source hemoglobin 2. Đặc tính, tính năng kỹ thuật: Hóa chất dùng để tạo đường chuẩn cho máy HbA1c, 3. Tiêu chuẩn chất lượng: ISO 13485, | ml | 2940 |  | Calibrator 90 | Arkray Factory Inc. | Nhật Bản | Arkray Factory Inc., Nhật Bản | 105730 | ADAMS-HA8190 | Phần hóa chất sử dụng cho: Máy phân tích đường huyết HbA1c tự động - ADAMS A1c HA-8190V (hoặc tương đương) | 125000 | 145833 | 145833 | Công ty TNHH TM DV Chương Nhân | Công ty TNHH TM Mai Thảo Linh | Công ty TNHH Công nghệ Y tế Thăng Long | [7 empty] | 2700 | 240 | [9 empty] | 0 | 0
561 | 23D3.CH1075 | Hóa chất xét nghiệm định lượng HbA1c | 1. Nồng độ: odium perchlorate : < 1%; Sodium azide: < 0,1% - pH: 5,2 ~ 5,5 2. Đặc tính, tính năng kỹ thuật: Hóa chất thử định lượng HbA1c trong máu toàn phần 3. Tiêu chuẩn chất lượng: ISO 13485. | ml | 97200 |  | Eluent 90A | Arkray Factory Inc. | Nhật Bản | Arkray Factory Inc., Nhật Bản | 105724 | ADAMS-HA8190 | Phần hóa chất sử dụng cho: Máy phân tích đường huyết HbA1c tự động - ADAMS A1c HA-8190V (hoặc tương đương) | 7375 | 7917 | 8250 | Công ty TNHH TM DV Chương Nhân | Công ty TNHH TM Mai Thảo Linh | Công ty TNHH Công nghệ Y tế Thăng Long | [7 empty] | 42000 | 55200 | [9 empty] | 0 | 0
562 | 23D3.CH1076 | Hóa chất xét nghiệm định lượng HbA1c | 1. Nồng độ: Sodium perchlorate nồng độ: 1-5%; Phosphate nồng độ: ≤ 2,0%; Sodium azide nồng độ: < 0,1% - pH: 7,7 ~ 8,3 2. Đặc tính, tính năng kỹ thuật: Hóa chất thử định lượng HbA1c trong máu toàn phần 3. Tiêu chuẩn chất lượng: ISO 13485 | ml | 44400 |  | Eluent 90B | Arkray Factory Inc. | Nhật Bản | Arkray Factory Inc., Nhật Bản | 105725 | ADAMS-HA8190 | Phần hóa chất sử dụng cho: Máy phân tích đường huyết HbA1c tự động - ADAMS A1c HA-8190V (hoặc tương đương) | 4917 | 6250 | 5833 | Công ty TNHH TM DV Chương Nhân | Công ty TNHH TM Mai Thảo Linh | Công ty TNHH Công nghệ Y tế Thăng Long | [7 empty] | 24000 | 20400 | [9 empty] | 0 | 0
563 | 23D3.CH1074 | Test xét nghiệm định lượng HbA1c | 1. Thành phần: Hydrophilic polymer of methacrylate esters copolymer 2. Đặc tính, tính năng kỹ thuật: Chất thử xét nghiệm định lượng HbA1c trong mẫu máu toàn phần 3. Tiêu chuẩn chất lượng: ISO 13485 | Test | 36000 |  | Column Unit 90 | Arkray Factory Inc. | Nhật Bản | Arkray Factory Inc., Nhật Bản | 107369 | ADAMS-HA8190 | Phần hóa chất sử dụng cho: Máy phân tích đường huyết HbA1c tự động - ADAMS A1c HA-8190V (hoặc tương đương) | 10000 | 11250 | 11250 | Công ty TNHH TM DV Chương Nhân | Công ty TNHH TM Mai Thảo Linh | Công ty TNHH Công nghệ Y tế Thăng Long | [7 empty] | 20000 | 16000 | [9 empty] | 0 | 0
564 | 23D3.CH1222 | Test dịnh lượng HbA1C | 1.Thành phần: Enzymatic Digest of Casein, Lactose, Ox Bile, Brilliant Green 2. Nồng độ (g/l): Enzymatic Digest of Casein 10,0, Lactose 10,0, Ox Bile 20,0, Brilliant Green 0,0133, pH cuối cùng 7,2 ± 0,2 ở 25°C 3. Đặc tính, tính năng kỹ thuật: Môi trường lỏng để phát hiện hoặc xác nhận vi khuẩn coliform trong nước và thực phẩm. Môi trường dạng hạt, đồng nhất, màu xanh lá nhạt. Khối lượng 500g 4. Tiêu chuẩn chất lượng: ISO,CE CoA | Test | 100 |  | PocketChem A1c Test Kit | EKF- Diagnostics GmbH | Đức | EKF- Diagnostics GmbH;Đức |  | PocketChemA1c | Phần hóa chất sử dụng cho: Máy phân tích HbA1c xách tay PocketChem A1c | [24 empty] | 0 | [5 empty] | 100
565 | 23D1.AH2770 | Hóa chất kiểm chuẩn xét nghiệm định lượng HbA1c | 1. Thành phần: HbA1c chứa Hemoglobin của người 1. Đặc tính, tính năng kỹ thuật: Dung dịch nội kiểm 2 mức bình thường và cao cho máy HbA1c Để kiểm độ chính xác. Chỉ khi dung dịch kiểm chuẩn được sử dụng hàng ngày và giá trị chuẩn nằm trong dãi cho phép thì kết quả kiểm tra mới có thể chấp nhận 2. Tiêu chuẩn chất lượng: ISO | ml | 39 |  | Cera Stat HbA1c ControlSolution | Green Cross | Hàn Quốc | Green Cross - Hàn Quốc | CS400C10 | POCKETCHEM-A1C | Phần hóa chất sử dụng cho: Máy phân tích HbA1c xách tay PocketChem A1c (hoặc tương đương) | [15 empty] | 0 |  |  | 0 |  |  | 0 | 21 | 0 |  |  | 18 |  |  |  | 0
566 | 23D1.AH2771 | Test thử xét nghiệm định lượng HbA1c | 1.Thành phần hóa chất: R1/Reagent - Boronate derivativeg - Organic solvent - Lysing agent R2/Reagent - Detergent Test device - Bộ lọc (sợi thủy tinh) - Màn lọc (Nylon) - Miếng hấp thụ (sợi thủy tinh) 2. Tiêu chuẩn chất lượng: ISO | Test | 10800 |  | Cera Stat HbA1c Test Kit(Bộ hóa chất gồm: 1 cartridge, dung dịch hóa chất R1 chứa trong ống eppendorf và dung dịch hóa chất R2 (2 ml)Nguyên lý đo: Phương pháp ái lực BoronattePhương pháp đo: Phản xạ quang họcThời gian đo mẫu: không quá 03 phútThể tích mẫu: 5 uL) | Green Cross | Hàn Quốc | Green Cross - Hàn Quốc | CS400S10 | POCKETCHEM-A1C | Phần hóa chất sử dụng cho: Máy phân tích HbA1c xách tay PocketChem A1c (hoặc tương đương) | [15 empty] | 0 |  |  | 0 | 4000 |  | 0 | 6600 | 0 | [6 empty] | 0 |  | 200
567 | 23D3.CH1216 | Hóa chất sử dụng cho xét nghiệm huyết học Boule Quintus 5-Part Stopper | 1.Thành phần: Enzymatic Digest of Casein, Lactose, Ox Bile, Brilliant Green 2. Nồng độ (g/l): Enzymatic Digest of Casein 10,0, Lactose 10,0, Ox Bile 20,0, Brilliant Green 0,0133, pH cuối cùng 7,2 ± 0,2 ở 25°C 3. Đặc tính, tính năng kỹ thuật: Môi trường lỏng để phát hiện hoặc xác nhận vi khuẩn coliform trong nước và thực phẩm. Môi trường dạng hạt, đồng nhất, màu xanh lá nhạt. Khối lượng 500g 4. Tiêu chuẩn chất lượng: ISO,CE CoA | Lít | 20000 |  | Quintus 5-Part Stopper 1 liter | Boule Medical AB Sweden | Boule Medical AB Sweden | Boule Medical AB Sweden | 1504373 | QUINTUS | Phần hóa chất sử dụng cho: Máy phân tích huyết học 26 thông số công nghệ lazer- Quintus (hoặc tương đương) | [24 empty] | 0 | [5 empty] | 20000
568 | 23D3.CH1215 | Hóa chất sử dụng ly giải Boule Quintus 5-Part Lyse hoặc tương đương | 1.Thành phần: Enzymatic Digest of Casein, Lactose, Ox Bile, Brilliant Green 2. Nồng độ (g/l): Enzymatic Digest of Casein 10,0, Lactose 10,0, Ox Bile 20,0, Brilliant Green 0,0133, pH cuối cùng 7,2 ± 0,2 ở 25°C 3. Đặc tính, tính năng kỹ thuật: Môi trường lỏng để phát hiện hoặc xác nhận vi khuẩn coliform trong nước và thực phẩm. Môi trường dạng hạt, đồng nhất, màu xanh lá nhạt. Khối lượng 500g 4. Tiêu chuẩn chất lượng: ISO,CE CoA | Lít | 120000 |  | Quintus 5-Part Lyse 5 liters | Boule Medical AB | Sweden | Boule Medical AB/ Sweden | 1504292 | QUINTUS | Phần hóa chất sử dụng cho: Máy phân tích huyết học 26 thông số công nghệ lazer- Quintus (hoặc tương đương) | [24 empty] | 0 | [5 empty] | 120000
569 | 23D3.CH1218 | Hóa chất sử dụng nội kiểm huyết học Quintus Con-5Diff G2 | 1.Thành phần: Enzymatic Digest of Casein, Lactose, Ox Bile, Brilliant Green 2. Nồng độ (g/l): Enzymatic Digest of Casein 10,0, Lactose 10,0, Ox Bile 20,0, Brilliant Green 0,0133, pH cuối cùng 7,2 ± 0,2 ở 25°C 3. Đặc tính, tính năng kỹ thuật: Môi trường lỏng để phát hiện hoặc xác nhận vi khuẩn coliform trong nước và thực phẩm. Môi trường dạng hạt, đồng nhất, màu xanh lá nhạt. Khối lượng 500g 4. Tiêu chuẩn chất lượng: ISO,CE CoA | ml | 18000 |  | Boule Con-5Diff G2 3x3.0ml | Boule Medical | Thuỵ Điển | Boule Medical - Thuỵ Điển |  | QUINTUS | Phần hóa chất sử dụng cho: Máy phân tích huyết học 26 thông số công nghệ lazer- Quintus (hoặc tương đương) | [24 empty] | 0 | [5 empty] | 18000
570 | 23D3.CH1214 | Hóa chất sử dụng pha loãng Boule Quintus 5-Part Diluent | 1.Thành phần: Enzymatic Digest of Casein, Lactose, Ox Bile, Brilliant Green 2. Nồng độ (g/l): Enzymatic Digest of Casein 10,0, Lactose 10,0, Ox Bile 20,0, Brilliant Green 0,0133, pH cuối cùng 7,2 ± 0,2 ở 25°C 3. Đặc tính, tính năng kỹ thuật: Môi trường lỏng để phát hiện hoặc xác nhận vi khuẩn coliform trong nước và thực phẩm. Môi trường dạng hạt, đồng nhất, màu xanh lá nhạt. Khối lượng 500g 4. Tiêu chuẩn chất lượng: ISO,CE CoA | Lít | 700000 |  | Quintus 5-Part Diluent 20 liters | Boule Medical AB | Sweden | Boule Medical AB / Sweden | 1504291 | QUINTUS | Phần hóa chất sử dụng cho: Máy phân tích huyết học 26 thông số công nghệ lazer- Quintus (hoặc tương đương) | [24 empty] | 0 | [5 empty] | 700000
571 | 23D1.AH1331 | Hóa chất AMP HemoTerge AS 5 rửa máy dùng cho máy xét nghiệm huyết học (hoặc tương đương) | 1. Đặc tính, tính năng kỹ thuật: Dung dịch rửa máy dành cho máy xét nghiệm huyết học. Hóa chất này sử dụng được cho máy phân tích huyết học 27 thông số bằng phương pháp lazer tự động (hoặc tương đương) 2. Tiêu chuẩn chất lượng: ISO | Lít | 450 |  | AMP HemoTerge AS 5 | AMEDA Labordiagnostik GmbH | Áo | AMEDA Labordiagnostik GmbH, Áo | HR5120 | LASER | Phần hóa chất sử dụng cho: Máy phân tích huyết học 27 thông số bằng phương pháp lazer tự động (hoặc tương đương) | [15 empty] | 0 |  |  | 0 |  |  | 0 |  | 450 | [6 empty] | 0
572 | 23D1.AH1326 | Hóa chất AMP HemoTrol 5D hoặc tương đương | 1. Đặc tính, tính năng kỹ thuật: Dung dịch kiểm tra tính chính xác, sự ổn định của máy xét nghiệm huyết học Hóa chất này sử dụng được cho máy phân tích huyết học 27 thông số bằng phương pháp lazer tự động (hoặc tương đương) 2. Tiêu chuẩn chất lượng: ISO | ml | 630 |  | AMP HemoTrol 5D - Kit I | AMEDA Labordiagnostik GmbH | Áo | AMEDA Labordiagnostik GmbH ,Áo | HR9351 | LASER | Phần hóa chất sử dụng cho: Máy phân tích huyết học 27 thông số bằng phương pháp lazer tự động (hoặc tương đương) | [15 empty] | 0 |  |  | 0 |  |  | 0 |  | 360 |  |  | 270 |  |  |  | 0
573 | 23D1.AH1328 | Hóa chất phá vỡ hồng cầu sử dụng cho máy xét nghiệm huyết học | 1. Đặc tính, tính năng kỹ thuật: Dung dịch phá vỡ hồng cầu chạy máy xét nghiệm. Hóa chất này sử dụng được cho máy phân tích huyết học 27 thông số bằng phương pháp lazer tự động (hoặc tương đương) 2. Tiêu chuẩn chất lượng: ISO | Lít | 6 |  | AMP HemoLyse MEK | AMEDA Labordiagnostik GmbH | Áo | AMEDA Labordiagnostik GmbH, Áo | HR1550 | LASER | Phần hóa chất sử dụng cho: Máy phân tích huyết học 27 thông số bằng phương pháp lazer tự động (hoặc tương đương) | [15 empty] | 0 |  |  | 0 |  |  | 0 |  | 0 | [6 empty] | 0 | 6
574 | 23D1.AH1329 | Hóa chất phân tích 5 thành phần bạch cầu sử dụng cho máy xét nghiệm huyết học | 1. Đặc tính, tính năng kỹ thuật: Dung dịch bách phân các thành phần bạch cầu chạy máy xét nghiệm. Hóa chất này sử dụng được cho máy phân tích huyết học 27 thông số bằng phương pháp lazer tự động (hoặc tương đương) 2. Tiêu chuẩn chất lượng: ISO | Thùng | 60 |  | AMP HemoSheath AS | AMEDA Labordiagnostik GmbH | Áo | AMEDA Labordiagnostik GmbH | HR5110 | LASER | Phần hóa chất sử dụng cho: Máy phân tích huyết học 27 thông số bằng phương pháp lazer tự động (hoặc tương đương) | [15 empty] | 0 |  |  | 0 |  |  | 0 |  | 60 | [6 empty] | 0
575 | 23D1.AH1330 | Hóa chất rửa kim cho máy huyết học 27 thông số. | 1. Đặc tính, tính năng kỹ thuật: Dung dịch rửa kim dành cho máy xét nghiệm huyết học 27 thông số. Hóa chất này sử dụng được cho máy phân tích huyết học 27 thông số bằng phương pháp lazer tự động (hoặc tương đương) 2. Tiêu chuẩn chất lượng: ISO | ml | 60 |  | Probe Cleaner | AMEDA Labordiagnostik GmbH | Áo | AMEDA Labordiagnostik GmbH, Áo | HR5900 | LASER | Phần hóa chất sử dụng cho: Máy phân tích huyết học 27 thông số bằng phương pháp lazer tự động (hoặc tương đương) | [15 empty] | 0 |  |  | 0 |  |  | 0 |  | 0 | 60 | [5 empty] | 0
576 | 23D2.BH609 | Bộ hóa chất sử dụng cho chuẩn máy huyết học tự động | 1. Đặc tính, tính năng kỹ thuật: Hóa chất chuẩn máy huyết học tự động. Sử dụng cho: Máy phân tích huyết học AMP Accos 560 Auto (hoặc tương đương) 2. Tiêu chuẩn chất lượng: ISO | Bộ | 234 |  | AMP HEMOTROL 5D - kit I (3 x 3ml) | Ameda | Áo | Ameda - Áo |  | ACCOS-560 | Phần hóa chất sử dụng cho: Máy phân tích huyết học AMP Accos 560 Auto (hoặc tương đương) | [15 empty] | 0 |  | 180 | 0 |  |  | 0 |  | 0 | [6 empty] | 0 | 54
577 | 23D2.BH606 | Hóa chất ly giải sử dụng cho máy huyết học 27 thông số | 1. Thành phần: Deionized water, Sodium Sulfate, Propanetriol, Surfactant. 2. Đặc tính, tính năng kỹ thuật: Hóa chất ly giải sử dụng cho máy huyết học 27 thông số. 3. Tiêu chuẩn chất lượng: ISO | Chai | 243000 |  | AMP HEMOLYSE MEK 5(500ml/Chai) | Ameda | Áo | Ameda - Áo |  | ACCOS-560 | Phần hóa chất sử dụng cho: Máy phân tích huyết học AMP Accos 560 Auto (hoặc tương đương) | [15 empty] | 0 |  | 240000 | 0 |  |  | 0 |  | 0 | [6 empty] | 0 | 3000
578 | 23D2.BH608 | Hóa chất sử dụng cho bách phân 5 thành phần bạch cầu | 1. Đặc tính, tính năng kỹ thuật: Hóa chất bách phan 5 thành phần bạch cầu cho máy huyết học 27 thông số. Thành phần: Deionized water, Trihydroxymethylaminomethane, Hydrochloric Acid, Triton. 2. Tiêu chuẩn chất lượng: ISO | Thùng | 150 |  | AMP HEMOSHEATH AS (10L/Thùng) | Ameda | Áo | Ameda - Áo |  | ACCOS-560 | Phần hóa chất sử dụng cho: Máy phân tích huyết học AMP Accos 560 Auto (hoặc tương đương) | [15 empty] | 0 |  | 150 | 0 |  |  | 0 |  | 0 | [6 empty] | 0
579 | 23D2.BH605 | Hóa chất sử dụng cho pha loãng huyết học | 1. Đặc tính, tính năng kỹ thuật: Hóa chất pha loãng huyết học sử dụng để đếm và phân loại tế bào cho máy huyết học 27 thông số. Thành phần: Deionized water, Sodium Sulfate, Buffer, Preservative Solution 2. Tiêu chuẩn chất lượng: ISO | Thùng | 1000 |  | AMP HEMODIL MEK (20l/thùng) | Ameda | Áo | Ameda - Áo |  | ACCOS-560 | Phần hóa chất sử dụng cho: Máy phân tích huyết học AMP Accos 560 Auto (hoặc tương đương) | [15 empty] | 0 |  | 1000 | 0 |  |  | 0 |  | 0 | [6 empty] | 0
580 | 23D2.BH607 | Hóa chất sử dụng cho rửa máy xét nghiệm huyết học 27 thông số | 1. Đặc tính, tính năng kỹ thuật: Hóa chất rửa máy cho máy huyết học 27 thông số. Thành phần: Deionized water, Chloride Sulfate, Preservative, Solution, Buffer Solution, Surfactant. 2. Tiêu chuẩn chất lượng: ISO | Lít | 300 |  | AMP HEMOTERGE MEK (20L/Thùng) | Ameda | Áo | Ameda - Áo |  | ACCOS-560 | Phần hóa chất sử dụng cho: Máy phân tích huyết học AMP Accos 560 Auto (hoặc tương đương) | [15 empty] | 0 |  | 300 | 0 |  |  | 0 |  | 0 | [6 empty] | 0
581 | 23D1.AH1337 | Hóa chất AMP HemoLyse A 5 I hoặc tương đương | 1. Thành phần: Thành phần thuốc thử: + Deionized water + Dodecyltrimethylammoniumbromide + Surface active agent + Buffering agent + Preservative solution 2. Đặc tính, tính năng kỹ thuật: Dung dịch đo số lượng bạch cầu hoặc Hemoglobin. Nguyên tắc đo: dòng chảy tế bào và đếm trở kháng Nhiệt độ bảo quản: 2-35 độ C Độ ổn định sau khi mở: 60 ngày 3. Tiêu chuẩn chất lượng: ISO | ml | 82500 |  | AMP HemoLyse A 5 I | AMEDA Labordiagnostik GmbH | Áo | AMEDA Labordiagnostik GmbH, Áo | HR5351 | AMPACCOS-580 | Phần hóa chất sử dụng cho: Máy phân tích huyết học AMP Accos 580 (hoặc tương đương) | [15 empty] | 0 | 42500 |  | 0 |  |  | 0 |  | 40000 | [6 empty] | 0
582 | 23D1.AH1339 | Hóa chất AMP Hemolyse A 5 II hoặc tương đương | 1. Thành phần thuốc thử: + Deionized water + Surface active agent + Buffering agent + Preservative solution 2. Đặc tính, tính năng kỹ thuật: Dung dịch bách phân bạch cầu. Nhiệt độ bảo quản: 2-35 độ C Độ ổn định sau khi mở: 60 ngày 3. Tiêu chuẩn chất lượng: ISO | ml | 42500 |  | AMP HemoLyse A 5 II | AMEDA Labordiagnostik GmbH | Áo | AMEDA Labordiagnostik GmbH, Áo | HR5352 | AMPACCOS-580 | Phần hóa chất sử dụng cho: Máy phân tích huyết học AMP Accos 580 (hoặc tương đương) | [15 empty] | 0 | 42500 |  | 0 |  |  | 0 |  | 0 | [6 empty] | 0
583 | 23D1.AH1336 | Hóa chất AMP Hemolyse A 5 III hoặc tương đương | 1. Thành phần thuốc thử: + Deionized water + Surface active agent + Buffering agent + Preservative solution 2. Đặc tính, tính năng kỹ thuật: Dung dịch bách phân bạch cầu Nhiệt độ bảo quản: 2-35 độ C Độ ổn định sau khi mở: 60 ngày 3. Tiêu chuẩn chất lượng: ISO | ml | 131000 |  | AMP HemoLyse A 5 III | AMEDA Labordiagnostik GmbH | Áo | AMEDA Labordiagnostik GmbH, Áo | HR5353 | AMPACCOS-580 | Phần hóa chất sử dụng cho: Máy phân tích huyết học AMP Accos 580 (hoặc tương đương) | [15 empty] | 0 | 131000 |  | 0 |  |  | 0 |  | 0 | [6 empty] | 0
584 | 23D1.AH1340 | Hóa chất chuẩn máy huyết học | 1. Đặc tính, tính năng kỹ thuật: Dung dịch kiểm tra tính chính xác, sự ổn định của máy xét nghiệm huyết học. Hóa chất này sử dụng được cho máy phân tích huyết học AMP Accos 580 (hoặc tương đương) 2. Tiêu chuẩn chất lượng: ISO | Bộ | 57 |  | AMP HemoTrol 5M - Kit I | AMEDA Labordiagnostik GmbH | Áo | AMEDA Labordiagnostik GmbH, Áo | HR9451 | AMPACCOS-580 | Phần hóa chất sử dụng cho: Máy phân tích huyết học AMP Accos 580 (hoặc tương đương) | [14 empty] | 27 | 0 | 30 |  | 0 |  |  | 0 | [8 empty] | 0
585 | 23D1.AH1341 | Hóa chất hiệu chuẩn máy huyết học | 1. Đặc tính, tính năng kỹ thuật: Dung dịch hiệu chuẩn và cài đặt lại các thông số của máy xét nghiệm. Hóa chất này sử dụng được cho máy phân tích huyết học AMP Accos 580 (hoặc tương đương) 2. Tiêu chuẩn chất lượng: ISO | Lọ | 24 |  | AMP HemoCal | AMEDA Labordiagnostik GmbH | Áo | AMEDA Labordiagnostik GmbH, Áo | HR9800 | AMPACCOS-580 | Phần hóa chất sử dụng cho: Máy phân tích huyết học AMP Accos 580 (hoặc tương đương) | [15 empty] | 0 |  |  | 0 |  |  | 0 |  | 0 |  |  | 24 |  |  |  | 0
586 | 23D1.AH1335 | Hóa chất pha loãng máu toàn phần chạy máy xét nghiệm huyết học. | 1. Đặc tính, tính năng kỹ thuật: Dung dịch pha loãng máu toàn phần chạy máy xét nghiệm huyết học. Mục đích sử dụng: Dung dịch pha loãng thiết kế để sử dụng với máy huyết học 5 thành phần hoàn toàn tự động AMP Accos 580 (hoặc tương đương) Nguyên tắc đo: dòng chảy tế bào và đếm trở kháng Thành phần thuốc thử: + Deionized water + Sodium Chloride + Sodium Sulfate + Buffer + Preservative Solution Nhiệt độ bảo quản: 2-35 độ C Độ ổn định sau khi mở: 60 ngày 2. Tiêu chuẩn chất lượng: ISO | Lít | 5440 |  | AMP HemoDil A 5 | AMEDA Labordiagnostik GmbH | Áo | AMEDA Labordiagnostik GmbH, Áo | HR5320 | AMPACCOS-580 | Phần hóa chất sử dụng cho: Máy phân tích huyết học AMP Accos 580 (hoặc tương đương) | [15 empty] | 0 | 3440 |  | 0 |  |  | 0 |  | 2000 | [6 empty] | 0
587 | 23D1.AH1338 | Hóa chất rửa kim cho máy huyết học 27 thông số. | 1. Đặc tính, tính năng kỹ thuật: Dung dịch rửa kim cho máy huyết học 27 thông số. Hóa chất này sử dụng được cho máy phân tích huyết học AMP Accos 580 2. Tiêu chuẩn chất lượng: ISO | ml | 4600 |  | Probe Cleaner | AMEDA Labordiagnostik GmbH | Áo | AMEDA Labordiagnostik GmbH, Áo | HR5900 | AMPACCOS-580 | Phần hóa chất sử dụng cho: Máy phân tích huyết học AMP Accos 580 (hoặc tương đương) | [15 empty] | 0 | 4000 |  | 0 |  |  | 0 |  | 0 | [6 empty] | 0 | 600
588 | 23D1.AH2754 | Bộ nội kiểm huyết học | 1. Đặc tính, tính năng kỹ thuật: Dung dịch là phương pháp kiểm soát máu toàn phần đã được xét nghiệm được thiết kế để theo dõi các giá trị trên máy đếm tế bào huyết học đa thông số. Hóa chất này sử dụng được cho máy huyết học 2. Tiêu chuẩn chất lượng: ISO | Bộ | 38 |  | AMP HemoTrol 5X - Kit I | AMEDA Labordiagnostik GmbH | Áo | AMEDA Labordiagnostik GmbH, Áo | HR9551 | CD-RUBY-3200 | Phần hóa chất sử dụng cho: Máy phân tích huyết học CD Ruby + CD 3200 (hoặc tương đương) | [15 empty] | 0 |  |  | 0 |  |  | 30 |  | 0 |  |  | 8 |  |  |  | 0
589 | 23D1.AH1144 | Hóa chất ly giải xét nghiệm huyết học sử dụng cho Máy phân tích huyết học tự động 5 thành phần bạch cầu | 1. Đặc tính, tính năng kỹ thuật: Diatro•Lyse CD 3.2 Dung dịch dịch ly giải bạch cầu - Bảo quản: 15-30 độ C. - Hạn dùng: 24 tháng kể từ ngày sản xuất - Sử dụng trong vòng 120 ngày sau khi mở hộp. - Thành phần: + Chất tẩy rửa <2,2% + Bộ đệm (Chất phụ gia) < 0,8% + Chất bảo quản <0,4% + Chất ổn định <0,4% trong tình trạng không có ion. 2. Tiêu chuẩn chất lượng: ISO | Lít | 300 |  | Diatro•Lyse CD 3.2 | Diatron MI Zrt. | Hungary | Diatron MI Zrt-Hungary | D2065 | CD-RUBY-3200 | Phần hóa chất sử dụng cho: Máy phân tích huyết học CD Ruby + CD 3200 (hoặc tương đương) | [15 empty] | 0 |  |  | 0 |  |  | 300 |  | 0 | [6 empty] | 0
590 | 23D1.AH1142 | Hóa chất pha loãng huyết học sử dụng cho Máy phân tích xét nghiệm huyết học tự động 5 thành phần bạch cầu | 1. Đặc tính, tính năng kỹ thuật: Diatro•Dil CD 3.2 Dung dịch pha loãng Hồng cầu, bạch cầu - Bảo quản: 15-30 độ C. - Hạn dùng: 24 tháng kể từ ngày sản xuất - Sử dụng trong vòng 120 ngày sau khi mở hộp. Thành phần: + Natri clorua <1,0% + Bộ đệm (Chất phụ gia) <1,0% + Chất bảo quản <0,5% + Chất ổn định <0,5% trong tình trạng không có ion 2. Tiêu chuẩn chất lượng: ISO 13485 | ml | 2000000 |  | Diatro•Dil CD 3.2 | Diatron MI Zrt | Hungary | Diatron MI Zrt- Hungary | D1062 | CD-RUBY-3200 | Phần hóa chất sử dụng cho: Máy phân tích huyết học CD Ruby + CD 3200 (hoặc tương đương) | [15 empty] | 0 |  |  | 0 |  |  | 2000000 |  | 0 | [6 empty] | 0
591 | 23D1.AH1145 | Hóa chất rửa đậm đặc chứa hypoclorit sử dụng cho máy xét nghiệm huyết học tự động 3 hoặc 5 thành phần bạch cầu. | 1. Đặc tính, tính năng kỹ thuật: Dung dịch rửa đậm đặc chứa hypoclorit sử dụng cho máy xét nghiệm huyết học tự động 3 hoặc 5 thành phần bạch cầu. Bảo quản: 15-30 độ C. - Hạn dùng: 24 tháng kể từ ngày sản xuất - Sử dụng trong vòng 120 ngày sau khi mở hộp. -Thành phần hóa học: Detergents < 1.0 % Sodium hypochlorite < 15.0 % Sodium hydroxyde< 4.0 % Stabilizers < 0.6 % in ion-free water 2. Tiêu chuẩn chất lượng: ISO | ml | 1000 |  | Diatro ●Hypoclean SYS | Diatron MI Zrt. | Hungary | Diatron MI Zrt.-Hungary | D8101 | CD-RUBY-3200 | Phần hóa chất sử dụng cho: Máy phân tích huyết học CD Ruby + CD 3200 (hoặc tương đương) | [15 empty] | 0 |  |  | 0 |  |  | 1000 |  | 0 | [6 empty] | 0
592 | 23D2.AH163 | Hóa chất sử dụng cho định tính Anti A | 1. Thành phần: Anti A.Cell line 9113D10. Phosphate buffer. Sodium azide <0.1%. Blue colour. Dye used: Patent Blue 2. Nồng độ: Sodium azide <0.1% 3. Đặc tính, tính năng kỹ thuật: - Công dụng: Định tính các kháng nguyên A trên tế bào hồng cầu của con người - Loại mẫu đo: Máu đã được chống đông bởi EDTA hoặc heparin - Phương pháp đo: Phản ứng ngưng kết kháng nguyên kháng thể 4. Tiêu chuẩn chất lượng: ISO 13485, CE, FDA | ml | 16151 |  | Anti-A (monoclonal) | Linear Chemicals | Spain | Linear Chemicals/ Spain | 3420010 | CD-RUBY-3200 | Phần hóa chất sử dụng cho: Máy phân tích huyết học CD Ruby + CD 3200 (hoặc tương đương) | [13 empty] | 10000 | 3600 | 0 |  |  | 0 | 100 | 240 | 2000 |  | 150 |  |  | 10 |  |  | 48 | 0 | 1 |  | 2
593 | 23D2.AH165 | Hóa chất sử dụng cho định tính Anti AB | 1. Thành phần: Anti A+B. Cell line 152D12+9113D10. Phosphate buffer. Sodium azide <0.1%. Colourless. 2. Nồng độ: Sodium azide <0.1% 3. Đặc tính, tính năng kỹ thuật: -Công dụng: Định tính các kháng nguyên AB trên tế bào hồng cầu của con người - Loại mẫu đo: Máu đã được chống đông bởi EDTA hoặc heparin - Phương pháp đo: Phản ứng ngưng kết kháng nguyên kháng thể 4. Tiêu chuẩn chất lượng: ISO 13485 | ml | 12241 |  | Anti-A+B (monoclonal) | Linear Chemicals | Spain | Linear Chemicals/ Spain | 3450010 | CD-RUBY-3200 | Phần hóa chất sử dụng cho: Máy phân tích huyết học CD Ruby + CD 3200 (hoặc tương đương) | [13 empty] | 5940 | 4000 | 0 |  |  | 0 |  | 240 | 2000 |  | 0 |  |  | 10 |  |  | 48 | 0 | 1 |  | 2
594 | 23D2.AH166 | Hóa chất sử dụng cho định tính Anti B | 1. Thành phần: Anti B. Cell line 9621A8. Phosphate buffer. Sodium azide <0.1%. Yellow colour. Dye used: Tartrazine. 2. Nồng độ: Sodium azide <0.1% 3. Đặc tính, tính năng kỹ thuật: - Công dụng: Định tính các kháng nguyên B trên tế bào hồng cầu của con người - Loại mẫu đo: EDTA or heparin (ổn định trong 2 ngày ở 2-8C, 1 tháng ở -20C) -Phương pháp đo: Phản ứng ngưng kết kháng nguyên kháng thể 3. Tiêu chuẩn chất lượng: ISO 13485 | ml | 6507 |  | Anti-B (monoclonal) | Linear Chemicals | Spain | Linear Chemicals/ Spain | 3430010 | CD-RUBY-3200 | Phần hóa chất sử dụng cho: Máy phân tích huyết học CD Ruby + CD 3200 (hoặc tương đương) | [13 empty] | 16 | 4000 | 0 |  |  | 0 | 100 | 200 | 2000 |  | 130 |  |  | 10 |  |  | 48 | 0 | 1 |  | 2
595 | 23D2.AH170 | Hóa chất sử dụng cho định tính Anti D (IgM) | 1. Thành phần: Anti D. Cell Line IgG MS-26, IgM RUM-1. Phosphate buffer containing sodium chloride 0.9 g%, bovine albumin 3 g%, Sodium Azide <0,1% and macromolecular potentiators. 2. Nồng độ: IgM RUM-1. Phosphate buffer containing sodium chloride 0.9 g%, bovine albumin 3 g%, Sodium Azide <0,1% and macromolecular potentiators. 3. Đặc tính, tính năng kỹ thuật: - Công dụng: Định tính các kháng nguyên D trên tế bào hồng cầu của con người - Loại mẫu đo: Máu đã được chống đông bởi EDTA hoặc heparin - Phương pháp đo: Phản ứng ngưng kết kháng nguyên kháng thể 4. Tiêu chuẩn chất lượng: ISO 13485 | ml | 5559 |  | Anti-D (IgG+IgM monocl.) | Linear Chemicals | Spain | Linear Chemicals/ Spain | 3440010 | CD-RUBY-3200 | Phần hóa chất sử dụng cho: Máy phân tích huyết học CD Ruby + CD 3200 (hoặc tương đương) | [14 empty] | 4000 | 0 |  |  | 0 | 150 | 200 | 1000 |  | 130 |  |  | 10 |  |  | 48 | 0 | 1 | 20
596 | 23D1.AH1126 | Hóa chất hiệu chuẩn máy xét nghiệm huyết học | 1. Đặc tính, tính năng kỹ thuật: Hóa chất hiệu chuẩn máy huyết học 29 thông số Elite 580 một cách nhanh chóng và chính xác. 2. Tiêu chuẩn chất lượng: ISO | Ống | 24 |  | AMP HemoCal | AMEDA Labordiagnostik GmbH | Áo | AMEDA Labordiagnostik GmbH, Áo | HR9800 | ELITE-580 | Phần hóa chất sử dụng cho: Máy phân tích huyết học Elite 580 (hoặc tương đương) | [15 empty] | 0 |  |  | 0 |  |  | 0 |  | 0 |  |  | 24 |  |  |  | 0
597 | 23D1.AH1128 | Hóa chất sử dụng bách phân bạch cầu. | 1. Đặc tính, tính năng kỹ thuật: Dung dịch bách phân bạch cầu. Hóa chất này sử dụng được cho máy huyết học 29 thông số Elite 580 (Hãng sx: Erba; Nước sx: Séc) (hoặc tương đương) 2. Tiêu chuẩn chất lượng: ISO | ml | 31720 |  | AMP HemoLyse A 5 II | AMEDA Labordiagnostik GmbH | Áo | AMEDA Labordiagnostik GmbH, Áo | HR5352 | ELITE-580 | Phần hóa chất sử dụng cho: Máy phân tích huyết học Elite 580 (hoặc tương đương) | [15 empty] | 0 |  |  | 0 |  |  | 0 |  | 0 | 31720 | [5 empty] | 0
598 | 23D3.CH577 | Bộ ống dây bơm tương thích với máy khí máu | Bộ ống dây bơm sử dụng cho máy khí máu | Bộ | 5 |  | PUMP TUBE ASSY (3pcs/bag) G700 | Techno Medica Co., Ltd., Nhật Bản | Nhật Bản | Techno Medica Co., Ltd., Nhật Bản | 0171050 | GASTAT-710/720/730 | Phần hóa chất sử dụng cho: Máy phân tích khí máu GASTAT-710/720/730 (hoặc tương đương) | 4684554 | 4819018.05 | 4866731.1 | Công Ty Tnhh Thiết Bị Minh Tâm | Công Ty Tnhh Thiết Bị Duy Minh | Công ty TNHH Kỹ Thuật Hồng Anh | [17 empty] | 5 | 0 | 0
599 | 23D3.CH582 | Bộ ống dây sử dụng cho máy khí máu Techno Medica hoặc tương đương | Bộ ống dây. Tương thích với máy khí máu của Techno Medica | Set | 2 |  | TUBING KIT G700 | Techno Medica Co., Ltd., Nhật Bản | Nhật Bản | Techno Medica Co., Ltd., Nhật Bản | 171051 | GASTAT-710/720/730 | Phần hóa chất sử dụng cho: Máy phân tích khí máu GASTAT-710/720/730 (hoặc tương đương) | 2281608 | 2347098.6 | 2370337.2 | Công Ty Tnhh Thiết Bị Minh Tâm | Công Ty Tnhh Thiết Bị Duy Minh | Công ty TNHH Kỹ Thuật Hồng Anh | [17 empty] | 2 | 0 | 0
600 | 23D3.CH343 | Chất kiểm chuẩn cho máy xét nghiệm khí máu |  | ml | 1200 |  | Gastrol - Dung dịch kiểm chuẩn 3 mức (Kiểm chuẩn thông số pH, PCO2, PO2) |  |  |  |  | GASTAT-710/720/730 | Phần hóa chất sử dụng cho: Máy phân tích khí máu GASTAT-710/720/730 (hoặc tương đương) | [20 empty] | 1200 |  |  |  | 0
601 | 23D3.CH578 | Cổng nhận mẫu | Cổng nhận mẫu | Cái | 16 |  | SAMPLE PORT (1pc) G700 | Techno Medica Co., Ltd., Nhật Bản | Nhật Bản | Techno Medica Co., Ltd., Nhật Bản | 0171601 | GASTAT-710/720/730 | Phần hóa chất sử dụng cho: Máy phân tích khí máu GASTAT-710/720/730 (hoặc tương đương) | 1735020 | 1784821.5 | 1802493 | Công Ty Tnhh Thiết Bị Minh Tâm | Công Ty Tnhh Thiết Bị Duy Minh | Công ty TNHH Kỹ Thuật Hồng Anh | [14 empty] | 6 |  |  | 10 | 0 | 0
602 | 23D3.CH585 | Cóng phản ứng | Cóng phản ứng | Cái | 2 |  | Flow cell for G700 | Techno Medica Co., Ltd., Nhật Bản | Nhật Bản | Techno Medica Co., Ltd., Nhật Bản | 0171815 | GASTAT-710/720/730 | Phần hóa chất sử dụng cho: Máy phân tích khí máu GASTAT-710/720/730 (hoặc tương đương) | 23133600 | 23797620 | 24033240 | Công Ty Tnhh Thiết Bị Minh Tâm | Công Ty Tnhh Thiết Bị Duy Minh | Công ty TNHH Kỹ Thuật Hồng Anh | [17 empty] | 2 | 0 | 0
603 | 23D3.CH587 | Điện cực Lactate | Đặc tính, tính năng kỹ thuật: Điện cực Lactate. Tương thích với máy khí máu của Techno Medica hoặc tương đương | Cái | 3 |  | Lac Electrode | Techno Medica Co., Ltd., Nhật Bản | Nhật Bản | Techno Medica Co., Ltd., Nhật Bản | 083805 | GASTAT-710/720/730 | Phần hóa chất sử dụng cho: Máy phân tích khí máu GASTAT-710/720/730 (hoặc tương đương) | 17676383 | 17853146.325 | 18029910.15 | Công Ty Tnhh Thiết Bị Minh Tâm | Công Ty Tnhh Thiết Bị Duy Minh | Công ty TNHH Kỹ Thuật Hồng Anh | [17 empty] | 3 | 0 | 0
604 | 23D3.CH581 | Điện cực pCO2 | Đặc tính, tính năng kỹ thuật: Điện cực pCO2, tương thích với máy khí máu Xét nghiệm được thực hiện dựa trên phương pháp điện cực Severinghause | Cái | 3 |  | PCO2 ELECTRODE | Techno Medica Co., Ltd., Nhật Bản | Nhật Bản | Techno Medica Co., Ltd., Nhật Bản | 083803 | GASTAT-710/720/730 | Phần hóa chất sử dụng cho: Máy phân tích khí máu GASTAT-710/720/730 (hoặc tương đương) | 23568143 | 23803823.925 | 24039505.35 | Công Ty Tnhh Thiết Bị Minh Tâm | Công Ty Tnhh Thiết Bị Duy Minh | Công ty TNHH Kỹ Thuật Hồng Anh | [17 empty] | 3 | 0 | 0
605 | 23D3.CH579 | Điện cực pH | Điện cực pH, tương thích với máy khí máu. Xét nghiệm được thực hiện trên phương pháp đo điện thế | Chiếc | 2 |  | pH ELECTRODE | Techno Medica Co., Ltd., Nhật Bản | nhật bản | Techno Medica Co., Ltd., Nhật Bản | 083801 | GASTAT-710/720/730 | Phần hóa chất sử dụng cho: Máy phân tích khí máu GASTAT-710/720/730 (hoặc tương đương) | 17676383 | 17853146.325 | 18029910.15 | Công Ty Tnhh Thiết Bị Minh Tâm | Công Ty Tnhh Thiết Bị Duy Minh | Công ty TNHH Kỹ Thuật Hồng Anh | [17 empty] | 2 | 0 | 0
606 | 23D3.CH580 | Điện cực PO2 | Đặc tính, tính năng kỹ thuật: Điện cực pO2, tương thích với máy khí máu Xét nghiệm được thực hiện dựa trên phương pháp điện cực Clark | Cái | 3 |  | PO2 ELECTRODE | Techno Medica Co., Ltd., Nhật Bản | nhật bản | Techno Medica Co., Ltd., Nhật Bản | 083802 | GASTAT-710/720/730 | Phần hóa chất sử dụng cho: Máy phân tích khí máu GASTAT-710/720/730 (hoặc tương đương) | 17676383 | 18347042.89 | 18510531.391 | Công Ty Tnhh Thiết Bị Minh Tâm | Công Ty Tnhh Thiết Bị Duy Minh | Công ty TNHH Kỹ Thuật Hồng Anh | [17 empty] | 3 | 0 | 0
607 | 23D3.CH586 | Điện cực TH | Điện cực TH. Tương thích với máy khí máu của Techno Medica | Cái | 2 |  | TH Electrode | Techno Medica Co., Ltd., Nhật Bản | Nhật Bản | Techno Medica Co., Ltd., Nhật Bản | 0128811 | GASTAT-710/720/730 | Phần hóa chất sử dụng cho: Máy phân tích khí máu GASTAT-710/720/730 (hoặc tương đương) | 23568143 | 23803823.925 | 24039505.35 | Công Ty Tnhh Thiết Bị Minh Tâm | Công Ty Tnhh Thiết Bị Duy Minh | Công ty TNHH Kỹ Thuật Hồng Anh | [17 empty] | 2 | 0 | 0
608 | 23D3.CH576 | Dung dịch kiểm chuẩn 3 mức GASTROL-QC hoặc tương đương | Thành phần: dung dịch nước chứa muối, chất chuyển hóa và thuốc nhuộm, được cân bằng với một hỗn hợp khí đã biết | ml | 3 |  | GASTROL-QC | Eurotrol B.V., Hà Lan sản xuất cho Techno Medica Co., Ltd., Nhật Bản | Hà Lan | Techno Medica Co., Ltd., Nhật Bản | 0171920 | GASTAT-710/720/730 | Phần hóa chất sử dụng cho: Máy phân tích khí máu GASTAT-710/720/730 (hoặc tương đương) | 22493205 | 22718137.05 | 22943069.1 | Công Ty Tnhh Thiết Bị Minh Tâm | Công Ty Tnhh Thiết Bị Duy Minh | Công ty TNHH Kỹ Thuật Hồng Anh | [17 empty] | 3 | 0 | 0
609 | 23D3.CH575 | Dung dịch rửa dùng cho máy xét nghiệm khí máu | Dung dịch Flush chứa: đệm, chất hoạt động bề mặt, chất khử trùng và nước khử ion. | ml | 16500 |  | FLUSH | Techno Medica Co., Ltd., Nhật Bản | Nhật Bản | Techno Medica Co., Ltd., Nhật Bản | 0128935 | GASTAT-710/720/730 | Phần hóa chất sử dụng cho: Máy phân tích khí máu GASTAT-710/720/730 (hoặc tương đương) | 4637 | 4682.8788 | 4729.2439 | Công Ty Tnhh Thiết Bị Minh Tâm | Công Ty Tnhh Thiết Bị Duy Minh | Công ty TNHH Kỹ Thuật Hồng Anh | [17 empty] | 16500 | 0 | 0
610 | 23D3.CH574 | Hóa chất hiệu chuẩn GASTAT-700Model CAL Cartridge hoặc tương đương | Hóa chất hiệu chuẩn cho máy khí máu GASTAT-710/720/730 | ml | 18204 |  | GASTAT-700Model CAL Cartridge | Techno Medica Co., Ltd., Nhật Bản | Nhật Bản | Techno Medica Co., Ltd., Nhật Bản | 0171931 | GASTAT-710/720/730 | Phần hóa chất sử dụng cho: Máy phân tích khí máu GASTAT-710/720/730 (hoặc tương đương) | 23204318 | 23436360.675 | 23668403.85 | Công Ty Tnhh Thiết Bị Minh Tâm | Công Ty Tnhh Thiết Bị Duy Minh | Công ty TNHH Kỹ Thuật Hồng Anh | [14 empty] | 18200 |  |  | 4 | 0 | 0
611 | 23D3.CH583 | Lõi điện cực tham chiếu | Đặc tính, tính năng kỹ thuật: Lõi điện cực tham chiếu,tương thích với máy khí máu Vỏ điện cực và lõi điện cực được lắp ráp với nhau sẽ thành điện cực tham chiếu Ref ELECTRODE | Cái | 4 |  | Ref electrode inner core | Techno Medica Co., Ltd., Nhật Bản | Nhật Bản | Techno Medica Co., Ltd., Nhật Bản | 083814 | GASTAT-710/720/730 | Phần hóa chất sử dụng cho: Máy phân tích khí máu GASTAT-710/720/730 (hoặc tương đương) | 2946983 | 2976452.325 | 3005922.15 | Công Ty Tnhh Thiết Bị Minh Tâm | Công Ty Tnhh Thiết Bị Duy Minh | Công ty TNHH Kỹ Thuật Hồng Anh | [17 empty] | 4 | 0 | 0
612 | 23D3.CH344 | Pump Tube Assy |  | Túi | 6 |  | Pump Tube Assy |  |  |  |  | GASTAT-710/720/730 | Phần hóa chất sử dụng cho: Máy phân tích khí máu GASTAT-710/720/730 (hoặc tương đương) | [20 empty] | 6 |  |  |  | 0
613 | 23D3.CH584 | Vỏ điện cực tham chiếu | Đặc tính, tính năng kỹ thuật: Vỏ điện cực tham chiếu, tương thích với máy khí máu. Vỏ điện cực và lõi điện cực được lắp ráp với nhau sẽ thành điện cực tham chiếu Ref ELECTRODE. | Cái | 3 |  | Ref ELECTRODE BODY | Techno Medica Co., Ltd., Nhật Bản | Nhật Bản | Techno Medica Co., Ltd., Nhật Bản | 083813 | GASTAT-710/720/730 | Phần hóa chất sử dụng cho: Máy phân tích khí máu GASTAT-710/720/730 (hoặc tương đương) | 14730503 | 14877807.525 | 15025112.55 | Công Ty Tnhh Thiết Bị Minh Tâm | Công Ty Tnhh Thiết Bị Duy Minh | Công ty TNHH Kỹ Thuật Hồng Anh | [17 empty] | 3 | 0 | 0
614 | 23D1.AH191 | Hóa chất chuẩn xét nghiệm khí máu , điện giải và chuyển hóa. | 1. Đặc tính, tính năng kỹ thuật: Hóa chất kiểm chuẩn 3 mức , mỗi mức 10 ống 2ml: -Mức 1: giá trị pH thấp , pCO2 mức cao phù hợp với nhiễm toan hô hấp; giá trị pO2 mức thấp phù hợp với hoạt động phổi bị suy giảm và giá trị điện giải mức cao (Na+, K+, , Cl-, Ca++), giá trị glucose và Lactate -Mức 2: Giá trị pH, pCO2, pO2, Na+, K+, Cl-, Ca++, Glucose và Lactate trong phạm vi tham chiếu đối với các đối tượng bình thường về mặt lâm sàng. -Mức 3: với pH cao, giá trị pCO2 thấp phù hợp với nhiễm kiềm hô hấp, pO2 tăng cao phù hợp với hiệu pháp oxy và các giá trị điện giải thấp( Na+, K+, Cl-, Ca++), Glucos3e thấp và giá trị Lactate cao. 2. Tiêu chuẩn chất lượng: ISO | ml | 360 |  | "Hộp hóachất chuẩnnhiều mứcđộ(Contril 9ControlMultipak3x10x2ml)" | Instrumentation Laboratory | Mỹ | "Instrumentation Laboratory SpA- Italy" | 00024001418 | GEM-3000-3500 | Phần hóa chất sử dụng cho: Máy phân tích khí máu tự động GEM PREMIER 3000/3500 (hoặc tương đương) | [15 empty] | 0 | 360 |  | 0 |  |  | 0 |  | 0 | [6 empty] | 0
615 | 23D1.AH190 | Test sử dụng cho xét nghiệm khí máu và HCT. Đo các thông số pH, pCO2, pO2, Hct | 1. Đặc tính, tính năng kỹ thuật: Cartridge xét nghiệm khí máu, xét nghiệm các thông số: pH, pO2, pCO2, Hct, có tích hợp quản lý chất lượng IQM. Sử dụng cho máy phân tích khí máu GEM PREMIER 3000 / GEM PREMIER 3500. Bộ Cartridge tích hợp các cảm biến đo Ph, pCO2, pO2, Hct và thuốc thử hiệu chuẩn dùng để đo khí máu, Hct trong máu toàn phần , với các thông số như sau: pH, pCO2, pO2, Hct.Thể tích mẫu thử: 135 µL/Test. Thời gian có kết quả: 85 giây. Giá trị các thông số đo như sau: - ph: 6.7-7.8 -PO2: 0-760 mmHg - PCO2: 5-115mmHg -Hct: 15-65% Cartridge bao gồm : hóa chất ,dung dịch chuẩn , tất cả cảm biến , kim hút, dây bơm, túi chứa thải tích hợp trong một khối. 2. Tiêu chuẩn chất lượng: ISO | Test | 2400 |  | "CartridgeIQM khímáu và Hct -300 tests 3tuầnĐo cácthông số:pH, pCO2,pO2, Hct" | Instrumentation Laboratory | Mỹ | "Instrumentation Laboratory SpA- Italy" | 00026330084 | GEM-3000-3500 | Phần hóa chất sử dụng cho: Máy phân tích khí máu tự động GEM PREMIER 3000/3500 (hoặc tương đương) | [15 empty] | 0 | 2400 |  | 0 |  |  | 0 |  | 0 | [6 empty] | 0
616 | 23D1.AH189 | Test sử dụng xét nghiệm khí máu và HCT. Đo các thông số pH, pCO2, pO2, Hct | 1. Đặc tính, tính năng kỹ thuật: Bộ xét nghiệm khí máu, xét nghiệm các thông số: pH, pO2, pCO2, Hct, có tích hợp quản lý chất lượng IQM. Sử dụng cho máy phân tích khí máu GEM PREMIER 3000 / GEM PREMIER 3500 Cartridge bao gồm : hóa chất ,dung dịch chuẩn , tất cả cảm biến , kim hút, dây bơm, túi chứa thải tích hợp trong một khối. Bộ tích hợp các cảm biến đo Ph, pCO2, pO2, Hct và thuốc thử hiệu chuẩn dùng để đo khí máu, Hct trong máu toàn phần , với các thông số như sau: pH, pCO2, pO2, Hct.Thể tích mẫu thử: 135 µL/Test. Thời gian có kết quả: 85 giây. Giá trị các thông số đo như sau: - ph: 6.7-7.8 -PO2: 0-760 mmHg - PCO2: 5-115mmHg -Hct: 15-65% 2. Tiêu chuẩn chất lượng: ISO, FDA | Test | 1305 |  | "CartridgeIQM khímáu và Hct -150 tests 3tuầnĐo cácthông số:pH, pCO2,pO2, Hct" | Instrumentation Laboratory | Mỹ | "Instrumentation Laboratory SpA- Italy" | 00026315084 | GEM-3000-3500 | Phần hóa chất sử dụng cho: Máy phân tích khí máu tự động GEM PREMIER 3000/3500 (hoặc tương đương) | [15 empty] | 0 | 1305 |  | 0 |  |  | 0 |  | 0 | [6 empty] | 0
617 | 23D3.CH1221 | β-hCG Rapid Quantitative Test | 1.Thành phần: Enzymatic Digest of Casein, Lactose, Ox Bile, Brilliant Green 2. Nồng độ (g/l): Enzymatic Digest of Casein 10,0, Lactose 10,0, Ox Bile 20,0, Brilliant Green 0,0133, pH cuối cùng 7,2 ± 0,2 ở 25°C 3. Đặc tính, tính năng kỹ thuật: Môi trường lỏng để phát hiện hoặc xác nhận vi khuẩn coliform trong nước và thực phẩm. Môi trường dạng hạt, đồng nhất, màu xanh lá nhạt. Khối lượng 500g 4. Tiêu chuẩn chất lượng: ISO,CE CoA | Test | 4000 |  | β-hCG Rapid Quantitative Test | Guangzhou Wondfo Biotech Co., Ltd.;Trung Quốc | Guangzhou Wondfo Biotech Co., Ltd.;Trung Quốc |  | W225 | Finecare | Phần hóa chất sử dụng cho: Máy phân tích MDHQ Finecare | [24 empty] | 0 | [5 empty] | 4000
618 | 23D1.AH1218 | Cốc chứa sử dụng cho máy miễn dịch tự động | 1. Đặc tính, tính năng kỹ thuật: Phần hóa chất sử dụng cho máy miễn dịch tự động cobas e411 (hoặc tương đương) 2. Tiêu chuẩn chất lượng: ISO | Cái | 35000 |  | AssayCup | Flex Precision Plastics Solutions (Switzerland) AG, Thụy Sỹ Balda Medical GmbH, Đức/ Nypro Healthcare GmbH, Đức | Thụy Sỹ/ Đức | Roche Diagnostics GmbH, Đức | 11706802001 | COBAS-E411 | Phần hóa chất sử dụng cho: Máy phân tích miễn dịch tự động Cobas e411 (hoặc tương đương) | [15 empty] | 0 |  |  | 0 | 35000 |  | 0 |  | 0 | [6 empty] | 0
619 | 23D1.AH1234 | Hóa chất cung cấp cơ chất cho tín hiệu điện hóa phát quang trong xét nghiệm miễn dịch | 1. Đặc tính, tính năng kỹ thuật: Dung dịch rửa cho máy phân tích miễn dịch - ProCell Elecsys, cobas e Dung dịch cung cấp cơ chất cho tín hiệu điện hóa phát quang trong xét nghiệm miễn dịch, vừa thực hiện chức năng rửa điện cực, loại bỏ các hạt vi mô được phủ streptavidin và tạo ra tín hiệu trên máy cobas e 411 2. Tiêu chuẩn chất lượng: ISO | ml | 74000 |  | ProCell | Roche Diagnostics GmbH, Đức | Đức | Roche Diagnostics GmbH, Đức | 11662988122 | COBAS-E411 | Phần hóa chất sử dụng cho: Máy phân tích miễn dịch tự động Cobas e411 (hoặc tương đương) | [15 empty] | 0 |  |  | 0 | 74000 |  | 0 |  | 0 | [6 empty] | 0
620 | 23D1.AH122 | Hóa chất định chuẩn - HCG STAT CS Elecsys V3 (hoặc tương đương) | 1. Thành phần: 2. Nồng độ: 3. Đặc tính, tính năng kỹ thuật: Dung dịch định chuẩn - HCG STAT CS Elecsys V2. Sử dụng cho máy miễn dịch tự động cobas e411 (hoặc tương đương) 4. Tiêu chuẩn chất lượng: ISO | ml | 14 |  | HCG STAT CalSet | Roche Diagnostics GmbH, Đức | Đức | Roche Diagnostics GmbH, Đức | 09013296190 | COBAS-E411 | Phần hóa chất sử dụng cho: Máy phân tích miễn dịch tự động Cobas e411 (hoặc tương đương) | [15 empty] | 0 |  |  | 0 | 14 |  | 0 |  | 0 | [6 empty] | 0
621 | 23D1.AH1222 | Hóa chất định chuẩn CEA CalSet (Hoặc tương đương) | 1. Đặc tính, tính năng kỹ thuật: CEA CalSet được dùng để chuẩn xét nghiệm định lượng Elecsys CEA trên máy xét nghiệm miễn dịch Elecsys và cobas e. (Hoặc tương đương) 2. Tiêu chuẩn chất lượng: ISO | ml | 35 |  | CEA CalSet | Roche Diagnostics GmbH, Đức | Đức | Roche Diagnostics GmbH, Đức | 11731645322 | COBAS-E411 | Phần hóa chất sử dụng cho: Máy phân tích miễn dịch tự động Cobas e411 (hoặc tương đương) | [15 empty] | 0 |  |  | 0 | 35 |  | 0 |  | 0 | [6 empty] | 0
622 | 23D1.AH117 | Hóa chất hiệu chuẩn xét nghiệm FT3 | 1. Đặc tính, tính năng kỹ thuật: FT3 III CalSet được dùng để chuẩn xét nghiệm định lượng Elecsys FT3 III trên máy xét nghiệm miễn dịch Elecsys và cobas e. 2. Tiêu chuẩn chất lượng: ISO | ml | 16 |  | FT3 III CalSet | Roche Diagnostics GmbH, Đức | Đức | Roche Diagnostics GmbH, Đức | 06437222190 | COBAS-E411 | Phần hóa chất sử dụng cho: Máy phân tích miễn dịch tự động Cobas e411 (hoặc tương đương) | [15 empty] | 0 |  |  | 0 | 16 |  | 0 |  | 0 | [6 empty] | 0
623 | 23D1.AH119 | Hóa chất hiệu chuẩn xét nghiệm FT4 | 1. Đặc tính, tính năng kỹ thuật: CalSet FT4 III được dùng để chuẩn xét nghiệm định lượng Elecsys FT4 III assay trên máy xét nghiệm miễn dịch Elecsys và cobas e (hoặc tương đương) 2. Tiêu chuẩn chất lượng: ISO | ml | 16 |  | CalSet FT4 III | Roche Diagnostics GmbH, Đức | Đức | Roche Diagnostics GmbH, Đức | 07976879190 | COBAS-E411 | Phần hóa chất sử dụng cho: Máy phân tích miễn dịch tự động Cobas e411 (hoặc tương đương) | [15 empty] | 0 |  |  | 0 | 16 |  | 0 |  | 0 | [6 empty] | 0
624 | 23D1.AH1229 | Hóa chất hiệu chuẩn xét nghiệm HCG, beta-HCG | 1. Đặc tính, tính năng kỹ thuật: Dung dịch định chuẩn- HCG+beta CS Elecsys V2 2. Tiêu chuẩn chất lượng: ISO | ml | 16 |  | HCG+β CalSet | Roche Diagnostics GmbH, Đức | Đức | Roche Diagnostics GmbH, Đức | 03302652190 | COBAS-E411 | Phần hóa chất sử dụng cho: Máy phân tích miễn dịch tự động Cobas e411 (hoặc tương đương) | [15 empty] | 0 |  |  | 0 | 16 |  | 0 |  | 0 | [6 empty] | 0
625 | 23D1.AH1233 | Hóa chất hiệu chuẩn xét nghiệm NT-proBNP | 1. Đặc tính, tính năng kỹ thuật: proBNP II CalSet dùng để chuẩn định lượng xét nghiệm Elecsys proBNP II trên các máy phân tích miễn dịch cobas e. (Hoặc tương đương) Phương pháp xét nghiệm: Xét nghiệm miễn dịch điện hóa phát quang. 2. Tiêu chuẩn chất lượng: ISO | ml | 16 |  | proBNP II CalSet | Roche Diagnostics GmbH, Đức | Đức | Roche Diagnostics GmbH, Đức | 08884234190 | COBAS-E411 | Phần hóa chất sử dụng cho: Máy phân tích miễn dịch tự động Cobas e411 (hoặc tương đương) | [15 empty] | 0 |  |  | 0 | 16 |  | 0 |  | 0 | [6 empty] | 0
626 | 23D1.AH126 | Hóa chất hiệu chuẩn xét nghiệm Troponin T | 1. Đặc tính, tính năng kỹ thuật: Troponin T hs STAT CalSet được dùng để chuẩn xét nghiệm định lượng Elecsys Troponin T hs STAT trên máy xét nghiệm miễn dịch Elecsys và cobas e. Phương pháp xét nghiệm: Xét nghiệm miễn dịch điện hóa phát quang. 4. Tiêu chuẩn chất lượng: ISO | ml | 30 |  | Troponin T hs STAT CalSet | Roche Diagnostics GmbH, Đức | Đức | Roche Diagnostics GmbH, Đức | 05092736190 | COBAS-E411 | Phần hóa chất sử dụng cho: Máy phân tích miễn dịch tự động Cobas e411 (hoặc tương đương) | [15 empty] | 0 |  |  | 0 | 30 |  | 0 |  | 0 | [6 empty] | 0
627 | 23D1.AH124 | Hóa chất kiểm chuẩn - PreciControl Universal (Hoặc tương đương) | 1. Đặc tính, tính năng kỹ thuật: PreciControl Universal được dùng để kiểm tra chất lượng các xét nghiệm miễn dịch Elecsys trên máy phân tích xét nghiệm miễn dịch cobas e. (hoặc tương đương) 2. Tiêu chuẩn chất lượng: ISO | ml | 32 |  | PreciControl Universal | Roche Diagnostics GmbH, Đức | Đức | Roche Diagnostics GmbH, Đức | 11731416190 | COBAS-E411 | Phần hóa chất sử dụng cho: Máy phân tích miễn dịch tự động Cobas e411 (hoặc tương đương) | [15 empty] | 0 |  |  | 0 | 32 |  | 0 |  | 0 | [6 empty] | 0
628 | 23D1.AH1238 | Hóa chất kiểm chuẩn xét nghiệm kháng thể kháng Toxoplasma | 1 Đặc tính, tính năng kỹ thuật: Dung dịch kiểm chuẩn - Toxo IgM PC Elecsys 2. Tiêu chuẩn chất lượng: Phương pháp xét nghiệm này sử dụng xét nghiệm đã được FDA chấp thuận hay đã đáp ứng Chỉ thị Châu Âu 98/79/EC | ml | 45 |  | PreciControl Toxo IgM | Roche Diagnostics GmbH, Đức | Đức | Roche Diagnostics GmbH, Đức | 04618866190 | COBAS-E411 | Phần hóa chất sử dụng cho: Máy phân tích miễn dịch tự động Cobas e411 (hoặc tương đương) | [15 empty] | 0 |  |  | 0 | 45 |  | 0 |  | 0 | [6 empty] | 0
629 | 23D1.AH1225 | Hóa chất kiểm soát xét nghiệm HBeAg | 1. Đặc tính, tính năng kỹ thuật: Dung dịch kiểm chuẩn - HBeAg PC Elecsys (Hoặc tương đương) 2. Tiêu chuẩn chất lượng: Phương pháp xét nghiệm này sử dụng xét nghiệm đã được FDA chấp thuận hay đã đáp ứng Chỉ thị Châu Âu 98/79/EC | ml | 60 |  | PreciControl HBeAg | Roche Diagnostics GmbH, Đức | Đức | Roche Diagnostics GmbH, Đức | 11876376122 | COBAS-E411 | Phần hóa chất sử dụng cho: Máy phân tích miễn dịch tự động Cobas e411 (hoặc tương đương) | [15 empty] | 0 |  |  | 0 | 60 |  | 0 |  | 0 | [6 empty] | 0
630 | 23D1.AH120 | Hóa chất kiểm soát xét nghiệm HBsAg | 1. Đặc tính, tính năng kỹ thuật:Dung dịch kiểm chuẩn - HBsAg G2 PC Elecsys 2. Tiêu chuẩn chất lượng: Phương pháp xét nghiệm này sử dụng xét nghiệm đã được FDA chấp thuận hay đã đáp ứng Chỉ thị Châu Âu 98/79/EC | ml | 30 |  | PreciControl HBsAg II | Roche Diagnostics GmbH, Đức | Đức | Roche Diagnostics GmbH, Đức | 04687876190 | COBAS-E411 | Phần hóa chất sử dụng cho: Máy phân tích miễn dịch tự động Cobas e411 (hoặc tương đương) | [15 empty] | 0 |  |  | 0 | 30 |  | 0 |  | 0 | [6 empty] | 0
631 | 23D1.AH112 | Hóa chất kiểm soát xét nghiệm kháng thể kháng HCV | 1. Đặc tính, tính năng kỹ thuật: Dung dịch kiểm chuẩn- Anti-HCV PC Elecsys 2. Tiêu chuẩn chất lượng: Phương pháp xét nghiệm này sử dụng xét nghiệm đã được FDA chấp thuận hay đã đáp ứng Chỉ thị Châu Âu 98/79/EC | ml | 40 |  | PreciControl Anti-HCV | Roche Diagnostics GmbH, Đức | Đức | Roche Diagnostics GmbH, Đức | 03290379190 | COBAS-E411 | Phần hóa chất sử dụng cho: Máy phân tích miễn dịch tự động Cobas e411 (hoặc tương đương) | [15 empty] | 0 |  |  | 0 | 40 |  | 0 |  | 0 | [6 empty] | 0
632 | 23D1.AH123 | Hóa chất kiểm soát xét nghiệm NT-proBNP | 1. Đặc tính, tính năng kỹ thuật: PreciControl Cardiac II là huyết thanh chứng đông khô lấy từ huyết thanh người với hai khoảng nồng độ. Mẫu chứng được dùng để kiểm tra độ đúng và độ chính xác của xét nghiệm miễn dịch Elecsys CK‑MB, CK‑MB STAT, Digitoxin, Digoxin, Myoglobin, Myoglobin STAT, proBNP II, proBNP II STAT và GDF‑15. Phương pháp xét nghiệm: Xét nghiệm miễn dịch điện hóa phát quang. 2. Tiêu chuẩn chất lượng: ISO | ml | 32 |  | PreciControl Cardiac II | Roche Diagnostics GmbH, Đức | Đức | Roche Diagnostics GmbH, Đức | 04917049190 | COBAS-E411 | Phần hóa chất sử dụng cho: Máy phân tích miễn dịch tự động Cobas e411 (hoặc tương đương) | [15 empty] | 0 |  |  | 0 | 32 |  | 0 |  | 0 | [6 empty] | 0
633 | 23D1.AH1231 | Hóa chất kiểm tra chất lượng các xét nghiệm định lượng kháng nguyên bề mặt viêm gan B (HBsAg), PreciControl HBsAg II quant II hoặc tương đương | 1. Đặc tính, tính năng kỹ thuật:Chất chứng HBsAg II Quant II 2. Tiêu chuẩn chất lượng: Phương pháp xét nghiệm này sử dụng xét nghiệm đã được FDA chấp thuận hay đã đáp ứng Chỉ thị Châu Âu 98/79/EC | ml | 80 |  | PreciControl HBsAg II quant II | Roche Diagnostics GmbH, Đức | Đức | Roche Diagnostics GmbH, Đức | 07143745190 | COBAS-E411 | Phần hóa chất sử dụng cho: Máy phân tích miễn dịch tự động Cobas e411 (hoặc tương đương) | [15 empty] | 0 |  |  | 0 | 80 |  | 0 |  | 0 | [6 empty] | 0
634 | 23D1.AH1230 | Hóa chất máy phân tích sinh hóa - ISE cleaning solution Sys Clean (Hoặc tương đương) | 1. Đặc tính, tính năng kỹ thuật: Dung dịch natri hydroxide: 3 mol/L với dung dịch natri hypochlorite 2. Tiêu chuẩn chất lượng: ISO | ml | 1400 |  | ISE Cleaning Solution / Elecsys SysClean | Roche Diagnostics GmbH, Đức | Đức | Roche Diagnostics GmbH, Đức | 11298500316 | COBAS-E411 | Phần hóa chất sử dụng cho: Máy phân tích miễn dịch tự động Cobas e411 (hoặc tương đương) | [15 empty] | 0 |  |  | 0 | 1400 |  | 0 |  | 0 | [6 empty] | 0
635 | 23D1.AH1224 | Hóa chất rữa cho máy phân tích miễn dịch - CleanCell Elecsys, cobas e (Hoặc tương đương) | 1. Đặc tính, tính năng kỹ thuật: Dung dịch rửa hệ thống miễn dịch, dùng rửa đường ống, điện cực, kim hút trên cobas e 411 (Hoặc tương đương) 2. Tiêu chuẩn chất lượng: ISO | ml | 74000 |  | CleanCell | Roche Diagnostics GmbH, Đức | Đức | Roche Diagnostics GmbH, Đức | 11662970122 | COBAS-E411 | Phần hóa chất sử dụng cho: Máy phân tích miễn dịch tự động Cobas e411 (hoặc tương đương) | [15 empty] | 0 |  |  | 0 | 74000 |  | 0 |  | 0 | [6 empty] | 0
636 | 23D1.AH1235 | Hóa chất rửa- Sys Wash Elecsys,cobas e (Hoặc tương đương) | 1. Đặc tính, tính năng kỹ thuật: Dung dịch bổ sung vào thùng chứa nước cất cho máy phân tích cobas e 411. Elecsys® SysWash tăng cường rửa hiệu quả giữa các bước hút mẫu và cần thiết cho tất cả các thử nghiệm thông số. 2. Tiêu chuẩn chất lượng: ISO | ml | 34000 |  | Elecsys SysWash | Roche Diagnostics GmbH, Đức | Đức | Roche Diagnostics GmbH, Đức | 11930346122 | COBAS-E411 | Phần hóa chất sử dụng cho: Máy phân tích miễn dịch tự động Cobas e411 (hoặc tương đương) | [15 empty] | 0 |  |  | 0 | 34000 |  | 0 |  | 0 | [6 empty] | 0
637 | 23D1.AH1219 | Hóa chất sử dụng cho máy miễn dịch tự động | 1. Đặc tính, tính năng kỹ thuật: Phần hóa chất sử dụng cho máy miễn dịch tự động cobas e411 (hoặc tương đương) 2. Tiêu chuẩn chất lượng: ISO | Cái | 30000 |  | AssayTip | Flex Precision Plastics Solutions (Switzerland) AG, Thụy Sỹ / Balda Medical GmbH, Đức / Nypro Healthcare GmbH, Đức | Thụy Sỹ/ Đức | Roche Diagnostics GmbH, Đức | 11706799001 | COBAS-E411 | Phần hóa chất sử dụng cho: Máy phân tích miễn dịch tự động Cobas e411 (hoặc tương đương) | [15 empty] | 0 |  |  | 0 | 30000 |  | 0 |  | 0 | [6 empty] | 0
638 | 23D1.AH1226 | Hóa chất thử xét nghiệm HBsAg | 1. Đặc tính, tính năng kỹ thuật: Chất thử miễn dịch- HBsAg Confirmatory Test Elecsys,cobas e (Hoặc tương đương) 2. Tiêu chuẩn chất lượng: ISO | ml | 30 |  | Elecsys HBsAg Confirmatory Test | Roche Diagnostics GmbH, Đức | Đức | Roche Diagnostics GmbH, Đức | 11820648122 | COBAS-E411 | Phần hóa chất sử dụng cho: Máy phân tích miễn dịch tự động Cobas e411 (hoặc tương đương) | [15 empty] | 0 |  |  | 0 | 30 |  | 0 |  | 0 | [6 empty] | 0
639 | 23D1.AH1217 | Test thử xét nghiệm AFP (alpha1‑fetoprotein) | 1. Đặc tính, tính năng kỹ thuật: Xét nghiệm miễn dịch in vitro dùng để định lượng α1‑fetoprotein trong huyết thanh và huyết tương người Xét nghiệm này được chỉ định sử dụng trong: ▪ Hỗ trợ chẩn đoán ung thư biểu mô tế bào gan (HCC). ▪ Hỗ trợ theo dõi điều trị bệnh nhân có khối u tế bào mầm không phải nguyên tinh bào. ▪ Là một thông số kết hợp với các thông số khác giúp đánh giá nguy cơ tam bội nhiễm sắc thể 21 (hội chứng Down). Cần làm thêm các xét nghiệm khác để chẩn đoán bất thường nhiễm sắc thể. Phương pháp xét nghiệm: Xét nghiệm miễn dịch điện hóa phát quang. Khoảng đo 0.500‑1000 IU/mL hoặc 0.605‑1210 ng/mL (được xác định bằng giới hạn phát hiện dưới và mức tối đa của đường chuẩn). Thời gian xét nghiệm (phút): 18 phút. Khoảng tham chiếu: ≤ 5.8 IU/mL hoặc ≤ 7.0 ng/mL ở 95 % các kết quả. 2. Tiêu chuẩn chất lượng: ISO | Test | 1100 |  | Elecsys AFP | Roche Diagnostics GmbH, Đức | Đức | Roche Diagnostics GmbH, Đức | 04481798190 | COBAS-E411 | Phần hóa chất sử dụng cho: Máy phân tích miễn dịch tự động Cobas e411 (hoặc tương đương) | [15 empty] | 0 |  |  | 0 | 1100 |  | 0 |  | 0 | [6 empty] | 0
640 | 23D1.AH1220 | Test thử xét nghiệm CA 15‑3 | 1. Đặc tính, tính năng kỹ thuật: Xét nghiệm miễn dịch in vitro dùng để định lượng CA 15‑3 trong huyết thanh và huyết tương người giúp hỗ trợ theo dõi bệnh nhân ung thư vú. Kết hợp quy trình lâm sàng và chẩn đoán khác, xét nghiệm theo trình tự thời gian với xét nghiệm này giúp hỗ trợ ▪ phát hiện sớm tái phát ở bệnh nhân ung thư vú giai đoạn II và III đã được điều trị trước đó ▪ để theo dõi đáp ứng điều trị ở bệnh nhân ung thư vú di căn. Phương pháp xét nghiệm: Xét nghiệm miễn dịch điện hóa phát quang. Khoảng đo 1.00 - 300 U/mL (được xác định bằng giới hạn phát hiện dưới và mức tối đa của đường chuẩn). Thời gian xét nghiệm (phút): 18 phút. Khoảng tham chiếu: 26.2 U/mL tại phân vị 95%. 2. Tiêu chuẩn chất lượng: ISO | Test | 700 |  | Elecsys CA 15-3 II | Roche Diagnostics GmbH, Đức | Đức | Roche Diagnostics GmbH, Đức | 3045838122 | COBAS-E411 | Phần hóa chất sử dụng cho: Máy phân tích miễn dịch tự động Cobas e411 (hoặc tương đương) | [15 empty] | 0 |  |  | 0 | 700 |  | 0 |  | 0 | [6 empty] | 0
641 | 23D1.AH1228 | Test thử xét nghiệm HCG, beta-HCG | 1. Đặc tính, tính năng kỹ thuật: Thuốc thử xét nghiệm HCG, beta-HCG 2. Tiêu chuẩn chất lượng: ISO | Test | 700 |  | Elecsys HCG+β | Roche Diagnostics GmbH, Đức | Đức | Roche Diagnostics GmbH, Đức | 03271749190 | COBAS-E411 | Phần hóa chất sử dụng cho: Máy phân tích miễn dịch tự động Cobas e411 (hoặc tương đương) | [15 empty] | 0 |  |  | 0 | 700 |  | 0 |  | 0 | [6 empty] | 0
642 | 23D1.AH1237 | Test thử xét nghiệm kháng thể kháng Toxoplasma | 1. Đặc tính, tính năng kỹ thuật: Chất thử miễn dịch - Toxo IgM Elecsys cobas e 100 2. Tiêu chuẩn chất lượng: ISO | Test | 300 |  | Elecsys Toxo IgM | Roche Diagnostics GmbH, Đức | Đức | Roche Diagnostics GmbH, Đức | 04618858190 | COBAS-E411 | Phần hóa chất sử dụng cho: Máy phân tích miễn dịch tự động Cobas e411 (hoặc tương đương) | [15 empty] | 0 |  |  | 0 | 300 |  | 0 |  | 0 | [6 empty] | 0
643 | 23D1.AH113 | Test xét nghiệm CA 125 | 1. Đặc tính, tính năng kỹ thuật: Chất thử miễn dịch- CA 125 G2 Elecsys cobas e 100. (Hoặc tương đương) 2. Tiêu chuẩn chất lượng: ISO | Test | 320 |  | Elecsys CA 125 II | Roche Diagnostics GmbH, Đức | Đức | Roche Diagnostics GmbH, Đức | 11776223190 | COBAS-E411 | Phần hóa chất sử dụng cho: Máy phân tích miễn dịch tự động Cobas e411 (hoặc tương đương) | [15 empty] | 0 |  |  | 0 | 320 |  | 0 |  | 0 | [6 empty] | 0
644 | 23D1.AH114 | Test xét nghiệm CA 19-9 | 1. Đặc tính, tính năng kỹ thuật: Xét nghiệm miễn dịch in vitro dùng để định lượng CA 19‑9 trong huyết thanh và huyết tương người. 2. Tiêu chuẩn chất lượng: ISO | Test | 300 |  | Elecsys CA 19-9 | Roche Diagnostics GmbH, Đức | Đức | Roche Diagnostics GmbH, Đức | 11776193122 | COBAS-E411 | Phần hóa chất sử dụng cho: Máy phân tích miễn dịch tự động Cobas e411 (hoặc tương đương) | [15 empty] | 0 |  |  | 0 | 300 |  | 0 |  | 0 | [6 empty] | 0
645 | 23D1.AH1221 | Test xét nghiệm CEA | 1. Đặc tính, tính năng kỹ thuật: Xét nghiệm miễn dịch in vitro dùng để định lượng kháng nguyên ung thư phôi trong huyết thanh và huyết tương người. Ngoài ra, xét nghiệm này còn được chỉ định đo CEA theo trình tự thời gian để hỗ trợ theo dõi tình trạng ung thư của bệnh nhân. Sử dụng cho máy miễn dịch tự động cobas e411 (hoặc tương đương) 2. Tiêu chuẩn chất lượng: ISO | Test | 550 |  | Elecsys CEA | Roche Diagnostics GmbH, Đức | Đức | Roche Diagnostics GmbH, Đức | 11731629322 | COBAS-E411 | Phần hóa chất sử dụng cho: Máy phân tích miễn dịch tự động Cobas e411 (hoặc tương đương) | [15 empty] | 0 |  |  | 0 | 550 |  | 0 |  | 0 | [6 empty] | 0
646 | 23D1.AH1223 | Test xét nghiệm CYFRA 21-1 | 1. Đặc tính, tính năng kỹ thuật: Chất thử miễn dịch- Cyfra 21-1 Elecsys cobas e 100. (Hoặc tương đương) 2. Tiêu chuẩn chất lượng: ISO | Test | 1200 |  | Elecsys CYFRA 21-1 | Roche Diagnostics GmbH, Đức | Đức | Roche Diagnostics GmbH, Đức | 11820966122 | COBAS-E411 | Phần hóa chất sử dụng cho: Máy phân tích miễn dịch tự động Cobas e411 (hoặc tương đương) | [15 empty] | 0 |  |  | 0 | 1200 |  | 0 |  | 0 | [6 empty] | 0
647 | 23D1.AH116 | Test xét nghiệm FT3 | 1. Đặc tính, tính năng kỹ thuật: Xét nghiệm miễn dịch in vitro dùng để định lượng triiodothyronine tự do trong huyết thanh và huyết tương người. Xét nghiệm miễn dịch điện hóa phát quang “ECLIA” được dùng cho các máy xét nghiệm miễn dịch Elecsys và cobas e. Phương pháp xét nghiệm: Xét nghiệm miễn dịch điện hóa phát quang “ECLIA”; Phương pháp miễn dịch cạnh tranh . Giới hạn phát hiện = 0.6 pmol/L. Khoảng đo: 0.4 - 50 pmol/L. Thời gian xét nghiệm (phút): 18. Khoảng tham chiếu: 3.1 - 6.8 pmol/L 2. Tiêu chuẩn chất lượng: ISO | Test | 1600 |  | Elecsys FT3 III | Roche Diagnostics GmbH, Đức | Đức | Roche Diagnostics GmbH, Đức | 06437206190 | COBAS-E411 | Phần hóa chất sử dụng cho: Máy phân tích miễn dịch tự động Cobas e411 (hoặc tương đương) | [15 empty] | 0 |  |  | 0 | 1600 |  | 0 |  | 0 | [6 empty] | 0
648 | 23D1.AH118 | Test xét nghiệm FT4 | 1. Đặc tính, tính năng kỹ thuật: Xét nghiệm miễn dịch in vitro dùng để định lượng thyroxine tự do trong huyết thanh và huyết tương người. Xét nghiệm miễn dịch điện hóa phát quang “ECLIA” được dùng cho các máy xét nghiệm miễn dịch Elecsys và cobas e. Phương pháp xét nghiệm: Xét nghiệm miễn dịch điện hóa phát quang “ECLIA”; Phương pháp miễn dịch cạnh tranh . Giới hạn mẫu trắng = 0.3 pmol/L Giới hạn phát hiện = 0.5 pmol/L Giới hạn định lượng = 1.3 pmol/L. Khoảng đo: 0.5 - 100 pmol/L. Khoảng tham chiếu: 12 - 22 pmol/L 2. Tiêu chuẩn chất lượng: ISO | Test | 1600 |  | Elecsys FT4 III | Roche Diagnostics GmbH, Đức | Đức | Roche Diagnostics GmbH, Đức | 7976836190 | COBAS-E411 | Phần hóa chất sử dụng cho: Máy phân tích miễn dịch tự động Cobas e411 (hoặc tương đương) | [15 empty] | 0 |  |  | 0 | 1600 |  | 0 |  | 0 | [6 empty] | 0
649 | 23D1.AH1227 | Test xét nghiệm HBsAg | 1. Đặc tính, tính năng kỹ thuật: Chất thử miễn dịch 2. Tiêu chuẩn chất lượng: ISO | Test | 1200 |  | Elecsys HBsAg II quant II | Roche Diagnostics GmbH, Đức | Đức | Roche Diagnostics GmbH, Đức | 8814899190 | COBAS-E411 | Phần hóa chất sử dụng cho: Máy phân tích miễn dịch tự động Cobas e411 (hoặc tương đương) | [15 empty] | 0 |  | 500 | 0 | 700 |  | 0 |  | 0 | [6 empty] | 0
650 | 23D1.AH121 | Test xét nghiệm HCG | 1. Đặc tính, tính năng kỹ thuật: Chất thử miễn dịch - HCG STAT Elecsys cobas e 100 V2. Khoảng đo: 1.0‑10000 mIU/mL, Giới hạn phát hiện = 1.0 mlU/mL. 2. Tiêu chuẩn chất lượng: ISO | Test | 550 |  | Elecsys HCG STAT | Roche Diagnostics GmbH, Đức | Đức | Roche Diagnostics GmbH, Đức | 8890587190 | COBAS-E411 | Phần hóa chất sử dụng cho: Máy phân tích miễn dịch tự động Cobas e411 (hoặc tương đương) | [15 empty] | 0 |  |  | 0 | 550 |  | 0 |  | 0 | [6 empty] | 0
651 | 23D1.AH111 | Test xét nghiệm kháng thể kháng HCV | 1. Đặc tính, tính năng kỹ thuật: Chất thử sinh hóa - Anti-HCV G2 Elecsys cobas e 100 Thể tích mẫu: 50(µl) Độ nhạy: 100 % (n=765) Độ đặc hiệu: 99.84 % (n=6850, túi máu hiến) / 99.66 % (n=3922, bệnh nhân thường qui) Ngưỡng đo: COI=1 <0.9(nonreactive)/≥1.0(reactive)/≥0.9<1 borderline 2. Tiêu chuẩn chất lượng: ISO | Test | 1100 |  | Elecsys Anti-HCV II | Roche Diagnostics GmbH, Đức | Đức | Roche Diagnostics GmbH, Đức | 6368921190 | COBAS-E411 | Phần hóa chất sử dụng cho: Máy phân tích miễn dịch tự động Cobas e411 (hoặc tương đương) | [15 empty] | 0 |  |  | 0 | 1100 |  | 0 |  | 0 | [6 empty] | 0
652 | 23D1.AH1232 | Test xét nghiệm NT-proBNP | 1. Đặc tính, tính năng kỹ thuật: Xét nghiệm miễn dịch in vitro dùng để định lượng N‑terminal pro B‑type natriuretic peptide trong huyết thanh và huyết tương người. Xét nghiệm này được chỉ định để hỗ trợ chẩn đoán các cá thể bị nghi ngờ có suy tim sung huyết và để phát hiện rối loạn chức năng tim dạng nhẹ. Xét nghiệm cũng hỗ trợ đánh giá mức độ nghiêm trọng suy tim ở những bệnh nhân được chẩn đoán có suy tim sung huyết. Xét nghiệm này còn được chỉ định trong phân tầng nguy cơ của bệnh nhân với hội chứng mạch vành cấp và suy tim sung huyết, và nó cũng có thể được sử dụng để theo dõi điều trị ở những bệnh nhân có rối loạn chức năng thất trái. Xét nghiệm miễn dịch điện hóa phát quang “ECLIA” được dùng cho các máy xét nghiệm miễn dịch Elecsys và cobas e. (Hoặc tương đương) Tổng thời gian xét nghiệm 18 phút. Các thuốc thử trong hộp được đựng trong một bộ các chai sẵn sàng để sử dụng. Phương pháp xét nghiệm: Xét nghiệm miễn dịch điện hóa phát quang. Giới hạn phát hiện: 10 pg/mL (1.18 pmol/L). Khoảng đo: 10 - 35000 pg/mL. Thời gian xét nghiệm (phút): 18. Khoảng tham chiếu: Giá trị NT‑proBNP < 125 pg/mL loại trừ rối loạn chức năng tim với độ chính xác cao ở bệnh nhân có các triệu chứng gợi ý suy tim, ví dụ khó thở. Độ nhạy: Phân tích biểu đồ ROC tại giá trị ngưỡng 125 pg/mL cho thấy độ nhạy 90 % và độ đặc hiệu 93 %. Độ đặc hiệu: Phân tích biểu đồ ROC tại giá trị ngưỡng 125 pg/mL cho thấy độ nhạy 90 % và độ đặc hiệu 93 % 2. Tiêu chuẩn chất lượng: ISO | Test | 2000 |  | Elecsys proBNP II | Roche Diagnostics GmbH, Đức | Đức | Roche Diagnostics GmbH, Đức | 08836736190 | COBAS-E411 | Phần hóa chất sử dụng cho: Máy phân tích miễn dịch tự động Cobas e411 (hoặc tương đương) | [15 empty] | 0 |  |  | 0 | 2000 |  | 0 |  | 0 | [6 empty] | 0
653 | 23D1.AH1236 | Test xét nghiệm PSA | 1. Đặc tính, tính năng kỹ thuật: Xét nghiệm này, dùng trong chẩn đoán in vitro để định lượng kháng nguyên đặc hiệu tuyến tiền liệt toàn phần (tự do + phức hợp) trong huyết thanh và huyết tương người, được chỉ định để đo PSA toàn phần kèm theo thăm khám trực tràng bằng ngón tay (DRE) để hỗ trợ phát hiện ung thư tuyến tiền liệt ở nam giới từ 50 tuổi trở lên. Sinh thiết tuyến tiền liệt là cần thiết để chẩn đoán ung thư tuyến tiền liệt. Ngoài ra, xét nghiệm còn được chỉ định đo tPSA theo trình tự thời gian để hỗ trợ theo dõi bệnh nhân ung thư. Phương pháp xét nghiệm: Xét nghiệm miễn dịch điện hóa phát quang. Giới hạn phát hiện = 0.010 ng/mL. 0.006‑100 ng/mL (được xác định bằng giới hạn mẫu trắng và mức tối đa của đường chuẩn). Giá trị dưới Giới hạn mẫu trắng được ghi nhận là < 0.006 ng/mL. Giá trị trên khoảng đo được ghi nhận là > 100 ng/mL (hoặc lên đến 5000 ng/mL cho mẫu pha loãng 50 lần). Thời gian xét nghiệm (phút): 18 phút. Khoảng tham chiếu: Khác biệt tùy theo độ tuổi. Thường sử dụng ngưỡng 4.0 ng/mL. 2. Tiêu chuẩn chất lượng: ISO | Test | 400 |  | Elecsys total PSA | Roche Diagnostics GmbH, Đức | Đức | Roche Diagnostics GmbH, Đức | 08791686190 | COBAS-E411 | Phần hóa chất sử dụng cho: Máy phân tích miễn dịch tự động Cobas e411 (hoặc tương đương) | [15 empty] | 0 |  |  | 0 | 400 |  | 0 |  | 0 | [6 empty] | 0
654 | 23D1.AH125 | Test xét nghiệm Troponin T | 1. Đặc tính, tính năng kỹ thuật: Xét nghiệm miễn dịch in vitro dùng để định lượng troponin T trong huyết thanh và huyết tương người. Xét nghiệm này được dùng hỗ trợ chẩn đoán phân biệt hội chứng mạch vành cấp nhằm xác định hoại tử cơ tim, ví dụ nhồi máu cơ tim cấp. Xét nghiệm cũng được chỉ định cho phân tầng nguy cơ ở những bệnh nhân có biểu hiện hội chứng mạch vành cấp và nguy cơ tim ở những bệnh nhân bị suy thận mạn tính. Xét nghiệm này cũng hữu ích cho việc chọn lựa liệu pháp chuyên sâu hơn và thực hiện can thiệp đối với những bệnh nhân có lượng troponin T tim tăng cao. Xét nghiệm miễn dịch điện hóa phát quang “ECLIA” được dùng cho các máy xét nghiệm miễn dịch Elecsys và cobas e. (Hoặc tương đương) Phương pháp xét nghiệm: Xét nghiệm miễn dịch điện hóa phát quang. Giới hạn phát hiện: 5 ng/L (pg/mL). Khoảng đo: 3-10000 ng/L. Thời gian xét nghiệm (phút): 18. Khoảng tham chiếu: Giới hạn tham chiếu trên (URL) (phân vị thứ 99) cho troponin T được xác định ở 14 ng/L (pg/mL). Độ nhạy: Độ nhạy và độ đặc hiệu ở giá trị đỉnh troponin T, giá trị độ nhạy cao được tính toán ở phân vị thứ 99 là 14 ng/L (pg/mL). Độ nhạy 100%. Độ đặc hiệu: Độ nhạy và độ đặc hiệu ở giá trị đỉnh troponin T, giá trị độ nhạy cao được tính toán ở phân vị thứ 99 là 14 ng/L (pg/mL). Độ đặc hiệu 75%. 2. Tiêu chuẩn chất lượng: ISO | Test | 2200 |  | Elecsys Troponin T hs | Roche Diagnostics GmbH, Đức | Đức | Roche Diagnostics GmbH, Đức | 08469717190 | COBAS-E411 | Phần hóa chất sử dụng cho: Máy phân tích miễn dịch tự động Cobas e411 (hoặc tương đương) | [15 empty] | 0 |  |  | 0 | 2200 |  | 0 |  | 0 | [6 empty] | 0
655 | 23D1.AH127 | Test xét nghiệm Troponin T | 1. Đặc tính, tính năng kỹ thuật: Xét nghiệm miễn dịch in vitro dùng để định lượng troponin T trong huyết thanh và huyết tương người. Xét nghiệm này được dùng hỗ trợ chẩn đoán phân biệt hội chứng mạch vành cấp nhằm xác định hoại tử cơ tim, ví dụ nhồi máu cơ tim cấp. Xét nghiệm cũng được chỉ định cho phân tầng nguy cơ ở những bệnh nhân có biểu hiện hội chứng mạch vành cấp và nguy cơ tim ở những bệnh nhân bị suy thận mạn tính. Xét nghiệm này cũng hữu ích cho việc chọn lựa liệu pháp chuyên sâu hơn và thực hiện can thiệp đối với những bệnh nhân có lượng troponin T tim tăng cao. Xét nghiệm miễn dịch điện hóa phát quang “ECLIA” được dùng cho các máy xét nghiệm miễn dịch Elecsys và cobas e.(Hoặc tương đương) Xét nghiệm miễn dịch điện hóa phát quang. Tổng thời gian xét nghiệm 9 phút. Các thuốc thử trong hộp được đựng trong một bộ các chai sẵn sàng để sử dụng. Phương pháp xét nghiệm: Xét nghiệm miễn dịch điện hóa phát quang. Giới hạn phát hiện: 5 ng/L (pg/mL). Khoảng đo: 3 - 10000 ng/L. Thời gian xét nghiệm (phút): 9. Khoảng tham chiếu: Giới hạn tham chiếu trên (URL) (phân vị thứ 99) cho Troponin T được xác định ở 14 ng/L (pg/mL). Độ nhạy: Độ nhạy và độ đặc hiệu ở giá trị đỉnh troponin T, giá trị độ nhạy cao được tính toán ở phân vị thứ 99 là 14 ng/L (pg/mL). Độ nhạy 100%. Độ đặc hiệu: Độ nhạy và độ đặc hiệu ở giá trị đỉnh troponin T, giá trị độ nhạy cao được tính toán ở phân vị thứ 99 là 14 ng/L (pg/mL). Độ đặc hiệu 75% 2. Tiêu chuẩn chất lượng: ISO | Test | 2400 |  | Elecsys Troponin T hs STAT | Roche Diagnostics GmbH, Đức | Đức | Roche Diagnostics GmbH, Đức | 8469814190 | COBAS-E411 | Phần hóa chất sử dụng cho: Máy phân tích miễn dịch tự động Cobas e411 (hoặc tương đương) | [15 empty] | 0 |  |  | 0 | 2400 |  | 0 |  | 0 | [6 empty] | 0
656 | 23D2.BH520 | Test sử dụng thử nước tiểu 11 thông số Uriflet S 11UA (hoặc tương đương) | 1. Đặc tính, tính năng kỹ thuật: Test thử nước tiểu dùng để xác định nhanh các thông số trong nước tiểu: Acid Ascorbic, Bilirubin, Blood, Glucose, Ketones, Leucocytes, Nitrite, pH-value, Protein, Specific Gravity và Urobilinogen. 2. Tiêu chuẩn chất lượng: ISO | Test | 60000 |  | Que thử nước tiểu 11 thông số Uriflet S 11UA | Dutch Diagnostics B.V | Hà Lan | Dutch Diagnostics B.V- Hà Lan | 20111 | URISCTEEN-500 | Phần hóa chất sử dụng cho: Máy phân tích nước tiểu 11 thông số Uri-Scteen 500 (hoặc tương đương) | [15 empty] | 0 |  |  | 0 |  |  | 60000 |  | 0 | [6 empty] | 0
657 | 23D2.BH202 | Hóa chất sử dụng cho hiệu chuẩn xét nghiệm bán định lượng 13 thông số nước tiểu | 1. Đặc tính, tính năng kỹ thuật: Hiệu chuẩn cho phép người dùng có được các kết quả đọc trong mẫu nước tiểu về: màu sắc, độ trong, glucose, bilirubin, keton (axit acetoacetic), trọng lượng riêng, máu ẩn, pH, protein, urobilinogen, nitrit, bạch cầu và creatinin. 2. Tiêu chuẩn chất lượng: ISO | ml | 3680 |  | Chất hiệu chuẩn Clinitek Novus Cal 1-4 Kit | Fisher Diagnostics | Mỹ | Siemens Healthcare Diagnostics Inc., Mỹ | Clinitek Novus Cal 1-4 Kit/ 10697753 | CLINITEK-NOVUS | Phần hóa chất sử dụng cho: Máy phân tích nước tiểu hoàn toàn tự động 16 thông số Clinitek Novus (hoặc tương đương) | [15 empty] | 0 |  |  | 0 |  | 3680 | 0 |  | 0 | [6 empty] | 0
658 | 23D2.BH201 | Hóa chất sử dụng cho rửa máy xét nghiệm nước tiểu Clinitek Novus Rinse Additive (hoặc tương đương) | 1. Đặc tính, tính năng kỹ thuật: Pha 2 ml dung dịch rinse additive với 1000 ml nước cất, cho vào bình rửa của máy Clinitek Novus. Máy sẽ tự động rửa máy khi chạy bệnh phẩm. 2. Tiêu chuẩn chất lượng: ISO | ml | 936 |  | Dung dịch rửa máy xét nghiệm nước tiểu Clinitek Novus Rinse Additive | Fisher Diagnostics | Mỹ | Siemens Healthcare Diagnostics Inc., Mỹ | Clinitek Novus Rinse Additive/ 10697754 | CLINITEK-NOVUS | Phần hóa chất sử dụng cho: Máy phân tích nước tiểu hoàn toàn tự động 16 thông số Clinitek Novus (hoặc tương đương) | [15 empty] | 0 |  |  | 0 |  | 936 | 0 |  | 0 | [6 empty] | 0
659 | 23D2.BH200 | Test sử dụng thử nước tiểu cho máy phân tích nước tiểu tự động | 1. Đặc tính, tính năng kỹ thuật: 12 thông số: Albumin, Bilirubin, Blood (Máu), Creatinine, Color (Màu), Glucose, Ketone, Leukocyte, Nitrite, pH, Protein, Urobilinogen. Máy tự động tính thêm 4 thông số: Specific Gravity (tỷ trọng), Clarity (độ trong), Protein/Creatinine và Albumin/ Creatinine. 2. Tiêu chuẩn chất lượng: ISO | Test | 64000 |  | Clinitek Novus Pro 12 | Siemens Healthcare Diagnostics Inc. | Mỹ | Siemens Healthcare Diagnostics Inc., Mỹ | Clinitek Novus Pro 12 Urinalysis Cassette/10634644 | CLINITEK-NOVUS | Phần hóa chất sử dụng cho: Máy phân tích nước tiểu hoàn toàn tự động 16 thông số Clinitek Novus (hoặc tương đương) | [15 empty] | 0 |  |  | 0 |  | 64000 | 0 |  | 0 | [6 empty] | 0
660 | 23D2.AH186 | Cóng phân tích sử dụng cho cặn lắng nước tiểu hoàn toàn tự động | 1. Đặc tính, tính năng kỹ thuật: Sử dụng cho máy xét nghiệm cặn lắng nước tiểu hoàn toàn tự động Atellica UAS 800 (hoặc tương đương) Đo được 14 thông số: Tế bào hồng cầu (RBC), Tế bào bạch cầu (WBC), Cụm tế bào bạch cầu (WBCc), Vi khuẩn (BAC), Trực khuẩn (BACr), Cầu khuẩn (BACc), Tế bào biểu mô dạng vảy (EPI), Tế bào biểu mô không vảy (NEC), TRụ bệnh lý (PAT), Trụ trong suốt (HYA), Tinh thể (CRY), Nấm men (YEA), Dịch nhầy (MUC), Tinh trùng (SPRM). 2. Tiêu chuẩn chất lượng: ISO | Chiếc | 30800 |  | Atellica UAS 800 Cuvettes | 77 Elektronika Muszeripari Kft. | Hungary | Siemens Healthcare Diagnostics Inc., Mỹ | 11065553 - Atellica UAS 800 Cuvettes | CLINITEK-STATUS | Phần hóa chất sử dụng cho: Máy phân tích nước tiểu tự động 10 thông số (Model: Clinitek Status) Siemens Healthcare Diagnostics -Anh (hoặc tương đương) | [15 empty] | 0 |  |  | 0 |  | 20800 | 10000 |  | 0 | [6 empty] | 0
661 | 23D2.AH222 | Hóa chất kiểm chuẩn dùng với máy phân tích nước tiểu Urinalysis Controls (assayed and unassayed) KOVA LQT ABN hoặc tương đương | 1. Đặc tính, tính năng kỹ thuật: Hóa chất kiểm chuẩn Kova Liqua - Trol with Microscopics Level I là sản phẩm dạng lỏng dùng để kiểm chuẩn cho các dòng máy xét nghiệm nước tiểu và cặn lắng nước tiểu. Các thông số kiểm chuẩn: Specific Gravity, Bilirubin, blood (hemoglobin), Creatine, ketones, SG, leukocytes Esterase, nitrite, pH, protein, urobilinogen, Glucose, Ascorbic Acid. 2. Tiêu chuẩn chất lượng: ISO | ml | 1770 |  | Kova Liqua - Trol with Microscopics (Normal with hCG) Urinalysis Control - Level II | KOVA International Inc | Mỹ | KOVA International Inc, Mỹ | 87176E - Kova Liqua - Trol with Microscopics (Normal with hCG) Urinalysis Control - Level II | CLINITEK-STATUS | Phần hóa chất sử dụng cho: Máy phân tích nước tiểu tự động 10 thông số (Model: Clinitek Status) Siemens Healthcare Diagnostics -Anh (hoặc tương đương) | [15 empty] | 0 |  |  | 0 |  |  | 480 |  | 0 |  |  | 1290 |  |  |  | 0
662 | 23D2.AH221 | Hóa chất sử dụng cho kiểm chuẩn máy phân tích nước tiểu (Control 1) | 1. Đặc tính, tính năng kỹ thuật: Hóa chất kiểm chuẩn Kova Liqua - Trol with Microscopics level II là sản phẩm dạng lỏng, dùng để kiểm chuẩn cho các dòng máy xét nghiệm nước tiểu và cặn lắng nước tiểu. Các thông số kiểm chuẩn: Specific Gravity, Bilirubin, blood (hemoglobin), Creatine, ketones, SG, leukocytes Esterase, nitrite, pH, protein, urobilinogen, Glucose, Ascorbic Acid. 2. Tiêu chuẩn chất lượng: ISO | ml | 1770 |  | Kova Liquatrol Abnormal Urinalysis Control - Level I | KOVA International Inc | Mỹ | KOVA International Inc, Mỹ | 87122E | CLINITEK-STATUS | Phần hóa chất sử dụng cho: Máy phân tích nước tiểu tự động 10 thông số (Model: Clinitek Status) Siemens Healthcare Diagnostics -Anh (hoặc tương đương) | [15 empty] | 0 |  |  | 0 |  |  | 480 |  | 0 |  |  | 1290 |  |  |  | 0
663 | 23D2.AH245 | Que thử nước tiểu 10 thông số | 1. Đặc tính, tính năng kỹ thuật: Các thông số xét nghiệm: bilirubin, blood (occult), glucose, ketone (acetoacetic acid),SG, leukocytes, nitrite, pH, protein, urobilinogen. 2. Tiêu chuẩn chất lượng: ISO | Test | 193000 |  | Multistix 10SG 100 | Kimball Electronics Poland Sp. z o.o. | Ba Lan | Siemens Healthcare Diagnostics Inc., Mỹ | 10334754 - Multistix 10 SG 100 | CLINITEK-STATUS | Phần hóa chất sử dụng cho: Máy phân tích nước tiểu tự động 10 thông số (Model: Clinitek Status) Siemens Healthcare Diagnostics -Anh (hoặc tương đương) | [15 empty] | 0 | 10000 | 2000 | 1000 |  |  | 60000 | 4000 | 0 |  |  | 100000 |  |  |  | 0 | 6000 |  | 10000
664 | 23D2.AH243 | Test sử dụng cho thử chuẩn máy xét nghiệm nước tiểu (-) | 1. Đặc tính, tính năng kỹ thuật: Dùng để hiệu chuẩn máy 2. Tiêu chuẩn chất lượng: ISO | Test | 1250 |  | Clinitek Atlas Negative Control Strips | Siemens Healthcare Diagnostics Inc. | Mỹ | Siemens Healthcare Diagnostics Inc., Mỹ | 5037 - Clinitek Atlas Negative Control Strips - | CLINITEK-STATUS | Phần hóa chất sử dụng cho: Máy phân tích nước tiểu tự động 10 thông số (Model: Clinitek Status) Siemens Healthcare Diagnostics -Anh (hoặc tương đương) | [15 empty] | 0 |  |  | 0 |  | 200 | 1000 | 50 | 0 | [6 empty] | 0
665 | 23D2.AH244 | Test sử dụng cho thử chuẩn máy xét nghiệm nước tiểu (+) | 1. Đặc tính, tính năng kỹ thuật: Dùng để hiệu chuẩn máy 2. Tiêu chuẩn chất lượng: ISO | Test | 1250 |  | Clinitek Atlas Positive Control Strips | Siemens Healthcare Diagnostics Inc. | Mỹ | Siemens Healthcare Diagnostics Inc., Mỹ | 5019 - Clinitek Atlas Positive Control Strips + | CLINITEK-STATUS | Phần hóa chất sử dụng cho: Máy phân tích nước tiểu tự động 10 thông số (Model: Clinitek Status) Siemens Healthcare Diagnostics -Anh (hoặc tương đương) | [15 empty] | 0 |  |  | 0 |  | 200 | 1000 | 50 | 0 | [6 empty] | 0
666 | 23D1.AH2773 | Hóa chất định lượng acid uric trong máu | 1.Thành phần: - R1 Monoreagent. Phosphate buffer 100 mmol/L pH 7.8, uricase > 0.5 KU/L, peroxidase > 0.5 KU/L, ascorbate oxidase > 1 KU/L, 4 aminoantipyrine 0.5 mmol/L, DCBS 2 mmol/L, non-ionic tensioactives 2 g/L (w/v). Biocides. - CAL Uric acid standard. Uric acid 6 mg/dL (357 mol/L). 2. Đặc tính, tính năng kỹ thuật:Dạng sử dụng: chất lỏng Nhiệt độ bảo quản: 2-8ºC Hạn sử dụng: 12 tháng. Độ bền sau khi mở nắp: đến khi hết hạn sử dụng 3. Tiêu chuẩn chất lượng: ISO | ml | 3500 |  | Uric Acid MR | Linear Chemicals | Spain | Linear Chemicals/ Spain | 1161005 | STATFAX-4500 | Phần hóa chất sử dụng cho: Máy phân tích sinh hóa bán tự động/Stat Fax 4500/Awareness/Mỹ (hoặc tương đương) | [15 empty] | 0 |  |  | 0 |  |  | 0 |  | 0 | [6 empty] | 0 |  | 3500
667 | 23D1.AH2774 | Hóa chất định lượng nồng độ Cholesterol. | 1.Thành phần: R1 Monoreagent. PIPES 200 mmol/L pH 7.0, sodium cholate 1 mmol/L, cholesterol esterase  250 U/L, cholesterol oxidase  250 U/L, peroxidase  1 KU/L, 4-aminoantipyrine 0.33 mmol/L, phenol 4 mmol/L, non-ionic tensioactives 2g/L (w/v). Biocides. CAL Cholesterol standard. Cholesterol 200 mg/dL (5.18 mmol/L) 2. Đặc tính, tính năng kỹ thuật: định lượng nồng độ Cholesterol trong serum, plasma người Loại mẫu đo: Serum, EDTA heparin plasma Dải đo: 1,2 mg/dL - 600 mg/dL Phương pháp đo: ENDPOINT Bước sóng đo: 500 nm Dạng sử dụng: chất lỏng Nhiệt độ bảo quản: 2-8 độ C 3. Tiêu chuẩn chất lượng: ISO | ml | 3500 |  | Cholesterol MR | Linear Chemicals | Spain | Linear Chemicals/ Spain | 1118005 | STATFAX-4500 | Phần hóa chất sử dụng cho: Máy phân tích sinh hóa bán tự động/Stat Fax 4500/Awareness/Mỹ (hoặc tương đương) | [15 empty] | 0 |  |  | 0 |  |  | 0 |  | 0 | [6 empty] | 0 |  | 3500
668 | 23D1.AH2775 | Hóa chất định lượng nồng độ Creatinine | 1. Thành phần: R1 Picric acid. Picric acid 25 mmol/L Alkaline buffer. Phosphate buffer 300 mmol/L pH 12.7, SDS 2.0 g/L (w/v). Xi R:36/37/38 R2 CAL Creatinine standard. Creatinine 2 mg/dL (177 mol/L). 2. Đặc tính, tính năng kỹ thuật: định lượng nồng độ Creatinine trong serum, plasma, nước tiểu người Loại mẫu đo: Serum or heparinized plasma, nước tiểu Dải đo: 0,02 mg/dL - 20 mg/dL Phương pháp đo: FIXED TIME Bước sóng đo: 510 nm 3.Tiêu chuẩn chất lượng: ISO | ml | 4500 |  | Creatinine | Linear Chemicals | Spain | Linear Chemicals/ Spain | 1123005 | STATFAX-4500 | Phần hóa chất sử dụng cho: Máy phân tích sinh hóa bán tự động/Stat Fax 4500/Awareness/Mỹ (hoặc tương đương) | [15 empty] | 0 |  |  | 0 |  |  | 0 |  | 0 | [6 empty] | 0 |  | 4500
669 | 23D1.AH2779 | Hóa chất xét nghiệm định lượng Urea | 1.Thành phần: - R1 Buffered Urease/GlDH. TRIS buffer 125 mmol/L pH 7.4, 2-oxoglutarate 10 mmol/L, urease > 140 U/mL, glutamate dehydrogenase > 120 U/mL, Biocides. - R2 Coenzyme. NADH 1.50 mmol/L. - CAL Urea standard. Urea 50 mg/dL (8.3 mmol/L). 2. Đặc tính, tính năng kỹ thuật: định lượng Urea/BUN BR trong máu Loại mẫu đo: serum, heparines plasma, nước tiểu ( ổn định 7 ngày ở 2-8oC, đóng băng để sử dụng lâu hơn) Dải đo: 1.14 - 500 mg/dL Phương pháp đo: Kinetic Bước sóng đo: 340 nm Dạng sử dụng: chất lỏng Nhiệt độ bảo quản: 2-8ºC Hạn sử dụng: 12 tháng 2. Tiêu chuẩn chất lượng: ISO | ml | 4000 |  | Urea/BUN BR | Linear Chemicals | Spain | Linear Chemicals/ Spain | 1158005 | STATFAX-4500 | Phần hóa chất sử dụng cho: Máy phân tích sinh hóa bán tự động/Stat Fax 4500/Awareness/Mỹ (hoặc tương đương) | [15 empty] | 0 |  |  | 0 |  |  | 0 |  | 0 | [6 empty] | 0 |  | 4000
670 | 23D1.AH2777 | Hóa chất xét nghiệm định lượng nồng độ ALT/GPT | 1.Thành phần: R1 ALT substrate. TRIS buffer 150 mmol/L pH 7.3, L-alanine 750 mmol/L, lactate dehydrogenase  1350 U/L. R2 ALT coenzyme. NADH 1.3 mmol/L, 2-oxoglutarate 75 mmol/L. Biocides. 2. Đặc tính, tính năng kỹ thuật: định lượng nồng độ ALT/GPT BR trong serum, plasma người. Loại mẫu đo: Serum, EDTA or heparinized plasma Dải đo: 7,95 U/L - 500 U/L Phương pháp đo: KINETIC Bước sóng đo: 340 nm Dạng sử dụng: chất lỏng Nhiệt độ bảo quản: 2-8 độ C 3. Tiêu chuẩn chất lượng: ISO | ml | 4680 |  | ALT/GPT BR | Linear Chemicals | Spain | Linear Chemicals/ Spain | 1105000 | STATFAX-4500 | Phần hóa chất sử dụng cho: Máy phân tích sinh hóa bán tự động/Stat Fax 4500/Awareness/Mỹ (hoặc tương đương) | [15 empty] | 0 |  |  | 0 |  |  | 0 |  | 0 | [6 empty] | 0 |  | 4680
671 | 23D1.AH2776 | Hóa chất xét nghiệm định lượng nồng độ AST/GOT | 1. Đặc tính Thành phần: R1 AST substrate. TRIS buffer 121 mmol/L pH 7.8, L-aspartate 362 mmol/L, malate dehydrogenase  460 U/L. R2 AST coenzyme. NADH 1.3 mmol/L, 2-oxoglutarate 75 mmol/L. Biocides. h, tính năng kỹ thuật: định lượng nồng độ AST/GOT trong serum, plasma người. Loại mẫu đo: Serum, EDTA or heparinized plasma Dải đo: 4,69 U/L - 500 U/L Phương pháp đo: KINETIC Bước sóng đo: 340 nm Dạng sử dụng: chất lỏng Nhiệt độ bảo quản: 2-80C. Hạn sử dụng: 12 tháng 2. Tiêu chuẩn chất lượng: ISO | ml | 4680 |  | AST/GOT BR | Linear Chemicals | Spain | Linear Chemicals/ Spain | 1109000 | STATFAX-4500 | Phần hóa chất sử dụng cho: Máy phân tích sinh hóa bán tự động/Stat Fax 4500/Awareness/Mỹ (hoặc tương đương) | [15 empty] | 0 |  |  | 0 |  |  | 0 |  | 0 | [6 empty] | 0 |  | 4680
672 | 23D1.AH2778 | Hóa chất xét nghiệm định lượng Triglycerides. | 1.Thành phần: - R1 Monoreagent. PIPES buffer 50 mmol/L pH 6.8, LPL ≥ 12 KU/L, GK ≥ 1 KU/L, GPO ≥ 10 KU/L, ATP 2.0 mmol/L, Mg2+ 40 mmol/L, POD  2.5 KU/L, 4-AA 0.5 mmol/L, phenol 3 mmol/L, non-ionic tensioactives 2 g/L (w/v). Biocides. - CAL Triglycerides standard. Glycerol 2.26 mmol/L, equivalent to 200 mg/dL of glycerol trioleate. 2. Đặc tính, tính năng kỹ thuật: định lượng Triglycerides MR trong máu Loại mẫu đo: serum, EDTA plasma (ổn định 1 tuần ở 4 - 8oC) Dải đo: 0.74 - 800 mg/dL Phương pháp đo: Endpoint Bước sóng đo: 500 ± 20 nm Dạng sử dụng: chất lỏng Nhiệt độ bảo quản: 2-8ºC 3. Tiêu chuẩn chất lượng: ISO | ml | 3500 |  | Triglycerides MR | Linear Chemicals | Spain | Linear Chemicals/ Spain | 1155005 | STATFAX-4500 | Phần hóa chất sử dụng cho: Máy phân tích sinh hóa bán tự động/Stat Fax 4500/Awareness/Mỹ (hoặc tương đương) | [15 empty] | 0 |  |  | 0 |  |  | 0 |  | 0 | [6 empty] | 0 |  | 3500
673 | 23D1.AH1375 | Test thử nước tiểu 11 thông số | 1. Đặc tính, tính năng kỹ thuật: Test thử nước tiểu phân tích 11 thông số Ascorbic Acid, Bilirubin, Blood, Glucose, Ketones, Leucocytes, Nitrite, pH, Protein, Specific Gravity/Density, Urobilinogen. Đọc kết quả nhanh bằng mắt. 2. Tiêu chuẩn chất lượng: ISO, , Có COA từ nhà sản xuất. | Test | 113000 |  | URICHECK 11 Parameters | VedaLab | Pháp | VEDALAB - Pháp | U003B | URILYZER-100 | Phần hóa chất sử dụng cho: Máy phân tích sinh hóa nước tiểu bán tự động - Model: Urilyzer 100 (hoặc tương đương) | [15 empty] | 0 |  |  | 0 |  |  | 15000 | 5000 | 0 |  | 50000 |  | 15000 |  |  | 25000 |  |  | 3000
674 | 23D2.BH572 | Hóa chất kiểm soát chất lượng xét nghiệm định lượng sinh hóa | 1. Đặc tính, tính năng kỹ thuật: Kiểm tra tính chính xác, sự ổn định của máy xét nghiệm sinh hóa. 2. Tiêu chuẩn chất lượng: ISO | ml | 800 |  | AMP Multitrol Set | AMEDA Labordiagnostik GmbH | Áo | AMEDA Labordiagnostik GmbH, Áo | BR9910 | BT4500 | Phần hóa chất sử dụng cho: Máy phân tích sinh hóa tự động - Model: BT4500 (hoặc tương đương) | [15 empty] | 0 |  |  | 0 |  |  | 0 |  | 0 |  |  | 800 |  |  |  | 0
675 | 23D2.AH393 | Chất hiệu chuẩn xét nghiệm HDL/LDL-C | 1. Đặc tính, tính năng kỹ thuật: Dùng để kiểm tra chất lượng HDL/LDL. 2. Tiêu chuẩn chất lượng: ISO | ml | 120 |  | AMP Multical | AMEDA Labordiagnostik GmbH | Áo | AMEDA Labordiagnostik GmbH, Áo | BR9810 | BIOLIS-50I | Phần hóa chất sử dụng cho: Máy phân tích sinh hóa tự động Biolis 50I (hoặc tương đương) | [15 empty] | 0 |  |  | 0 |  |  | 0 |  | 0 |  |  | 120 |  |  |  | 0
676 | 23D2.AH473 | Cốc đựng mẫu sử dụng cho máy phân tích sinh hóa tự động | 1. Đặc tính, tính năng kỹ thuật: Dụng cụ đựng mẫu bằng nhựa dùng để chứa mẫu máu hoặc nước tiểu dùng cho xét nghiệm y tế. Là vật tư tiêu hao dùng một lần. Cốc này sử dụng được cho máy phân tích sinh hóa tự động biolis 50I 2. Tiêu chuẩn chất lượng: ISO | Cái | 12000 |  | Sample cup | Biotecnica Instruments S.p.A. | Ý | Biotecnica Instruments S.p.A., Ý | 6671050 | BIOLIS-50I | Phần hóa chất sử dụng cho: Máy phân tích sinh hóa tự động Biolis 50I (hoặc tương đương) | [15 empty] | 0 |  |  | 0 |  |  | 0 |  | 0 |  |  | 10000 |  |  |  | 0 |  |  | 2000
677 | 23D2.AH306 | Hóa chất Cuvette Washing Solution sử dụng cho rửa máy xét nghiệm sinh hóa hoặc tương đương | 1. Đặc tính, tính năng kỹ thuật: Hóa chất sử dụng cho máy phân tích sinh hóa tự động biolis 50I. Dung dịch rửa máy sinh hóa. 2. Tiêu chuẩn chất lượng: ISO | ml | 30000 |  | Cuvette Washing Solution | Biotecnica Instruments S.p.A. | Ý | Biotecnica Instruments S.p.A., Ý | 393 | BIOLIS-50I | Phần hóa chất sử dụng cho: Máy phân tích sinh hóa tự động Biolis 50I (hoặc tương đương) | [15 empty] | 0 |  |  | 0 |  |  | 0 |  | 0 |  |  | 30000 |  |  |  | 0
678 | 23D2.AH350 | Hóa chất hiệu chuẩn sử dụng cho xét nghiệm sinh hóa Ferritin | 1. Đặc tính, tính năng kỹ thuật: Chất hiệu chuẩn sử dụng cho xét nghiệm sinh hóa Ferritin. Hóa chất này sử dụng được cho máy xét nghiệm sinh hóa 2. Tiêu chuẩn chất lượng: ISO | ml | 150 |  | AMP Multical | AMEDA Labordiagnostik GmbH | Áo | AMEDA Labordiagnostik GmbH, Áo | BR9810 | BIOLIS-50I | Phần hóa chất sử dụng cho: Máy phân tích sinh hóa tự động Biolis 50I (hoặc tương đương) | [15 empty] | 0 |  |  | 0 |  |  | 0 |  | 0 |  |  | 150 |  |  |  | 0
679 | 23D2.AH345 | Hóa chất sử dụng cho định lượng Cholesterol trong máu | 1. Đặc tính, tính năng kỹ thuật: Hóa chất sử dụng cho máy phân tích sinh hóa tự động biolis 50I. Xét nghiệm nguy cơ xơ vữa động mạch. 2. Tiêu chuẩn chất lượng: ISO | ml | 26000 |  | Cholesterol PAP | AMEDA Labordiagnostik GmbH | Áo | AMEDA Labordiagnostik GmbH, Áo | BR2603 | BIOLIS-50I | Phần hóa chất sử dụng cho: Máy phân tích sinh hóa tự động Biolis 50I (hoặc tương đương) | [15 empty] | 0 |  |  | 0 |  |  | 0 |  | 0 |  |  | 26000 |  |  |  | 0
680 | 23D2.AH355 | Hóa chất sử dụng cho hiệu chuẩn xét nghiệm định lượng CRP | 1. Đặc tính, tính năng kỹ thuật: Hóa chất sử dụng cho máy phân tích sinh hóa tự động biolis 50I. Hóa chất chuẩn CRP. 2. Tiêu chuẩn chất lượng: ISO | ml | 16 |  | CRP Standard | Biotecnica Instruments S.p.A. | Ý | Biotecnica Instruments S.p.A., Ý | 619A | BIOLIS-50I | Phần hóa chất sử dụng cho: Máy phân tích sinh hóa tự động Biolis 50I (hoặc tương đương) | [15 empty] | 0 |  |  | 0 |  |  | 0 |  | 0 |  |  | 16 |  |  |  | 0
681 | 23D2.AH348 | Hóa chất sử dụng cho kiểm soát chất lượng xét nghiệm định lượng CK-MB | 1. Đặc tính, tính năng kỹ thuật: Kiểm tra tính chính xác và độ lặp lại của CK MB trên máy xét nghiệm sinh hóa. Hóa chất này sử dụng được cho máy sinh hóa BX-3010 (hoặc tương đương) 2. Tiêu chuẩn chất lượng: ISO | ml | 80 |  | CK MB Control | AMEDA Labordiagnostik GmbH | Áo | AMEDA Labordiagnostik GmbH, Áo | BR9902 | BIOLIS-50I | Phần hóa chất sử dụng cho: Máy phân tích sinh hóa tự động Biolis 50I (hoặc tương đương) | [15 empty] | 0 |  |  | 0 |  |  | 0 |  | 0 |  |  | 80 |  |  |  | 0
682 | 23D2.AH309 | Hóa chất sử dụng cho xét nghiệm Amylase (hoặc tương đương) | 1. Đặc tính, tính năng kỹ thuật: Hóa chất sử dụng cho máy phân tích sinh hóa tự động biolis 50I. Xét nghiệm viêm tụy cấp. 2. Tiêu chuẩn chất lượng: ISO | ml | 10250 |  | Amylase | AMEDA Labordiagnostik GmbH | Áo | AMEDA Labordiagnostik GmbH, Áo | BR0800 | BIOLIS-50I | Phần hóa chất sử dụng cho: Máy phân tích sinh hóa tự động Biolis 50I (hoặc tương đương) | [15 empty] | 0 |  | 250 | 0 |  |  | 0 |  | 0 |  |  | 10000 |  |  |  | 0
683 | 23D2.AH327 | Hóa chất sử dụng cho xét nghiệm Bilirubin Direct | 1. Đặc tính, tính năng kỹ thuật: Hóa chất sử dụng cho máy phân tích sinh hóa tự động biolis 50I. Xét nghiệm, chuẩn đoán viêm gan, tắc nghẽn đường dẫn mật, xơ gan. 2. Tiêu chuẩn chất lượng: ISO | ml | 22500 |  | Direct Bilirubin - L | Biotecnica Instruments S.p.A. | Ý | Biotecnica Instruments S.p.A., Ý | 428L | BIOLIS-50I | Phần hóa chất sử dụng cho: Máy phân tích sinh hóa tự động Biolis 50I (hoặc tương đương) | [15 empty] | 0 |  | 22500 | 0 |  |  | 0 |  | 0 | [6 empty] | 0
684 | 23D2.AH328 | Hóa chất sử dụng cho xét nghiệm Bilirubin Total | 1. Đặc tính, tính năng kỹ thuật: Hóa chất sử dụng cho máy phân tích sinh hóa tự động biolis 50I.Xét nghiệm, chuẩn đoán viêm gan, tắc nghẽn đường dẫn mật, xơ gan. 2. Tiêu chuẩn chất lượng: ISO | ml | 22500 |  | Total Bilirubin - L | Biotecnica Instruments S.p.A. | Ý | Biotecnica Instruments S.p.A., Ý | 430L | BIOLIS-50I | Phần hóa chất sử dụng cho: Máy phân tích sinh hóa tự động Biolis 50I (hoặc tương đương) | [15 empty] | 0 |  | 22500 | 0 |  |  | 0 |  | 0 | [6 empty] | 0
685 | 23D2.AH349 | Hóa chất sử dụng cho xét nghiệm CK-MB | 1. Đặc tính, tính năng kỹ thuật: Hóa chất sử dụng cho máy phân tích sinh hóa tự động biolis 50I. Xét nghiệm chuẩn đoán nhồi máu cơ tim. 2. Tiêu chuẩn chất lượng: ISO | ml | 10000 |  | CK MB | AMEDA Labordiagnostik GmbH | Áo | AMEDA Labordiagnostik GmbH, Áo | BR1102 | BIOLIS-50I | Phần hóa chất sử dụng cho: Máy phân tích sinh hóa tự động Biolis 50I (hoặc tương đương) | [15 empty] | 0 |  |  | 0 |  |  | 0 |  | 0 |  |  | 10000 |  |  |  | 0
686 | 23D2.AH354 | Hóa chất sử dụng cho xét nghiệm Creatinine | 1. Đặc tính, tính năng kỹ thuật: Hóa chất sử dụng cho máy phân tích sinh hóa tự động biolis 50I. Xét nghiệm chuẩn đoán chức năng thận 2. Tiêu chuẩn chất lượng: ISO | ml | 50000 |  | Creatinine - L | Biotecnica Instruments S.p.A. | Ý | Biotecnica Instruments S.p.A., Ý | 164L | BIOLIS-50I | Phần hóa chất sử dụng cho: Máy phân tích sinh hóa tự động Biolis 50I (hoặc tương đương) | [15 empty] | 0 |  |  | 0 |  |  | 0 |  | 0 |  |  | 50000 |  |  |  | 0
687 | 23D2.AH353 | Hóa chất sử dụng cho xét nghiệm CRP | 1. Đặc tính, tính năng kỹ thuật: Hóa chất sử dụng cho máy phân tích sinh hóa tự động biolis 50I (hoặc tương đương) . Xét nghiệm nhiễm trùng, viêm. 2. Tiêu chuẩn chất lượng: ISO | ml | 4000 |  | CRP Turb | Biotecnica Instruments S.p.A. | Ý | Biotecnica Instruments S.p.A., Ý | 619 | BIOLIS-50I | Phần hóa chất sử dụng cho: Máy phân tích sinh hóa tự động Biolis 50I (hoặc tương đương) | [15 empty] | 0 |  |  | 0 |  |  | 0 |  | 0 |  |  | 4000 |  |  |  | 0
688 | 23D3.CH1205 | Hóa chất sử dụng cho xét nghiệm định lượng UREA UV | 1.Thành phần: Enzymatic Digest of Casein, Lactose, Ox Bile, Brilliant Green 2. Nồng độ (g/l): Enzymatic Digest of Casein 10,0, Lactose 10,0, Ox Bile 20,0, Brilliant Green 0,0133, pH cuối cùng 7,2 ± 0,2 ở 25°C 3. Đặc tính, tính năng kỹ thuật: Môi trường lỏng để phát hiện hoặc xác nhận vi khuẩn coliform trong nước và thực phẩm. Môi trường dạng hạt, đồng nhất, màu xanh lá nhạt. Khối lượng 500g 4. Tiêu chuẩn chất lượng: ISO,CE CoA | ml | 4440 |  | Urea UV | AMEDA Labordiagnostik GmbH | Áo | AMEDA Labordiagnostik GmbH, Áo | BR4002 | BIOLIS-50I | Phần hóa chất sử dụng cho: Máy phân tích sinh hóa tự động Biolis 50I (hoặc tương đương) | [24 empty] | 0 | [5 empty] | 4440
689 | 23D2.AH383 | Hóa chất sử dụng cho xét nghiệm Glucose | 1. Đặc tính, tính năng kỹ thuật: Thành phần thuốc thử: R1: Phosphate buffer,pH = 7.. 250 mmol/L Phenol : 5 mmol/L 4-Aminoantipyrine: 0.5 mmol/L Glucose oxidase .............. ≥ 10000 U/L Peroxidase ......................... ≥ 1000 U/L Std: Glucose .............................. 100 mg/dL 2. Tiêu chuẩn chất lượng: ISO | ml | 100048 |  | Glucose - L | Biotecnica Instruments S.p.A. | Ý | Biotecnica Instruments S.p.A., Ý | 244L | BIOLIS-50I | Phần hóa chất sử dụng cho: Máy phân tích sinh hóa tự động Biolis 50I (hoặc tương đương) | [15 empty] | 0 |  |  | 0 |  |  | 0 |  | 0 | 48 |  | 100000 |  |  |  | 0
690 | 23D2.AH504 | Hóa chất sử dụng cho xét nghiệm Total Protein | 1. Đặc tính, tính năng kỹ thuật: Hóa chất sử dụng cho máy phân tích sinh hóa tự động biolis 50I. Xét nghiệm đau tủy xương, suy nhược cơ thể. 2. Tiêu chuẩn chất lượng: ISO | ml | 10000 |  | Total Protein - L | Biotecnica Instruments S.p.A. | Ý | Biotecnica Instruments S.p.A., Ý | 304L | BIOLIS-50I | Phần hóa chất sử dụng cho: Máy phân tích sinh hóa tự động Biolis 50I (hoặc tương đương) | [15 empty] | 0 |  |  | 0 |  |  | 0 |  | 0 |  |  | 10000 |  |  |  | 0
691 | 23D2.AH506 | Hóa chất sử dụng cho xét nghiệm Triglycerides | 1. Đặc tính, tính năng kỹ thuật: Hóa chất sử dụng cho máy phân tích sinh hóa tự động biolis 50I. Xét nghiệm theo dõi mỡ máu. 2. Tiêu chuẩn chất lượng: ISO | ml | 46000 |  | Triglycerides - L | Biotecnica Instruments S.p.A. | Ý | Biotecnica Instruments S.p.A., Ý | 315L | BIOLIS-50I | Phần hóa chất sử dụng cho: Máy phân tích sinh hóa tự động Biolis 50I (hoặc tương đương) | [15 empty] | 0 |  |  | 0 |  |  | 0 |  | 0 |  |  | 40000 |  |  |  | 0 |  |  | 6000
692 | 23D2.AH421 | Hóa chất xét nghiệm LDL Cholesterol direct (hoặc tương đương) | 1. Đặc tính, tính năng kỹ thuật: Hóa chất sử dụng cho máy phân tích sinh hóa tự động biolis 50I. Xét nghiệm theo dõi tình trạng mỡ máu. 2. Tiêu chuẩn chất lượng: ISO | Hộp | 24096 |  | LDL Cholesterol direct | AMEDA Labordiagnostik GmbH | Áo | AMEDA Labordiagnostik GmbH, Áo | BR3302 | BIOLIS-50I | Phần hóa chất sử dụng cho: Máy phân tích sinh hóa tự động Biolis 50I (hoặc tương đương) | [15 empty] | 0 |  |  | 0 |  |  | 0 |  | 0 | 96 |  | 24000 |  |  |  | 0
693 | 23D2.AH394 | Test sử dụng cho xét nghiệm Direct HDL - L (hoặc tương đương) | 1. Đặc tính, tính năng kỹ thuật: Hóa chất sử dụng cho máy phân tích sinh hóa tự động biolis 50I. Xét nghiệm mỡ máu và nguy cơ mắc bệnh tim mạch. 2. Tiêu chuẩn chất lượng: ISO | Test | 18000 |  | Direct HDL - L | Biotecnica Instruments S.p.A. | Ý | Biotecnica Instruments S.p.A., Ý | 143L | BIOLIS-50I | Phần hóa chất sử dụng cho: Máy phân tích sinh hóa tự động Biolis 50I (hoặc tương đương) | [15 empty] | 0 |  |  | 0 |  |  | 0 |  | 0 |  |  | 18000 |  |  |  | 0
694 | 23D2.AH517 | Test sử dụng cho xét nghiệm Gamma GT | 1. Đặc tính, tính năng kỹ thuật: Test sử dụng cho xét nghiệm Gamma GT. Xét nghiệm bệnh lý về gan. 2. Tiêu chuẩn chất lượng: ISO | Test | 12500 |  | Gamma GT | AMEDA Labordiagnostik GmbH | Áo | AMEDA Labordiagnostik GmbH, Áo | BR1202 | BIOLIS-50I | Phần hóa chất sử dụng cho: Máy phân tích sinh hóa tự động Biolis 50I (hoặc tương đương) | [15 empty] | 0 |  |  | 0 |  |  | 0 |  | 0 |  |  | 12500 |  |  |  | 0
695 | 23D2.AH387 | Thuốc thử xét nghiệm ALT/GPT | 1. Đặc tính, tính năng kỹ thuật: Thuốc thử xét nghiệm ALT/GPT 2. Tiêu chuẩn chất lượng: ISO | ml | 38000 |  | ALT / GPT | AMEDA Labordiagnostik GmbH | Áo | AMEDA Labordiagnostik GmbH, Áo | BR0412 | BIOLIS-50I | Phần hóa chất sử dụng cho: Máy phân tích sinh hóa tự động Biolis 50I (hoặc tương đương) | [15 empty] | 0 |  |  | 0 |  |  | 0 |  | 0 |  |  | 38000 |  |  |  | 0
696 | 23D2.AH386 | Thuốc thử xét nghiệm AST/GOT | 1. Đặc tính, tính năng kỹ thuật:Thuốc thử xét nghiệm AST/GOT 2. Tiêu chuẩn chất lượng: ISO | ml | 38000 |  | AST / GOT | AMEDA Labordiagnostik GmbH | Áo | AMEDA Labordiagnostik GmbH, Áo | BR0612 | BIOLIS-50I | Phần hóa chất sử dụng cho: Máy phân tích sinh hóa tự động Biolis 50I (hoặc tương đương) | [15 empty] | 0 |  |  | 0 |  |  | 0 |  | 0 |  |  | 38000 |  |  |  | 0
697 | 23D2.AH510 | Thuốc thử xét nghiệm Uric Acid. | 1. Đặc tính, tính năng kỹ thuật: Thuốc thử xét nghiệm Uric Acid. 2. Tiêu chuẩn chất lượng: ISO 13485 | ml | 20000 |  | Uric Acid - L | Biotecnica Instruments S.p.A. | Ý | Biotecnica Instruments S.p.A., Ý | 422L | BIOLIS-50I | Phần hóa chất sử dụng cho: Máy phân tích sinh hóa tự động Biolis 50I (hoặc tương đương) | [15 empty] | 0 |  |  | 0 |  |  | 0 |  | 0 |  |  | 20000 |  |  |  | 0
698 | 23D2.AH388 | Bóng đèn phát quang phổ sử dụng cho máy xét nghiệm sinh hóa | 1. Đặc tính, tính năng kỹ thuật: Bóng đèn phát quang phổ dùng cho các máy xét nghiệm sinh hóa 2. Tiêu chuẩn chất lượng: ISO | Cái | 29 |  | Halogen lamp 12V/50W | Biotecnica Instruments S.p.A. | Ý | Biotecnica Instruments S.p.A., Ý | 3309384 | BIOSYSTEMS | Phần hóa chất sử dụng cho: Máy phân tích sinh hóa tự động BioSystems (hoặc tương đương) | [15 empty] | 0 |  | 4 | 0 |  |  | 0 |  | 0 |  |  | 12 |  |  |  | 0 | 3 |  | 10
699 | 23D1.AH1405 | Cốc đựng mẫu sử dụng cho máy phân tích sinh hóa tự động | 1. Đặc tính, tính năng kỹ thuật: Dụng cụ đựng mẫu bằng nhựa dùng để chứa mẫu máu hoặc nước tiểu dùng cho xét nghiệm y tế Là vật tư tiêu hao dùng một lần. Cốc này sử dụng được cho máy phân tích sinh hóa tự động A15/A25 2. Tiêu chuẩn chất lượng: ISO | Cái | 23000 |  | Sample cup | Biotecnica Instruments S.p.A. | Ý | Biotecnica Instruments S.p.A., Ý | 6671050 | BIOSYSTEMS | Phần hóa chất sử dụng cho: Máy phân tích sinh hóa tự động BioSystems (hoặc tương đương) | [15 empty] | 0 |  | 20000 | 0 |  |  | 0 |  | 0 | [6 empty] | 0 | 1000 |  | 2000
700 | 23D1.AH1404 | Cóng đo mẫuCóng phân tích sử dụng cho máy xét nghiệm sinh hóa (2) | 1. Đặc tính, tính năng kỹ thuật: Cóng đo máy xét nghiệm sinh hóa. 2. Tiêu chuẩn chất lượng: ISO | Cái | 144 | X | Reading cuvette | Biotecnica Instruments S.p.A. | Ý | Biotecnica Instruments S.p.A., Ý | 2634 | BIOSYSTEMS | Phần hóa chất sử dụng cho: Máy phân tích sinh hóa tự động BioSystems (hoặc tương đương) | [15 empty] | 0 |  |  | 0 |  |  | 0 |  | 0 |  |  | 64 |  |  |  | 0 |  |  | 80
701 | 23D1.AH1381 | Hóa chất chuẩn cho các xét nghiệm sinh hóa thường quy | 1. Đặc tính, tính năng kỹ thuật: Dùng để hiệu chỉnh và cài đặt lại các thông số xét nghiệm sinh hóa. Hóa chất này sử dụng được cho máy phân tích sinh hóa tự động (Model: A15/A25) (hoặc tương đương) 2. Tiêu chuẩn chất lượng: ISO | ml | 840 |  | AMP Multical | AMEDA Labordiagnostik GmbH | Áo | AMEDA Labordiagnostik GmbH , Áo | BR9810 | BIOSYSTEMS | Phần hóa chất sử dụng cho: Máy phân tích sinh hóa tự động BioSystems (hoặc tương đương) | [15 empty] | 0 |  | 120 | 0 |  |  | 0 |  | 0 |  |  | 500 |  |  |  | 0 | 100 |  | 120
702 | 23D1.AH1387 | Hóa chất Cleanning Solution rửa hệ thống cho máy sinh hóa (hoặc tương đương) | 1. Đặc tính, tính năng kỹ thuật: Dung dịch dùng để rửa máy xét nghiệm sinh hóa. Hóa chất này sử dụng được cho máy phân tích sinh hóa tự động (Model: A15/A25) (hoặc tương đương) 2. Tiêu chuẩn chất lượng: ISO | ml | 26000 |  | Cleanning Solution | Biotecnica Instruments S.p.A. | Ý | Biotecnica Instruments S.p.A., Ý | 395C | BIOSYSTEMS | Phần hóa chất sử dụng cho: Máy phân tích sinh hóa tự động BioSystems (hoặc tương đương) | [15 empty] | 0 |  | 24000 | 0 |  |  | 0 |  | 0 | [6 empty] | 0 |  |  | 2000
703 | 23D1.AH1388 | Hóa chất Cuvette Washing Solution rửa máy xét nghiệm sinh hóa (hoặc tương đương) | 1. Đặc tính, tính năng kỹ thuật: Dung dịch Cuvette Washing Solution dùng để rửa máy xét nghiệm sinh hóa. Hóa chất này sử dụng được cho máy phân tích sinh hóa tự động (Model: A15/A25) (hoặc tương đương) 2. Tiêu chuẩn chất lượng: ISO | ml | 32000 |  | Cuvette Washing Solution | Biotecnica Instruments S.p.A. | Ý | Biotecnica Instruments S.p.A., Ý | 393 | BIOSYSTEMS | Phần hóa chất sử dụng cho: Máy phân tích sinh hóa tự động BioSystems (hoặc tương đương) | [15 empty] | 0 |  | 24000 | 0 |  |  | 0 |  | 0 | [6 empty] | 0 | 6000 |  | 2000
704 | 23D1.AH1384 | Hóa chất kiểm chuẩn, AMP Multitrol Set hoặc tương đương | 1. Đặc tính, tính năng kỹ thuật: Kiểm tra tính chính xác, sự ổn định của máy xét nghiệm sinh hóa. Sử dụng cho: Máy phân tích sinh hóa tự động BioSystems A15/A25 (hoặc tương đương) 2. Tiêu chuẩn chất lượng: ISO | ml | 1230 |  | AMP Multitrol Set | AMEDA Labordiagnostik GmbH | Áo | AMEDA Labordiagnostik GmbH, Áo | BR9910 | BIOSYSTEMS | Phần hóa chất sử dụng cho: Máy phân tích sinh hóa tự động BioSystems (hoặc tương đương) | [15 empty] | 0 |  | 300 | 0 |  |  | 0 |  | 0 | 30 |  | 800 |  |  |  | 0 | 100
705 | 23D1.AH1402 | Hóa chất sử dụng cho xét nghiệm Acid Uric | 1. Đặc tính, tính năng kỹ thuật: Thuốc thử định lượng nồng độ Axit uric trong máu Hóa chất này sử dụng được cho máy phân tích sinh hóa tự động 2. Tiêu chuẩn chất lượng: ISO | ml | 10650 |  | Uric Acid | AMEDA Labordiagnostik GmbH | Áo | AMEDA Labordiagnostik GmbH, Áo | BR4201 | BIOSYSTEMS | Phần hóa chất sử dụng cho: Máy phân tích sinh hóa tự động BioSystems (hoặc tương đương) | [15 empty] | 0 |  | 1500 | 0 |  |  | 0 |  | 0 |  |  | 7000 |  |  |  | 0 | 150 |  | 2000
706 | 23D1.AH1390 | Hóa chất sử dụng cho xét nghiệm Albumin | 1. Đặc tính, tính năng kỹ thuật: Thuốc thử định lượng nồng độ albumin trong máu. Hóa chất này sử dụng được cho máy phân tích sinh hóa tự động (Model: A15/A25) (hoặc tương đương) 2. Tiêu chuẩn chất lượng: ISO | ml | 6000 |  | Albumin BCG | AMEDA Labordiagnostik GmbH | Áo | AMEDA Labordiagnostik GmbH, Áo | BR5002 | BIOSYSTEMS | Phần hóa chất sử dụng cho: Máy phân tích sinh hóa tự động BioSystems (hoặc tương đương) | [15 empty] | 0 |  | 5000 | 0 |  |  | 0 |  | 0 |  |  | 1000 |  |  |  | 0
707 | 23D1.AH1389 | Hóa chất sử dụng cho xét nghiệm ALT/GPT | 1. Đặc tính, tính năng kỹ thuật: Thuốc thử định lượng nồng độ GPT trong máu Hóa chất này sử dụng được cho máy phân tích sinh hóa tự động 2. Tiêu chuẩn chất lượng: ISO | ml | 29000 |  | ALT / GPT | AMEDA Labordiagnostik GmbH | Áo | AMEDA Labordiagnostik GmbH, Áo | BR0412 | BIOSYSTEMS | Phần hóa chất sử dụng cho: Máy phân tích sinh hóa tự động BioSystems (hoặc tương đương) | [15 empty] | 0 |  | 5000 | 0 |  |  | 0 |  | 0 |  |  | 12500 |  |  |  | 0 | 1500 |  | 10000
708 | 23D1.AH1391 | Hóa chất sử dụng cho xét nghiệm AST/GOT | 1. Đặc tính, tính năng kỹ thuật: Thuốc thử định lượng nồng độ GOT trong máu Hóa chất này sử dụng được cho máy phân tích sinh hóa tự động (Model: A15/A25) (hoặc tương đương) 2. Tiêu chuẩn chất lượng: ISO | ml | 29000 |  | AST / GOT | AMEDA Labordiagnostik GmbH | Áo | AMEDA Labordiagnostik GmbH, Áo | BR0612 | BIOSYSTEMS | Phần hóa chất sử dụng cho: Máy phân tích sinh hóa tự động BioSystems (hoặc tương đương) | [15 empty] | 0 |  | 5000 | 0 |  |  | 0 |  | 0 |  |  | 12500 |  |  |  | 0 | 1500 |  | 10000
709 | 23D1.AH1392 | Hóa chất sử dụng cho xét nghiệm Bilirubin toàn phần | 1. Đặc tính, tính năng kỹ thuật: Thuốc thử định lượng nồng độ bilirubin toàn phần trong máu. Hóa chất này sử dụng được cho máy phân tích sinh hóa tự động (Model: A15/A25) (hoặc tương đương) 2. Tiêu chuẩn chất lượng: ISO | ml | 1000 |  | Bilirubin total & direct | AMEDA Labordiagnostik GmbH | Áo | AMEDA Labordiagnostik GmbH, Áo | BR2212 | BIOSYSTEMS | Phần hóa chất sử dụng cho: Máy phân tích sinh hóa tự động BioSystems (hoặc tương đương) | [15 empty] | 0 |  |  | 0 |  |  | 0 |  | 0 |  |  | 1000 |  |  |  | 0
710 | 23D1.AH1394 | Hóa chất sử dụng cho xét nghiệm Cholesterol | 1. Đặc tính, tính năng kỹ thuật: Thuốc thử định lượng nồng độ Cholesterol trong máu. Hóa chất này sử dụng được cho máy phân tích sinh hóa tự động (Model: A15/A25) (hoặc tương đương) 2. Tiêu chuẩn chất lượng: ISO | ml | 37200 |  | Cholesterol PAP | AMEDA Labordiagnostik GmbH | Áo | AMEDA Labordiagnostik GmbH, Áo | BR2603 | BIOSYSTEMS | Phần hóa chất sử dụng cho: Máy phân tích sinh hóa tự động BioSystems (hoặc tương đương) | [15 empty] | 0 |  | 900 | 0 |  |  | 0 |  | 0 |  |  | 30000 |  |  |  | 0 | 300 |  | 6000
711 | 23D1.AH1397 | Hóa chất sử dụng cho xét nghiệm Creatinine | 1. Đặc tính, tính năng kỹ thuật: Thuốc thử định lượng nồng độ Creatnine trong máu. Hóa chất này sử dụng được cho máy phân tích sinh hóa tự động 2. Tiêu chuẩn chất lượng: ISO | ml | 34240 |  | Creatinine | AMEDA Labordiagnostik GmbH | Áo | AMEDA Labordiagnostik GmbH, Áo | BR2832 | BIOSYSTEMS | Phần hóa chất sử dụng cho: Máy phân tích sinh hóa tự động BioSystems (hoặc tương đương) | [15 empty] | 0 |  | 4800 | 0 |  |  | 0 |  | 0 |  |  | 16000 |  |  |  | 0 | 1440 |  | 12000
712 | 23D1.AH1395 | Hóa chất sử dụng cho xét nghiệm định lượng HDL Cholesterol | 1. Đặc tính, tính năng kỹ thuật: Thuốc thử định lượng nồng độ HDL cholesterol trong máu Hóa chất này sử dụng được cho máy phân tích sinh hóa tự động 2. Tiêu chuẩn chất lượng: ISO | ml | 25500 |  | HDL Cholesterol direct | AMEDA Labordiagnostik GmbH | Áo | AMEDA Labordiagnostik GmbH, Áo | BR3202 | BIOSYSTEMS | Phần hóa chất sử dụng cho: Máy phân tích sinh hóa tự động BioSystems (hoặc tương đương) | [15 empty] | 0 |  | 300 | 0 |  |  | 0 |  | 0 |  |  | 24000 |  |  |  | 0 |  |  | 1200
713 | 23D1.AH1400 | Hóa chất sử dụng cho xét nghiệm định lượng Triglycerides | 1. Đặc tính, tính năng kỹ thuật: Thuốc thử định lượng nồng độ Triglycerides trong máu. Hóa chất này sử dụng được cho máy phân tích sinh hóa tự động (Model: A15/A25) (hoặc tương đương) 2. Tiêu chuẩn chất lượng: ISO | ml | 6600 |  | Triglycerides | AMEDA Labordiagnostik GmbH | Áo | AMEDA Labordiagnostik GmbH, Áo | BR4501 | BIOSYSTEMS | Phần hóa chất sử dụng cho: Máy phân tích sinh hóa tự động BioSystems (hoặc tương đương) | [15 empty] | 0 |  | 450 | 0 |  |  | 0 |  | 0 | [6 empty] | 0 | 150 |  | 6000
714 | 23D1.AH1403 | Hóa chất sử dụng cho xét nghiệm Gamma GT | 1. Đặc tính, tính năng kỹ thuật: Thuốc thử định lượng nồng độ Gamma GT trong máu. Hóa chất này sử dụng được cho máy phân tích sinh hóa tự động 2. Tiêu chuẩn chất lượng: ISO | ml | 500 |  | Gamma GT | AMEDA Labordiagnostik GmbH | Áo | AMEDA Labordiagnostik GmbH, Áo | BR1202 | BIOSYSTEMS | Phần hóa chất sử dụng cho: Máy phân tích sinh hóa tự động BioSystems (hoặc tương đương) | [15 empty] | 0 |  | 250 | 0 |  |  | 0 |  | 0 | [6 empty] | 0 | 250
715 | 23D1.AH1398 | Hóa chất sử dụng cho xét nghiệm Glucose | 1. Đặc tính, tính năng kỹ thuật: Thuốc thử định lượng nồng độ Glucose trong máu. Hóa chất này sử dụng được cho máy phân tích sinh hóa tự động 2. Tiêu chuẩn chất lượng: ISO | ml | 33048 |  | Glucose PAP | AMEDA Labordiagnostik GmbH | Áo | AMEDA Labordiagnostik GmbH, Áo | BR2903 | BIOSYSTEMS | Phần hóa chất sử dụng cho: Máy phân tích sinh hóa tự động BioSystems (hoặc tương đương) | [15 empty] | 0 |  | 5000 | 0 |  |  | 0 |  | 0 | 48 |  | 18000 |  |  |  | 0 |  |  | 10000
716 | 23D1.AH1399 | Hóa chất sử dụng cho xét nghiệm Total Protein | 1. Đặc tính, tính năng kỹ thuật: Thuốc thử định lượng nồng độ Protein toàn phần trong máu. Hóa chất này sử dụng được cho máy phân tích sinh hóa tự động (Model: A15/A25) (hoặc tương đương) 2. Tiêu chuẩn chất lượng: ISO | ml | 6000 |  | Total Protein | AMEDA Labordiagnostik GmbH | Áo | AMEDA Labordiagnostik GmbH, Áo | BR5202 | BIOSYSTEMS | Phần hóa chất sử dụng cho: Máy phân tích sinh hóa tự động BioSystems (hoặc tương đương) | [15 empty] | 0 |  | 5000 | 0 |  |  | 0 |  | 0 |  |  | 1000 |  |  |  | 0
717 | 23D1.AH1401 | Hóa chất sử dụng cho xét nghiệm Urea UV | 1. Đặc tính, tính năng kỹ thuật: Thuốc thử định lượng nồng độ Urea trong máu. Hóa chất này sử dụng được cho máy phân tích sinh hóa tự động 2. Tiêu chuẩn chất lượng: ISO | ml | 51500 |  | Urea UV | AMEDA Labordiagnostik GmbH | Áo | AMEDA Labordiagnostik GmbH, Áo | BR4002 | BIOSYSTEMS | Phần hóa chất sử dụng cho: Máy phân tích sinh hóa tự động BioSystems (hoặc tương đương) | [15 empty] | 0 |  | 5000 | 0 |  |  | 0 |  | 0 |  |  | 40000 |  |  |  | 0 | 1500 |  | 5000
718 | 23D1.AH1396 | Hóa chất sử dụng xét nghiệm định lượng LDL Cholesterol | 1. Đặc tính, tính năng kỹ thuật: Thuốc thử định lượng nồng độ LDL cholesterol trong máu. Hóa chất này sử dụng được cho máy phân tích sinh hóa tự động (Model: A15/A25) (hoặc tương đương) 2. Tiêu chuẩn chất lượng: ISO | ml | 1300 |  | LDL Cholesterol direct | AMEDA Labordiagnostik GmbH | Áo | AMEDA Labordiagnostik GmbH, Áo | BR3302 | BIOSYSTEMS | Phần hóa chất sử dụng cho: Máy phân tích sinh hóa tự động BioSystems (hoặc tương đương) | [15 empty] | 0 |  | 300 | 0 |  |  | 0 |  | 0 | [6 empty] | 0 |  |  | 1000
719 | 23D2.BH905 | Hóa chất chuẩn cho các xét nghiệm sinh hóa thường quy có nguồn gốc từ huyết thanh người | 1. Thành phần: huyết thanh người 2. Đặc tính, tính năng kỹ thuật: Dạng bột đông khô 3. Tiêu chuẩn chất lượng: ISO | ml | 570 |  | BIOCHEMISTRY CALIBRATOR (HUMAN) | Biosystems S.A., Tây Ban Nha | Tây Ban Nha | Biosystems S.A., Tây Ban Nha | 18044 | BIOSYSTEMS-A15-A25 | Phần hóa chất sử dụng cho: Máy phân tích sinh hóa tự động BioSystems A15/A25 (hoặc tương đương) | 122598 |  |  | Công Ty Tnhh Thiết Bị Minh Tâm | [11 empty] | 0 |  |  | 0 |  |  | 0 |  | 0 | [6 empty] | 300 | 100 | 50 | 120
720 | 23D2.BH911 | Hóa chất dùng cho xét nghiệm Aspartate Aminotransferase (AST/GOT) | 1. Thành phần: L-aspartat, 2-oxoglutarat, NADH 2. Đặc tính, tính năng kỹ thuật: Dải đo: 3,39 - 500 U/L, phương pháp đo: IFCC 3. Tiêu chuẩn chất lượng: ISO | ml | 11500 |  | ASPARTATE AMINOTRANSFERASE (AST/GOT) | Biosystems S.A., Tây Ban Nha | Tây Ban Nha | Biosystems S.A., Tây Ban Nha | 12531 | BIOSYSTEMS-A15-A25 | Phần hóa chất sử dụng cho: Máy phân tích sinh hóa tự động BioSystems A15/A25 (hoặc tương đương) | 8538 |  |  | Công Ty Tnhh Thiết Bị Minh Tâm | [11 empty] | 0 |  |  | 0 |  |  | 0 |  | 0 | [6 empty] | 0 | 1500 |  | 10000
721 | 23D2.BH912 | Hóa chất dùng cho xét nghiệm Cholesterol | 1. Thành phần: cholesterol esterase, cholesterol oxidase, peroxidase, 4-aminoantipyrin 2. Đặc tính, tính năng kỹ thuật: Dải đo: 0,023 - 26 mmol/L, phương pháp đo: Cholesterol oxidase/peroxidase 3. Tiêu chuẩn chất lượng: ISO | ml | 6500 |  | CHOLESTEROL | Biosystems S.A., Tây Ban Nha | Tây Ban Nha | Biosystems S.A., Tây Ban Nha | 12505 | BIOSYSTEMS-A15-A25 | Phần hóa chất sử dụng cho: Máy phân tích sinh hóa tự động BioSystems A15/A25 (hoặc tương đương) | 4986 |  |  | Công Ty Tnhh Thiết Bị Minh Tâm | [11 empty] | 0 |  |  | 0 |  |  | 0 |  | 0 | [6 empty] | 0 | 500 |  | 6000
722 | 23D2.BH913 | Hóa chất dùng cho xét nghiệm Cholesterol HDL Direct | 1. Thành phần: cholesterol oxidase, peroxidase, cholesterol esterase, 4-aminoantipyrin, N,N-bis (4-sulfobutyl) -m-toluidin (DSBmT) 2. Đặc tính, tính năng kỹ thuật: Dải đo: 0,04 - 5,18 mmol/L, phương pháp đo: DIRECT 3. Tiêu chuẩn chất lượng: ISO | ml | 12000 |  | CHOLESTEROL HDL DIRECT | Biosystems S.A., Tây Ban Nha | Tây Ban Nha | Biosystems S.A., Tây Ban Nha | 12557 | BIOSYSTEMS-A15-A25 | Phần hóa chất sử dụng cho: Máy phân tích sinh hóa tự động BioSystems A15/A25 (hoặc tương đương) | 70078 |  |  | Công Ty Tnhh Thiết Bị Minh Tâm | [11 empty] | 0 |  |  | 0 |  |  | 0 |  | 0 | [6 empty] | 0 |  |  | 12000
723 | 23D2.BH914 | Hóa chất dùng cho xét nghiệm Cholesterol LDL Direct | 1. Thành phần: cholesterol oxidase, peroxidase, cholesterol esterase, 4-aminoantipyrin, N,N-bis(4-sulfobutyl)-m-toluidin (DSBmT) 2. Đặc tính, tính năng kỹ thuật: Dải đo:0,012 - 25,6 mmol/L, phương pháp: DIRECT 3. Tiêu chuẩn chất lượng: ISO | ml | 500 |  | CHOLESTEROL LDL DIRECT | Biosystems S.A., Tây Ban Nha | Tây Ban Nha | Biosystems S.A., Tây Ban Nha | 21585 | BIOSYSTEMS-A15-A25 | Phần hóa chất sử dụng cho: Máy phân tích sinh hóa tự động BioSystems A15/A25 (hoặc tương đương) | 51225 |  |  | Công Ty Tnhh Thiết Bị Minh Tâm | [11 empty] | 0 |  |  | 0 |  |  | 0 |  | 0 | [6 empty] | 0 |  |  | 500
724 | 23D2.BH910 | Hóa chất dùng cho xét nghiệm định lượng Alanine Aminotransferase (ALT/GPT) mẫu huyết thanh hoặc huyết tương người | 1. Thành phần: L-alanin, 2-oxoglutarat, NADH 2. Đặc tính, tính năng kỹ thuật: Dải đo: 3,1 - 500 U/L, phương pháp đo: IFCC 3. Tiêu chuẩn chất lượng: ISO | ml | 11500 |  | ALANINE AMINOTRANSFERASE (ALT/GPT) | Biosystems S.A., Tây Ban Nha | Tây Ban Nha | Biosystems S.A., Tây Ban Nha | 12533 | BIOSYSTEMS-A15-A25 | Phần hóa chất sử dụng cho: Máy phân tích sinh hóa tự động BioSystems A15/A25 (hoặc tương đương) | 8437 |  |  | Công Ty Tnhh Thiết Bị Minh Tâm | [11 empty] | 0 |  |  | 0 |  |  | 0 |  | 0 | [6 empty] | 0 | 1500 |  | 10000
725 | 23D2.BH915 | Hóa chất dùng cho xét nghiệm định lượng Creatinine mẫu huyết thanh, huyết tương hoặc nước tiểu người | 1. Thành phần: Natri hydroxid, Acid picric 2. Đặc tính, tính năng kỹ thuật: Dải đo: 3,5 - 1768 µmol/L, phương pháp đo: JAFFÉ COMPENSATED 3. Tiêu chuẩn chất lượng: ISO | ml | 13500 |  | CREATININE | Biosystems S.A., Tây Ban Nha | Tây Ban Nha | Biosystems S.A., Tây Ban Nha | 12502 | BIOSYSTEMS-A15-A25 | Phần hóa chất sử dụng cho: Máy phân tích sinh hóa tự động BioSystems A15/A25 (hoặc tương đương) | 4514 |  |  | Công Ty Tnhh Thiết Bị Minh Tâm | [11 empty] | 0 |  |  | 0 |  |  | 0 |  | 0 | [6 empty] | 0 | 1500 |  | 12000
726 | 23D2.BH916 | Hóa chất dùng cho xét nghiệm Glucose | 1. Thành phần: Glucose oxidase, Peroxidase, 4 – Aminoantipyri 2. Đặc tính, tính năng kỹ thuật: Dải đo: 0,08 -27,5 mmol/L, phương pháp đo: Glucose oxidase/peroxidase 3. Tiêu chuẩn chất lượng: ISO | ml | 10000 |  | GLUCOSE | Biosystems S.A., Tây Ban Nha | Tây Ban Nha | Biosystems S.A., Tây Ban Nha | 12503 | BIOSYSTEMS-A15-A25 | Phần hóa chất sử dụng cho: Máy phân tích sinh hóa tự động BioSystems A15/A25 (hoặc tương đương) | 2316 |  |  | Công Ty Tnhh Thiết Bị Minh Tâm | [11 empty] | 0 |  |  | 0 |  |  | 0 |  | 0 | [6 empty] | 0 |  |  | 10000
727 | 23D2.BH917 | Hóa chất dùng cho xét nghiệm Triglycerides | 1. Thành phần: 4-chlorophenol, lipase, glycerol kinase, glycerol-3-phosphat oxidase, peroxidase, 4-aminoantipyrin, ATP 2. Đặc tính, tính năng kỹ thuật: Dải đo: 0,05 - 6,78 mmol/L, phương pháp đo: Glycerol phosphate oxidase/peroxidase 3. Tiêu chuẩn chất lượng: ISO | ml | 6500 |  | TRIGLYCERIDES | Biosystems S.A., Tây Ban Nha | Tây Ban Nha | Biosystems S.A., Tây Ban Nha | 12528 | BIOSYSTEMS-A15-A25 | Phần hóa chất sử dụng cho: Máy phân tích sinh hóa tự động BioSystems A15/A25 (hoặc tương đương) | 10470 |  |  | Công Ty Tnhh Thiết Bị Minh Tâm | [11 empty] | 0 |  |  | 0 |  |  | 0 |  | 0 | [6 empty] | 0 | 500 |  | 6000
728 | 23D2.BH918 | Hóa chất dùng cho xét nghiệm Urea/BUN-UV | 1. Thành phần: Urease, glutamat dehydrogenase, NADH, 2-oxoglutarat 2. Đặc tính, tính năng kỹ thuật: Dải đo: 0,7 - 42 mmol/L, phương pháp đo Urease / Glutamate dehydroganase 3. Tiêu chuẩn chất lượng: ISO | ml | 4500 |  | UREA/BUN-UV | Biosystems S.A., Tây Ban Nha | Tây Ban Nha | Biosystems S.A., Tây Ban Nha | 12516 | BIOSYSTEMS-A15-A25 | Phần hóa chất sử dụng cho: Máy phân tích sinh hóa tự động BioSystems A15/A25 (hoặc tương đương) | 9411 |  |  | Công Ty Tnhh Thiết Bị Minh Tâm | [11 empty] | 0 |  |  | 0 |  |  | 0 |  | 0 | [6 empty] | 0 | 1500 |  | 3000
729 | 23D2.BH919 | Hóa chất dùng cho xét nghiệm Uric Acid | 1. Thành phần: Uricase, peroxidase, 4-aminoantipyrin, diclorophenolsulfonat 2. Đặc tính, tính năng kỹ thuật: Dải đo: 6,5 - 1487 μmol/L, phương pháp đo: Uricase / peroxidase 3. Tiêu chuẩn chất lượng: ISO | ml | 3500 |  | URIC ACID | Biosystems S.A., Tây Ban Nha | Tây Ban Nha | Biosystems S.A., Tây Ban Nha | 12521 | BIOSYSTEMS-A15-A25 | Phần hóa chất sử dụng cho: Máy phân tích sinh hóa tự động BioSystems A15/A25 (hoặc tương đương) | 6942 |  |  | Công Ty Tnhh Thiết Bị Minh Tâm | [11 empty] | 0 |  |  | 0 |  |  | 0 |  | 0 | [6 empty] | 0 | 500 |  | 3000
730 | 23D2.BH906 | Hóa chất kiểm chứng cho các xét nghiệm sinh hóa thường quy có nguồn gốc từ huyết thanh người mức 1 | 1. Thành phần: huyết thanh người 2. Đặc tính, tính năng kỹ thuật: Dạng bột đông khô. 3. Tiêu chuẩn chất lượng: ISO | ml | 200 |  | BIOCHEMISTRY CONTROL SERUM (Human) I | Biosystems S.A., Tây Ban Nha | Tây Ban Nha | Biosystems S.A., Tây Ban Nha | 18042 | BIOSYSTEMS-A15-A25 | Phần hóa chất sử dụng cho: Máy phân tích sinh hóa tự động BioSystems A15/A25 (hoặc tương đương) | 122598 |  |  | Công Ty Tnhh Thiết Bị Minh Tâm | [11 empty] | 0 |  |  | 0 |  |  | 0 |  | 0 | [6 empty] | 0 | 100 |  | 100
731 | 23D2.BH907 | Hóa chất kiểm chứng cho các xét nghiệm sinh hóa thường quy có nguồn gốc từ huyết thanh người mức 2 | 1. Thành phần: huyết thanh người 2. Đặc tính, tính năng kỹ thuật: Dạng bột đông khô. 3. Tiêu chuẩn chất lượng: ISO | ml | 200 |  | BIOCHEMISTRY CONTROL SERUM (Human) II | Biosystems S.A., Tây Ban Nha | Tây Ban Nha | Biosystems S.A., Tây Ban Nha | 18043 | BIOSYSTEMS-A15-A25 | Phần hóa chất sử dụng cho: Máy phân tích sinh hóa tự động BioSystems A15/A25 (hoặc tương đương) | 122598 |  |  | Công Ty Tnhh Thiết Bị Minh Tâm | [11 empty] | 0 |  |  | 0 |  |  | 0 |  | 0 | [6 empty] | 0 | 100 |  | 100
732 | 23D2.BH909 | Hóa chất rửa dùng cho máy xét nghiệm hóa sinh | 1. Thành phần: Natri hydroxyd, Triton X-100 2. Nồng độ:Dung dịch rửa chứa Natri hydroxyd 4%, Triton X-100 10% 3. Đặc tính, tính năng kỹ thuật: Sử dụng cho: Máy phân tích sinh hóa tự động BioSystems A15/A25 (hoặc tương đương) 4. Tiêu chuẩn chất lượng: ISO | ml | 2000 |  | CONCENTRATED WASHING SOLUTION | Biosystems S.A., Tây Ban Nha | Tây Ban Nha | Biosystems S.A., Tây Ban Nha | BO13416 | BIOSYSTEMS-A15-A25 | Phần hóa chất sử dụng cho: Máy phân tích sinh hóa tự động BioSystems A15/A25 (hoặc tương đương) | 10739 |  |  | Công Ty Tnhh Thiết Bị Minh Tâm | [11 empty] | 0 |  |  | 0 |  |  | 0 |  | 0 | [6 empty] | 0 |  |  | 2000
733 | 23D2.BH908 | Hóa chất rửa dùng cho máy xét nghiệm hóa sinh | 1. Thành phần: Triton X-100 2. Nồng độ: Triton X-100 10%. 3. Đặc tính, tính năng kỹ thuật: Dạng dung dịch. Sử dụng cho: Máy phân tích sinh hóa tự động BioSystems A15/A25 (hoặc tương đương) 4. Tiêu chuẩn chất lượng: ISO | ml | 3000 |  | CONCENTRATED SYSTEM LIQUID | Biosystems S.A., Tây Ban Nha | Tây Ban Nha | Biosystems S.A., Tây Ban Nha | BO11524 | BIOSYSTEMS-A15-A25 | Phần hóa chất sử dụng cho: Máy phân tích sinh hóa tự động BioSystems A15/A25 (hoặc tương đương) | 1391 |  |  | Công Ty Tnhh Thiết Bị Minh Tâm | [11 empty] | 0 |  |  | 0 |  |  | 0 |  | 0 | [6 empty] | 0 |  |  | 3000
734 | 23D3.CH1198 | Hóa chất sử dụng cho xét nghiệm định lượng TRIGLYCERIDES | 1.Thành phần: Enzymatic Digest of Casein, Lactose, Ox Bile, Brilliant Green 2. Nồng độ (g/l): Enzymatic Digest of Casein 10,0, Lactose 10,0, Ox Bile 20,0, Brilliant Green 0,0133, pH cuối cùng 7,2 ± 0,2 ở 25°C 3. Đặc tính, tính năng kỹ thuật: Môi trường lỏng để phát hiện hoặc xác nhận vi khuẩn coliform trong nước và thực phẩm. Môi trường dạng hạt, đồng nhất, màu xanh lá nhạt. Khối lượng 500g 4. Tiêu chuẩn chất lượng: ISO,CE CoA | ml | 7207 |  | TRIGLYCERIDES | Biosystems S.A., Tây Ban Nha | Tây Ban Nha | Biosystems S.A., Tây Ban Nha | 12528 | BIOSYSTEMS-A15-A25 | Phần hóa chất sử dụng cho: Máy phân tích sinh hóa tự động BioSystems A15/A25 (hoặc tương đương) | [24 empty] | 0 | [5 empty] | 7207
735 | 23D2.BH920 | Rotor dùng cho máy phân tích sinh hóa | 1. Thành phần: Nhựa methacrylate. 2. Tiêu chuẩn chất lượng: ISO | Cái | 140 |  | REACTIONS ROTOR | Biosystems S.A., Tây Ban Nha | AC11485 | 190000809/PCBA-HN | AC11485 | BIOSYSTEMS-A15-A25 | Phần hóa chất sử dụng cho: Máy phân tích sinh hóa tự động BioSystems A15/A25 (hoặc tương đương) | 262395 |  |  | Công Ty Tnhh Thiết Bị Minh Tâm | [11 empty] | 0 |  |  | 0 |  |  | 0 |  | 0 | 60 | [5 empty] | 0 | 20 |  | 60
736 | 23D1.AH1406 | Giấy thấm mẫu máu khô chuyên dụng dùng cho sàng lọc sơ sinh | 1. Đặc tính, tính năng kỹ thuật: Sử dụng thấm mẫu máu khô tiêu chuẩn cho sàng lọc sơ sinh; - Giấy thấm đồng bộ do cùng một hãng sản xuất thiết bị sàng lọc và hóa chất sàng lọc cho kết quả xét nghiệm chính xác cao; - Có định dạng tiếng Việt; - Sử dụng thanh mã vạch; 2. Tiêu chuẩn chất lượng: ISO | Tờ | 540 |  | PerkinElmer 226 Sample Collection Device | PerkinElmer Health Sciences, Inc | Hoa Kỳ | PerkinElmer Health Sciences, Inc/ Hoa Kỳ | PerkinElmer 226 Sample Collection Device | VICTOR-2D | Phần hóa chất sử dụng cho: Máy phổ huỳnh quang Victor 2D (hoặc tương đương) | [13 empty] | 540 |  | 0 |  |  | 0 |  |  | 0 |  | 0 | [6 empty] | 0
737 | 23D3.CH383 | Hóa chất xét nghiệm dùng cho sàng lọc sơ sinh: bệnh Galactosemia | 1. Đặc tính, tính năng kỹ thuật: Hóa chất xét nghiệm chỉ tiêu total galactose dùng cho sàng lọc sơ sinh - Sử dụng cho mẫu máu khô trên giấy thấm chuyên dụng. - Sử dụng với hệ thống thiết bị bán tự động Áp dụng kỹ thuật huỳnh quang; - Giới hạn mẫu trắng (LoB) = 39 µmol/L (0.7 mg/dL); Giới hạn phát hiện (LoD) = 72 µmol/L (1.3 mg/dL); - Nồng độ hemoglobin ≤250 g/L không gây nhiễu tới xét nghiệm; 2. Tiêu chuẩn chất lượng: tiêu chuẩn ISO 13485. | Test | 18432 |  | Neonatal Total Galactose kit | Wallac Oy | Phần Lan | Wallac Oy- Phần Lan | 3029-0010 | VICTOR-2D | Phần hóa chất sử dụng cho: Máy phổ huỳnh quang Victor 2D (hoặc tương đương) | 43.8 |  |  | CÔNG TY CỔ PHẦN THIẾT BỊ SÀI GÒN | [16 empty] | 18432 |  |  |  | 0 | 0
738 | 23D3.CH382 | Hóa chất xét nghiệm dùng cho sàng lọc sơ sinh: Bệnh PKU (Phenylketon niệu) | 1. Đặc tính, tính năng kỹ thuật: - Hóa chất xét nghiệm chỉ tiêu phenylalanine dùng cho sàng lọc sơ sinh. - Sử dụng cho mẫu máu khô trên giấy thấm chuyên dụng. - Áp dụng kỹ thuật huỳnh quang. - Độ nhạy phân tích: tương ứng mẫu hiệu chuẩn thấp nhất - Độ đặc hiệu phân tích: Nồng độ hemoglobin ≥ 150 g/L tới ≤ 200 g/L không gây nhiễu tới xét nghiệm Neonatal Phenylalanine. 2. Tiêu chuẩn chất lượng: ISO 13485 | Test | 18432 |  | Neonatal Phenylalanine kit | Wallac Oy | Phần Lan | Wallac Oy- Phần Lan | NP-1000 | VICTOR-2D | Phần hóa chất sử dụng cho: Máy phổ huỳnh quang Victor 2D (hoặc tương đương) | 33.61 |  |  | CÔNG TY CỔ PHẦN THIẾT BỊ SÀI GÒN | [16 empty] | 18432 |  |  |  | 0 | 0
739 | 23D1.AH1412 | Test xét nghiệm chỉ tiêu 17α-OH-Progesterone dùng cho sàng lọc sơ sinh | 1. Đặc tính, tính năng kỹ thuật: Hóa chất xét nghiệm chỉ tiêu 17α-OHP dùng cho sàng lọc sơ sinh; 01 bộ gồm thuốc thử cho 960 xét nghiệm; - Sử dụng cho mẫu máu khô trên giấy thấm chuyên dụng; - Sử dụng với hệ thống thiết bị bán tự động; - Độ nhạy: Giới hạn mẫu trắng (LoB) ≤ 0.41 ng/mL huyết thanh; - Áp dụng kỹ thuật miễn dịch huỳnh quang sử dụng các nguyên tố đất hiếm nhóm Lanthan; 2. Tiêu chuẩn chất lượng: ISO | Test | 4800 |  | DELFIA Neonatal 17α-OH-progesterone kit | Wallac Oy | Phần Lan | Wallac Oy/Phần Lan | A024-110 | VICTOR-2D | Phần hóa chất sử dụng cho: Máy phổ huỳnh quang Victor 2D (hoặc tương đương) | [13 empty] | 4800 |  | 0 |  |  | 0 |  |  | 0 |  | 0 | [6 empty] | 0
740 | 23D1.AH1407 | Test xét nghiệm chỉ tiêu Free hCGβ dùng cho sàng lọc trước sinh | 1. Đặc tính, tính năng kỹ thuật: Hóa chất xét nghiệm chỉ tiêu Free hCGβ dùng cho sàng lọc trước sinh (double test - thai kỳ I hoặc triple test - thai kỳ II); - 01 bộ gồm thuốc thử cho 96 xét nghiệm; - Sử dụng cho mẫu huyết thanh; - Sử dụng với thiết bị tự động; - Áp dụng kỹ thuật miễn dịch huỳnh quang sử dụng các nguyên tố đất hiếm nhóm Lanthan; - Giới hạn phát hiện (LoD) = 0.18 ng/mL. 2. Tiêu chuẩn chất lượng: ISO | Test | 960 |  | AutoDELFIA Free hCGβ kit | Wallac Oy | Phần Lan | Wallac Oy/Phần Lan | B097-101 | VICTOR-2D | Phần hóa chất sử dụng cho: Máy phổ huỳnh quang Victor 2D (hoặc tương đương) | [13 empty] | 960 |  | 0 |  |  | 0 |  |  | 0 |  | 0 | [6 empty] | 0
741 | 23D1.AH1413 | Test xét nghiệm chỉ tiêu G6PD dùng cho sàng lọc sơ sinh | 1. Đặc tính, tính năng kỹ thuật: Hóa chất xét nghiệm chỉ tiêu G6PD dùng cho sàng lọc sơ sinh; '- 01 bộ gồm thuốc thử cho 960 xét nghiệm; - Sử dụng cho mẫu máu khô trên giấy thấm chuyên dụng; - Sử dụng với hệ thống thiết bị bán tự động; - Giới hạn phát hiện (LoD) = 0.4 U/g Hb; - Áp dụng kỹ thuật huỳnh quang; 2. Tiêu chuẩn chất lượng: ISO | Test | 23040 |  | Neonatal G6PD kit | Wallac Oy | Phần Lan | Wallac Oy/Phần Lan | ND-1000 | VICTOR-2D | Phần hóa chất sử dụng cho: Máy phổ huỳnh quang Victor 2D (hoặc tương đương) | [13 empty] | 4800 |  | 0 |  |  | 0 |  | 18240 | 0 |  | 0 | [6 empty] | 0
742 | 23D1.AH1408 | Test xét nghiệm chỉ tiêu hAFP dùng cho sàng lọc trước sinh | 1. Đặc tính, tính năng kỹ thuật: Hóa chất xét nghiệm chỉ tiêu hAFP dùng cho sàng lọc trước sinh (quad test - thai kỳ I hoặc triple test - thai kỳ II) 01 bộ gồm thuốc thử cho 96 xét nghiệm; • Sử dụng cho mẫu huyết thanh hoặc mẫu dịch ối; • Sử dụng với thiết bị tự động; • Áp dụng kỹ thuật miễn dịch huỳnh quang phân lập thời gian sử dụng các nguyên tố đất hiếm nhóm Lanthan; • Độ nhạy phân tích ≤ 0.1 U/mL • Độ đặc hiệu phân tích: mẫu huyết thanh với nồng độ hemoglobin ≤ 480 mg/dL không gây nhiễu đến xét nghiệm 2. Tiêu chuẩn chất lượng: ISO | Test | 960 |  | AutoDELFIA hAFP kit | Wallac Oy | Phần Lan | Wallac Oy/Phần Lan | B096-101 | VICTOR-2D | Phần hóa chất sử dụng cho: Máy phổ huỳnh quang Victor 2D (hoặc tương đương) | [13 empty] | 960 |  | 0 |  |  | 0 |  |  | 0 |  | 0 | [6 empty] | 0
743 | 23D1.AH1414 | Test xét nghiệm chỉ tiêu hTSH dùng cho sàng lọc sơ sinh | 1. Đặc tính, tính năng kỹ thuật: Hóa chất xét nghiệm chỉ tiêu TSH dùng cho sàng lọc sơ sinh; - 01 bộ gồm thuốc thử cho 960 xét nghiệm; - Sử dụng cho mẫu máu khô trên giấy thấm chuyên dụng; - Sử dụng với hệ thống thiết bị bán tự động; - Áp dụng kỹ thuật miễn dịch huỳnh quang sử dụng các nguyên tố đất hiếm nhóm Lanthan; - Độ nhạy ≤ 2 μU/mL máu; 2. Tiêu chuẩn chất lượng: ISO | Test | 4800 |  | DELFIA Neonatal hTSH kit | Wallac Oy | Phần Lan | Wallac Oy/Phần Lan | A032-310 | VICTOR-2D | Phần hóa chất sử dụng cho: Máy phổ huỳnh quang Victor 2D (hoặc tương đương) | [13 empty] | 4800 |  | 0 |  |  | 0 |  |  | 0 |  | 0 | [6 empty] | 0
744 | 23D1.AH1410 | Test xét nghiệm chỉ tiêu PlGF dùng cho sàng lọc tiền sản giật ở cả 3 quý của thai kỳ và sàng lọc trước sinh nguy cơ Down (thai kỳ I) | 1. Đặc tính, tính năng kỹ thuật: Hóa chất xét nghiệm chỉ tiêu PlGF dùng cho sàng lọc tiền sản giật từ quý 1 của thai kỳ và sàng lọc trước sinh nguy cơ Down (Quad test - thai kỳ I); - 01 bộ gồm thuốc thử cho 96 xét nghiệm; - Sử dụng trên mẫu huyết thanh; - Sử dụng trên thiết bị tự động hoặc bán tự động; - Áp dụng kỹ thuật miễn dịch huỳnh quang sử dụng các nguyên tố đất hiếm nhóm Lanthan; - Giới hạn phát hiện là 3.0 pg/mL. 2. Tiêu chuẩn chất lượng: ISO | Test | 960 |  | DELFIA/ AutoDELFIA PlGF 1-2-3 | Wallac Oy | Phần Lan | Wallac Oy/Phần Lan | B055-301 | VICTOR-2D | Phần hóa chất sử dụng cho: Máy phổ huỳnh quang Victor 2D (hoặc tương đương) | [13 empty] | 960 |  | 0 |  |  | 0 |  |  | 0 |  | 0 | [6 empty] | 0
745 | 23D1.AH1411 | Test xét nghiệm chỉ tiêu uE3 dùng cho sàng lọc trước sinh | 1. Đặc tính, tính năng kỹ thuật: Hóa chất xét nghiệm chỉ tiêu uE3 dùng cho sàng lọc trước sinh (triple test - thai kỳ II); - 01 bộ gồm thuốc thử cho 96 xét nghiệm; - Sử dụng cho mẫu huyết thanh; - Sử dụng với thiết bị bán tự động; - Áp dụng kỹ thuật miễn dịch huỳnh quang sử dụng các nguyên tố đất hiếm nhóm Lanthan; - Giới hạn phát hiện là 0.3 nmol/L; 2. Tiêu chuẩn chất lượng: ISO | Test | 960 |  | DELFIA/ AutoDELFIA Unconjugated Estriol(uE3) kit | Wallac Oy | Phần Lan | Wallac Oy/Phần Lan | B095-101 | VICTOR-2D | Phần hóa chất sử dụng cho: Máy phổ huỳnh quang Victor 2D (hoặc tương đương) | [13 empty] | 960 |  | 0 |  |  | 0 |  |  | 0 |  | 0 | [6 empty] | 0
746 | 23D1.AH2220 | Test sử dụng cho xét nghiệm Chẩn Đoán Lao Bằng Kỹ Thuật Realtime Pcr | 1. Đặc tính, tính năng kỹ thuật: Bộ xét nghiệm qPCR sử dụng taqman probe để phát hiện MTB – DNA trong các mẫu thử khác nhau (không bao gồm ly trích). Taqman Probe huỳnh quang FAM phát hiện MTBDNA và huỳnh quang HEX phát hiện MTBDNA-IC. Chu trình nhiệt (1 chu kì 95oC – 15 phút, 40 chu kì 95oC – 20 giây 60oC – 60 giây (Đọc tín hiệu)) 2. Tiêu chuẩn chất lượng: ISO | Test | 2500 |  | Bộ xét nghiệm IVD NK qPCR – MTquant kit | Nam Khoa | Việt Nam | Nam Khoa/Việt Nam | LS001MHr | DTLITE | Phần hóa chất sử dụng cho: Máy Realtime PCR DT Lite (hoặc tương đương) | [13 empty] | 1500 | 1000 | 0 |  |  | 0 |  |  | 0 |  | 0 | [6 empty] | 0
747 | 23D1.AH2221 | Test sử dụng cho xét nghiệm định lượng HBV | 1. Đặc tính, tính năng kỹ thuật: Bộ xét nghiệm qPCR sử dụng taqman probe để phát hiện và định lượng HBV trong các mẫu thử khác nhau (không bao gồm ly trích). Sử dụng taqman probe đặc hiệu với trình tự đích sẽ bắt cặp vào sản phẩm khuếch đại và sẽ bị thủy giải bởi men taq polymerase (nhờ hoạt tính 5’- 3’ exonuclease) khi tổng hợp sợi bổ sung ở giai đọan kéo dài. Sự thủy giải taqman probe sẽ làm tách rời chất phát hùynh quang (fluorophore) FAM ở đầu 5’ khỏi chất hấp phụ hùynh quang (quencher) ở đầu 3’ của probe, nhờ vậy ống phản ứng sẽ phát hùynh quang khi bị chiếu tia cực tím hay laser và sự phát hùynh quang này sẽ được ghi nhận bởi đầu đọc real-time của máy. 2. Tiêu chuẩn chất lượng: ISO | Test | 2500 |  | Bộ xét nghiệm IVD NK qPCR - VBquant kit | Nam Khoa | Việt Nam | Nam Khoa/Việt Nam | LS002MHr | DTLITE | Phần hóa chất sử dụng cho: Máy Realtime PCR DT Lite (hoặc tương đương) | [13 empty] | 500 | 2000 | 0 |  |  | 0 |  |  | 0 |  | 0 | [6 empty] | 0
748 | 23D1.AH2224 | Test sử dụng cho xét nghiệm định lượng HCV | 1. Đặc tính, tính năng kỹ thuật: Bộ xét nghiệm realtime RTqPCR một bước phát hiện và định lượng HCV trong các mẫu thử khác nhau từ người (không bao gồm ly trích). Sử dụng cặp mồi và mẫu dò Taqman bắt cặp trên một vùng dài 103 bp của vùng 5’-UTR trong bộ gene HCV, chu trình nhiệt (1 chu kì 45oC – 10 phút - RT , 1 chu kì 95oC – 10 phút bất hoạt RT, 40 chu kì: 95oC – 20 giây, 60oC – 1 phút (Đọc tín hiệu)) 2. Tiêu chuẩn chất lượng: ISO | Test | 100 |  | Bộ xét nghiệm IVD NK RTqPCR – VCquant kit | Nam Khoa | Việt Nam | Nam Khoa/Việt Nam | LS007MHt | DTLITE | Phần hóa chất sử dụng cho: Máy Realtime PCR DT Lite (hoặc tương đương) | [13 empty] | 100 |  | 0 |  |  | 0 |  |  | 0 |  | 0 | [6 empty] | 0
749 | 23D1.AH2222 | Test sử dụng cho xét nghiệm tách chiết tủa RNA | 1. Thành phần: Hóa chất tách chiết tủa DNA bao gồm phenol, chlorofom, Iso-propanol,70% 2. Đặc tính, tính năng kỹ thuật: Tách chiết RNA bằng phương pháp tủa phenol-chloroform trên các nền mẫu huyết thanh, mô.. Sử dụng trong nghiên cứu (RUO). 3. Tiêu chuẩn chất lượng: ISO | Test | 200 |  | Hóa chất tách chiết tủa RNA | Khoa Thương | Việt Nam | Khoa Thương/Việt Nam | EX-RNA01.1A | DTLITE | Phần hóa chất sử dụng cho: Máy Realtime PCR DT Lite (hoặc tương đương) | [13 empty] | 200 |  | 0 |  |  | 0 |  |  | 0 |  | 0 | [6 empty] | 0
750 | 23D2.BH522 | Hóa chất sử dụng cho tẩy rửa DETER LIQUID C2 (hoặc tương đương) | 1. Đặc tính, tính năng kỹ thuật: Mật độ ở 20 ° C: 1,18 Kg / l. pH (1% sol. trong nước khử khoáng ở 20 ° C): 11,5. Thành phần: Kali hydroxit, silicat, polyacrylat. 2. Tiêu chuẩn chất lượng: ISO | Lít | 150 |  | DETER LIQUID C2 | SMEG S.p.A | Ý | SMEG S.p.A, Ý |  | AWD655-10D | Phần hóa chất sử dụng cho: Máy rửa dụng cụ AWD655-10D (hoặc tương đương) | [15 empty] | 0 | 150 |  | 0 |  |  | 0 |  | 0 | [6 empty] | 0
751 | 23D2.BH521 | Hóa chất sử dụng cho trung hòa ACID GLASS C2 (hoặc tương đương) | 1. Đặc tính, tính năng kỹ thuật: Tỷ trọng ở 20 ° C: 1,2 Kg / l. Độ nhớt (cô đặc, 20 ° C): <10 mPas. Dung tích can 5 lít. Thành phần: Axit citric 2. Tiêu chuẩn chất lượng: ISO | Lít | 30 |  | ACID GLASS C2 | SMEG S.p.A | Ý | SMEG S.p.A, Ý |  | AWD655-10D | Phần hóa chất sử dụng cho: Máy rửa dụng cụ AWD655-10D (hoặc tương đương) | [15 empty] | 0 | 30 |  | 0 |  |  | 0 |  | 0 | [6 empty] | 0
752 | 23D2.AH379 | Bóng đèn phát quang phổ sử dụng cho máy xét nghiệm sinh hóa | 1. Đặc tính, tính năng kỹ thuật: Bóng đèn phát quang phổ dùng cho máy xét nghiệm sinh hóa 2. Tiêu chuẩn chất lượng: ISO | Cái | 12 |  | Halogen lamp 12V/50W | Biotecnica Instruments S.p.A. | Ý | Biotecnica Instruments S.p.A., Ý | 3309384 | BX-3010 | Phần hóa chất sử dụng cho: Máy sinh hóa BX-3010 (hoặc tương đương) | [15 empty] | 0 |  |  | 0 |  |  | 0 |  | 0 |  |  | 12 |  |  |  | 0
753 | 23D2.AH378 | Cóng phân tích sử dụng cho máy sinh hoá | 1. Đặc tính, tính năng kỹ thuật: CUVETTE sử dụng cho máy sinh hóa, cóng đo phản ứng bằng nhựa dùng 1 lần CUVETTE này sử dụng được cho máy xét nghiệm sinh hóa | Cái | 144 |  | Cuvette for BT4500 | Biotecnica Instruments S.p.A. | Ý | Biotecnica Instruments S.p.A., Ý | 20-05274-01 | BX-3010 | Phần hóa chất sử dụng cho: Máy sinh hóa BX-3010 (hoặc tương đương) | [15 empty] | 0 |  |  | 0 |  |  | 0 |  | 0 |  |  | 144 |  |  |  | 0
754 | 23D2.AH513 | Hóa chất Cleanning Solution sử dụng cho rửa máy xét nghiệm sinh hóa hoặc tương đương | 1. Đặc tính, tính năng kỹ thuật: Hóa chất rửa máy xét nghiệm sinh hóa BX-3010 (hoặc tương đương) 2. Tiêu chuẩn chất lượng: ISO | ml | 80000 |  | Cleanning Solution | Biotecnica Instruments S.p.A. | Ý | Biotecnica Instruments S.p.A., Ý | 395C | BX-3010 | Phần hóa chất sử dụng cho: Máy sinh hóa BX-3010 (hoặc tương đương) | [15 empty] | 0 |  |  | 0 |  |  | 0 |  | 0 |  |  | 80000 |  |  |  | 0
755 | 23D2.AH514 | Hóa chất Cuvette Washing Solution sử dụng cho rửa máy xét nghiệm sinh hóa hoặc tương đương | 1. Đặc tính, tính năng kỹ thuật: Hóa chất rửa máy xét nghiệm sinh hóa BX-3010 (hoặc tương đương) 2. Tiêu chuẩn chất lượng: ISO | ml | 40000 |  | Cuvette Washing Solution | Biotecnica Instruments S.p.A. | Ý | Biotecnica Instruments S.p.A., Ý | 393 | BX-3010 | Phần hóa chất sử dụng cho: Máy sinh hóa BX-3010 (hoặc tương đương) | [15 empty] | 0 |  |  | 0 |  |  | 0 |  | 0 |  |  | 40000 |  |  |  | 0
756 | 23D1.AH1496 | Hóa chất hiệu chuẩn và cài đặt thông số của CRP trên máy xét nghiệm sinh hóa. | 1. Đặc tính, tính năng kỹ thuật: Hiệu chuẩn và cài đặt thông số của CRP trên máy xét nghiệm sinh hóa. Hóa chất này sử dụng được cho máy sinh hóa BX-3010 (hoặc tương đương) 2. Tiêu chuẩn chất lượng: ISO | ml | 30 |  | CRP Control High | AMEDA Labordiagnostik GmbH | Áo | AMEDA Labordiagnostik GmbH, Áo | BR9631 | BX-3010 | Phần hóa chất sử dụng cho: Máy sinh hóa BX-3010 (hoặc tương đương) | [15 empty] | 0 |  | 10 | 0 |  |  | 0 |  | 0 |  |  | 20 |  |  |  | 0
757 | 23D1.AH1497 | Hóa chất hiệu chuẩn và cài đặt thông số của HDL Cholesterol hoặc LDL Cholesterol trên máy xét nghiệm sinh hóa. | 1. Đặc tính, tính năng kỹ thuật: Hiệu chuẩn và cài đặt thông số của HDL Cholesterol hoặc LDL Cholesterol trên máy xét nghiệm sinh hóa. Hóa chất này sử dụng được cho máy sinh hóa BX-3010 (hoặc tương đương) 2. Tiêu chuẩn chất lượng: ISO | ml | 50 |  | AMP Multical | AMEDA Labordiagnostik GmbH | Áo | AMEDA Labordiagnostik GmbH, Áo | BR9810 | BX-3010 | Phần hóa chất sử dụng cho: Máy sinh hóa BX-3010 (hoặc tương đương) | [15 empty] | 0 |  |  | 0 |  |  | 0 |  | 0 |  |  | 50 |  |  |  | 0
758 | 23D1.AH1494 | Hóa chất hiệu chuẩn xét nghiệm định lượng CRP | 1. Đặc tính, tính năng kỹ thuật: Hiệu chuẩn và cài đặt thông số của CRP trên máy xét nghiệm sinh hóa. Hóa chất này sử dụng được cho máy sinh hóa BX-3010 (hoặc tương đương) 2. Tiêu chuẩn chất lượng: ISO | ml | 140 |  | CRP Standard | Biotecnica Instruments S.p.A. | Ý | Biotecnica Instruments S.p.A., Ý | 619A | BX-3010 | Phần hóa chất sử dụng cho: Máy sinh hóa BX-3010 (hoặc tương đương) | [15 empty] | 0 |  |  | 0 |  |  | 0 |  | 0 | 120 |  | 20 |  |  |  | 0
759 | 23D1.AH1493 | Hóa chất kiểm soát chất lượng xét nghiệm định lượng CK-MB | 1. Đặc tính, tính năng kỹ thuật: Kiểm tra tính chính xác và độ lặp lại của CK MB trên máy xét nghiệm sinh hóa. Hóa chất này sử dụng được cho máy sinh hóa BX-3010 (hoặc tương đương) 2. Tiêu chuẩn chất lượng: ISO | ml | 40 |  | CK MB Control | AMEDA Labordiagnostik GmbH | Áo | AMEDA Labordiagnostik GmbH, Áo | BR9902 | BX-3010 | Phần hóa chất sử dụng cho: Máy sinh hóa BX-3010 (hoặc tương đương) | [15 empty] | 0 |  |  | 0 |  |  | 0 |  | 0 |  |  | 40 |  |  |  | 0
760 | 23D2.AH512 | Hóa chất Multi Cleaning Solution sử dụng cho rửa máy xét nghiệm sinh hóa (hoặc tương đương) | 1. Đặc tính, tính năng kỹ thuật: Hóa chất rửa máy xét nghiệm sinh hóa BX-3010 (hoặc tương đương) 2. Tiêu chuẩn chất lượng: ISO | ml | 24000 |  | Multi Cleaning Solution | Biotecnica Instruments S.p.A. | Ý | Biotecnica Instruments S.p.A., Ý | 393M | BX-3010 | Phần hóa chất sử dụng cho: Máy sinh hóa BX-3010 (hoặc tương đương) | [15 empty] | 0 |  |  | 0 |  |  | 0 |  | 0 |  |  | 24000 |  |  |  | 0
761 | 23D1.AH1504 | Hóa chất sử dụng cho xét nghiệm Acid Uric | 1. Đặc tính, tính năng kỹ thuật: Thuốc thử định lượng nồng độ Axit uric trong máu Hóa chất này sử dụng được cho máy sinh hóa 2. Tiêu chuẩn chất lượng: ISO | ml | 7030 |  | Uric Acid | AMEDA Labordiagnostik GmbH | Áo | AMEDA Labordiagnostik GmbH, Áo | BR4201 | BX-3010 | Phần hóa chất sử dụng cho: Máy sinh hóa BX-3010 (hoặc tương đương) | [15 empty] | 0 |  |  | 0 |  |  | 0 |  | 0 | 30 |  | 7000 |  |  |  | 0
762 | 23D1.AH1480 | Hóa chất sử dụng cho xét nghiệm ALT/GPT | 1. Đặc tính, tính năng kỹ thuật: Thuốc thử định lượng nồng độ GPT trong máu Hóa chất này sử dụng được cho máy sinh hóa 2. Tiêu chuẩn chất lượng: ISO | ml | 26000 |  | ALT / GPT | AMEDA Labordiagnostik GmbH | Áo | AMEDA Labordiagnostik GmbH, Áo | BR0412 | BX-3010 | Phần hóa chất sử dụng cho: Máy sinh hóa BX-3010 (hoặc tương đương) | [15 empty] | 0 |  |  | 0 |  |  | 0 |  | 0 |  |  | 26000 |  |  |  | 0
763 | 23D1.AH1479 | Hóa chất sử dụng cho xét nghiệm AST/GOT | 1. Đặc tính, tính năng kỹ thuật: Thuốc thử định lượng nồng độ GOT trong máu Hóa chất này sử dụng được cho máy sinh hóa 2. Tiêu chuẩn chất lượng: ISO | ml | 30000 |  | AST / GOT | AMEDA Labordiagnostik GmbH | Áo | AMEDA Labordiagnostik GmbH, Áo | BR0612 | BX-3010 | Phần hóa chất sử dụng cho: Máy sinh hóa BX-3010 (hoặc tương đương) | [15 empty] | 0 |  |  | 0 |  |  | 0 |  | 0 |  |  | 30000 |  |  |  | 0
764 | 23D1.AH1481 | Hóa chất sử dụng cho xét nghiệm Calcium | 1. Đặc tính, tính năng kỹ thuật: Thuốc thử định lượng nồng độ Canxi toàn phần trong máu Hóa chất này sử dụng được cho máy sinh hóa 2. Tiêu chuẩn chất lượng: ISO | ml | 6250 |  | Calcium OCPC | AMEDA Labordiagnostik GmbH | Áo | AMEDA Labordiagnostik GmbH, Áo | BR7002 | BX-3010 | Phần hóa chất sử dụng cho: Máy sinh hóa BX-3010 (hoặc tương đương) | [15 empty] | 0 |  | 250 | 0 |  |  | 0 |  | 0 |  |  | 6000 |  |  |  | 0
765 | 23D1.AH1482 | Hóa chất sử dụng cho xét nghiệm Cholesterol | 1. Đặc tính, tính năng kỹ thuật: Thuốc thử định lượng nồng độ Cholesterol trong máu. Hóa chất này sử dụng được cho máy sinh hóa BX-3010 (hoặc tương đương) 2. Tiêu chuẩn chất lượng: ISO | ml | 30000 |  | Cholesterol PAP | AMEDA Labordiagnostik GmbH | Áo | AMEDA Labordiagnostik GmbH, Áo | BR2603 | BX-3010 | Phần hóa chất sử dụng cho: Máy sinh hóa BX-3010 (hoặc tương đương) | [15 empty] | 0 |  |  | 0 |  |  | 0 |  | 0 |  |  | 30000 |  |  |  | 0
766 | 23D1.AH1483 | Hóa chất sử dụng cho xét nghiệm CK MB | 1. Đặc tính, tính năng kỹ thuật: Thuốc thử định lượng nồng độ CK MB trong máu. Hóa chất này sử dụng được cho máy sinh hóa 2. Tiêu chuẩn chất lượng: ISO | ml | 9000 |  | CK MB | AMEDA Labordiagnostik GmbH | Áo | AMEDA Labordiagnostik GmbH, Áo | BR1102 | BX-3010 | Phần hóa chất sử dụng cho: Máy sinh hóa BX-3010 (hoặc tương đương) | [15 empty] | 0 |  | 250 | 0 |  |  | 0 |  | 0 |  |  | 8750 |  |  |  | 0
767 | 23D1.AH1484 | Hóa chất sử dụng cho xét nghiệm Creatinine | 1. Đặc tính, tính năng kỹ thuật: Thuốc thử định lượng nồng độ Creatnine trong máu. Hóa chất này sử dụng được cho máy sinh hóa 2. Tiêu chuẩn chất lượng: ISO | ml | 16000 |  | Creatinine | AMEDA Labordiagnostik GmbH | Áo | AMEDA Labordiagnostik GmbH, Áo | BR2832 | BX-3010 | Phần hóa chất sử dụng cho: Máy sinh hóa BX-3010 (hoặc tương đương) | [15 empty] | 0 |  |  | 0 |  |  | 0 |  | 0 |  |  | 16000 |  |  |  | 0
768 | 23D1.AH1485 | Hóa chất sử dụng cho xét nghiệm CRP | 1. Đặc tính, tính năng kỹ thuật: Thuốc thử định lượng nồng độ CRP trong máu. Hóa chất này sử dụng được cho máy sinh hóa BX-3010 (hoặc tương đương) 2. Tiêu chuẩn chất lượng: ISO | ml | 2500 |  | CRP Turb | Biotecnica Instruments S.p.A. | Ý | Biotecnica Instruments S.p.A., Ý | 619 | BX-3010 | Phần hóa chất sử dụng cho: Máy sinh hóa BX-3010 (hoặc tương đương) | [15 empty] | 0 |  | 625 | 0 |  |  | 0 |  | 0 |  |  | 1875 |  |  |  | 0
769 | 23D1.AH1488 | Hóa chất sử dụng cho xét nghiệm định lượng HDL Cholesterol | 1. Đặc tính, tính năng kỹ thuật: Thuốc thử định lượng nồng độ HDL cholesterol trong máu Hóa chất này sử dụng được cho máy sinh hóa 2. Tiêu chuẩn chất lượng: ISO | ml | 6480 |  | HDL Cholesterol direct | AMEDA Labordiagnostik GmbH | Áo | AMEDA Labordiagnostik GmbH, áo | BR3202 | BX-3010 | Phần hóa chất sử dụng cho: Máy sinh hóa BX-3010 (hoặc tương đương) | [15 empty] | 0 |  |  | 0 |  |  | 0 |  | 0 |  |  | 6480 |  |  |  | 0
770 | 23D1.AH1486 | Hóa chất sử dụng cho xét nghiệm Gamma GT | 1. Đặc tính, tính năng kỹ thuật: Thuốc thử định lượng nồng độ Gamma GT trong máu.Hóa chất này sử dụng được cho máy sinh hóa 2. Tiêu chuẩn chất lượng: ISO | ml | 5000 |  | Gamma GT | AMEDA Labordiagnostik GmbH | Áo | AMEDA Labordiagnostik GmbH, Áo | BR1202 | BX-3010 | Phần hóa chất sử dụng cho: Máy sinh hóa BX-3010 (hoặc tương đương) | [15 empty] | 0 |  |  | 0 |  |  | 0 |  | 0 |  |  | 5000 |  |  |  | 0
771 | 23D1.AH1487 | Hóa chất sử dụng cho xét nghiệm Glucose | 1. Đặc tính, tính năng kỹ thuật: Thuốc thử định lượng nồng độ Glucose trong máu.Hóa chất này sử dụng được cho máy sinh hóa 2. Tiêu chuẩn chất lượng: ISO | ml | 36048 |  | Glucose PAP | AMEDA Labordiagnostik GmbH | Áo | AMEDA Labordiagnostik GmbH, Áo | BR2903 | BX-3010 | Phần hóa chất sử dụng cho: Máy sinh hóa BX-3010 (hoặc tương đương) | [15 empty] | 0 |  |  | 0 |  |  | 0 |  | 0 | 48 |  | 36000 |  |  |  | 0
772 | 23D1.AH1489 | Hóa chất sử dụng cho xét nghiệm Iron | 1. Đặc tính, tính năng kỹ thuật: Thuốc thử định lượng nồng độ Sắt trong máu. Hóa chất này sử dụng được cho máy sinh hóa 2. Tiêu chuẩn chất lượng: ISO | ml | 3712 |  | Iron Chomazurol | AMEDA Labordiagnostik GmbH | Áo | AMEDA Labordiagnostik GmbH, Áo | BR3401 | BX-3010 | Phần hóa chất sử dụng cho: Máy sinh hóa BX-3010 (hoặc tương đương) | [15 empty] | 0 |  | 200 | 0 |  |  | 0 |  | 0 | 12 |  | 3500 |  |  |  | 0
773 | 23D1.AH1490 | Hóa chất sử dụng cho xét nghiệm Total Protein | 1. Đặc tính, tính năng kỹ thuật: Thuốc thử định lượng nồng độ Protein toàn phần trong máu. Hóa chất này sử dụng được cho máy sinh hóa BX-3010 (hoặc tương đương) 2. Tiêu chuẩn chất lượng: ISO | ml | 2644 |  | Total Protein | AMEDA Labordiagnostik GmbH | Áo | AMEDA Labordiagnostik GmbH, Áo | BR5202 | BX-3010 | Phần hóa chất sử dụng cho: Máy sinh hóa BX-3010 (hoặc tương đương) | [15 empty] | 0 |  |  | 0 |  |  | 0 |  | 0 | 144 |  | 2500 |  |  |  | 0
774 | 23D1.AH1491 | Hóa chất sử dụng cho xét nghiệm Transferrin | 1. Đặc tính, tính năng kỹ thuật: Thuốc thử định lượng nồng độ transferrin trong máu. Hóa chất này sử dụng được cho máy sinh hóa 2. Tiêu chuẩn chất lượng: ISO | ml | 2096 |  | Transferrin Turb | Biotecnica Instruments S.p.A. | Ý | Biotecnica Instruments S.p.A., Ý | 615 | BX-3010 | Phần hóa chất sử dụng cho: Máy sinh hóa BX-3010 (hoặc tương đương) | [15 empty] | 0 |  |  | 0 |  |  | 0 |  | 0 | 96 |  | 2000 |  |  |  | 0
775 | 23D1.AH1503 | Hóa chất sử dụng cho xét nghiệm Urea UV | 1. Đặc tính, tính năng kỹ thuật: Thuốc thử định lượng nồng độ Urea trong máu. Hóa chất này sử dụng được cho máy sinh hóa 2. Tiêu chuẩn chất lượng: ISO | ml | 22000 |  | Urea UV | AMEDA Labordiagnostik GmbH | Áo | AMEDA Labordiagnostik GmbH, Áo | BR4002 | BX-3010 | Phần hóa chất sử dụng cho: Máy sinh hóa BX-3010 (hoặc tương đương) | [15 empty] | 0 |  |  | 0 |  |  | 0 |  | 0 |  |  | 22000 |  |  |  | 0
776 | 23D1.AH1492 | Hóa chất sử dụng định lượng nồng độ Triglycerides trong máu. | 1. Đặc tính, tính năng kỹ thuật: Thuốc thử định lượng nồng độ Triglycerides trong máu. Hóa chất này sử dụng được cho máy sinh hóa BX-3010 (hoặc tương đương) 2. Tiêu chuẩn chất lượng: ISO | ml | 37500 |  | Triglycerides | AMEDA Labordiagnostik GmbH | Áo | AMEDA Labordiagnostik GmbH, Áo | BR4501 | BX-3010 | Phần hóa chất sử dụng cho: Máy sinh hóa BX-3010 (hoặc tương đương) | [15 empty] | 0 |  |  | 0 |  |  | 0 |  | 0 |  |  | 37500 |  |  |  | 0
777 | 23D1.AH1498 | Hóa chất Trucal U hiệu chuẩn và cài đặt thông số của các xét nghiệm trên máy xét nghiệm sinh hóa. | 1. Đặc tính, tính năng kỹ thuật: Hóa chất Trucal U hiệu chuẩn định lượng nhiều chất phân tích Hiệu chuẩn và cài đặt thông số của các xét nghiệm trên máy xét nghiệm sinh hóa. Hóa chất này sử dụng được cho máy sinh hóa BX-3010 (hoặc tương đương) 2. Tiêu chuẩn chất lượng: ISO | ml | 200 |  | AMP Multical | AMEDA Labordiagnostik GmbH | Áo | AMEDA Labordiagnostik GmbH, Áo | BR9810 | BX-3010 | Phần hóa chất sử dụng cho: Máy sinh hóa BX-3010 (hoặc tương đương) | [15 empty] | 0 |  |  | 0 |  |  | 0 |  | 0 |  |  | 200 |  |  |  | 0
778 | 23D1.AH1499 | Hóa chất TruLab N kiểm tra tính chính xác và độ lặp lại của các thông số xét nghiệm trên máy xét nghiệm sinh hóa. | 1. Đặc tính, tính năng kỹ thuật: Hóa chất TruLab N kiểm chuẩn, kiểm tra chất lượng xét nghiệm cho nhiều chất phân tích Kiểm tra tính chính xác và độ lặp lại của các thông số xét nghiệm trên máy xét nghiệm sinh hóa. Hóa chất này sử dụng được cho máy sinh hóa BX-3010 (hoặc tương đương) 2. Tiêu chuẩn chất lượng: ISO | ml | 400 |  | AMP Multitrol Set | AMEDA Labordiagnostik GmbH | Áo | AMEDA Labordiagnostik GmbH, Áo | BR9910 | BX-3010 | Phần hóa chất sử dụng cho: Máy sinh hóa BX-3010 (hoặc tương đương) | [15 empty] | 0 |  |  | 0 |  |  | 0 |  | 0 |  |  | 400 |  |  |  | 0
779 | 23D1.AH1500 | Hóa chất TruLab P kiểm tra tính chính xác và độ lặp lại của các thông số xét nghiệm trên máy xét nghiệm sinh hóa. | 1. Đặc tính, tính năng kỹ thuật: Hóa chất TruLab P kiểm chuẩn, kiểm tra chất lượng xét nghiệm cho nhiều chất phân tích Kiểm tra tính chính xác và độ lặp lại của các thông số xét nghiệm trên máy xét nghiệm sinh hóa. Hóa chất này sử dụng được cho máy sinh hóa BX-3010 (hoặc tương đương) 2. Tiêu chuẩn chất lượng: ISO | ml | 400 |  | AMP Multitrol Set | AMEDA Labordiagnostik GmbH | Áo | AMEDA Labordiagnostik GmbH, Áo | BR9910 | BX-3010 | Phần hóa chất sử dụng cho: Máy sinh hóa BX-3010 (hoặc tương đương) | [15 empty] | 0 |  |  | 0 |  |  | 0 |  | 0 |  |  | 400 |  |  |  | 0
780 | 23D1.AH1501 | Hóa chất TruLab Protein FS Level 1 kiểm chuẩn, kiểm tra chất lượng xét nghiệm cho nhiều xét nghiệm protein huyết thanh | 1. Đặc tính, tính năng kỹ thuật: Hóa chất TruLab Protein FS Level 1 kiểm chuẩn, kiểm tra chất lượng xét nghiệm cho nhiều xét nghiệm protein huyết thanh Kiểm tra tính chính xác và độ lặp lại của các thông số xét nghiệm trên máy xét nghiệm sinh hóa. Hóa chất này sử dụng được cho máy sinh hóa BX-3010 (hoặc tương đương) 2. Tiêu chuẩn chất lượng: ISO | ml | 60 |  | AMP Multitrol Set | AMEDA Labordiagnostik GmbH | Áo | AMEDA Labordiagnostik GmbH, Áo | BR9910 | BX-3010 | Phần hóa chất sử dụng cho: Máy sinh hóa BX-3010 (hoặc tương đương) | [15 empty] | 0 |  |  | 0 |  |  | 0 |  | 0 |  |  | 60 |  |  |  | 0
781 | 23D1.AH1502 | Hóa chất TruLab Protein FS Level 2 kiểm chuẩn, kiểm tra chất lượng xét nghiệm cho nhiều xét nghiệm protein huyết thanh | 1. Đặc tính, tính năng kỹ thuật: Hóa chất TruLab Protein FS Level 2 kiểm chuẩn, kiểm tra chất lượng xét nghiệm cho nhiều xét nghiệm protein huyết thanh Kiểm tra tính chính xác và độ lặp lại của các thông số xét nghiệm trên máy xét nghiệm sinh hóa. Hóa chất này sử dụng được cho máy sinh hóa BX-3010 (hoặc tương đương) 2. Tiêu chuẩn chất lượng: ISO | ml | 60 |  | AMP Multitrol Set | AMEDA Labordiagnostik GmbH | Áo | AMEDA Labordiagnostik GmbH, Áo | BR9910 | BX-3010 | Phần hóa chất sử dụng cho: Máy sinh hóa BX-3010 (hoặc tương đương) | [15 empty] | 0 |  |  | 0 |  |  | 0 |  | 0 |  |  | 60 |  |  |  | 0
782 | 23D1.AH1495 | Hóa chất xét nghiệm định lượng CRP mức thấp | 1. Đặc tính, tính năng kỹ thuật: hóa chất kiểm soát chất lượng xét nghiệm định lượng CRP Hóa chất này sử dụng được cho máy sinh hóa 2. Tiêu chuẩn chất lượng: ISO | ml | 24 |  | CRP Control Low | AMEDA Labordiagnostik GmbH | Áo | AMEDA Labordiagnostik GmbH, áo | BR9621 | BX-3010 | Phần hóa chất sử dụng cho: Máy sinh hóa BX-3010 (hoặc tương đương) | [15 empty] | 0 |  | 12 | 0 |  |  | 0 |  | 0 |  |  | 12 |  |  |  | 0
783 | 23D3.CH470 | Chất hiệu chuẩn các xét nghiệm ASO, Complement C3, Complement C4, Ceruloplasmin, CRP, Ferritin, Haptoglobin, IgA, IgG, IgM, Prealbumin, RF và Transferrin. | Chất hiệu chuẩn các xét nghiệm ASO, Complement C3, Complement C4, Ceruloplasmin, CRP, Ferritin, Haptoglobin, IgA, IgG, IgM, Prealbumin, RF và Transferrin. | ml | 100 |  | SPECIFIC PROTEIN CALIBRATOR (Liquid) | Randox | Anh | Randox-Anh | IT2691 | DAYTONA | Phần hóa chất sử dụng cho: Máy sinh hoá tự động Daytona Plus | 6319856.4 | 6635849.22 | 6762246.348 | Công ty TNHH Sản xuất Thương mại Dịch vụ Nano | Công ty TNHH Dịch Vụ Thiết Bị Y tế Gia Phát | Công ty TNHH Thương Mại Dịch Vụ Kỹ Thuật Nhất An Sinh | [10 empty] | 100 | [7 empty] | 0 | 0
784 | 23D3.CH468 | Chất hiệu chuẩn xét nghiệm định lượng sinh hóa Mức 3 | Chất hiệu chuẩn cho các xét nghiệm sinh hóa lâm sàng: Calibration Serum - Mức 3 | ml | 200 |  | CLINICAL CHEMISTRY CALIBRATION SERUM LEVEL 3 | Randox | Anh | Randox-Anh | CAL2351 | DAYTONA | Phần hóa chất sử dụng cho: Máy sinh hoá tự động Daytona Plus | 105660 | 110943 | 113056.2 | Công ty TNHH Sản xuất Thương mại Dịch vụ Nano | Công ty TNHH Dịch Vụ Thiết Bị Y tế Gia Phát | Công ty TNHH Thương Mại Dịch Vụ Kỹ Thuật Nhất An Sinh | [10 empty] | 200 | [7 empty] | 0 | 0
785 | 23D3.CH469 | Chất hiệu chuẩn xét nghiệm HbA1c | Chất hiệu chuẩn xét nghiệm HbA1c | ml | 300 |  | HbA1c CALIB. SERIES | Randox | Anh | Randox-Anh | HA3444 | DAYTONA | Phần hóa chất sử dụng cho: Máy sinh hoá tự động Daytona Plus | 502500 | 527625 | 537675 | Công ty TNHH Sản xuất Thương mại Dịch vụ Nano | Công ty TNHH Dịch Vụ Thiết Bị Y tế Gia Phát | Công ty TNHH Thương Mại Dịch Vụ Kỹ Thuật Nhất An Sinh | [10 empty] | 300 | [7 empty] | 0 | 0
786 | 23D3.CH462 | Chất kiểm tra chất lượng CRP mức 1 | Vật liệu kiểm soát xét nghiệm sinh hóa CRP mức 1 | ml | 200 |  | CRP CONTROL MỨC 1 | Randox | Anh | Randox-Anh | 1102114 | DAYTONA | Phần hóa chất sử dụng cho: Máy sinh hoá tự động Daytona Plus | 500000 | 525000 | 535000 | Công ty TNHH Sản xuất Thương mại Dịch vụ Nano | Công ty TNHH Dịch Vụ Thiết Bị Y tế Gia Phát | Công ty TNHH Thương Mại Dịch Vụ Kỹ Thuật Nhất An Sinh | [10 empty] | 200 | [7 empty] | 0 | 0
787 | 23D3.CH463 | Chất kiểm tra chất lượng CRP mức 2 | Vật liệu kiểm soát xét nghiệm sinh hóa CRP mức 2 | ml | 200 |  | CRP CONTROL MỨC 2 | Randox | Anh | Randox-Anh | 1102115 | DAYTONA | Phần hóa chất sử dụng cho: Máy sinh hoá tự động Daytona Plus | 500000 | 525000 | 535000 | Công ty TNHH Sản xuất Thương mại Dịch vụ Nano | Công ty TNHH Dịch Vụ Thiết Bị Y tế Gia Phát | Công ty TNHH Thương Mại Dịch Vụ Kỹ Thuật Nhất An Sinh | [10 empty] | 200 | [7 empty] | 0 | 0
788 | 23D3.CH476 | cuvette | Giếng phản ứng | Cái | 72 |  | Cuvette | Randox | Anh | Randox-Anh | D400-0122 | DAYTONA | Phần hóa chất sử dụng cho: Máy sinh hoá tự động Daytona Plus | 375000 | 393750 | 401250 | Công ty TNHH Sản xuất Thương mại Dịch vụ Nano | Công ty TNHH Dịch Vụ Thiết Bị Y tế Gia Phát | Công ty TNHH Thương Mại Dịch Vụ Kỹ Thuật Nhất An Sinh | [10 empty] | 72 | [7 empty] | 0 | 0
789 | 23D3.CH475 | Dung dịch rửa dùng cho máy xét nghiệm sinh hóa RX Daytona | Dung dịch rửa dùng cho máy xét nghiệm sinh hóa RX Daytona | ml | 62.5 |  | CI SOLUTION (CI SOLN) | Randox | Anh | Randox-Anh | RX3973 | DAYTONA | Phần hóa chất sử dụng cho: Máy sinh hoá tự động Daytona Plus | 1546 | 1623.3 | 1654.22 | Công ty TNHH Sản xuất Thương mại Dịch vụ Nano | Công ty TNHH Dịch Vụ Thiết Bị Y tế Gia Phát | Công ty TNHH Thương Mại Dịch Vụ Kỹ Thuật Nhất An Sinh | [10 empty] | 62.5 | [7 empty] | 0 | 0
790 | 23D3.CH478 | Dung dịch rửa kháng khuẩn 1 | Dung dịch làm sạch dành cho máy xét nghiệm sinh hóa RX series, kết nối qua đường rửa 1 | ml | 177000 |  | RX WASH CONCENTRATE (WASH conc. 1) | Randox | Anh | Randox-Anh | RX3963 | DAYTONA | Phần hóa chất sử dụng cho: Máy sinh hoá tự động Daytona Plus | 82653.3333 | 86786 | 88439.0667 | Công ty TNHH Sản xuất Thương mại Dịch vụ Nano | Công ty TNHH Dịch Vụ Thiết Bị Y tế Gia Phát | Công ty TNHH Thương Mại Dịch Vụ Kỹ Thuật Nhất An Sinh | [10 empty] | 177000 | [7 empty] | 0 | 0
791 | 23D3.CH479 | Dung dịch rửa kháng khuẩn 2 | Dung dịch làm sạch cho máy xét nghiệm sinh hóa RX series, phải được kết nối qua đường rửa 2. | ml | 177000 |  | RX WASH CONCENTRATE (WASH conc. 2) | Randox | Anh | Randox-Anh | RX3962 | DAYTONA | Phần hóa chất sử dụng cho: Máy sinh hoá tự động Daytona Plus | 62773.3333 | 65912 | 67167.4667 | Công ty TNHH Sản xuất Thương mại Dịch vụ Nano | Công ty TNHH Dịch Vụ Thiết Bị Y tế Gia Phát | Công ty TNHH Thương Mại Dịch Vụ Kỹ Thuật Nhất An Sinh | [10 empty] | 177000 | [7 empty] | 0 | 0
792 | 23D3.CH477 | Rửa đầu dò và cuvet | Dung dịch rửa acid để vệ sinh kim hút và cóng đo. Đóng gói: 8 x 68ml | ml | 1088 |  | ACID WASH SOLUTION | Randox | Anh | Randox-Anh | WS8397 | DAYTONA | Phần hóa chất sử dụng cho: Máy sinh hoá tự động Daytona Plus | 4992.454 | 5242.0767 | 5341.9258 | Công ty TNHH Sản xuất Thương mại Dịch vụ Nano | Công ty TNHH Dịch Vụ Thiết Bị Y tế Gia Phát | Công ty TNHH Thương Mại Dịch Vụ Kỹ Thuật Nhất An Sinh | [10 empty] | 1088 | [7 empty] | 0 | 0
793 | 23D3.CH480 | Thuốc thử xét nghiệm định lượng nồng độ enzyme Lactate dehydrogenase (LDH) trong máu | Thuốc thử xét nghiệm định lượng nồng độ enzyme Lactate dehydrogenase (LDH) trong máu | ml | 2000 |  | LD Opt (LDH P-L) LACTATE DEHYDROGENASE | Randox | Anh | Randox-Anh | LD8322 | DAYTONA | Phần hóa chất sử dụng cho: Máy sinh hoá tự động Daytona Plus | 35555.5556 | 37333.3333 | 38044.4444 | Công ty TNHH Sản xuất Thương mại Dịch vụ Nano | Công ty TNHH Dịch Vụ Thiết Bị Y tế Gia Phát | Công ty TNHH Thương Mại Dịch Vụ Kỹ Thuật Nhất An Sinh | [10 empty] | 2000 | [7 empty] | 0 | 0
794 | 23D3.CH457 | Thuốc thử xét nghiệm định lượng ALT | Thuốc thử xét nghiệm định lượng Alanine Aminotransferase (ALT) trong huyết thanh và huyết tương bằng phương pháp UV Khoảng đo: 6.5-1136 U/L; Độ nhạy:LOD= 2.51 U/L Độ chính xác: CV% độ lặp lại < 2.87; CV% độ tái lặp <3.56 | ml | 2700 |  | ALT | Randox | Anh | Randox-Anh | AL8304 | DAYTONA | Phần hóa chất sử dụng cho: Máy sinh hoá tự động Daytona Plus | 14500 | 15225 | 15515 | Công ty TNHH Sản xuất Thương mại Dịch vụ Nano | Công ty TNHH Dịch Vụ Thiết Bị Y tế Gia Phát | Công ty TNHH Thương Mại Dịch Vụ Kỹ Thuật Nhất An Sinh | [10 empty] | 2700 | [7 empty] | 0 | 0
795 | 23D3.CH458 | Thuốc thử xét nghiệm định lượng AST | Thuốc thử xét nghiệm định lượng Asparate Aminotransferase trong huyết thanh và huyết tương Khoảng đo: 5 - 1116 U/L; Độ nhạy:LOD= 1.372 U/L Độ chính xác: CV% < 5.75 | ml | 2700 |  | AST | Randox | Anh | Randox-Anh | AS8306 | DAYTONA | Phần hóa chất sử dụng cho: Máy sinh hoá tự động Daytona Plus | 14500 | 15225 | 15515 | Công ty TNHH Sản xuất Thương mại Dịch vụ Nano | Công ty TNHH Dịch Vụ Thiết Bị Y tế Gia Phát | Công ty TNHH Thương Mại Dịch Vụ Kỹ Thuật Nhất An Sinh | [10 empty] | 2700 | [7 empty] | 0 | 0
796 | 23D3.CH460 | Thuốc thử xét nghiệm định lượng Bilirubin toàn phần | Thuốc thử xét nghiệm định lượng nồng độ Bilirubin toàn phần trong huyết thanh và huyết tương. Độ tuyến tính: 578,98 μmol / L (33,9 mg / dL) Độ nhạy: 1.00 μmol / L (0.059 mg/ dl) | ml | 2800 |  | BILIRUBIN (TOTAL) | Randox | Anh | Randox-Anh | BR8377 | DAYTONA | Phần hóa chất sử dụng cho: Máy sinh hoá tự động Daytona Plus | 53012.1607 | 55662.7688 | 56723.012 | Công ty TNHH Sản xuất Thương mại Dịch vụ Nano | Công ty TNHH Dịch Vụ Thiết Bị Y tế Gia Phát | Công ty TNHH Thương Mại Dịch Vụ Kỹ Thuật Nhất An Sinh | [10 empty] | 2800 | [7 empty] | 0 | 0
797 | 23D3.CH464 | Thuốc thử xét nghiệm định lượng Creatinine | Thuốc thử xét nghiệm định lượng nồng độ Creatin trong huyết thanh, huyết tương và nước tiểu Độ tuyến tính: 16 đến 2448 µmol/l (huyết thanh) và 66192 µmol/l (nước tiểu) ; Độ nhạy: 2.11 µmol/l (huyết thanh) và 259 µmol/l | ml | 2700 |  | CREATININE (Liquid) | Randox | Anh | Randox-Anh | CR8316 | DAYTONA | Phần hóa chất sử dụng cho: Máy sinh hoá tự động Daytona Plus | 9314.8148 | 9780.5556 | 9966.8519 | Công ty TNHH Sản xuất Thương mại Dịch vụ Nano | Công ty TNHH Dịch Vụ Thiết Bị Y tế Gia Phát | Công ty TNHH Thương Mại Dịch Vụ Kỹ Thuật Nhất An Sinh | [10 empty] | 2700 | [7 empty] | 0 | 0
798 | 23D3.CH461 | Thuốc thử xét nghiệm định lượng CRP | Mẫu: huyết thanh người. Kỹ thuật: đo độ đục. Khoảng đo: 2-150 mg/L. Bao gồm calibrator đi kèm. Tương thích với cấu phần khác của bộ và thiết bị. Hệ số tiêu hao trung bình: khoảng 300uL ± 10% cho 01 lần xét nghiệm trên máy | ml | 5000 |  | CRP | Randox | Anh | Randox-Anh | CP8315 | DAYTONA | Phần hóa chất sử dụng cho: Máy sinh hoá tự động Daytona Plus | 38214 | 40124.7 | 40888.98 | Công ty TNHH Sản xuất Thương mại Dịch vụ Nano | Công ty TNHH Dịch Vụ Thiết Bị Y tế Gia Phát | Công ty TNHH Thương Mại Dịch Vụ Kỹ Thuật Nhất An Sinh | [10 empty] | 5000 | [7 empty] | 0 | 0
799 | 23D3.CH459 | Thuốc thử xét nghiệm định lượng Direct Bilirubin | Thuốc thử xét nghiệm định lượng nồng độ Bilirubin trực tiếp trong huyết thanh và huyết tương Khoảng đo: 0.1- 12.6 mg/dl Độ chụm ngắn hạn: CV% nồng độ thấp: 3.0; nồng độ trung bình 3.1, nồng độ cao: 1.5 Độ chụm toàn phần: nồng độ thấp: 4.2; nồng độ trung bình 3.1, nồng độ cao: 1.9 | ml | 2800 |  | BILIRUBIN (DIRECT) | Randox | Anh | Randox-Anh | BR8308 | DAYTONA | Phần hóa chất sử dụng cho: Máy sinh hoá tự động Daytona Plus | 31357.1429 | 32925 | 33552.1429 | Công ty TNHH Sản xuất Thương mại Dịch vụ Nano | Công ty TNHH Dịch Vụ Thiết Bị Y tế Gia Phát | Công ty TNHH Thương Mại Dịch Vụ Kỹ Thuật Nhất An Sinh | [10 empty] | 2800 | [7 empty] | 0 | 0
800 | 23D3.CH465 | Thuốc thử xét nghiệm định lượng Haemoglobin A1c | Thuốc thử xét nghiệm định lượng nồng độ Hemoglobin A1c trong máu toàn phần. Độ lặp lại: nồng độ thấp/trung bình: 3.5CV%; nồng độ cao: 2.21 CV% Độ tái lặp: nồng độ thấp: 4.58 CV%; trung bình: 4.45 CV%; cao: 4.06 CV% | ml | 1248 |  | HbA1c | Randox | Anh | Randox-Anh | HA8321 | DAYTONA | Phần hóa chất sử dụng cho: Máy sinh hoá tự động Daytona Plus | 335368.5897 | 352137.0192 | 358844.391 | Công ty TNHH Sản xuất Thương mại Dịch vụ Nano | Công ty TNHH Dịch Vụ Thiết Bị Y tế Gia Phát | Công ty TNHH Thương Mại Dịch Vụ Kỹ Thuật Nhất An Sinh | [10 empty] | 1248 | [7 empty] | 0 | 0
801 | 23D3.CH474 | Thuốc thử xét nghiệm định lượng nồng độ L-Lactate trong huyết tương. | Thuốc thử xét nghiệm định lượng nồng độ L-Lactate trong huyết tương. Độ tuyến tính: 19,7 mmol / l (178 mg / dl). Độ nhạy: 0.165 mmol / l (1.49 mg / dl). Độ chụm ngắn hạn CV% < 0.86; độ chụm toàn phần CV% < 5.72 | ml | 2880 |  | LACTATE | Randox | Anh | Randox-Anh | LC2389 | DAYTONA | Phần hóa chất sử dụng cho: Máy sinh hoá tự động Daytona Plus | 41635.4167 | 43717.1875 | 44549.8958 | Công ty TNHH Sản xuất Thương mại Dịch vụ Nano | Công ty TNHH Dịch Vụ Thiết Bị Y tế Gia Phát | Công ty TNHH Thương Mại Dịch Vụ Kỹ Thuật Nhất An Sinh | [10 empty] | 2880 | [7 empty] | 0 | 0
802 | 23D3.CH466 | Thuốc thử xét nghiệm định lượng Rheumatoid Factor | Thuốc thử xét nghiệm định lượng nồng độ Rheumatoid Factors (RF) trong huyết thanh Độ tuyến tính: 6 đến 99.4 IU/ml Độ nhạy: 5.70 IU/ml | ml | 395 |  | RHEUMATOID FACTOR | Randox | Anh | Randox-Anh | RF8345 | DAYTONA | Phần hóa chất sử dụng cho: Máy sinh hoá tự động Daytona Plus | 373797.4684 | 392487.3418 | 399963.2911 | Công ty TNHH Sản xuất Thương mại Dịch vụ Nano | Công ty TNHH Dịch Vụ Thiết Bị Y tế Gia Phát | Công ty TNHH Thương Mại Dịch Vụ Kỹ Thuật Nhất An Sinh | [10 empty] | 395 | [7 empty] | 0 | 0
803 | 23D3.CH467 | Thuốc thử xét nghiệm định lượng Ure | Thuốc thử xét nghiệm định lượng nồng độ urea trong huyết thanh hoặc huyết tương và nước tiểu. Khoảng đo: 0,7 đến 62,0 mmol /l (Huyết thanh) Độ nhạy: LoD= 0.328 mmol/l (Huyết thanh); 91,2 mmol / l (548mg / dl).(nước tiểu) Độ chụm ngắn hạn CV% < 4.15; độ chụm toàn phần CV% < 4.92 (huyết thanh) Nước tiểu: độ chụm ngắn hạn CV% < 1.84 | ml | 2700 |  | UREA (Liquid) | Randox | Anh | Randox-Anh | UR8334 | DAYTONA | Phần hóa chất sử dụng cho: Máy sinh hoá tự động Daytona Plus | 27879.6296 | 29273.6111 | 29831.2037 | Công ty TNHH Sản xuất Thương mại Dịch vụ Nano | Công ty TNHH Dịch Vụ Thiết Bị Y tế Gia Phát | Công ty TNHH Thương Mại Dịch Vụ Kỹ Thuật Nhất An Sinh | [10 empty] | 2700 | [7 empty] | 0 | 0
804 | 23D3.CH471 | Vật liệu kiểm soát xét nghiệm HbA1c | Vật liệu kiểm soát xét nghiệm HbA1c Level 1 Control: 2 x 0.5 ml (HbA1c CONTROL 1) Level 2 Control: 2 x 0.5 ml (HbA1c CONTROL 2) | ml | 300 |  | HbA1c CONTROL LEVEL 1 AND LEVEL 2 | Randox | Anh | Randox-Anh | HA5072 | DAYTONA | Phần hóa chất sử dụng cho: Máy sinh hoá tự động Daytona Plus | 1105556 | 1160833.8 | 1182944.92 | Công ty TNHH Sản xuất Thương mại Dịch vụ Nano | Công ty TNHH Dịch Vụ Thiết Bị Y tế Gia Phát | Công ty TNHH Thương Mại Dịch Vụ Kỹ Thuật Nhất An Sinh | [10 empty] | 300 | [7 empty] | 0 | 0
805 | 23D3.CH473 | Vật liệu kiểm soát xét nghiệm sinh hóa mức 2 | Vật liệu kiểm soát xét nghiệm sinh hóa mức 2 | ml | 300 |  | ASSAYED CHEMISTRY CONTROL PREMIUM PLUS LEVEL 2 | Randox | Anh | Randox-Anh | HN1530 | DAYTONA | Phần hóa chất sử dụng cho: Máy sinh hoá tự động Daytona Plus | 80000 | 84000 | 85600 | Công ty TNHH Sản xuất Thương mại Dịch vụ Nano | Công ty TNHH Dịch Vụ Thiết Bị Y tế Gia Phát | Công ty TNHH Thương Mại Dịch Vụ Kỹ Thuật Nhất An Sinh | [10 empty] | 300 | [7 empty] | 0 | 0
806 | 23D3.CH472 | Vật liệu kiểm soát xét nghiệm sinh hóa mức 3 | Vật liệu kiểm soát xét nghiệm sinh hóa mức 3 | ml | 300 |  | ASSAYED CHEMISTRY CONTROL PREMIUM PLUS LEVEL 3 | Randox | Anh | Randox-Anh | HE1532 | DAYTONA | Phần hóa chất sử dụng cho: Máy sinh hoá tự động Daytona Plus | 80000 | 84000 | 85600 | Công ty TNHH Sản xuất Thương mại Dịch vụ Nano | Công ty TNHH Dịch Vụ Thiết Bị Y tế Gia Phát | Công ty TNHH Thương Mại Dịch Vụ Kỹ Thuật Nhất An Sinh | [10 empty] | 300 | [7 empty] | 0 | 0
807 | 23D1.AH1537 | Hóa chất hiệu chuẩn chất lượng máy xét nghiệm sinh hóa | 1. Nồng độ: Dung tích: 1x3 mL 2. Đặc tính, tính năng kỹ thuật: Hóa chất hiệu chuẩn sử dụng cho máy sinh hóa Dùng để hiệu chuẩn các thông số xét nghiệm sinh hóa cơ bản. Được chiết xuất từ huyết thanh người với giá trị đã xác định. 3. Tiêu chuẩn chất lượng: ISO | ml | 132 |  | Spintrol "H" Cal | Spinreact | Tây Ban Nha | Spinreact - Tây Ban Nha | 1002012 | DIRUI-CS600 | Phần hóa chất sử dụng cho: Máy sinh hóa tự động DIRUI, Dirui CS-600 (hoặc tương đương) | [15 empty] | 42 |  |  | 0 |  |  | 0 |  | 0 |  |  | 90 |  |  |  | 0
808 | 23D1.AH1538 | Hóa chất kiểm tra giá trị bình thường các thông số xét nghiệm sinh hóa | 1. Đặc tính, tính năng kỹ thuật: Hóa chất xét nghiệm sinh hóa định lượng nồng độ ERBA NORM trong huyết thanh huyết tương để làm nội kiểm các thông số xét nghiệm sinh hóa (kiểm soát độ đúng và độ chính xác của các xét nghiệm sinh hóa trong dải kết quả bình thường khi xét nghiệm bằng máy xét nghiệm sinh hóa) 2. Tiêu chuẩn chất lượng: ISO | ml | 800 |  | Erba Norm | Erba Lachema | CH Séc | Erba Lachema - CH Séc | BLT00080 | DIRUI-CS600 | Phần hóa chất sử dụng cho: Máy sinh hóa tự động DIRUI, Dirui CS-600 (hoặc tương đương) | [15 empty] | 0 |  |  | 0 |  |  | 0 |  | 0 |  |  | 800 |  |  |  | 0
809 | 23D1.AH1539 | Hóa chất kiểm tra giá trị cao các thông số xét nghiệm sinh hóa | 1. Đặc tính, tính năng kỹ thuật: Hóa chất xét nghiệm sinh hóa định lượng nồng độ ERBA PATH trong huyết thanh huyết tương để làm nội kiểm các thông số xét nghiệm sinh hóa ở mức bệnh lý cao. 2. Tiêu chuẩn chất lượng: ISO | ml | 800 |  | Erba Path | Erba Lachema | CH Séc | Erba Lachema - CH Séc | BLT00081 | DIRUI-CS600 | Phần hóa chất sử dụng cho: Máy sinh hóa tự động DIRUI, Dirui CS-600 (hoặc tương đương) | [15 empty] | 0 |  |  | 0 |  |  | 0 |  | 0 |  |  | 800 |  |  |  | 0
810 | 23D1.AH1541 | Hóa chất sử dụng cho xét nghiệm định lượng nồng độ ALT/GPT | 1. Đặc tính, tính năng kỹ thuật: Hóa chất định lượng GPT/ALT sử dụng cho máy sinh hóa Định lượng nồng độ ALT/GPT trong huyết thanh huyết tương để chẩn đoán các bệnh về gan trong khám cận lâm sàng 2. Tiêu chuẩn chất lượng: ISO | ml | 20000 |  | ALT/GPT 500 | Erba Lachema | CH Séc | Erba Lachema - CH Séc | BLT00053 | DIRUI-CS600 | Phần hóa chất sử dụng cho: Máy sinh hóa tự động DIRUI, Dirui CS-600 (hoặc tương đương) | [15 empty] | 0 |  |  | 0 |  |  | 0 |  | 0 |  |  | 20000 |  |  |  | 0
811 | 23D1.AH1540 | Hóa chất sử dụng cho xét nghiệm định lượng nồng độ AST/GOT | 1. Đặc tính, tính năng kỹ thuật: Hóa chất định lượng GOT/AST sử dụng cho máy sinh hóa Định lượng nồng độ AST/GOT trong huyết thanh huyết tương để chẩn đoán các bệnh về gan trong khám cận lâm sàng 2. Tiêu chuẩn chất lượng: ISO | ml | 20000 |  | AST/GOT 500 | Erba Lachema | CH Séc | Erba Lachema - CH Séc | BLT00051 | DIRUI-CS600 | Phần hóa chất sử dụng cho: Máy sinh hóa tự động DIRUI, Dirui CS-600 (hoặc tương đương) | [15 empty] | 0 |  |  | 0 |  |  | 0 |  | 0 |  |  | 20000 |  |  |  | 0
812 | 23D2.BH1187 | Bóng đèn Halogen lamp cho máy phân tích | 1. Đặc tính, tính năng kỹ thuật: Bóng đèn halogen, sử dụng cho máy phân tích 2. Tiêu chuẩn ISO 13485. | Cái | 10 |  | Halogen lamp for Miura - P3140000105 | ISE-Ý | ISE-Ý | ISE-Ý | P3140000105 | ERBA-XL200 | Phần hóa chất sử dụng cho: Máy sinh hóa tự động Erba XL200 (hoặc tương đương) | [15 empty] | 0 |  |  | 10 |  |  | 0 |  | 0 | [6 empty] | 0
813 | 23D2.BH1174 | Cóng phản ứng bằng nhựa Reading Cuvette | 1. Đặc tính, tính năng kỹ thuật: Cóng phản ứng, sử dụng cho máy phân tích 2. Tiêu chuẩn ISO 13485. | Cái | 320 |  | Reading Cuvette - P3140000093 | ISE-Ý | ISE-Ý | ISE-Ý | P3140000093 | ERBA-XL200 | Phần hóa chất sử dụng cho: Máy sinh hóa tự động Erba XL200 (hoặc tương đương) | [15 empty] | 0 |  |  | 320 |  |  | 0 |  | 0 | [6 empty] | 0
814 | 23D2.BH1144 | Hóa chất sử dụng cho định lượng ALT/GPT | 1. Đặc tính, tính năng kỹ thuật: 2 thuốc thử, dạng lỏng, sẵn sàng để sử dụng. Sử dụng để định lượng men ALT trong huyết thanh và huyết tương (heparin, EDTA). 2. Tiêu chuẩn chất lượng: ISO | ml | 19980 |  | ALT (GPT )/ (ALT/GPT 330) - XSYS0017 | Séc | Erba - Séc | XSYS0017 | GPNK số 8041NK/BYT-TB-CT - TKHQ số 104153039910 | ERBA-XL200 | Phần hóa chất sử dụng cho: Máy sinh hóa tự động Erba XL200 (hoặc tương đương) | [15 empty] | 0 |  |  | 1980 |  |  | 0 |  | 0 |  |  | 18000 |  |  |  | 0
815 | 23D2.BH1145 | Hóa chất sử dụng cho định lượng AST/GOT | 1. Đặc tính, tính năng kỹ thuật: 2 thuốc thử, dạng lỏng, sẵn sàng để sử dụng. Sử dụng để định lượng men AST trong huyết thanh và huyết tương (heparin, EDTA). 2. Tiêu chuẩn chất lượng: ISO | ml | 19980 |  | AST (GOT )/ (AST/GOT 330) - XSYS0016 | Séc | Erba - Séc | XSYS0016 | GPNK số 8041NK/BYT-TB-CT - TKHQ số 104153039910 | ERBA-XL200 | Phần hóa chất sử dụng cho: Máy sinh hóa tự động Erba XL200 (hoặc tương đương) | [15 empty] | 0 |  |  | 1980 |  |  | 0 |  | 0 |  |  | 18000 |  |  |  | 0
816 | 23D2.BH1146 | Hóa chất sử dụng cho định lượng Bilirubine Direct | 1. Đặc tính, tính năng kỹ thuật: 2 thuốc thử, dạng lỏng, sẵn sàng để sử dụng. Sử dụng để định lượng Bilirubine trực tiếp trong huyết thanh hoặc huyết tương (heparin, EDTA) 2. Tiêu chuẩn chất lượng: ISO | ml | 2250 |  | Bilirubine Direct/ (BIL D 330) - XSYS0028 | Séc | Erba - Séc | XSYS0028 | GPNK số 8041NK/BYT-TB-CT - TKHQ số 103731766830 | ERBA-XL200 | Phần hóa chất sử dụng cho: Máy sinh hóa tự động Erba XL200 (hoặc tương đương) | [15 empty] | 0 |  |  | 1650 |  |  | 0 |  | 0 |  |  | 600 |  |  |  | 0
817 | 23D2.BH1148 | Hóa chất sử dụng cho định lượng Cholesterol | 1. Đặc tính, tính năng kỹ thuật: 1 thuốc thử, dạng lỏng, sẵn sàng để sử dụng. Đóng gói dạng lọ/44ml. Sử dụng để định lượng Cholesterol trong huyết thanh hoặc huyết tương (heparin, EDTA) 2. Tiêu chuẩn chất lượng: ISO | ml | 28640 |  | Cholesterol/ (CHOL 440) - XSYS0009 | Séc | Erba - Séc | XSYS0009 | GPNK số 8041NK/BYT-TB-CT - TKHQ số 104070423110 | ERBA-XL200 | Phần hóa chất sử dụng cho: Máy sinh hóa tự động Erba XL200 (hoặc tương đương) | [15 empty] | 0 |  |  | 2640 |  |  | 0 |  | 0 |  |  | 26000 |  |  |  | 0
818 | 23D2.BH1149 | Hóa chất sử dụng cho định lượng Creatinine | 1. Đặc tính, tính năng kỹ thuật: Định lượng thanh phần Creatinine theo phương pháp enzyme có trong huyết thanh, huyết tương người. 2. Tiêu chuẩn chất lượng: ISO | ml | 24300 |  | Creatinine/ (CREA 275) - XSYS0024 | Séc | Erba - Séc | XSYS0024 | GPNK số 8041NK/BYT-TB-CT - TKHQ số 104153039910 | ERBA-XL200 | Phần hóa chất sử dụng cho: Máy sinh hóa tự động Erba XL200 (hoặc tương đương) | [15 empty] | 0 |  |  | 3300 |  |  | 0 |  | 0 |  |  | 21000 |  |  |  | 0
819 | 23D2.BH1150 | Hóa chất sử dụng cho định lượng GGT | 1. Đặc tính, tính năng kỹ thuật: 2 thuốc thử, dạng lỏng, sẵn sàng để sử dụng. Đóng gói dạng lọ/44ml và lọ/11ml. Sử dụng để định lượng men Ggt trong huyết thanh, huyết tương (EDTA). 2. Tiêu chuẩn chất lượng: ISO | ml | 12640 |  | GGT/ (GGT 110) - XSYS0011 | Erba | Séc | Erba - Séc | XSYS0011 | ERBA-XL200 | Phần hóa chất sử dụng cho: Máy sinh hóa tự động Erba XL200 (hoặc tương đương) | [15 empty] | 0 |  |  | 2640 |  |  | 0 |  | 0 |  |  | 10000 |  |  |  | 0
820 | 23D2.BH1151 | Hóa chất sử dụng cho định lượng Glucose | 1. Đặc tính, tính năng kỹ thuật: 1 thuốc thử, dạng lỏng, sẵn sàng để sử dụng. Đóng gói dạng lọ/44ml. Sử dụng để định lượng Glucose trong huyết thanh, huyết tương (heparine, EDTA) hoặc nước tiểu. 2. Tiêu chuẩn chất lượng: ISO | ml | 32640 |  | Glucose/ (GLU 440) - XSYS0012 | Erba | Séc | Erba - Séc | XSYS0012 | ERBA-XL200 | Phần hóa chất sử dụng cho: Máy sinh hóa tự động Erba XL200 (hoặc tương đương) | [15 empty] | 0 |  |  | 2640 |  |  | 0 |  | 0 |  |  | 30000 |  |  |  | 0
821 | 23D2.BH1152 | Hóa chất sử dụng cho định lượng HDL Direct | 1. Đặc tính, tính năng kỹ thuật:định lượng thanh phần HDL có trong huyết thanh, huyết tương người. 2. Tiêu chuẩn chất lượng: ISO | ml | 28240 |  | HDL Direct/ (HDL C 160) - XSYS0043 | Séc | Erba - Séc | XSYS0043 | GPNK số 8041NK/BYT-TB-CT - TKHQ số 104153039910 | ERBA-XL200 | Phần hóa chất sử dụng cho: Máy sinh hóa tự động Erba XL200 (hoặc tương đương) | [15 empty] | 0 |  |  | 2240 |  |  | 0 |  | 0 |  |  | 26000 |  |  |  | 0
822 | 23D2.BH1141 | Hóa chất sử dụng cho định lượng Urea | 1. Đặc tính, tính năng kỹ thuật: 2 thuốc thử, dạng lỏng, sẵn sàng để sử dụng. Đóng gói dạng lọ/44ml và lọ/11ml. Sử dụng để định lượng Ure trong huyết thanh, huyết tương hoặc nước tiểu. 2. Tiêu chuẩn chất lượng: ISO | ml | 28300 |  | Urea/ (UREA 275) - XSYS0020 | Séc | Erba - Séc | XSYS0020 | GPNK số 8041NK/BYT-TB-CT - TKHQ số 104070423110 | ERBA-XL200 | Phần hóa chất sử dụng cho: Máy sinh hóa tự động Erba XL200 (hoặc tương đương) | [15 empty] | 0 |  |  | 3300 |  |  | 0 |  | 0 |  |  | 25000 |  |  |  | 0
823 | 23D2.BH1154 | Hóa chất sử dụng cho hiệu chuẩn HDL/LDL Cholesterol máy sinh hóa tự động | 1. Đặc tính, tính năng kỹ thuật: Mẫu thử,dạng lỏng, sẵn sàng để sử dụng Đóng gói dạng lọ/1ml.Sử dụng để hiệu chuẩn kết quả HDL/LDL Cholesterol. 2. Tiêu chuẩn chất lượng: ISO | ml | 28 |  | HDL/LDL Calib (chuẩn máy) - XSYS0061 | Séc | Erba - Séc | XSYS0061 | GPNK số 8041NK/BYT-TB-CT - TKHQ số 103731766830 | ERBA-XL200 | Phần hóa chất sử dụng cho: Máy sinh hóa tự động Erba XL200 (hoặc tương đương) | [15 empty] | 0 |  |  | 4 |  |  | 0 |  | 0 |  |  | 24 |  |  |  | 0
824 | 23D2.BH1147 | Hóa chất sử dụng để định lượng Bilirubine toàn phần trong huyết thanh hoặc huyết tương Bilirubine Total/ BIL T 330 - XSYS0023 hoặc tương đương | 1. Thành phần, nồng độ: 2 thuốc thử, dạng lỏng, sẵn sàng để sử dụng. Đóng gói dạng lọ/44ml và lọ/11ml. 2. Đặc tính, tính năng kỹ thuật: sử dụng để định lượng Bilirubine toàn phần trong huyết thanh hoặc huyết tương (heparin, EDTA). 3.Tiêu chuẩn chất lượng: ISO 13485. | ml | 1320 |  | Bilirubine Total/ BIL T 330 - XSYS0023 | Erba - CH Séc | Erba - CH Séc | Erba - CH Séc | XSYS0023 | ERBA-XL200 | Phần hóa chất sử dụng cho: Máy sinh hóa tự động Erba XL200 (hoặc tương đương) | [15 empty] | 0 |  |  | 1320 |  |  | 0 |  | 0 | [6 empty] | 0
825 | 23D2.BH1156 | Hóa chất sử dụng để định lượng LDL Cholesterol trong huyết thanh hoặc huyết tương LDL Cholesterol Direct/ LDL C80 - XSYS0044 hoặc tương đương | 1. Thành phần, nồng độ: 2 thuốc thử, dạng lỏng, sẵn sàng để sử dụng. Đóng gói dạng lọ/30ml và lọ/10ml. 2. Đặc tính, tính năng kỹ thuật: Sử dụng để định lượng LDL Cholesterol trong huyết thanh hoặc huyết tương (heparin). 3. Tiêu chuẩn chất lượng: ISO | ml | 2240 |  | LDL Cholesterol Direct/ LDL C80 - XSYS0044 | Erba - CH Séc | Erba - CH Séc | Erba - CH Séc | XSYS0044 | ERBA-XL200 | Phần hóa chất sử dụng cho: Máy sinh hóa tự động Erba XL200 (hoặc tương đương) | [15 empty] | 0 |  |  | 2240 |  |  | 0 |  | 0 | [6 empty] | 0
826 | 23D2.BH1181 | Hóa chất sử dụng để định lượng Protein toàn phần trong huyết thanh, huyết tương Total Protein/ TP 440 - XSYS0018 hoặc tương đương | 1. Thành phần, nồng độ: 1 thuốc thử, dạng lỏng, sẵn sàng để sử dụng. Đóng gói dạng lọ/44ml. 2. Đặc tính, tính năng kỹ thuật: Sử dụng để định lượng Protein toàn phần trong huyết thanh, huyết tương (EDTA, heparin). 3. Tiêu chuẩn chất lượng: ISO | ml | 1760 |  | Total Protein/ TP 440 - XSYS0018 | Erba - CH Séc | Erba - CH Séc | Erba - CH Séc | XSYS0018 | ERBA-XL200 | Phần hóa chất sử dụng cho: Máy sinh hóa tự động Erba XL200 (hoặc tương đương) | [15 empty] | 0 |  |  | 1760 |  |  | 0 |  | 0 | [6 empty] | 0
827 | 23D2.BH1140 | Hóa chất sử dụng để định lượng Tryglyceride trong huyết thanh, huyết tương Triglycerides/ TG 440 - XSYS0041 hoặc tương đương | 1. Thành phần, nồng độ: 1 thuốc thử, dạng lỏng, sẵn sàng để sử dụng. Đóng gói dạng lọ/44ml. 2. Đặc tính, tính năng kỹ thuật: Sử dụng để định lượng Tryglyceride trong huyết thanh, huyết tương (EDTA, heparin). 3. Tiêu chuẩn chất lượng: ISO | ml | 2640 |  | Triglycerides/ TG 440 - XSYS0041 | Erba - CH Séc | Erba - CH Séc | Erba - CH Séc | XSYS0041 | ERBA-XL200 | Phần hóa chất sử dụng cho: Máy sinh hóa tự động Erba XL200 (hoặc tương đương) | [15 empty] | 0 |  |  | 2640 |  |  | 0 |  | 0 | [6 empty] | 0
828 | 23D2.BH1158 | Hóa chất sử dụng để định lượng Uric Acid trong huyết thanh, huyết tương Uric Acid - SR/ UA 440 - XSYS0042 hoặc tương đương | 1. Thành phần, nồng độ: 1 thuốc thử, dạng lỏng, sẵn sàng để sử dụng. Đóng gói dạng lọ/44ml. 2. Đặc tính, tính năng kỹ thuật: Sử dụng để định lượng Uric Acid trong huyết thanh, huyết tương (EDTA, heparin) hoặc nước tiểu. 3. Tiêu chuẩn chất lượng: ISO | ml | 2240 |  | Uric Acid - SR/ UA 440 - XSYS0042 | Erba - CH Séc | Erba - CH Séc | Erba - CH Séc | XSYS0042 | ERBA-XL200 | Phần hóa chất sử dụng cho: Máy sinh hóa tự động Erba XL200 (hoặc tương đương) | [15 empty] | 0 |  |  | 2240 |  |  | 0 |  | 0 | [6 empty] | 0
829 | 23D2.BH1180 | Hóa chất sử dụng pha loãng để rửa cóng Rinse Solution (Ew Cvt) - P3140000113 hoặc tương đương | 1. Đặc tính, tính năng kỹ thuật: Dung dịch dạng lỏng, pha loãng dùng để rửa cóng đo định kỳ.Tiêu chuẩn ISO 13485. 2. Tiêu chuẩn chất lượng: ISO | ml | 1200 |  | Rinse Solution (Ew Cvt) - P3140000113 | ISE-Ý | ISE-Ý | ISE-Ý | P3140000113 | ERBA-XL200 | Phần hóa chất sử dụng cho: Máy sinh hóa tự động Erba XL200 (hoặc tương đương) | [15 empty] | 0 |  |  | 1200 |  |  | 0 |  | 0 | [6 empty] | 0
830 | 23D2.BH1159 | Hóa chất XL AutoWash AC/AL sử dụng cho rửa máy sinh hóa tự động hoặc tương đương | 1. Đặc tính, tính năng kỹ thuật: Dung dịch dạng lỏng (Acid/ Baso), pha loãng dùng để rửa cóng đo định kỳ. 2. Tiêu chuẩn chất lượng: ISO | ml | 352 |  | XL AutoWash AC/AL - XSYS0082 | Séc | Erba - Séc | XSYS0082 | GPLH số 170000978/PCBA-HN - TKHQ số 103731770700 | ERBA-XL200 | Phần hóa chất sử dụng cho: Máy sinh hóa tự động Erba XL200 (hoặc tương đương) | [15 empty] | 0 |  |  | 352 |  |  | 0 |  | 0 | [6 empty] | 0
831 | 23D2.BH1142 | Hóa chất XL Multical sử dụng cho hiệu chuẩn máy sinh hóa tự động (hoặc tương đương) | 1. Đặc tính, tính năng kỹ thuật: Hóa chất chuẩn máy sử dụng cho nhiều test khác nhau, dạng bột, pha loãng trước khi sử dụng. 2. Tiêu chuẩn chất lượng: ISO | ml | 230 |  | XL Multical - XSYS0034 | Séc | Erba - Séc | XSYS0034 | 104070423110 | ERBA-XL200 | Phần hóa chất sử dụng cho: Máy sinh hóa tự động Erba XL200 (hoặc tương đương) | [15 empty] | 0 |  |  | 30 |  |  | 0 |  | 0 |  |  | 200 |  |  |  | 0
832 | 23D2.BH1143 | Hóa chất XL Wash sử dụng cho rửa máy xét nghiệm sinh hóa hoặc tương đương | 1. Đặc tính, tính năng kỹ thuật: Dung dịch dạng lỏng, pha loãng dùng để rửa cóng đo sau mỗi chu kỳ đo. 2. Tiêu chuẩn chất lượng: ISO | ml | 10000 |  | XL Wash - XSYS0066 | Séc | Erba - Séc | XSYS0066 | GPLH số 170000978/PCBA-HN - TKHQ số 104070423110 | ERBA-XL200 | Phần hóa chất sử dụng cho: Máy sinh hóa tự động Erba XL200 (hoặc tương đương) | [15 empty] | 0 |  |  | 10000 |  |  | 0 |  | 0 | [6 empty] | 0
833 | 23D3.CH530 | Chất kiểm chứng ASO/CRP/RF High | là huyết thanh người đông khô dùng để đánh giá độ chính xác và độ chính xác của ASO, CRP và RF định lượng trong huyết thanh người bằng phương pháp đo độ đục mức cao. | ml | 20 |  | ASO/CRP/RF CONTROL. High Level | Spinreact S.A.U | spain | Spinreact S.A.U, spain | 1102115 | BS-430 | Phần hóa chất sử dụng cho: Máy sinh hóa tự động Mindray BS-430 | 500000 | 505000 | 510050 | CTY TNHH TM HỢP NHẤT | CTY TNHH THIẾT BỊ HOÀNG QUÂN | CÔNG TY CỔ PHẦN TRUYỀN THÔNG TOÀN THÀNH | [17 empty] | 20 | 0 | 0
834 | 23D3.CH529 | Chất kiểm chứng ASO/CRP/RF Low | là huyết thanh người đông khô dùng để đánh giá độ chính xác và độ chính xác của ASO, CRP và RF định lượng trong huyết thanh người bằng phương pháp đo độ đục mức thấp. | ml | 20 |  | ASO/CRP/RF CONTROL. Low Level | Spinreact S.A.U | spain | Spinreact S.A.U, spain | 1102114 | BS-430 | Phần hóa chất sử dụng cho: Máy sinh hóa tự động Mindray BS-430 | 500000 | 505000 | 510050 | CTY TNHH TM HỢP NHẤT | CTY TNHH THIẾT BỊ HOÀNG QUÂN | CÔNG TY CỔ PHẦN TRUYỀN THÔNG TOÀN THÀNH | [17 empty] | 20 | 0 | 0
835 | 23D3.CH523 | Chất kiểm tra chung cho xét nghiệm HDL, LDL mức 1 | SPINTROL H NORMAL là huyết thanh đông khô của người. Với hầu hết nồng độ thành phần và hoạt động trong phạm vi bình thường hoặc bệnh lý. Huyết thanh Control ổn định cho đến ngày hết hạn ghi trên nhãn khi được bảo quản chặt chẽ đóng cửa ở 2-8ºC | ml | 200 |  | SPINTROL "H" NORMAL. Human source | Spinreact S.A.U | spain | Spinreact S.A.U, spain | 1002120 | BS-430 | Phần hóa chất sử dụng cho: Máy sinh hóa tự động Mindray BS-430 | 145000 | 146450 | 147914 | CTY TNHH TM HỢP NHẤT | CTY TNHH THIẾT BỊ HOÀNG QUÂN | CÔNG TY CỔ PHẦN TRUYỀN THÔNG TOÀN THÀNH | [17 empty] | 200 | 0 | 0
836 | 23D3.CH524 | Chất kiểm tra chung cho xét nghiệm HDL, LDL mức 2 | SPINTROL H PATH là huyết thanh đông khô của người. Với hầu hết nồng độ thành phần và hoạt động trong phạm vi bình thường hoặc bệnh lý. Huyết thanh Control ổn định cho đến ngày hết hạn ghi trên nhãn khi được bảo quản chặt chẽ đóng cửa ở 2-8ºC | ml | 200 |  | SPINTROL "H" PATOLOGICO. Human source | Spinreact S.A.U | spain | Spinreact S.A.U, spain | 1002210 | BS-430 | Phần hóa chất sử dụng cho: Máy sinh hóa tự động Mindray BS-430 | 145000 | 146450 | 147914 | CTY TNHH TM HỢP NHẤT | CTY TNHH THIẾT BỊ HOÀNG QUÂN | CÔNG TY CỔ PHẦN TRUYỀN THÔNG TOÀN THÀNH | [17 empty] | 200 | 0 | 0
837 | 23D3.CH518 | Chất thử sinh hóa dùng cho máy phân tích sinh hóa - Cholesterol | Thuốc thử xét nghiệm Cholesterol.Phương pháp đo:CHOD-POD Method. Dải tuyến tính: 0.1-20.0 mmol/L Thành phần gồm: - Hóa chất R: Phosphate buffer 100 mmol/L Phenol 5 mmol/L 4-Aminoantipyrine 0.3 mmol/L Cholesterol esterase >150 KU/L Cholesterol oxidase >100 KU/L Peroxidase 5 KU/L - Thuốc thử có bacode sử dụng cho máy phân tích sinh hóa BS430. | ml | 3200 |  | Total Cholesterol kit | Shenzhen Mindray BioMedical Electronics Co Ltd | china | Shenzhen Mindray BioMedical Electronics Co Ltd, china | 105-000820-00 | BS-430 | Phần hóa chất sử dụng cho: Máy sinh hóa tự động Mindray BS-430 | 6800 | 6868 | 6936 | CTY TNHH TM HỢP NHẤT | CTY TNHH THIẾT BỊ HOÀNG QUÂN | CÔNG TY CỔ PHẦN TRUYỀN THÔNG TOÀN THÀNH | [17 empty] | 3200 | 0 | 0
838 | 23D3.CH525 | Chất thử sinh hóa dùng cho máy phân tích sinh hóa - CK-MB | Hóa chất dùng cho xét nghiệm xét nghiệm CK-MB. Phương pháp: Phương pháp: IFCC. Dãi đo: 5-600 U/L (0.08-10.00 μkat/L). Thành phần: Hóa chất R1: - Imidazole buffer 100 mmol/L - Glucose 20 mmol/L - N-acetylcysteine(NAC) 0.2 mmol/L - Magnesium acetate 10 mmol/L - EDTA 2 mmol/L - NADP 2 mmol/L - AMP 5 mmol/L - HK >4 U/mL - Goat Anti-Human polyclonal antibody 2000 U/LCK-MM Hóa chất R2: - Creatine phosphate 30 mmol/L - ADP 2 mmol/L - G-6-PDH >2.8 U/mL - Thuốc thử có bacode sử dụng cho máy phân tích sinh hóa BS430. | ml | 880 |  | Creatine Kinase-MB kit | Shenzhen Mindray BioMedical Electronics Co Ltd | china | Shenzhen Mindray BioMedical Electronics Co Ltd, china | 105-004616-00 | BS-430 | Phần hóa chất sử dụng cho: Máy sinh hóa tự động Mindray BS-430 | 48000 | 48480 | 48964 | CTY TNHH TM HỢP NHẤT | CTY TNHH THIẾT BỊ HOÀNG QUÂN | CÔNG TY CỔ PHẦN TRUYỀN THÔNG TOÀN THÀNH | [17 empty] | 880 | 0 | 0
839 | 23D3.CH526 | Chất thử sinh hóa dùng cho máy phân tích sinh hóa - Glucose | Thuốc thử xét nghiệm Glucose. Phương pháp: Glucose oxidase-Peroxidase (GOD-POD) method Dải tuyến tính: 0.3-25 mmol/L Thành phần gồm: Hóa chất R1: Phosphate buffer 100 mmol/L Ascorbate oxidase 4700 U/L Glucose oxidase 4000 U/L Hóa chất R2: Phosphate buffer 100 mmol/L Peroxidase 6700 U/L 4-Aminoantipyrine 0.7 mmol/L p-Hydroxybenzoic acid sodium 1.3 mmol/L - Thuốc thử có bacode sử dụng cho máy phân tích sinh hóa BS430. | ml | 5000 |  | Glucose Kit | Shenzhen Mindray BioMedical Electronics Co Ltd | china | Shenzhen Mindray BioMedical Electronics Co Ltd, china | 105-000888-00 | BS-430 | Phần hóa chất sử dụng cho: Máy sinh hóa tự động Mindray BS-430 | 4800 | 4848 | 4896 | CTY TNHH TM HỢP NHẤT | CTY TNHH THIẾT BỊ HOÀNG QUÂN | CÔNG TY CỔ PHẦN TRUYỀN THÔNG TOÀN THÀNH | [17 empty] | 5000 | 0 | 0
840 | 23D3.CH520 | Chất thử sinh hóa dùng cho máy phân tích sinh hóa - HDL-C | Thuốc thử xét nghiệm HDL. Phương pháp : Direct method. Dải đo : 5 mg/dL to linearity limit of 151 mg/dl. Thành phần gồm: R1: - N,N-bis(2-hydroxyethyl)-2- aminoethanesulphonic acid pH 6,6 100 mM - N-(2-hydroxy-3-sulfopropyl)-3,5- dimethoxyaniline (HDAOS) 0,7 mM - Cholesterol Esterase≥ 800 U/L - Cholesterol oxidase≥ 500 U/L - Catalase≥ 300 U/L - Ascorbic oxidase≥ 3000 U/L R2: - N,N-bis(2-hydroxyethyl)-2- aminoethanesulphonic acid pH 7,0 1,1 mmol/L - 4 – Aminoantipyrine (4-AA)100 mM - Peroxidase≥ 3500 U/L | ml | 3200 |  | HDLc-D | Spinreact S.A.U | spain | Spinreact S.A.U, spain | MI1001096 | BS-430 | Phần hóa chất sử dụng cho: Máy sinh hóa tự động Mindray BS-430 | 44680 | 45126 | 45578 | CTY TNHH TM HỢP NHẤT | CTY TNHH THIẾT BỊ HOÀNG QUÂN | CÔNG TY CỔ PHẦN TRUYỀN THÔNG TOÀN THÀNH | [17 empty] | 3200 | 0 | 0
841 | 23D3.CH521 | Chất thử sinh hóa dùng cho máy phân tích sinh hóa - LDL-C | Thuốc thử xét nghiệm LDL. Phương pháp : Direct method. Dãi đo : 10 mg/dL to linearity limit of 976 mg/Dl. Thành phần gồm: R1: PIPES Buffer pH 7,0 50 mmol/L Cholesterol esterase (CHE) ≥600 U/L Cholesterol oxidase (CHOD) ≥500 U/L Catalase ≥600 U/mL TOOS 2 mmol/L R2: PIPES Buffer pH 7,0 50 mmol/L 4 – Aminoantipyrine (4-AA) 4 mmol/L Peroxidase (POD) ≥4 KU/L | ml | 1600 |  | LDLc-C | Spinreact S.A.U | spain | Spinreact S.A.U, spain | MD41023 | BS-430 | Phần hóa chất sử dụng cho: Máy sinh hóa tự động Mindray BS-430 | 48500 | 48985 | 49474 | CTY TNHH TM HỢP NHẤT | CTY TNHH THIẾT BỊ HOÀNG QUÂN | CÔNG TY CỔ PHẦN TRUYỀN THÔNG TOÀN THÀNH | [17 empty] | 1600 | 0 | 0
842 | 23D3.CH519 | Chất thử sinh hóa dùng cho máy phân tích sinh hóa - Triglycerides | Thuốc thử xét nghiệm Triglycerides. Phương pháp đo:GPO-POD Method. Dải tuyến tính: 0.1-12.5 mmol/L Thành phần gồm: - Hóa chất R: Phosphate buffer 50 mmol/L 4-Chlorophenol 5 mmol/L ATP 2 mmol/L Mg2+: 4.5 mmol/L Glycerokinase ≥0.4 U/mL Peroxidase ≥0.5 U/mL Lipoprotein lipase ≥1.3 U/mL 4-Aminoantipyrine 0.25 mmol/L Glycerol-3-phosphate-oxidase ≥1.5 U/mL - Thuốc thử có bacode sử dụng cho máy phân tích sinh hóa BS430. | ml | 1600 |  | Triglycerides kit | Shenzhen Mindray BioMedical Electronics Co Ltd | china | Shenzhen Mindray BioMedical Electronics Co Ltd, china | 105-000821-00 | BS-430 | Phần hóa chất sử dụng cho: Máy sinh hóa tự động Mindray BS-430 | 13860 | 13998 | 14138.586 | CTY TNHH TM HỢP NHẤT | CTY TNHH THIẾT BỊ HOÀNG QUÂN | CÔNG TY CỔ PHẦN TRUYỀN THÔNG TOÀN THÀNH | [17 empty] | 1600 | 0 | 0
843 | 23D3.CH531 | Chất thử sinh hóa dùng cho máy phân tích sinh hóa - Amylase | Thuốc thử α-AMY dùng để xác định định lượng hoạt tính của α-Amylase (1,4-α-D-glucanohydrolases) trong huyết thanh, huyết tương hoặc nước tiểu trên hệ thống đo quang. Phương pháp đo: IFCC Method Dải tuyến tính: 5-1500 U/L Thành phần gồm: Hóa chất R1: - Tris buffer: 50 mmol/L - Magnesium sulphate: 10 mmol/L - α-Glucosidase: 4500 U/L Hóa chất R2: - Tris buffer: 50 mmol/L - E-pNP-G7: 5.5 mmol/L - Thuốc thử có bacode sử dụng cho máy phân tích sinh hóa BS430. | ml | 960 |  | α-Amylase kit | Shenzhen Mindray BioMedical Electronics Co Ltd | china | Shenzhen Mindray BioMedical Electronics Co Ltd, china | 105-000886-00 | BS-430 | Phần hóa chất sử dụng cho: Máy sinh hóa tự động Mindray BS-430 | 24500 | 24745 | 24992 | CTY TNHH TM HỢP NHẤT | CTY TNHH THIẾT BỊ HOÀNG QUÂN | CÔNG TY CỔ PHẦN TRUYỀN THÔNG TOÀN THÀNH | [17 empty] | 960 | 0 | 0
844 | 23D3.CH517 | Chất thử sinh hóa dùng cho máy phân tích sinh hóa - Creatinine | Thuốc thử xét nghiệm Creatinine. Phương pháp : IFCC Sarcosine Oxidase Method. Dãi đo : 10-7000 µmol/L. Thành phần gồm: R1: CRTase >40KU/L Sarcosine Oxidase >7KU/L Ascorbic acid oxidase 2KU/L Catalase >100KU/L ESPMT 0.47mM R2: Creatininase >400KU/L Peroxidase >50KU/L 4-aminoantipyrine 2.95 mmol/L - Thuốc thử có bacode sử dụng cho máy phân tích sinh hóa BS430. | ml | 1440 |  | Creatinine kit | Shenzhen Mindray BioMedical Electronics Co Ltd | china | Shenzhen Mindray BioMedical Electronics Co Ltd, china | 105-004614-00 | BS-430 | Phần hóa chất sử dụng cho: Máy sinh hóa tự động Mindray BS-430 | 27083 | 27353 | 27627 | CTY TNHH TM HỢP NHẤT | CTY TNHH THIẾT BỊ HOÀNG QUÂN | CÔNG TY CỔ PHẦN TRUYỀN THÔNG TOÀN THÀNH | [17 empty] | 1440 | 0 | 0
845 | 23D3.CH527 | Chất thử sinh hóa dùng cho máy phân tích sinh hóa - CRP | Thuốc thử xét nghiệm CRP. Phương pháp : Turbidimetry method. Dãi đo : 1 ～ 150 mg/L. Thành phần: Diluent (R1): Tris buffer 20 mmol/L, pH 8,2. Preservative Latex (R2): Latex particles coated with goat IgG anti-human CRP, pH 7,3. Preservative. | ml | 500 |  | CRP TURBI | Spinreact S.A.U | spain | Spinreact S.A.U, spain | 1107101 | BS-430 | Phần hóa chất sử dụng cho: Máy sinh hóa tự động Mindray BS-430 | 75000 | 75750 | 76507.5 | CTY TNHH TM HỢP NHẤT | CTY TNHH THIẾT BỊ HOÀNG QUÂN | CÔNG TY CỔ PHẦN TRUYỀN THÔNG TOÀN THÀNH | [17 empty] | 500 | 0 | 0
846 | 23D3.CH514 | Chất thử sinh hóa dùng cho máy phân tích sinh hóa - protein toàn phần | Thuốc thử xét nghiệm Total Protein. Phương pháp đo: Biuret Method. Dải tuyến tính: 2-120g/L Thành phần gồm: - Hóa chất R: Sodium-potassium tartrate 32 mmol/L Sodium hydroxide 200 mmol/L Potassium iodide 30 mmol/L Cupric sulfate 12 mmol/L - Thuốc thử có bacode sử dụng cho máy phân tích sinh hóa BS430. | ml | 1000 |  | Total Protein kit | Shenzhen Mindray BioMedical Electronics Co Ltd | china | Shenzhen Mindray BioMedical Electronics Co Ltd, china | 105-000823-00 | BS-430 | Phần hóa chất sử dụng cho: Máy sinh hóa tự động Mindray BS-430 | 3594 | 3629 | 3666 | CTY TNHH TM HỢP NHẤT | CTY TNHH THIẾT BỊ HOÀNG QUÂN | CÔNG TY CỔ PHẦN TRUYỀN THÔNG TOÀN THÀNH | [17 empty] | 1000 | 0 | 0
847 | 23D3.CH515 | Chất thử sinh hóa dùng cho máy phân tích sinh hóa - Urea | Thuốc thử xét nghiệm Urea. Phương pháp : Urease-glutamate Dehydrogenase, UV method. Dãi đo : 1-40 mmol/L. Thành phần gồm: - Hóa chất R1: Tris buffer 120 mmol/L ADP 750 mmol/L Urease ≥40 KU/L GLDH ≥0.4 KU/L - Hóa chất R2: NADH 1.2 mmol/L α-Oxoglutarate 25 mmol/L - Thuốc thử có bacode sử dụng cho máy phân tích sinh hóa BS430. | ml | 2064 |  | Urea kit | Shenzhen Mindray BioMedical Electronics Co Ltd | china | Shenzhen Mindray BioMedical Electronics Co Ltd, china | 105-000824-00 | BS-430 | Phần hóa chất sử dụng cho: Máy sinh hóa tự động Mindray BS-430 | 6800 | 6868 | 6936 | CTY TNHH TM HỢP NHẤT | CTY TNHH THIẾT BỊ HOÀNG QUÂN | CÔNG TY CỔ PHẦN TRUYỀN THÔNG TOÀN THÀNH | [17 empty] | 2064 | 0 | 0
848 | 23D3.CH516 | Chất thử sinh hóa dùng cho máy phân tích sinh hóa - Uric acid | Thuốc thử xét nghiệm Uric Acid . Phương pháp : Uricase-Peroxidase (Uricase-POD) method. Dải đo : 20.8-1500 µmol/L . Thành phần gồm: R1: Phosphate buffer 70 mmol/L Peroxidase 5000 U/L Ascorbate oxidase 3000 U/L TOOS 0.72 mmol/L R2: Phosphate buffer 70 mmol/L Peroxidase 10000 U/L 4-Aminoantipyrine 1.7 mmol/L Uricase 750 U/L - Thuốc thử có bacode sử dụng cho máy phân tích sinh hóa BS430. | ml | 2000 |  | Uric Acid kit | Shenzhen Mindray BioMedical Electronics Co Ltd | china | Shenzhen Mindray BioMedical Electronics Co Ltd, china | 105-000848-00 | BS-430 | Phần hóa chất sử dụng cho: Máy sinh hóa tự động Mindray BS-430 | 7286 | 7358 | 7432 | CTY TNHH TM HỢP NHẤT | CTY TNHH THIẾT BỊ HOÀNG QUÂN | CÔNG TY CỔ PHẦN TRUYỀN THÔNG TOÀN THÀNH | [17 empty] | 2000 | 0 | 0
849 | 23D3.CH511 | Chất thử sinh hóa dùng cho máy phân tích sinh hóa - Albumin | Để xác định định lượng nồng độ ALB trong huyết thanh và huyết tương trên hệ thống đo quang trong chẩn đoán in vitro. Phương pháp đo: Bromcresol Green Method Dải tuyến tính: 3-60g/L Thành phần gồm: Hóa chất R: - Citrate buffer: 30 mmol/L - Bromocresol green: 0.26 mmol/L - Surfactant: 1.5 g/L - Thuốc thử có bacode sử dụng cho máy phân tích sinh hóa BS430. | ml | 800 |  | Albumin kit | Shenzhen Mindray BioMedical Electronics Co Ltd | china | Shenzhen Mindray BioMedical Electronics Co Ltd, china | 105-000822-00 | BS-430 | Phần hóa chất sử dụng cho: Máy sinh hóa tự động Mindray BS-430 | 3594 | 3629 | 3666 | CTY TNHH TM HỢP NHẤT | CTY TNHH THIẾT BỊ HOÀNG QUÂN | CÔNG TY CỔ PHẦN TRUYỀN THÔNG TOÀN THÀNH | [17 empty] | 800 | 0 | 0
850 | 23D3.CH507 | Chất thử sinh hóa dùng cho máy phân tích sinh hóa - ALT/GPT | Hóa chất dùng cho xét nghiệm ALT.Phương pháp đo: IFCC Method mà không có hoạt hóa pyridoxal phosphate Dải tuyến tính: 4-1000 U/L Thành phần gồm: Hóa chất R1: - Tris-buffer: 150 mmol/L - L-Alanine: 750 mmol/L - LDH ≥1200 U/L - NADH: 0.4 mmol/L Hóa chất R2: - α-Oxoglutarate: 90 mmol/L - NADH: 0.9 mmol/L - Thuốc thử có bacode sử dụng cho máy phân tích sinh hóa BS430. | ml | 2064 |  | Alanine Aminotransferase kit | Shenzhen Mindray BioMedical Electronics Co Ltd | china | Shenzhen Mindray BioMedical Electronics Co Ltd, china | 105-000814-00 | BS-430 | Phần hóa chất sử dụng cho: Máy sinh hóa tự động Mindray BS-430 | 6900 | 6969 | 7038 | CTY TNHH TM HỢP NHẤT | CTY TNHH THIẾT BỊ HOÀNG QUÂN | CÔNG TY CỔ PHẦN TRUYỀN THÔNG TOÀN THÀNH | [17 empty] | 2064 | 0 | 0
851 | 23D3.CH506 | Chất thử sinh hóa dùng cho máy phân tích sinh hóa - AST/GOT | Hóa chất xét nghiệm AST. Phương pháp đo: IFCC method mà không có hoạt hóa pyridoxal phosphate Dải tuyến tính: 4-800 U/L Thành phần gồm: Hóa chất R1: - Tris Buffer: 100 mmol/L - L-aspartate: 300 mmol/L - LDH ≥ 900 U/L - MDH ≥ 600 U/L - NADH: 0.4 mmol/L Hóa chất R2: - α-oxoglutarate: 60 mmol/L - NADH: 0.9 mmol/L - Thuốc thử có bacode sử dụng cho máy phân tích sinh hóa BS430. | ml | 2064 |  | Aspartate Aminotransferase kit | Shenzhen Mindray BioMedical Electronics Co Ltd | china | Shenzhen Mindray BioMedical Electronics Co Ltd, china | 105-000815-00 | BS-430 | Phần hóa chất sử dụng cho: Máy sinh hóa tự động Mindray BS-430 | 6900 | 6969 | 7038 | CTY TNHH THƯƠNG MẠI HỢP NHẤT | CTY TNHH THIẾT BỊ HOÀNG QUÂN | CÔNG TY CỔ PHẦN TRUYỀN THÔNG TOÀN THÀNH | [17 empty] | 2064 | 0 | 0
852 | 23D3.CH513 | Chất thử sinh hóa dùng cho máy phân tích sinh hóa - Bilirubin toàn phần | Chất thử sinh hóa dùng cho máy phân tích sinh hóa - Bilirubin toàn phần. Phương pháp : Diazotized Sulfanilic Acid (DSA) Method. Dải tuyến tính: 1.7-600 μmol/L - Thành phần: + R1: Hydrochloric acid ; Sulfanilic acid ; Surfactant 1% (m/v) + R2: Sodium nitrite: 72 mmol/L - Thuốc thử có bacode sử dụng tương thích máy phân tích sinh hóa tự động Mindray BS 430 | ml | 1500 |  | Bilirubin Total Kit | Shenzhen Mindray BioMedical Electronics Co Ltd | china | Shenzhen Mindray BioMedical Electronics Co Ltd, china | 105-000850-00 | BS-430 | Phần hóa chất sử dụng cho: Máy sinh hóa tự động Mindray BS-430 | 5478 | 5532 | 5588 | CTY TNHH TM HỢP NHẤT | CTY TNHH THIẾT BỊ HOÀNG QUÂN | CÔNG TY CỔ PHẦN TRUYỀN THÔNG TOÀN THÀNH | [17 empty] | 1500 | 0 | 0
853 | 23D3.CH512 | Chất thử sinh hóa dùng cho máy phân tích sinh hóa - Bilirubin trực tiếp | Chất thử sinh hóa dùng cho máy phân tích sinh hóa - Bilirubin trực tiếp. Phương pháp : Diazotized Sulfanilic Acid (DSA) Method. Dải tuyến tính: 1-260 μmol/L - Thành phần gồm: + R1: Hydrochloric acid, Surfanilic acid + R2: Sodium nitrite - Thuốc thử có bacode sử dụng tương thích máy phân tích sinh hóa tự động Mindray BS 430. | ml | 1500 |  | Bilirubin Direct kit | Shenzhen Mindray BioMedical Electronics Co Ltd | china | Shenzhen Mindray BioMedical Electronics Co Ltd, china | 105-000851-00 | BS-430 | Phần hóa chất sử dụng cho: Máy sinh hóa tự động Mindray BS-430 | 5478 | 5532 | 5588 | CTY TNHH TM HỢP NHẤT | CTY TNHH THIẾT BỊ HOÀNG QUÂN | CÔNG TY CỔ PHẦN TRUYỀN THÔNG TOÀN THÀNH | [17 empty] | 1500 | 0 | 0
854 | 23D3.CH508 | Chất thử sinh hóa dùng cho máy phân tích sinh hóa - GGT | Hóa chất dùng cho xét nghiệm GGT. Phương pháp đo: Szasz Method/IFCC stand. Dải tuyến tính: 4-650 U/L (0.07－10.83 μkat/L. Thành phần gồm: Hóa chất R1: -TRIS buffer 100 mmol/L - Glycyl-glycine 150 mmol/L Hóa chất R 2： - L-γ-glutamyl-3-carboxy-4-nitroanilide 20 mmol/L - Thuốc thử có bacode sử dụng cho máy phân tích sinh hóa BS430. | ml | 2064 |  | Gamma-Glutamyltransferase kit | Shenzhen Mindray BioMedical Electronics Co Ltd | china | Shenzhen Mindray BioMedical Electronics Co Ltd, china | 105-000817-00 | BS-430 | Phần hóa chất sử dụng cho: Máy sinh hóa tự động Mindray BS-430 | 7931 | 8010 | 8090 | CTY TNHH TM HỢP NHẤT | CTY TNHH THIẾT BỊ HOÀNG QUÂN | CÔNG TY CỔ PHẦN TRUYỀN THÔNG TOÀN THÀNH | [17 empty] | 2064 | 0 | 0
855 | 23D3.CH537 | Cóng đo dùng cho máy xét nghiệm sinh hóa | Cuvette sử dụng tương thích với máy xét nghiệm sinh hóa BS430. TCCL: ISO 13485 | Cái | 100 |  | CUVETTE | Shenzhen Mindray BioMedical Electronics Co Ltd | china | Shenzhen Mindray BioMedical Electronics Co Ltd, china |  | BS-430 | Phần hóa chất sử dụng cho: Máy sinh hóa tự động Mindray BS-430 | 400000 | 404000 | 408040 | CTY TNHH TM HỢP NHẤT | CTY TNHH THIẾT BỊ HOÀNG QUÂN | CÔNG TY CỔ PHẦN TRUYỀN THÔNG TOÀN THÀNH | [17 empty] | 100 | 0 | 0
856 | 23D3.CH536 | Dây bơm | Dây bơm nhu động tương thích với máy xét nghiệm BS430. Chất liệu: Silicon. TCCL: ISO 13485 | Cái | 20 |  | PUMP TUBING | Diamond Diagnostic Inc | USA | Diamond Diagnostic Inc, USA |  | BS-430 | Phần hóa chất sử dụng cho: Máy sinh hóa tự động Mindray BS-430 | 4500000 | 4545000 | 4590450 | CTY TNHH TM HỢP NHẤT | CTY TNHH THIẾT BỊ HOÀNG QUÂN | CÔNG TY CỔ PHẦN TRUYỀN THÔNG TOÀN THÀNH | [17 empty] | 20 | 0 | 0
857 | 23D3.CH532 | Dung dịch dùng Calib cho các xét nghiệm sinh hóa thường quy | Multi Sera Calibrator được sử dụng để hiệu chuẩn xác định định lượng các chất phân tích hóa học thông thường trên hệ thống đo Mindray. Multi Sera Calibrator là một chất hiệu chuẩn đông khô dựa trên huyết thanh người | ml | 300 |  | Multi Sera Calibrator | Shenzhen Mindray BioMedical Electronics Co Ltd | china | Shenzhen Mindray BioMedical Electronics Co Ltd, china | 105-001144-00 | BS-430 | Phần hóa chất sử dụng cho: Máy sinh hóa tự động Mindray BS-430 | 135000 | 136350 | 137713 | CTY TNHH TM HỢP NHẤT | CTY TNHH THIẾT BỊ HOÀNG QUÂN | CÔNG TY CỔ PHẦN TRUYỀN THÔNG TOÀN THÀNH | [17 empty] | 300 | 0 | 0
858 | 23D3.CH534 | Dung dịch dùng nội kiểm hoạt động xét nghiệm sinh hóa thường qui (level 2) | ClinChem Multi Control (level 2) được sử dụng trong kiểm soát chất lượng chất phân tích hóa học thông thường bằng cách giám sát độ chính xác và độ chụm của hệ thống đo Mindray BS và khả năng xét nghiệm của phòng xét nghiệm lâm sàng ClinChem Multi Control (level 2) là chất kiểm soát đông khô dựa trên huyết thanh người | ml | 500 |  | ClinChem Multi Control (level 2) | Shenzhen Mindray BioMedical Electronics Co Ltd | china | Shenzhen Mindray BioMedical Electronics Co Ltd, china | 105-009118-00 | BS-430 | Phần hóa chất sử dụng cho: Máy sinh hóa tự động Mindray BS-430 | 150680 | 152186 | 153708 | CTY TNHH TM HỢP NHẤT | CTY TNHH THIẾT BỊ HOÀNG QUÂN | CÔNG TY CỔ PHẦN TRUYỀN THÔNG TOÀN THÀNH | [17 empty] | 500 | 0 | 0
859 | 23D3.CH533 | Dung dịch dùng nội kiểm hoạt động xét nghiệm sinh hóa thường qui. (level 1) | ClinChem Multi Control (level 1) được sử dụng trong kiểm soát chất lượng chất phân tích hóa học thông thường bằng cách giám sát độ chính xác và độ chụm của hệ thống đo Mindray BS và khả năng xét nghiệm của phòng xét nghiệm lâm sàng ClinChem Multi Control (level 1) là chất kiểm soát đông khô dựa trên huyết thanh người | ml | 500 |  | ClinChem Multi Control (level 1) | Shenzhen Mindray BioMedical Electronics Co Ltd | china | Shenzhen Mindray BioMedical Electronics Co Ltd, china | 105-009117-00 | BS-430 | Phần hóa chất sử dụng cho: Máy sinh hóa tự động Mindray BS-430 | 150680 | 152186 | 153708 | CTY TNHH TM HỢP NHẤT | CTY TNHH THIẾT BỊ HOÀNG QUÂN | CÔNG TY CỔ PHẦN TRUYỀN THÔNG TOÀN THÀNH | [17 empty] | 500 | 0 | 0
860 | 23D3.CH535 | Dung dịch rửa cho máy phân tích sinh hóa- Detergent | *Dung dịch rửa, dùng làm sạch định kì máy xét nghiệm sinh hóa tự động *Thành phần: KOH, chất hoạt động bề mặt không ion, chất hoạt động bề mặt polyanionic, chất đệm và chất ổn định. | ml | 10000 |  | Detergent (CD 80) | Shenzhen Mindray BioMedical Electronics Co Ltd | china | Shenzhen Mindray BioMedical Electronics Co Ltd, china | 105-000748-00 | BS-430 | Phần hóa chất sử dụng cho: Máy sinh hóa tự động Mindray BS-430 | 2200 | 2222 | 2244 | CTY TNHH TM HỢP NHẤT | CTY TNHH THIẾT BỊ HOÀNG QUÂN | CÔNG TY CỔ PHẦN TRUYỀN THÔNG TOÀN THÀNH | [17 empty] | 10000 | 0 | 0
861 | 23D3.CH522 | Hiệu chuẩn sinh hóa dùng cho máy phân tích sinh hóa - LDL-C | Hóa hiệu chuẩn cho xét nghiệm HDL/LDL. Chất hiệu chuẩn ổn định cho đến ngày hết hạn ghi trên nhãn khi được bảo quản kín ở 2-8ºC . | ml | 60 |  | HDL & LDL CAL | Spinreact S.A.U | spain | Spinreact S.A.U, spain | 33903 | BS-430 | Phần hóa chất sử dụng cho: Máy sinh hóa tự động Mindray BS-430 | 500000 | 505000 | 510050 | CTY TNHH TM HỢP NHẤT | CTY TNHH THIẾT BỊ HOÀNG QUÂN | CÔNG TY CỔ PHẦN TRUYỀN THÔNG TOÀN THÀNH | [17 empty] | 60 | 0 | 0
862 | 23D3.CH528 | Hiệu chuẩn sinh hóa dùng cho máy phân tích sinh hóa - CRP | Dung dịch chuẩn dùng cho xét nghiệm CRP.Chất hiệu chuẩn ổn định cho đến ngày hết hạn ghi trên nhãn khi được bảo quản kín ở 2-8ºC. | ml | 12 |  | CRP TURBI CAL | Spinreact S.A.U | spain | Spinreact S.A.U, spain | 1107002 | BS-430 | Phần hóa chất sử dụng cho: Máy sinh hóa tự động Mindray BS-430 | 500000 | 505000 | 510050 | CTY TNHH TM HỢP NHẤT | CTY TNHH THIẾT BỊ HOÀNG QUÂN | CÔNG TY CỔ PHẦN TRUYỀN THÔNG TOÀN THÀNH | [17 empty] | 12 | 0 | 0
863 | 23D3.CH510 | Hóa chất ETHANOL dùng cho máy sinh hóa | 1. Đặc tính, tính năng kỹ thuật: hóa chất kiểm soát chất lượng dùng cho xét nghiệm định lượng Ethanol Sau khi mở lọ, sản phẩm ổn định cho đến ngày hết hạn nếu được bảo quản đậy kín ở 2-8°C. 2. Tiêu chuẩn chất lượng: ISO | ml | 100 |  | ETHANOL CONTROL SET | Chema Diagnostica SRL | italy | Chema Diagnostica SRL, italy | EH S010 CH | BS-430 | Phần hóa chất sử dụng cho: Máy sinh hóa tự động Mindray BS-430 | 350000 | 353500 | 357035 | CTY TNHH TM HỢP NHẤT | CTY TNHH THIẾT BỊ HOÀNG QUÂN | CÔNG TY CỔ PHẦN TRUYỀN THÔNG TOÀN THÀNH | [17 empty] | 100 | 0 | 0
864 | 23D3.CH509 | Hóa chất ETHANOL FL dùng cho máy sinh hóa | 1. Thành phần: Good's buffer, NAD, ADH, stabilizers and preservatives 2. Nồng độ: Dải đo : 2.7 mg/dl - 600 mg/dl 3. Đặc tính, tính năng kỹ thuật: Hóa chất dùng cho xét nghiệm nồng độ cồn 4 Tiêu chuẩn chất lượng: ISO | ml | 700 |  | ETHANOL FL | Chema Diagnostica SRL | italy | Chema Diagnostica SRL, italy | EH F060 CH | BS-430 | Phần hóa chất sử dụng cho: Máy sinh hóa tự động Mindray BS-430 | 51480 | 51994 | 52514 | CTY TNHH TM HỢP NHẤT | CTY TNHH THIẾT BỊ HOÀNG QUÂN | CÔNG TY CỔ PHẦN TRUYỀN THÔNG TOÀN THÀNH | [17 empty] | 700 | 0 | 0
865 | 23D2.BH525 | Đầu côn lọc mẫu, sử dụng cho hút và xử lý mẫu | 1. Đặc tính, tính năng kỹ thuật: Đầu típ pipette sử dụng cho hệ thống tách chiết acid nucleic hoàn toàn tự động. Đầu típ pipette được cung cấp trong khay chứa có lõi lọc để ngăn việc nhiễm khí dung. 2. Tiêu chuẩn chất lượng: ISO | Cái | 10000 |  | MagNA Pure Tip 1000 µl | Nypro Healthcare GmbH, Germany / Nolato Treff AG, Switzerland / Hamilton Bonaduz AG, Switzerland | Germany / Switzerland / Switzerland | Roche Diagnostics GmbH, Germany / Roche Molecular Systems, Inc., USA | 6241620001 | MAGNA-PURE-96 | Phần hóa chất sử dụng cho: Máy tách chiết công suất cao Magna Pure 96 (hoặc tương đương) | [15 empty] | 0 |  |  | 0 |  |  | 0 |  | 0 |  | 10000 |  |  |  |  | 0
866 | 23D2.BH104 | Test sử dụng cho tách chiết tự động TANBead Nucleic Acid Extraction Kit (hoặc tương đương) | 1. Thành phần bao gồm: Tube/Plate, Protein K, Elution Buffer, strip, Base. Thành phần hóa chất trong mỗi dãy Auto tube: Lysis buffer: 400ul, washing buffer: 800ul, magnetic Beads: 800ul, Washing Buffer 3: 800ul, Washing Buffer 3: 800ul, Elution Buffer: 80ul 2.Đặc tính, tính năng kỹ thuật: Bộ kit thích hợp để tách chiết RNA nhiều loại axit nucleic của vi rút, với nồng độ thấp nhỏ hơn 100 IU / ml. Có thể xử lý tách chiết từ 1 mẫu đến 32 mẫu đồng thời. Thời gian tách chiết: 40 phút 3. Tiêu chuẩn chất lượng: ISO, Có chứng chỉ CE IVD | Test | 586 |  | TANBead Nucleic Acid Extraction Kit | Taiwan Advanced Nanotech Inc.; | Đài Loan (Trung Quốc) | Taiwan Advanced Nanotech Inc.;Đài Loan (Trung Quốc) | 665A46 | TANBEAD-SLA-32-E132 | Phần hóa chất sử dụng cho: Máy tách chiết tự động Tanbead SLA-32, SLA-E132 Series (hoặc tương đương) | [13 empty] | 10 | 576 | 0 |  |  | 0 |  |  | 0 |  | 0 | [6 empty] | 0
867 | 23D2.BH103 | Test sử dụng cho tách chiết tự động TANBead Total Nucleic Acid Auto Plate (hoặc tương đương) | 1. Thành phần: hóa chất trong mỗi dãy Auto tube: Lysis buffer: 400ul, washing buffer: 800ul, magnetic Beads: 800ul, Washing Buffer 3: 800ul, Washing Buffer 3: 800ul, Elution Buffer: 80ul. 1. 2. Đặc tính, tính năng kỹ thuật: Bộ kit thích hợp để tách chiết DNA nhiều loại axit nucleic của vi rút, phổ biến nhất được áp dụng cho vi rút viêm gan B với nồng độ thấp nhỏ hơn 100 IU / ml. Có thể xử lý tách chiết từ 1 mẫu đến 32 mẫu đồng thời. Thời gian tách chiết: 40 phút 3. Tiêu chuẩn chất lượng: ISO, Có chứng chỉ CE IVD | Test | 2026 |  | TANBead Total Nucleic Acid Auto Plate | Taiwan Advanced Nanotech Inc.; | Đài Loan (Trung Quốc) | Taiwan Advanced Nanotech Inc.;Đài Loan (Trung Quốc) | 615A46 | TANBEAD-SLA-32-E132 | Phần hóa chất sử dụng cho: Máy tách chiết tự động Tanbead SLA-32, SLA-E132 Series (hoặc tương đương) | [13 empty] | 10 | 2016 | 0 |  |  | 0 |  |  | 0 |  | 0 | [6 empty] | 0
868 | 23D2.BH1686 | Đầu típ hút có lọc thể tích 300ul hoặc tương đương | 1. Thành phần:Đầu tip hút có lọc 2. Nồng độ: 300ul 3. Tiêu chuẩn chất lượng: ISO | Cái | 16 |  | 07345607001 Tip CORE TIPS 300ul | Nolato Treff AG, Switzerland | Switzerland | Nolato Treff AG, Switzerland | 7345607001 | COBAS-5800 | Phần hóa chất sử dụng cho: Máy Tách chiết và Real time PCR Tự động cobas 5800 | [13 empty] | 16 |  | 0 |  |  | 0 |  |  | 0 |  | 0 | [6 empty] | 0
869 | 23D2.BH1685 | Đầu típ hút mẫu và thuốc thử | 1. Thành phần: Đầu côn bằng nhựa có đầu lọc 2. Nồng độ: 1ml 3. Đặc tính, tính năng kỹ thuật: Đầu côn được chứa trong các khay đựng thuận tiện để sử dụng trực tiếp với các thiết bị PSH và PSU Nhiệt độ bảo quản: 15-25°C 4. Tiêu chuẩn chất lượng: ISO | Cái | 48 |  | 04639642001 Tip CORE TIPS w. Filter 1ml | Nolato Treff AG, Switzerland / Hamilton Bonaduz AG, Switzerland | Switzerland / Switzerland | Nolato Treff AG, Switzerland / Hamilton Bonaduz AG, Switzerland | 4639642001 | COBAS-5800 | Phần hóa chất sử dụng cho: Máy Tách chiết và Real time PCR Tự động cobas 5800 | [13 empty] | 48 |  | 0 |  |  | 0 |  |  | 0 |  | 0 | [6 empty] | 0
870 | 23D2.BH1689 | Đĩa chất thải lỏng 24 vị trí | 1. Thành phần: Đĩa chất thải lỏng 2. Đặc tính,tính năng kỹ thuật: 24 vị trí 3. Tiêu chuẩn chất lượng: ISO | Cái | 32 |  | Cobas Liquid Waste Plate 24 | Greiner Bio-One GmbH, Austria | Austria | Greiner Bio-One GmbH, Austria | 8413983001 | COBAS-5800 | Phần hóa chất sử dụng cho: Máy Tách chiết và Real time PCR Tự động cobas 5800 | [13 empty] | 32 |  | 0 |  |  | 0 |  |  | 0 |  | 0 | [6 empty] | 0
871 | 23D2.BH1688 | Đĩa khuếch đại 24 vị trí | 1.Thành phần: Đĩa khuếch đại 2. Đặc tính,tính năng kỹ thuật: 24 vị trí 3. Tiêu chuẩn chất lượng: ISO | Cái | 270 |  | Coabs Amplification Plate 24 | Greiner Bio-One GmbH, Austria | Austria | Greiner Bio-One GmbH, Austria | 08499853001 | COBAS-5800 | Phần hóa chất sử dụng cho: Máy Tách chiết và Real time PCR Tự động cobas 5800 | [13 empty] | 250 |  | 0 |  |  | 0 |  |  | 0 |  | 0 | 20 | [5 empty] | 0
872 | 23D2.BH1687 | Đĩa xử lý 24 vị trí | 1. Thành phần: Đĩa xử lý 2. Đặc tính,tính năng kỹ thuật: 24 vị trí 3. Tiêu chuẩn chất lượng: ISO | Cái | 250 |  | 08413975001 cobas Processing Plate 24 | Greiner Bio-One GmbH, Austria | Austria | Greiner Bio-One GmbH, Austria | 08413975001 | COBAS-5800 | Phần hóa chất sử dụng cho: Máy Tách chiết và Real time PCR Tự động cobas 5800 | [13 empty] | 250 |  | 0 |  |  | 0 |  |  | 0 |  | 0 | [6 empty] | 0
873 | 23D2.BH1690 | Hóa chất chứng âm cho xét nghiệm sàng lọc HIV, HCV, HBV | 1. Thành phần: Chứng âm cho xét nghiệm sàng lọc HIV, HCV, HBV 2. Đặc tính,tính năng kỹ thuật: Mẫu huyết tương người bình thường, không phản ứng với các xét nghiệm được cấp phép cho kháng thể với HCV, kháng thể với HIV1/2, HBsAg, kháng thể với HBc, HIV-1 RNA, HIV-2 RNA, HCV RNA được phát hiện bởi phương pháp PCR 3. Tiêu chuẩn chất lượng: ISO | ml | 300 |  | 09051554190 KIT COBAS 58/68/8800 NHP NEG RMC | Roche Molecular Systems, Inc., USA | USA | Roche Molecular Systems, Inc., USA | 09051554190 | COBAS-5800 | Phần hóa chất sử dụng cho: Máy Tách chiết và Real time PCR Tự động cobas 5800 | [13 empty] | 300 |  | 0 |  |  | 0 |  |  | 0 |  | 0 | [6 empty] | 0
874 | 23D2.BH1684 | Hóa chất hạt bi từ | 1. Thành phần: Hạt thủy tinh từ tính 2. Nồng độ: đệm Tris, 0.1% methyl-4 hydroxybenzoate, < 0.1% natri azide 3. Tiêu chuẩn chất lượng: ISO | Test | 19200 |  | 06997546190 KIT COBAS 6800/8800 MGP IVD | Roche Molecular Systems, Inc., USA | USA | Roche Molecular Systems, Inc., USA | 06997546190 | COBAS-5800 | Phần hóa chất sử dụng cho: Máy Tách chiết và Real time PCR Tự động cobas 5800 | [13 empty] | 19200 |  | 0 |  |  | 0 |  |  | 0 |  | 0 | [6 empty] | 0
875 | 23D2.BH1682 | Hóa chất sử dụng cho ly giải | 1. Thành phần: Guanidine 2. Nồng độ: <45% 1. Đặc tính, tính năng kỹ thuật: Sử dụng cho: Máy Tách chiết và Real time PCR Tự động cobas 5800 3. Tiêu chuẩn chất lượng: ISO | ml | 540 |  | 06997538190 KIT C6800/8800 LYS REAGENT | Roche Molecular Systems, Inc., USA | USA | Roche Molecular Systems, Inc., USA | 6997538190 | COBAS-5800 | Phần hóa chất sử dụng cho: Máy Tách chiết và Real time PCR Tự động cobas 5800 | [13 empty] | 540 |  | 0 |  |  | 0 |  |  | 0 |  | 0 | [6 empty] | 0
876 | 23D2.BH1681 | Hóa chất sử dụng cho pha loãng mẫu | 1. Thành phần: Đệm Tris 2. Nồng độ: 0.1% methyl-4 hydroxybenzoate, < 0.1% natri azide 3. Tiêu chuẩn chất lượng: ISO | ml | 1800 |  | 06997511190 KIT C6800/8800 SPEC DIL RE | Roche Molecular Systems, Inc., USA / Fisher Diagnostics, A division of Fisher Scientific Company, LLC, A part of ... (not enough space) | USA / USA | Roche Molecular Systems, Inc., USA | 6997511190 | COBAS-5800 | Phần hóa chất sử dụng cho: Máy Tách chiết và Real time PCR Tự động cobas 5800 | [13 empty] | 1800 |  | 0 |  |  | 0 |  |  | 0 |  | 0 | [6 empty] | 0
877 | 23D2.BH1683 | Hóa chất sử dụng rửa hệ thống | 1. Thành phần: Natri citrate dihydrate,methyl-4 hydroxybenzoate 2. Nồng độ: 0.1% 3. Tiêu chuẩn chất lượng: ISO | Lít | 360 |  | 06997503190 KIT COBAS 6800/8800 WASH IVD | Roche Molecular Systems, Inc., USA / Fisher Diagnostics, A division of Fisher Scientific Company, LLC, A part of ... (not enough space) | USA / USA | Roche Molecular Systems, Inc., USA / Fisher Diagnostics, A division of Fisher Scientific Company, LLC, A part of ... (not enough space) | 06997503190 | COBAS-5800 | Phần hóa chất sử dụng cho: Máy Tách chiết và Real time PCR Tự động cobas 5800 | [13 empty] | 360 |  | 0 |  |  | 0 |  |  | 0 |  | 0 | [6 empty] | 0
878 | 23D2.BH1679 | Test xét nghiệm định lượng DNA HBV | 1. Thành phần: Dung dịch Proteinase (PASE),Chuẩn định lượng DNA (DNA-QS),Đệm rửa giải(EB),Thuốc Thử HBV Master Mix. 2. Đặc tính, tính năng kỹ thuật: Phương pháp xét nghiệm: Real-time PCR -Giới hạn phát hiện: Phát hiện DNA HBV ở nồng độ 3 IU/mL với tỷ lệ đích ≥ 95% cho thể tích xử lý mẫu 500 μL và ở nồng độ 17,5 IU/mL với tỷ lệ đích ≥ 95% cho thể tích xử lý mẫu 200 μL trong huyết tương chống đông bằng EDTA. 3. Tiêu chuẩn chất lượng: ISO | Test | 8352 |  | 09040820190 COBAS 58/68/88 HBV 192T IVD | Roche Molecular Systems, Inc., USA | USA | Roche Molecular Systems, Inc., USA | 9040820190 | COBAS-5800 | Phần hóa chất sử dụng cho: Máy Tách chiết và Real time PCR Tự động cobas 5800 | [13 empty] | 8352 |  | 0 |  |  | 0 |  |  | 0 |  | 0 | [6 empty] | 0
879 | 23D2.BH1680 | Test xét nghiệm định tính và định lượng RNA HCV | 1. Thành phần: Dung dịch Proteinase (PASE),Chuẩn định lượng DNA (DNA-QS),Đệm rửa giải(EB),Thuốc Thử HCV Master Mix. 2. Đặc tính,tính năng kỹ thuật:Phương pháp xét nghiệm: Realtime PCR -Giới hạn phát hiện: Nghiên cứu chứng minh rằng xét nghiệm cobas® HCV phát hiện RNA HCV ở nồng độ 8.46 IU/mL với khoảng tin cậy 95% là 7.50-9.79 IU/mL cho thể tích xử lý mẫu 500 μL trong huyết tương chống đông bằng EDTA, và ở nồng độ 9.61 IU/mL với khoảng tin cậy 95% là 8.70-10.95 IU/mL cho thể tích xử lý mẫu 500 μL trong huyết thanh. 3. Tiêu chuẩn chất lượng: ISO | Test | 1344 |  | 09040765190 COBAS 58/68/88 HCV 192T IVD | Roche Molecular Systems, Inc., USA | USA | Roche Molecular Systems, Inc., USA | 09040765190 | COBAS-5800 | Phần hóa chất sử dụng cho: Máy Tách chiết và Real time PCR Tự động cobas 5800 | [13 empty] | 1344 |  | 0 |  |  | 0 |  |  | 0 |  | 0 | [6 empty] | 0
880 | 23D2.BH1691 | Test xét nghiệm định tính và định lượng RNA HIV-1, định lượng DNA HBV, định tính và định lượng RNA HCV | 1. Thành phần: Chứng dương cho xét nghiệm sàng lọc HIV, HCV, HBV 2. Đặc tính,tính năng kỹ thuật: - Vật liệu kiểm soát dương tính nồng độ thấp HBV/HCV/HIV-1 Low Positive Control - Vật liệu kiểm soát dương tính nồng độ cao HBV/HCV/HIV-1 High Positive Control 3. Tiêu chuẩn chất lượng: ISO | Test | 360 |  | 09040773190 HBV/HCV/HIV-1 Control Kit | Roche Molecular Systems, Inc., USA | USA | Roche Molecular Systems, Inc., USA | 9040773190 | COBAS-5800 | Phần hóa chất sử dụng cho: Máy Tách chiết và Real time PCR Tự động cobas 5800 | [13 empty] | 360 |  | 0 |  |  | 0 |  |  | 0 |  | 0 | [6 empty] | 0
881 | 23D1.AH1639 | Bột dịch lọc thận nhân tạo | 1. Đặc tính, tính năng kỹ thuật: Bột khô đậm đặc dùng để pha dung dịch thẩm phân máu A, 1 thùng bao gồm : 3 gói bột bao bì màu trắng, mỗi gói nặng 6.65kg chứa NaCl; 1 gói bột bao bì màu xanh nặng 3.7kg chứa dextrose; 1 gói bột bao bì màu đỏ nặng 1.684kg chứa hỗn hợp CaCl2, KCl, MgCl2; 1 chai acid acetic 600ml. 1 thùng bột dịch A pha được 94.62 lít 2. Tiêu chuẩn chất lượng: ISO | Kg | 175700 |  | Bột dịch lọc thận nhân tạo DF-140 | Rockwell Medical | Mỹ | Rockwell Medical / Mỹ | DF-140 | NIKKISO-DBB27 | Phần hóa chất sử dụng cho: Máy thận nhân tạo / Model DBB-27/ Nikkiso / Nhật Bản (hoặc tương đương) | [14 empty] | 175700 | 0 |  |  | 0 |  |  | 0 |  | 0 | [6 empty] | 0
882 | 23D1.AH1640 | Bột dịch lọc thận nhân tạo | 1. Thành phần: NaHCO3 1. Đặc tính, tính năng kỹ thuật: Bột khô đậm đặc dùng để pha dung dịch thẩm phân máu B, 1 thùng bao gồm : 2 gói bột bao bì màu trắng, mỗi gói nặng 7.95kg chứa NaHCO3. 1 thùng bột dịch B pha được 189.25 lít 2. Tiêu chuẩn chất lượng: ISO | Kg | 55650 |  | Bột dịch lọc thận nhân tạo FB-25-2C | Rockwell Medical | Mỹ | Rockwell Medical / Mỹ | FB-25-2C | NIKKISO-DBB27 | Phần hóa chất sử dụng cho: Máy thận nhân tạo / Model DBB-27/ Nikkiso / Nhật Bản (hoặc tương đương) | [14 empty] | 55650 | 0 |  |  | 0 |  |  | 0 |  | 0 | [6 empty] | 0
883 | 23D1.AH2855 | Hóa chất định nhóm máu 500ml | 1. Đặc tính, tính năng kỹ thuật:Tương tác kháng nguyên – kháng thể trong huyết thanh học nhóm máu phụ thuộc vào mật độ kháng nguyên, nồng độ kháng thể, pH, nồng độ ion trong môi trường phản ứng và nhiệt độ. Việc giảm nồng độ ion trong môi trường phản ứng đặc biệt hỗ trợ tăng cường khả năng hấp thu các kháng thể yếu của kháng nguyên tế bào hồng cầu. Ngoài ra, việc sử dụng LISS (Dung dịch có nồng độ ion thấp) rất hữu ích trong việc phát hiện các kháng thể yếu trong xét nghiệm hòa hợp, sàng lọc và định danh kháng thể. THUỐC THỬ Sbiocat Diluent-2 LISS là một dung dịch có nồng độ ion thấp trong dung môi natri clorid, phù hợp để sử dụng trong các xét nghiệm huyết thanh học. 2. Tiêu chuẩn chất lượng: ISO | Chai | 21 |  | SBIOCAT Diluent-2 LISS | Tulip | India | Tulip/India | 90260500 | MATRIXGEL | Phần hóa chất sử dụng cho: Máy xét nghiệm bán tự động Matrix Gel System (hoặc tương đương) | [15 empty] | 0 | 21 |  | 0 |  |  | 0 |  | 0 | [6 empty] | 0
884 | 23D1.AH2857 | Hóa chất định nhóm máu SBIOCAT ABO / Rho(D) Forward Grouping Confirmation Card | 1. Đặc tính, tính năng kỹ thuật: Gel card 6 giếng định nhóm máu bằng phương pháp huyết thanh mẫu . Gel card 6 giếng gồm: Từ cột 1-3: Anti A (dòng 11H5) - Anti B (dòng 6F9) - Anti D (IgM) (VI-) (dòng P3x61+TH-28); Từ cột 4-6: lặp lại như cột 1-3. Dùng để định nhóm máu ABO và Rho (D). Bảo quản 4 - 25 độ C; không để đông lạnh. 2. Tiêu chuẩn chất lượng: ISO | Card | 3984 |  | SBIOCAT ABO / Rho(D) Forward Grouping Confirmation Card | Tulip | India | Tulip/ India | 90211024 | MATRIXGEL | Phần hóa chất sử dụng cho: Máy xét nghiệm bán tự động Matrix Gel System (hoặc tương đương) | [15 empty] | 0 | 3984 |  | 0 |  |  | 0 |  | 0 | [6 empty] | 0
885 | 23D1.AH2856 | Hóa chất định nhóm máu SBIOCAT ABO/Rho(D) Forward & Reverse Grouping Card with Autocontrol | 1. Đặc tính, tính năng kỹ thuật: Gel card 6 giếng định nhóm máu bằng phương pháp huyết thanh mẫu Gel card 6 giếng gồm: Từ cột 1 - 3: Anti A (dòng 11H5) – Anti B (dòng 6F9) – Anti D (IgM) (VI-) (dòng P3x61+ TH-28) dùng để định nhóm máu xuôi (phương pháp huyết thanh mẫu); Từ cột 4 - 6: chứa gel trung tính, cột 4 (Ctrl) để làm chứng âm, cột 5 (A1) và cột 6 (B) để định nhóm máu ngược (phương pháp hồng cầu mẫu). Bảo quản 4 - 25 độ C; không để đông lạnh. 2. Tiêu chuẩn chất lượng: ISO | Card | 2496 |  | SBIOCAT ABO/Rho(D) Forward & Reverse Grouping Card with Autocontrol | Tulip | India | Tulip/ India | 90214024 | MATRIXGEL | Phần hóa chất sử dụng cho: Máy xét nghiệm bán tự động Matrix Gel System (hoặc tương đương) | [15 empty] | 0 | 2496 |  | 0 |  |  | 0 |  | 0 | [6 empty] | 0
886 | 23D1.AH2859 | Hóa chất định nhóm máu SBIOCAT Forward Grouping & Cross-Match Card | 1. Đặc tính, tính năng kỹ thuật: Gel card 6 giếng xét nghiệm sàng lọc, định danh KTBT và làm phản ứng hòa hợp. Gel card 6 giếng, mỗi giếng chứa kháng thể Anti Human IgG và kháng thể đơn dòng Anti C3d (dòng 12011D10). Dùng làm xét nghiệm Coombs trực tiếp; Coombs gián tiếp bao gồm phản ứng hòa hợp, sàng lọc và định danh KTBT. Bảo quản 4 - 25 độ C; không để đông lạnh. 2. Tiêu chuẩn chất lượng: ISO | Card | 1512 |  | SBIOCAT Forward Grouping & Cross-Match Card | Tulip | India | Tulip/ India | 90215024 | MATRIXGEL | Phần hóa chất sử dụng cho: Máy xét nghiệm bán tự động Matrix Gel System (hoặc tương đương) | [15 empty] | 0 | 1512 |  | 0 |  |  | 0 |  | 0 | [6 empty] | 0
887 | 23D1.AH2860 | Hóa chất định nhóm máu SBIOCAT Neutral Card | 1. Đặc tính, tính năng kỹ thuật: Gel card 6 giếng xét nghiệm trong môi trường muối, mỗi giếng chứa gel trong dung dịch đệm thích hợp; Dùng làm phản ứng hòa hợp, sàng lọc và định danh KTBT, định nhóm máu theo phương pháp hồng cầu mẫu. Bảo quản 4 - 25 độ C; không để đông lạnh. 2. Tiêu chuẩn chất lượng: ISO | Card | 1008 |  | SBIOCAT Neutral Card | Tulip | India | Tulip/ India | 90212024 | MATRIXGEL | Phần hóa chất sử dụng cho: Máy xét nghiệm bán tự động Matrix Gel System (hoặc tương đương) | [15 empty] | 0 | 1008 |  | 0 |  |  | 0 |  | 0 | [6 empty] | 0
888 | 23D1.AH2858 | Hóa chất xét nghiệm bảo đảm hòa hợp miễn dịch truyền máu | 1. Đặc tính, tính năng kỹ thuật: Gel card 6 giếng xét nghiệm bảo đảm hòa hợp miễn dịch truyền máu. Gel card 6 giếng chứa sẵn gel trong dung dịch đệm thích hợp: Từ cột 1 - 3: Anti-A (Dòng 11H5) - Anti-B (Dòng 6F9) - Anti-D (IgM) (VI-) (Dòng P3x61 + TH-28); Từ cột 4 - 6: ENZ (Gel trung tính) – AHG (dòng 12011D10) – AHG (dòng 12011D10) dùng để xác định lại nhóm máu bệnh nhân và nhóm máu túi máu, làm phản ứng hòa hợp truyền máu giữa bệnh nhân và túi máu trong 2 môi trường muối và Coombs ở nhiệt độ 37 độ C. Bảo quản 4 - 25 độ C; không để đông lạnh. 2. Tiêu chuẩn chất lượng: ISO | Card | 500 |  | SBIOCAT AHG (Coombs) Test Card | Tulip | India | Tulip/ India | 90210024 | MATRIXGEL | Phần hóa chất sử dụng cho: Máy xét nghiệm bán tự động Matrix Gel System (hoặc tương đương) | [15 empty] | 0 |  |  | 0 |  |  | 0 |  | 500 | [6 empty] | 0
889 | 23D2.AH281 | Test sử dụng cho xét nghiệm định nhóm máu đầu giường ABO | 1. Đặc tính, tính năng kỹ thuật: O anti A chứa dung dịch đệm photphat và kháng thể đơn dòng Anti A IgM dòng Birma-1 (Hiệu giá ≥ 1:32); O anti B chứa dung dịch đệm photphat và kháng thể đơn dòng Anti B IgM dòng LB-2 (Hiệu giá ≥ 1:32); O control chỉ chứa dung dịch đệm photphat. 2. Tiêu chuẩn chất lượng: ISO | Test | 2000 |  | Eldon Card 2551-V | Eldon Biologicals A/S | Đan Mạch | Eldon Biologicals A/S - Đan Mạch | 430-06 | MATRIXGEL | Phần hóa chất sử dụng cho: Máy xét nghiệm bán tự động Matrix Gel System (hoặc tương đương) | [15 empty] | 0 |  |  | 0 |  | 1000 | 1000 |  | 0 | [6 empty] | 0
890 | 23D2.BH198 | Hóa chất sử dụng cho kiểm chuẩn dùng với máy phân tích nước tiểu (Control 1) | 1. Đặc tính, tính năng kỹ thuật: Các thông số kiểm chuẩn: Bilirubin, blood (hemoglobin), Creatine, ketones, SG, leukocytes Esterase, nitrite, pH, protein, urobilinogen, Glucose, Ascorbic Acid. 2. Tiêu chuẩn chất lượng: ISO | ml | 720 |  | Kova Liquatrol Abnormal Urinalysis Control -Level I | KOVA International Inc | Mỹ | KOVA International Inc, Mỹ | 87176E - Kova Liqua Trol with Microscopics (Normal with hCG) Urinalysis Control - Level I | ATELLICA-UAS800 | Phần hóa chất sử dụng cho: Máy xét nghiệm cặn lắng nước tiểu hoàn toàn tự động Atellica UAS 800 (hoặc tương đương) | [15 empty] | 0 |  |  | 0 |  | 600 | 120 |  | 0 | [6 empty] | 0
891 | 23D2.BH199 | Hóa chất sử dụng cho kiểm chuẩn dùng với máy phân tích nước tiểu (Control 2) | 1. Đặc tính, tính năng kỹ thuật: Các thông số kiểm chuẩn: Bilirubin, blood (hemoglobin), Creatine, ketones, SG, leukocytes Esterase, nitrite, pH, protein, urobilinogen, Glucose, Ascorbic Acid. 2. Tiêu chuẩn chất lượng: ISO | ml | 720 |  | Kova Liqua Trol with Microscopics (Normal with hCG) Urinalysis Control - Level II | KOVA International Inc | Mỹ | KOVA International Inc, Mỹ | 87122E Kova Liquatrol Abnormal UrinalysisControl Level II | ATELLICA-UAS800 | Phần hóa chất sử dụng cho: Máy xét nghiệm cặn lắng nước tiểu hoàn toàn tự động Atellica UAS 800 (hoặc tương đương) | [15 empty] | 0 |  |  | 0 |  | 600 | 120 |  | 0 | [6 empty] | 0
892 | 23D3.CH195 | Dung dịch rửa dùng cho máy xét nghiệm nước tiểu | Công dụng: Dung dịch kiềm mạnh dùng để rửa hệ thống máy Bảo quản ở 1 - 30 độ C, nơi tối, tránh ánh sáng mặt trời trực tiếp Sau khi mở nắp ổn định trong vòng 60 ngày Thành phần: Sodium hypochlorite 5% | ml | 1200 |  | CELLCLEAN | Sysmex/ Nhật Bản | Sysmex/ Nhật Bản | Sysmex/ Nhật Bản | 83401621 | UC/UF-Series | Phần hóa chất sử dụng cho: Máy xét nghiệm cặn lắng, nước tiểu Sysmex UC/UF-Series (hoặc tương đương) | 60000 | 62400 | 71280 | Công ty TNHH Kinh Doanh Trang Thiết Bị Y Nha Khoa Việt Tiên | Công ty TNHH Thương Mại và Dịch Vụ Y Tế Việt Sơn | Công ty TNHH Xuất Nhập Khẩu Y Tế Minh Đức | [7 empty] | 1200 | [10 empty] | 0 | 0
893 | 23D3.CH336 | Dung dịch rửa dùng cho máy xét nghiệm nước tiểu | 1. Thành phần: Sodium hypochlorite 2. Nồng độ: 5% 3. Đặc tính, tính năng kỹ thuật:Dung dịch kiềm mạnh dùng để rửa hệ thống máy | ml | 800 |  | CELLCLEAN | Sysmex/ Nhật Bản | Sysmex/ Nhật Bản | Sysmex/ Nhật Bản | 83401621 | UC/UF-Series | Phần hóa chất sử dụng cho: Máy xét nghiệm cặn lắng, nước tiểu Sysmex UC/UF-Series (hoặc tương đương) | 60000 | 62400 | 71280 | Công ty TNHH Kinh Doanh Trang Thiết Bị Y Nha Khoa Việt Tiên | Công ty TNHH Thương Mại và Dịch Vụ Y Tế Việt Sơn | Công ty TNHH Xuất Nhập Khẩu Y Tế Minh Đức | [14 empty] | 800 |  |  |  | 0 | 0
894 | 23D3.CH155 | Hóa chất chuẩn cho máy phân tích cặn lắng nước tiểu tự động | 1. Thành phần, nồng độ Hạt trong vật liệu kiểm soát: UF-Control-H : 0.4% (w/w) UF-Control-L: 0.1% (w/w) 2. Đặc tính, tính năng kỹ thuật: Thuốc thử sử dụng cho chế độ kiểm soát chất lượng trên máy xét nghiệm cặn lắng nước tiểu hoàn toàn tự động và máy đọc cặn lắng nước tiểu tự động bằng hình ảnh kỹ thuật số, bao gồm các thông số sau: RBC, WBC, EC, CAST, BACT, Cond | ml | 480 |  | UF - Control | Sysmex/ Nhật Bản | Sysmex/ Nhật Bản | Sysmex/ Nhật Bản | BE740265 | UC/UF-Series | Phần hóa chất sử dụng cho: Máy xét nghiệm cặn lắng, nước tiểu Sysmex UC/UF-Series (hoặc tương đương) | 133330 | 135997 | 166320 | Công ty TNHH Kinh Doanh Trang Thiết Bị Y Nha Khoa Việt Tiên | Công ty TNHH Thương Mại và Dịch Vụ Y Tế Việt Sơn | Công ty TNHH Xuất Nhập Khẩu Y Tế Minh Đức | [7 empty] | 480 | [10 empty] | 0 | 0
895 | 23D3.CH335 | Hóa chất chuẩn cho xét nghiệm định lượng 12 thông số nước tiểu (2) | 1. Thành phần: Nước tiểu người 10-60%, 2. Nồng độ: Khối lượng phản ứng: 5-Chloro-2-metyl-4-isothiazolin-3-one và 2-Methyl-2H-isothiazol-3-one (3: 1) <0,01%; Acetone <5%, 3. Đặc tính, tính năng kỹ thuật: Sản phẩm sử dụng làm vật liệu kiểm chuẩn cho máy phân tích sinh hóa nước tiểu tự động, Bao gồm: UC-CONTROL-L và UC-CONTROL-H và bao gồm các thông số sau đây: Urobilinogen (URO), Máu (Hemoglobin) (BLD), Bilirubin (BIL), Ketones (KET), Glucose (GLU), Protein (PRO), PH, Nitrite (NIT), Bạch cầu (LEU), Creatininee CRE), Albumin (ALB), Tỉ trọng (SG), Độ bền: Sau khi mở, ổn định 30 ngày ở 2 - 8oC khi thực hiện bảo quản theo hướng dẫn của NSX, 4. Tiêu chuẩn chất lượng: ISO | ml | 900 | X | UC-CONTROL | Cliniqa/ Hoa Kỳ | Cliniqa/ Hoa Kỳ | Sysmex/ Nhật Bản | AU448468 | UC/UF-Series | Phần hóa chất sử dụng cho: Máy xét nghiệm cặn lắng, nước tiểu Sysmex UC/UF-Series (hoặc tương đương) | 126000 | 131040 | 142931 | Công ty TNHH Kinh Doanh Trang Thiết Bị Y Nha Khoa Việt Tiên | Công ty TNHH Thương Mại và Dịch Vụ Y Tế Việt Sơn | Công ty TNHH Xuất Nhập Khẩu Y Tế Minh Đức | [7 empty] | 480 | [6 empty] | 420 |  |  |  | 0 | 0
896 | 23D3.CH103 | Hóa chất dùng cho cho máy phân tích cặn lắng nước tiểu tự động | 1. Thành phần, Nồng độ: hạt trong chất hiệu chuẩn 0.4% (w/w) 2. Đặc tính, tính năng kỹ thuật: Chất hiệu chuẩn sử dụng để điều chỉnh độ nhạy của máy xét nghiệm cặn lắng nước tiểu hoàn toàn tự động | ml | 480 |  | UF-Calibrator (UCA-100A) | Sysmex/ Nhật Bản | Sysmex/ Nhật Bản | Sysmex/ Nhật Bản | CN383000 | UC/UF-Series | Phần hóa chất sử dụng cho: Máy xét nghiệm cặn lắng, nước tiểu Sysmex UC/UF-Series (hoặc tương đương) | 308330 | 314497 | 336928 | Công ty TNHH Kinh Doanh Trang Thiết Bị Y Nha Khoa Việt Tiên | Công ty TNHH Thương Mại và Dịch Vụ Y Tế Việt Sơn | Công ty TNHH Xuất Nhập Khẩu Y Tế Minh Đức | [7 empty] | 480 | [10 empty] | 0 | 0
897 | 23D3.CH262 | Hóa chất dung môi tạo dòng chảy cho máy phân tích cặn lắng nước tiểu tự động | 1. Thành phần: Đệm Tris 0.14% 2. Đặc tính, tính năng kỹ thuật: Dung dịch tạo dòng, sử dụng cùng với các hoá chất khác trên hệ thống máy phân tích cặn lắng nước tiểu tự động | Lít | 1600000 |  | UF - Cellsheath | Sysmex/ Singapore | Sysmex/ Singapore | Sysmex/ Singapore | ZPPBY074501 | UC/UF-Series | Phần hóa chất sử dụng cho: Máy xét nghiệm cặn lắng, nước tiểu Sysmex UC/UF-Series (hoặc tương đương) | 330 | 337 | 336 | Công ty TNHH Kinh Doanh Trang Thiết Bị Y Nha Khoa Việt Tiên | Công ty TNHH Thương Mại và Dịch Vụ Y Tế Việt Sơn | Công ty TNHH Xuất Nhập Khẩu Y Tế Minh Đức | [7 empty] | 1600000 | [10 empty] | 0 | 0
898 | 23D3.CH199 | Hóa chất kiểm chuẩn xét nghiệm định lượng tỷ trọng nước tiểu | Sản phẩm sử dụng để hiệu chuẩn tỉ trọng của nước tiểu trên máy xét nghiệm sinh hóa nước tiểu hoàn toàn tự động (UC-3500). Bao gồm: Sucrose SG Calibrator L (trọng lượng riêng, 1.005) 0.08 w/v % SG Calibrator M (trọng lượng riêng, 1.015) 2.41 w/v % SG Calibrator H (trọng lượng riêng, 1.035) 7.06 w/v % Khối lượng phản ứng của: 5-chloro-2-methyl-4-isothiazolin-3-one và 2-methyl-2H -isothiazol-3-one (3:1) SG Calibrator L (tỉ trọng, 1.005) < 0.01 w/v % SG Calibrator M (tỉ trọng, 1.015) < 0.01 w/v % SG Calibrator H (tỉ trọng, 1.035) < 0.01 w/v % Độ bền sau khi mở nắp: dùng trong ngày | ml | 1200 |  | SG CALIBRATOR | Eiken Chemical/ Nhật Bản | Eiken Chemical/ Nhật Bản | Sysmex/ Nhật Bản | CK920648 | UC/UF-Series | Phần hóa chất sử dụng cho: Máy xét nghiệm cặn lắng, nước tiểu Sysmex UC/UF-Series (hoặc tương đương) | 50000 | 52000 | 68607 | Công ty TNHH Kinh Doanh Trang Thiết Bị Y Nha Khoa Việt Tiên | Công ty TNHH Thương Mại và Dịch Vụ Y Tế Việt Sơn | Công ty TNHH Xuất Nhập Khẩu Y Tế Minh Đức | [7 empty] | 1200 | [10 empty] | 0 | 0
899 | 23D3.CH334 | Hóa chất kiểm chuẩn xét nghiệm định lượng tỷ trọng nước tiểu | Thành phần: Sucrose SG Calibrator L (trọng lượng riêng, 1.005) 0.08 w/v % SG Calibrator M (trọng lượng riêng, 1.015) 2.41 w/v % SG Calibrator H (trọng lượng riêng, 1.035) 7.06 w/v % Khối lượng phản ứng của: 5-chloro-2-methyl-4-isothiazolin-3-one và 2-methyl-2H -isothiazol-3-one (3:1) SG Calibrator L (tỉ trọng, 1.005) < 0.01 w/v % SG Calibrator M (tỉ trọng, 1.015) < 0.01 w/v % SG Calibrator H (tỉ trọng, 1.035) < 0.01 w/v % | ml | 800 |  | SG CALIBRATOR | Eiken Chemical/ Nhật Bản | Eiken Chemical/ Nhật Bản | Sysmex/ Nhật Bản | CK920648 | UC/UF-Series | Phần hóa chất sử dụng cho: Máy xét nghiệm cặn lắng, nước tiểu Sysmex UC/UF-Series (hoặc tương đương) | 50000 | 52000 | 68607 | Công ty TNHH Kinh Doanh Trang Thiết Bị Y Nha Khoa Việt Tiên | Công ty TNHH Thương Mại và Dịch Vụ Y Tế Việt Sơn | Công ty TNHH Xuất Nhập Khẩu Y Tế Minh Đức | [14 empty] | 800 |  |  |  | 0 | 0
900 | 23D3.CH132 | Hóa chất nhuộm các thành phần cặn lắng trong nước tiểu, nhuộm bạch cầu, tế bào biểu mô, và vi trùng | 1. Thành phần, nồng độ: chất nhuộm Polymethine 0.02%, Ethylene glycol 99.9% 2. Đặc tính, tính năng kỹ thuật: Thuốc thử được sử dụng để đánh dấu các tế bào bạch cầu, tế bào biểu mô và vi khuẩn, v.v trong nước tiểu hoặc trong dịch cơ thể để xác định số lượng của chúng trên máy xét nghiệm cặn lắng nước tiểu tự động | ml | 580 |  | UF - Fluorocell CR | Sysmex/ Nhật Bản | Sysmex/ Nhật Bản | Sysmex/ Nhật Bản | AG792864 | UC/UF-Series | Phần hóa chất sử dụng cho: Máy xét nghiệm cặn lắng, nước tiểu Sysmex UC/UF-Series (hoặc tương đương) | 155170 | 158273 | 157717 | Công ty TNHH Kinh Doanh Trang Thiết Bị Y Nha Khoa Việt Tiên | Công ty TNHH Thương Mại và Dịch Vụ Y Tế Việt Sơn | Công ty TNHH Xuất Nhập Khẩu Y Tế Minh Đức | [7 empty] | 580 | [10 empty] | 0 | 0
901 | 23D3.CH133 | Hóa chất nhuộm các thành phần cặn lắng trong nước tiểu, nhuộm hồng cầu và trụ niệu | 1. Thành phần, Nồng độ: chất nhuộm Polymethine 0.05%, Ethylene glycol 99.9% 2. Đặc tính, tính năng kỹ thuật: Dung dịch nhuộm các thành phần cặn lắng như hồng cầu, trụ niệu, … trong nước tiểu hoặc dịch cơ thể để xác định số lượng trên máy phân tích cặn lắng nước tiểu tự động | ml | 580 |  | UF - Fluorocell SF | Sysmex/ Nhật Bản | Sysmex/ Nhật Bản | Sysmex/ Nhật Bản | CE919553 | UC/UF-Series | Phần hóa chất sử dụng cho: Máy xét nghiệm cặn lắng, nước tiểu Sysmex UC/UF-Series (hoặc tương đương) | 155170 | 158273 | 157717 | Công ty TNHH Kinh Doanh Trang Thiết Bị Y Nha Khoa Việt Tiên | Công ty TNHH Thương Mại và Dịch Vụ Y Tế Việt Sơn | Công ty TNHH Xuất Nhập Khẩu Y Tế Minh Đức | [7 empty] | 580 | [10 empty] | 0 | 0
902 | 23D3.CH254 | Hóa chất phân tích các thành phần cặn lắng trong nước tiểu, xác định những mẫu bệnh phẩm có nhân như bạch cầu, tế bào biểu mô và vi trùng | 1. Thành phần, nồng độ: Acetic acid < 0.1% 2. Đặc tính, tính năng kỹ thuật: Dung dịch pha loãng, sử dụng cùng với hoá chất khác để xác định các thành phần có nhân (WBC, EC, BACT) trên hệ thống máy phân tích cặn lắng nước tiểu tự động | Lít | 42000 |  | UF - Cellpack CR | Sysmex/ Nhật Bản | Sysmex/ Nhật Bản | Sysmex/ Nhật Bản | CB505392 | UC/UF-Series | Phần hóa chất sử dụng cho: Máy xét nghiệm cặn lắng, nước tiểu Sysmex UC/UF-Series (hoặc tương đương) | 1380 | 1408 | 1541 | Công ty TNHH Kinh Doanh Trang Thiết Bị Y Nha Khoa Việt Tiên | Công ty TNHH Thương Mại và Dịch Vụ Y Tế Việt Sơn | Công ty TNHH Xuất Nhập Khẩu Y Tế Minh Đức | [7 empty] | 42000 | [10 empty] | 0 | 0
903 | 23D3.CH255 | Hóa chất phân tích các thành phần cặn lắng trong nước tiểu, xác định những mẫu bệnh phẩm không có nhân như hồng cầu, trụ niệu | 1. Thành phần, nồng độ: HEPES 1.2%, 1,2 benzisothiazolin-3(2H)-one < 0.01% 2. Đặc tính, tính năng kỹ thuật: Dung dịch pha loãng, sử dụng cùng với hoá chất khác để xác định các thành phần không có nhân (RBC, CASTS...) trên hệ thống máy phân tích cặn lắng nước tiểu tự động | Lít | 42000 |  | UF - Cellpack SF | Sysmex/ Nhật Bản | Sysmex/ Nhật Bản | Sysmex/ Nhật Bản | CE604532 | UC/UF-Series | Phần hóa chất sử dụng cho: Máy xét nghiệm cặn lắng, nước tiểu Sysmex UC/UF-Series (hoặc tương đương) | 1380 | 1408 | 1541 | Công ty TNHH Kinh Doanh Trang Thiết Bị Y Nha Khoa Việt Tiên | Công ty TNHH Thương Mại và Dịch Vụ Y Tế Việt Sơn | Công ty TNHH Xuất Nhập Khẩu Y Tế Minh Đức | [7 empty] | 42000 | [10 empty] | 0 | 0
904 | 23D3.CH233 | Que thử nước tiểu 12 thông số | Thành phần phản ứng (tương ứng 1 cm2) - Axit metaphosphoric: 4,16 mg, 3,4-methylenedioxybenzene diazonium tetrafluoroborat: 0,042 mg - Cumen hydroperoxide: 0,223 mg, - 3,3 ’, 5,5’-tetramethylbenzidine: 0,286 mg - Tetrabromophenol xanh dương: 0,015 mg - Glucose oxidase 0,059 mg, Peroxidase: 0,023 mg, - 3,3 ’, 5,5’-tetramethylbenzidine: 0,088 mg - Glycine: 6,64 mg, Natri nitroprusside: 0,188 mg - 2,4-diclorbenzene diazonium tetrafluoroborate: 0,022 mg - Sulfanilamide: 0,26 mg, - N- (1-Naphytylamino) -3-axit propanesulfonic: 0,076 mg - 3- (N-Toluenesulfonyl-L-alanyloxy) -indole: 0,020 mg, - Muối 2-methoxy-4- (N-morpholino) -benzenediazonium: 0,007 mg - Đỏ metyl: 0,002 mg, - Xanh bromothymol: 0,038 mg Một thanh thử trắng được sử dụng để hiệu chỉnh ảnh hưởng của màu nước tiểu, không dùng để phân tích Que thử nước tiểu sử dụng trên máy phân tích sinh hóa nước tiểu tự động gồm các thông số: Urobilinogen, Máu, Protein, Glucose, Ketones, Nitrit, Bilirubin, Bạch cầu, pH. Bảo quản trong hộp kín, tránh độ ẩm, ánh sáng mặt trời và nhiệt độ cao: độ bền hết hạn in trên nhãn. Độ bền sau khi mở nắp và đặt vào máy: 1 tuần. | Que | 200000 |  | MEDITAPE UC-9A | Eiken Chemical/ Nhật Bản | Eiken Chemical/ Nhật Bản | Sysmex/ Nhật Bản | AX119225 | UC/UF-Series | Phần hóa chất sử dụng cho: Máy xét nghiệm cặn lắng, nước tiểu Sysmex UC/UF-Series (hoặc tương đương) | 11500 | 11960 | 14181 | Công ty TNHH Kinh Doanh Trang Thiết Bị Y Nha Khoa Việt Tiên | Công ty TNHH Thương Mại và Dịch Vụ Y Tế Việt Sơn | Công ty TNHH Xuất Nhập Khẩu Y Tế Minh Đức | [7 empty] | 200000 | [10 empty] | 0 | 0
905 | 23D3.CH333 | Que thử nước tiểu 12 thông số | Thành phần: (tương ứng 1 cm2) - Axit metaphosphoric: 4,16 mg, 3,4-methylenedioxybenzene diazonium tetrafluoroborat: 0,042 mg - Cumen hydroperoxide: 0,223 mg, - 3,3 ’, 5,5’-tetramethylbenzidine: 0,286 mg - Tetrabromophenol xanh dương: 0,015 mg - Glucose oxidase 0,059 mg, Peroxidase: 0,023 mg, - 3,3 ’, 5,5’-tetramethylbenzidine: 0,088 mg - Glycine: 6,64 mg, Natri nitroprusside: 0,188 mg - 2,4-diclorbenzene diazonium tetrafluoroborate: 0,022 mg - Sulfanilamide: 0,26 mg, - N- (1-Naphytylamino) -3-axit propanesulfonic: 0,076 mg - 3- (N-Toluenesulfonyl-L-alanyloxy) -indole: 0,020 mg, - Muối 2-metoxy-4- (N-morpholino) -benzenediazonium: 0,007 mg - Đỏ metyl: 0,002 mg, - Xanh bromothymol: 0,038 mg | Que | 50000 |  | MEDITAPE UC-9A | Eiken Chemical/ Nhật Bản | Eiken Chemical/ Nhật Bản | Sysmex/ Nhật Bản | AX119225 | UC/UF-Series | Phần hóa chất sử dụng cho: Máy xét nghiệm cặn lắng, nước tiểu Sysmex UC/UF-Series (hoặc tương đương) | 11500 | 11960 | 14181 | Công ty TNHH Kinh Doanh Trang Thiết Bị Y Nha Khoa Việt Tiên | Công ty TNHH Thương Mại và Dịch Vụ Y Tế Việt Sơn | Công ty TNHH Xuất Nhập Khẩu Y Tế Minh Đức | [14 empty] | 50000 |  |  |  | 0 | 0
906 | 23D2.BH611 | Hóa chất sử dụng cho chuẩn máy xét nghiệm điện giải 3 mức | 1. Đặc tính, tính năng kỹ thuật: Hóa chất chuẩn máy điện giải 3 mức 2. Tiêu chuẩn chất lượng: ISO | ml | 42000 |  | Diestro trilevel (3 x 15ml) | JS Medicina Electronica | Argentina | JS Medicina Electronica - Argentina |  | DIESTRO | Phần hóa chất sử dụng cho: Máy xét nghiệm điện giải Diestro (hoặc tương đương) | [15 empty] | 0 |  |  | 0 |  |  | 0 |  | 0 | 42000 | [5 empty] | 0
907 | 23D1.AH1644 | Hóa chất bảo dưỡng bổ sung điện cực máy phân tích điện giải | 1. Đặc tính, tính năng kỹ thuật: Dung dịch bảo dưỡng điện cực Reference 2. Tiêu chuẩn chất lượng: ISO | ml | 210 |  | Erba Lyte Refference Electrode fill solution(cung cấp miễn phí khi trúng thầu) | ErbaLachema | CH Séc | Erba - CH Séc | REG00008 | EBRA-CAPLUS | Phần hóa chất sử dụng cho: Máy xét nghiệm điện giải EBRA CA PLUS (hoặc tương đương) | [15 empty] | 0 |  |  | 0 |  |  | 0 | 60 | 0 |  |  | 150 |  |  |  | 0
908 | 23D1.AH1641 | Hóa chất bảo dưỡng điện cực Canxi | 1. Đặc tính, tính năng kỹ thuật:Dung dịch bảo dưỡng điện cực Canxi 2. Tiêu chuẩn chất lượng: ISO | ml | 180 |  | Erba Lyte Ca Electrode fill solution (cung cấp miễn phí khi trúng thầu) | Erba Lachema | CH Séc | Erba - CH Séc | REG00006 | EBRA-CAPLUS | Phần hóa chất sử dụng cho: Máy xét nghiệm điện giải EBRA CA PLUS (hoặc tương đương) | [15 empty] | 0 |  |  | 0 |  |  | 0 | 30 | 0 |  |  | 150 |  |  |  | 0
909 | 23D1.AH1643 | Hóa chất bảo dưỡng điện cực Natri, Clo và điện cực pH | 1. Đặc tính, tính năng kỹ thuật: Dung dịch bảo dưỡng điện cực Natri, Clo và điện cực pH 2. Tiêu chuẩn chất lượng: ISO | ml | 210 |  | Erba Lyte Na, Cl, pH Electrode fill solution (cung cấp miễn phí khi trúng thầu) | Erba Lachema | CH Séc | Erba - CH Séc | REG00005 | EBRA-CAPLUS | Phần hóa chất sử dụng cho: Máy xét nghiệm điện giải EBRA CA PLUS (hoặc tương đương) | [15 empty] | 0 |  |  | 0 |  |  | 0 | 60 | 0 |  |  | 150 |  |  |  | 0
910 | 23D1.AH1642 | Hóa chất bổ sung điện cực K+ dùng cho máy XN điện giải | 1. Đặc tính, tính năng kỹ thuật: Dung dịch bảo dưỡng điện cực Kali 2. Tiêu chuẩn chất lượng: ISO | ml | 180 |  | Erba Lyte K Electrode fill solution (cung cấp miễn phí khi trúng thầu) | ErbaLachema | CH Séc | Erba - CH Séc | REG00004 | EBRA-CAPLUS | Phần hóa chất sử dụng cho: Máy xét nghiệm điện giải EBRA CA PLUS (hoặc tương đương) | [15 empty] | 0 |  |  | 0 |  |  | 0 | 30 | 0 |  |  | 150 |  |  |  | 0
911 | 23D1.AH1648 | Hóa chất dùng để chạy cho máy điện giải 5 thông số Erba Ca Plus | 1. Đặc tính, tính năng kỹ thuật: Dung dịch dùng để chạy cho máy điện giải 5 thông số Erba Ca Plus Dải đo: K+: 0,50 – 15,0 mmol/L, sai số 1,0% Na+: 30,0 – 200,0 mmol/L, sai số 1,0% Cl: 30,0 – 200,0 mmol/L, sai số 1,0% Ca++: 0,10 – 5,00 mmol/L, sai số sai số 2,0% Li+: 0,20 – 3,00 mmol/L, sai số 3,0% pH: 4,00 – 9,00 đơn vị, sai số 1,0% 2. Tiêu chuẩn chất lượng: ISO | ml | 100000 |  | Erba Lyte Ca Reagent Pack | ErbaLachema | CH Séc | Erba - CH Séc | REG00012 | EBRA-CAPLUS | Phần hóa chất sử dụng cho: Máy xét nghiệm điện giải EBRA CA PLUS (hoặc tương đương) | [15 empty] | 0 |  |  | 0 |  |  | 0 | 20000 | 0 |  |  | 80000 |  |  |  | 0
912 | 23D1.AH1646 | Hóa chất dùng rửa máy điện giải Erba Lyte Ca Plus | 1. Đặc tính, tính năng kỹ thuật: Hóa chất dùng rửa máy điện giải Erba Lyte Ca Plus 2. Tiêu chuẩn chất lượng: ISO | ml | 1600 |  | Erba Lyte Cleaning Solution | ErbaLachema | CH Séc | Erba - CH Séc | REG00002 | EBRA-CAPLUS | Phần hóa chất sử dụng cho: Máy xét nghiệm điện giải EBRA CA PLUS (hoặc tương đương) | [15 empty] | 0 |  |  | 0 |  |  | 0 | 600 | 0 |  |  | 1000 |  |  |  | 0
913 | 23D1.AH1647 | Hóa chất dùng rửa riêng điện cực Natri | 1. Đặc tính, tính năng kỹ thuật: Dung dịch dùng rửa riêng điện cực Natri 2. Tiêu chuẩn chất lượng: ISO | ml | 1600 |  | Erba Lyte Na Conditioner | ErbaLachema | CH Séc | Erba - CH Séc | REG00010 | EBRA-CAPLUS | Phần hóa chất sử dụng cho: Máy xét nghiệm điện giải EBRA CA PLUS (hoặc tương đương) | [15 empty] | 0 |  |  | 0 |  |  | 0 | 600 | 0 |  |  | 1000 |  |  |  | 0
914 | 23D1.AH1645 | Hóa chất nội kiểm 5 thông số Na,K, Cl, Ca,pH | 1. Đặc tính, tính năng kỹ thuật: Dung dịch nội kiểm 5 thông số Na,K, Cl, Ca,pH sử dụng cho máy điện giải Erba Lyte Ca Plus 2. Tiêu chuẩn chất lượng: ISO | ml | 2000 |  | Erba Lyte Ca QC Solution | ErbaLachema | CH Séc | Erba - CH Séc | REG00019 | EBRA-CAPLUS | Phần hóa chất sử dụng cho: Máy xét nghiệm điện giải EBRA CA PLUS (hoặc tương đương) | [15 empty] | 0 |  |  | 0 |  |  | 0 | 1000 | 0 |  |  | 1000 |  |  |  | 0
915 | 23D3.CH56 | Bi-Level Quality Control Kit | Sản phẩm là dung dịch chứa muối, chất đệm, albumin bò và chất bảo quản dùng để thiết lập hoạt động của các hệ thống phân tích điện giải. | Hộp | 17 |  | Bi-Level Quality Control Kit | Medica | Mỹ | Medica - Mỹ | 2814 | EASYLYTEEXPAND | Phần hóa chất sử dụng cho: Máy xét nghiệm điện giải Ion đồ 5 thông số EasyLyte Expand Na/K/Cl/Ca/Li analyzer | 1890000 | 2965000 | 3050000 | Công ty cổ phần vắc xin và sinh phẩm Nam Hưng Việt | Công ty cổ phần dược phẩm Tường Khuê | Công ty cổ phần đầu tư Sunmed | [7 empty] | 5 | [7 empty] | 12 |  |  | 0
916 | 23D3.CH51 | Calcium electrode | Điện cực Ca Electrode được sử dụng để đo nồng độ Canxi trong mẫu huyết thanh, huyết tương hoặc các mẫu nước tiểu pha loãng. | Hộp | 29 |  | Calcium electrode | Medica | Mỹ | Medica - Mỹ | 2150 | EASYLYTEEXPAND | Phần hóa chất sử dụng cho: Máy xét nghiệm điện giải Ion đồ 5 thông số EasyLyte Expand Na/K/Cl/Ca/Li analyzer | 6793500 | 7140000 | 7297000 | Công ty cổ phần vắc xin và sinh phẩm Nam Hưng Việt | Công ty cổ phần dược phẩm Tường Khuê | Công ty cổ phần đầu tư Sunmed | [7 empty] | 4 | [7 empty] | 25 |  |  | 0
917 | 23D3.CH52 | Calcium reference electrode | Điện cực Reference Electrode được sử dụng để đo nồng độ các chất trong mẫu huyết thanh, huyết tương hoặc các mẫu nước tiểu pha loãng. | Hộp | 29 |  | Calcium reference electrode | Medica | Mỹ | Medica - Mỹ | 2152 | EASYLYTEEXPAND | Phần hóa chất sử dụng cho: Máy xét nghiệm điện giải Ion đồ 5 thông số EasyLyte Expand Na/K/Cl/Ca/Li analyzer | 5019000 | 7140000 | 7297000 | Công ty cổ phần vắc xin và sinh phẩm Nam Hưng Việt | Công ty cổ phần dược phẩm Tường Khuê | Công ty cổ phần đầu tư Sunmed | [7 empty] | 4 | [7 empty] | 25 |  |  | 0
918 | 23D3.CH44 | Cl electrode | Điện cực Cl Electrode được sử dụng để đo nồng độ Clo trong mẫu huyết thanh, huyết tương hoặc các mẫu nước tiểu pha loãng. | Hộp | 29 |  | Cl electrode | Medica | Mỹ | Medica - Mỹ | 2113 | EASYLYTEEXPAND | Phần hóa chất sử dụng cho: Máy xét nghiệm điện giải Ion đồ 5 thông số EasyLyte Expand Na/K/Cl/Ca/Li analyzer | 7140000 | 7350000 | 7685000 | Công ty cổ phần vắc xin và sinh phẩm Nam Hưng Việt | Công ty cổ phần dược phẩm Tường Khuê | Công ty cổ phần đầu tư Sunmed | [7 empty] | 4 | [7 empty] | 25 |  |  | 0
919 | 23D3.CH55 | Daily Rinse/Cleaning Solutions Kit 90ml (MKK: KKG-0700-00199) | Sản phẩm là hóa chất được dùng để rửa sạch vào cuối ngày làm việc để loại bỏ những chất đạm lắng lại. Dùng cho xét nghiệm chuyên nghiệp. Chỉ dùng cho chuẩn đoán in vitro. | Hộp | 125 |  | Daily Rinse/Cleaning Solutions Kit 90ml | Medica | Mỹ | Medica - Mỹ | 7118 | EASYLYTEEXPAND | Phần hóa chất sử dụng cho: Máy xét nghiệm điện giải Ion đồ 5 thông số EasyLyte Expand Na/K/Cl/Ca/Li analyzer | 2197000 | 2906850 | 3120000 | Công ty cổ phần vắc xin và sinh phẩm Nam Hưng Việt | Công ty cổ phần dược phẩm Tường Khuê | Công ty cổ phần đầu tư Sunmed | [7 empty] | 100 | [7 empty] | 25 |  |  | 0
920 | 23D3.CH61 | EasyLyte Tubing Kit | Bộ dây bơm dùng hút và bơm hóa chất và chất thải | Cái | 35 |  | EasyLyte Tubing Kit | Medica | Mỹ | Medica - Mỹ | 2104 | EASYLYTEEXPAND | Phần hóa chất sử dụng cho: Máy xét nghiệm điện giải Ion đồ 5 thông số EasyLyte Expand Na/K/Cl/Ca/Li analyzer | 1155000 | 1270000 | 1462000 | Công ty cổ phần vắc xin và sinh phẩm Nam Hưng Việt | Công ty cổ phần dược phẩm Tường Khuê | Công ty cổ phần đầu tư Sunmed | [7 empty] | 10 | [7 empty] | 25 |  |  | 0
921 | 23D3.CH46 | K electrode | Điện cực K Electrode được sử dụng để đo nồng độ Kali trong mẫu huyết thanh, huyết tương hoặc các mẫu nước tiểu pha loãng. | Hộp | 35 |  | K electrode | Medica | Mỹ | Medica - Mỹ | 2101 | EASYLYTEEXPAND | Phần hóa chất sử dụng cho: Máy xét nghiệm điện giải Ion đồ 5 thông số EasyLyte Expand Na/K/Cl/Ca/Li analyzer | 6457500 | 7140000 | 7297000 | Công ty cổ phần vắc xin và sinh phẩm Nam Hưng Việt | Công ty cổ phần dược phẩm Tường Khuê | Công ty cổ phần đầu tư Sunmed | [7 empty] | 10 | [7 empty] | 25 |  |  | 0
922 | 23D3.CH45 | Na electrode | Điện cực Na Electrode được sử dụng để đo nồng độ Natri trong mẫu huyết thanh, huyết tương hoặc các mẫu nước tiểu pha loãng. | Hộp | 29 |  | Na electrode | Medica | Mỹ | Medica - Mỹ | 2102 | EASYLYTEEXPAND | Phần hóa chất sử dụng cho: Máy xét nghiệm điện giải Ion đồ 5 thông số EasyLyte Expand Na/K/Cl/Ca/Li analyzer | 7140000 | 7350000 | 7685000 | Công ty cổ phần vắc xin và sinh phẩm Nam Hưng Việt | Công ty cổ phần dược phẩm Tường Khuê | Công ty cổ phần đầu tư Sunmed | [7 empty] | 4 | [7 empty] | 25 |  |  | 0
923 | 23D3.CH50 | SOLUTION PACK Na/K/Cl/Ca-Li 800ml (MKK: KKG-0700-00189) | Sản phẩm là hóa chất được dùng để xác định định lượng natri (Na+), kali (K+), clorua (Cl-) và Lithium (Li+) trong huyết thanh, huyết tương, máu toàn phần và nước tiểu (kết quả nước tiểu chỉ đo được Na+, K+ và Cl-) bằng bộ phân tích MEDICA EasyLyte®. | Hộp | 55 |  | SOLUTION PACK Na/K/Cl/Ca-Li 800ml | Medica | Mỹ | Medica - Mỹ | 2124 | EASYLYTEEXPAND | Phần hóa chất sử dụng cho: Máy xét nghiệm điện giải Ion đồ 5 thông số EasyLyte Expand Na/K/Cl/Ca/Li analyzer | 9499350 | 11615000 | 12850000 | Công ty cổ phần vắc xin và sinh phẩm Nam Hưng Việt | Công ty cổ phần dược phẩm Tường Khuê | Công ty cổ phần đầu tư Sunmed | [7 empty] | 30 | [7 empty] | 25 |  |  | 0
924 | 23D3.CH65 | Urine Diluent 500ml | Sản phẩm là hóa chất được dùng để pha loãng mẫu nước tiểu trước khi phân tích. | Hộp | 225 |  | Urine Diluent 500ml | Medica | Mỹ | Medica - Mỹ | 2111 | EASYLYTEEXPAND | Phần hóa chất sử dụng cho: Máy xét nghiệm điện giải Ion đồ 5 thông số EasyLyte Expand Na/K/Cl/Ca/Li analyzer | 900000 | 12980000 | 1300600 | Công ty cổ phần vắc xin và sinh phẩm Nam Hưng Việt | Công ty cổ phần dược phẩm Tường Khuê | Công ty cổ phần đầu tư Sunmed | [7 empty] | 200 | [7 empty] | 25 |  |  | 0
925 | 23D3.CH325 | Hóa chất sử dụng cho xét nghiệm APTT | Hóa chất dùng để xác định thời gian thromboplastin hoạt hóa từng phần (APTT) trong huyết tương, chứa cephalin từ mô não thỏ, dung dịch đệm kaolin. | ml | 3000 |  | 00597 STA - C.K. Prest 5 | DIAGNOSTICA STAGO S.A.S | Pháp | DIAGNOSTICA STAGO S.A.S, Pháp | 00597 | DONGMAU | Phần hóa chất sử dụng cho: Máy xét nghiệm đông máu | 99371 |  |  | CÔNG TY TNHH DKSH VIỆT NAM | [9 empty] | 3000 | [10 empty] | 0 | 0
926 | 23D1.AH1653 | Cốc đựng mẫu sử dụng cho máy xét nghiệm đông máu | 1.Thành phần: Polystyrene 2. Đặc tính, tính năng kỹ thuật: Sử dụng để chạy chuẩn, kiểm chứng và bệnh phẩm trên máy xét nghiệm 3. Tiêu chuẩn chất lượng: ISO | Cái | 18000 |  | SAMPLE CUP, 2.0ML | MEUS S.r.l., Ý sản xuất cho Globe Scientific Inc., Mỹ | Ý | Globe Scientific Inc., Mỹ | 110621 | ACLTOP-500-750 | Phần hóa chất sử dụng cho: Máy xét nghiệm đông máu ACL Top 500 CTS/ACL Top 750 CTS (hoặc tương đương) | 1638 |  |  | Công Ty Tnhh Thiết Bị Minh Tâm | [10 empty] | 2000 | 0 |  |  | 0 |  | 4000 | 0 |  | 0 | [5 empty] | 12000 | 0
927 | 23D1.AH317 | Hóa chấ kiểm soát xét nghiệm xác định thời gian PT, APTT và định lượng Pro-IL-Complex, Hepatocomplex | 1. Đặc tính, tính năng kỹ thuật: Hóa chất dùng để kiểm chuẩn cho XN đông máu như PT,APTT, Hepatocomplex ở dải đo bất thường cao Dạng Bột khô. Thời gian ổn định ≥ 24 giờ nhiệt độ 2-8 độ C và nhiệt độ 15-25 độ C với XN PT,APTT. 2. Tiêu chuẩn chất lượng: ISO | ml | 1010 |  | HemosIL High Abnormal Control ASSAYED | Instrumentation Laboratory Company, Mỹ | Mỹ | Instrumentation Laboratory Company, Mỹ | 0020003310 | ACLTOP-500-750 | Phần hóa chất sử dụng cho: Máy xét nghiệm đông máu ACL Top 500 CTS/ACL Top 750 CTS (hoặc tương đương) | 292950 |  |  | Công Ty Tnhh Thiết Bị Minh Tâm | [9 empty] | 500 | 410 | 0 |  |  | 0 |  | 50 | 50 |  | 0 | [6 empty] | 0
928 | 23D1.AH314 | Hóa chất rửa dùng cho máy xét nghiệm đông máu | 1. Đặc tính, tính năng kỹ thuật: Hóa chất dung dịch dùng để làm sạch và tẩy nhiễm trên hệ thống máy đông máu tự động. Thành phần dung dịch natri hypoclorit chứa < 5% clo tồn tại. Dạng Lỏng. 2. Tiêu chuẩn chất lượng: ISO | ml | 15986 |  | HemosIL Cleaning agent | Instrumentation Laboratory Company, Mỹ | Mỹ | Instrumentation Laboratory Company, Mỹ | 0009832700 | ACLTOP-500-750 | Phần hóa chất sử dụng cho: Máy xét nghiệm đông máu ACL Top 500 CTS/ACL Top 750 CTS (hoặc tương đương) | 8873 |  |  | Công Ty Tnhh Thiết Bị Minh Tâm | [9 empty] | 866 | 8080 | 0 |  |  | 0 |  | 3840 | 2400 |  | 0 |  |  |  | 800 |  |  | 0
929 | 23D1.AH1655 | Hóa chất xét nghiệm định lượng UFH, LMWH, Rivaroxaban, Apixaban | 1.Thành phần: Factor Xa reagent và Chromogenic substrate. 2. Đặc tính, tính năng kỹ thuật: Hóa chất dùng để xác định hoạt độ heparin không phân đoạn hoặc Heparin trọng lượng phân tử thấp, các chất ức chế trực tiếp yếu tố FXa như Rivaroxaban, Apixaban theo phương pháp so màu trên hệ thống máy đông máu tự động. Hóa chất dùng để xác định hoạt độ heparin không phân đoạn hoặc Heparin trọng lượng phân tử thấp, các chất ức chế trực tiếp yếu tố FXa như Rivaroxaban, Apixaban theo phương pháp so màu. Dạng Lỏng. Thời gian ổn định Hóa chất Factor Xa ≥ 30 ngày nhiệt độ 2-8 độ C , ≥ 7 ngày nhiệt độ 15 độ C trên máy 3. Tiêu chuẩn chất lượng: ISO | ml | 21 |  | HemosIL Liquid Anti-Xa | Instrumentation Laboratory Company, Mỹ | Mỹ | Instrumentation Laboratory Company, Mỹ | 0020302601 | ACLTOP-500-750 | Phần hóa chất sử dụng cho: Máy xét nghiệm đông máu ACL Top 500 CTS/ACL Top 750 CTS (hoặc tương đương) | 491505 |  |  | Công Ty Tnhh Thiết Bị Minh Tâm | [9 empty] | 21 |  | 0 |  |  | 0 |  |  | 0 |  | 0 | [6 empty] | 0
930 | 23D2.BH1289 | Hóa chất dung dịch sử dụng cho làm sạch trên hệ thống đông máu | 1. Đặc tính, tính năng kỹ thuật: Hóa chất dung dịch dùng để làm sạch trên hệ thống máy đông máu tự động. Thành phần Acid clohydric 100 mmol/L. Dạng Lỏng. 2. Tiêu chuẩn chất lượng: ISO | ml | 1900 |  | HemosIL Cleaning solution | Instrumentation Laboratory Company, Mỹ | Mỹ | Instrumentation Laboratory Company, Mỹ | 0009831700 | ACLTOP-500-750 | Phần hóa chất sử dụng cho: Máy xét nghiệm đông máu ACL Top 500 CTS/ACL Top 750 CTS (hoặc tương đương) | 0 |  |  | Công Ty Tnhh Thiết Bị Minh Tâm | [11 empty] | 0 |  |  | 0 |  |  | 1900 |  | 0 | [6 empty] | 0
931 | 23D2.BH1290 | Hóa chất dung dịch sử dụng cho làm sạch và tẩy nhiễm trên hệ thống đông máu | 1. Đặc tính, tính năng kỹ thuật: Hóa chất dung dịch dùng để làm sạch và tẩy nhiễm trên hệ thống máy đông máu tự động. Thành phần dung dịch natri hypoclorit chứa < 5% clo tồn tại. Dạng Lỏng. 2. Tiêu chuẩn chất lượng: ISO | ml | 800 |  | HemosIL Cleaning agent | Instrumentation Laboratory Company, Mỹ | Mỹ | Instrumentation Laboratory Company, Mỹ | 0009832700 | ACLTOP-500-750 | Phần hóa chất sử dụng cho: Máy xét nghiệm đông máu ACL Top 500 CTS/ACL Top 750 CTS (hoặc tương đương) | 0 |  |  | Công Ty Tnhh Thiết Bị Minh Tâm | [11 empty] | 0 |  |  | 0 |  |  | 800 |  | 0 | [6 empty] | 0
932 | 23D2.BH1291 | Hóa chất dung dịch sử dụng cho xúc rửa trên hệ thống đông máu | 1. Đặc tính, tính năng kỹ thuật: Hóa chất dung dịch dùng để xúc rửa trên hệ thống phân tích đông máu tự động. Thành phần 2-Methyl-4-isothiazolin-3-one hydrochloride (Methylisothiazolinone hydrochloride)< 0.005 %. Dạng Lỏng. 2. Tiêu chuẩn chất lượng: ISO | ml | 904000 |  | HemosIL Rinse solution | Instrumentation Laboratory Company, Mỹ | Mỹ | Instrumentation Laboratory Company, Mỹ | 0020302400 | ACLTOP-500-750 | Phần hóa chất sử dụng cho: Máy xét nghiệm đông máu ACL Top 500 CTS/ACL Top 750 CTS (hoặc tương đương) | 966 |  |  | Công Ty Tnhh Thiết Bị Minh Tâm | [11 empty] | 0 |  |  | 0 |  |  | 400000 |  | 0 |  |  |  | 504000 |  |  | 0
933 | 23D1.AH311 | Hóa chất hiệu chuẩn xét nghiệm định lượng 24 thông số đông máu | 1.Thành phần: chứa huyết tương người, đệm, chất ổn định và chất bảo quản. 2. Đặc tính, tính năng kỹ thuật: Hóa chất dùng để chuẩn máy phù hợp cho xét nghiệm đông máu như Fibrinogen, các loại yếu tố,yếu tố Von Willebrand, Antithrombin, Plasminogen, Plasmin Inhibitor, Protein S, Protein C trên hệ thống máy đông máu tự động. Hóa chất dùng để chuẩn máy cho XN đông máu như Fibrinogen, các loại yếu tố,yếu tố Von Willebrand, Antithrombin, Plasminogen, Plasmin Inhibitor, Protein S, Protein C. Dạng Bột khô. Thời gian ổn định ≥ 24 giờ nhiệt độ 2-8 độ C với XN Fibrinogen, ≥ 8 giờ nhiệt độ 2-8 độ C với các XN yếu tố 2. Tiêu chuẩn chất lượng: ISO | ml | 250 |  | HemosIL Calibration Plasma | Instrumentation Laboratory Company, Mỹ | Mỹ | Instrumentation Laboratory Company, Mỹ | 0020003700 | ACLTOP-500-750 | Phần hóa chất sử dụng cho: Máy xét nghiệm đông máu ACL Top 500 CTS/ACL Top 750 CTS (hoặc tương đương) | 361113 |  |  | Công Ty Tnhh Thiết Bị Minh Tâm | [9 empty] | 20 | 150 | 0 |  |  | 0 |  | 30 | 30 |  | 0 |  |  |  | 20 |  |  | 0
934 | 23D1.AH318 | Hóa chất kiếm soát xét nghiệm định lượng 24 thông số đông máu | 1. Đặc tính, tính năng kỹ thuật: Hóa chất dùng để kiểm chuẩn phù hợp cho xét nghiệm đông máu như PT, APTT, TT, Fibrinogen, các loại yếu tố, yếu tố Von Willebrand, Antithrombin, Plasminogen, Plasmin Inhibitor, Protein S, Protein C, Hepatocomplex ở dải đo bình thường trên hệ thống máy đông máu tự động. Thành phần dạng bột đông khô, chứa: huyết tương người, đệm, chất ổn định và chất bảo quản. 2. Tiêu chuẩn chất lượng: ISO | ml | 660 |  | HemosIL Normal Control ASSAYED | Instrumentation Laboratory Company, Mỹ | Mỹ | Instrumentation Laboratory Company, Mỹ | 0020003110 | ACLTOP-500-750 | Phần hóa chất sử dụng cho: Máy xét nghiệm đông máu ACL Top 500 CTS/ACL Top 750 CTS (hoặc tương đương) | 250845 |  |  | Công Ty Tnhh Thiết Bị Minh Tâm | [9 empty] | 80 | 410 | 0 |  |  | 0 |  | 80 | 70 |  | 0 |  |  |  | 20 |  |  | 0
935 | 23D1.AH319 | Hóa chất kiểm soát xét nghiệm định lượng 9 thông số đông máu | 1. Đặc tính, tính năng kỹ thuật: Hóa chất dùng để kiểm chuẩn cho XN đông máu như PT,APTT, TT,Fibrinogen, Antithrombin, Protein S, Protein C, Hepatocomplex ở dải đo bất thường thấp. Dạng Bột khô. Thời gian ổn định ≥ 24 giờ nhiệt độ 2-8 độ C và nhiệt độ 15-25 độ C với XN PT,APTT,Fibrinogen,TT. 2. Tiêu chuẩn chất lượng: ISO | ml | 590 |  | HemosIL Low Abnormal Control ASSAYED | Instrumentation Laboratory Company, Mỹ | Mỹ | Instrumentation Laboratory Company, Mỹ | 0020003210 | ACLTOP-500-750 | Phần hóa chất sử dụng cho: Máy xét nghiệm đông máu ACL Top 500 CTS/ACL Top 750 CTS (hoặc tương đương) | 310065 |  |  | Công Ty Tnhh Thiết Bị Minh Tâm | [9 empty] | 30 | 410 | 0 |  |  | 0 |  | 80 | 70 |  | 0 | [6 empty] | 0
936 | 23D1.AH316 | Hóa chất kiểm soát xét nghiệm định lượng D-Dimer | 1. Đặc tính, tính năng kỹ thuật: Hóa chất dùng để kiểm chuẩn cho XN định lượng D-Dimer dải đo bình thường và dải đo bất thường. Dạng Lỏng. Thời gian ổn định ≥ 30 ngày nhiệt độ 2-8 độ , ≥ 24 giờ nhiệt độ 15 độ trên máy 2. Tiêu chuẩn chất lượng: ISO | ml | 580 |  | HemosIL D-Dimer HS 500 controls | Biokit, S.A., Tây Ban Nha sản xuất cho Instrumentation Laboratory Company, Mỹ | Tây Ban Nha | Instrumentation Laboratory Company, Mỹ | 0020013100 | ACLTOP-500-750 | Phần hóa chất sử dụng cho: Máy xét nghiệm đông máu ACL Top 500 CTS/ACL Top 750 CTS (hoặc tương đương) | 660765 |  |  | Công Ty Tnhh Thiết Bị Minh Tâm | [9 empty] | 80 | 400 | 0 |  |  | 0 |  | 50 | 50 |  | 0 | [6 empty] | 0
937 | 23D1.AH312 | Hóa chất pha loãng dùng cho xét nghiệm đông máu | 1.Thành phần: Dung dịch muối natri clorid, natri azide. 2. Đặc tính, tính năng kỹ thuật: Hóa chất dùng để pha loãng xét nghiệm chuẩn máy trên hệ thống máy đông máu tự động. 3. Tiêu chuẩn chất lượng: ISO | ml | 22100 |  | HemosIL Factor diluent | Instrumentation Laboratory Company, Mỹ | Mỹ | Instrumentation Laboratory Company, Mỹ | 0009757600 | ACLTOP-500-750 | Phần hóa chất sử dụng cho: Máy xét nghiệm đông máu ACL Top 500 CTS/ACL Top 750 CTS (hoặc tương đương) | 7256 |  |  | Công Ty Tnhh Thiết Bị Minh Tâm | [9 empty] | 1000 | 10000 | 0 |  |  | 0 |  | 5000 | 5000 |  | 0 |  |  |  | 1100 |  |  | 0
938 | 23D1.AH313 | Hóa chất rửa dùng cho máy xét nghiệm đông máu | 1. Thành phần: Acid clohydric 2. Nồng độ: Acid clohydric 100 mmol/L. 3. Đặc tính, tính năng kỹ thuật: Hóa chất dung dịch dùng để làm sạch trên hệ thống máy đông máu tự động. Dạng Lỏng. 4. Tiêu chuẩn chất lượng: ISO | ml | 197000 |  | HemosIL Cleaning solution | Instrumentation Laboratory Company, Mỹ | Mỹ | Instrumentation Laboratory Company, Mỹ | 0009831700 | ACLTOP-500-750 | Phần hóa chất sử dụng cho: Máy xét nghiệm đông máu ACL Top 500 CTS/ACL Top 750 CTS (hoặc tương đương) | 4494 |  |  | Công Ty Tnhh Thiết Bị Minh Tâm | [9 empty] | 60000 | 60000 | 0 |  |  | 0 |  | 26000 | 26000 |  | 0 |  |  |  | 25000 |  |  | 0
939 | 23D1.AH315 | Hóa chất rửa dùng cho máy xét nghiệm đông máu | 1.Thành phần 2-Methyl-4-isothiazolin-3-one hydrochloride (Methylisothiazolinone hydrochloride)< 0.005 %. Dạng Lỏng. 2. Đặc tính, tính năng kỹ thuật: Hóa chất dung dịch dùng để xúc rửa trên hệ thống phân tích đông máu tự động. Sử dụng cho: Máy xét nghiệm đông máu ACL Top 500 CTS/ACL Top 750 CTS (hoặc tương đương) 3. Tiêu chuẩn chất lượng: ISO | ml | 4099188 |  | HemosIL Rinse solution | Instrumentation Laboratory Company, Mỹ | Mỹ | Instrumentation Laboratory Company, Mỹ | 0020302400 | ACLTOP-500-750 | Phần hóa chất sử dụng cho: Máy xét nghiệm đông máu ACL Top 500 CTS/ACL Top 750 CTS (hoặc tương đương) | 966 |  |  | Công Ty Tnhh Thiết Bị Minh Tâm | [9 empty] | 1188 | 1680000 | 0 |  |  | 0 |  | 1200000 | 1200000 |  | 0 | 18000 | [5 empty] | 0
940 | 23D2.BH1287 | Hóa chất sử dụng cho chuẩn các xét nghiệm trên máy phân tích đông máu | 1. Thành phần: chứa huyết tương người, đệm, chất ổn định và chất bảo quản 2. Đặc tính, tính năng kỹ thuật: Hóa chất dùng để chuẩn máy cho XN đông máu như Fibrinogen, các loại yếu tố,yếu tố Von Willebrand, Antithrombin, Plasminogen, Plasmin Inhibitor, Protein S, Protein C. Dạng Bột khô. Thời gian ổn định ≥ 24 giờ nhiệt độ 2-8 độ C với XN Fibrinogen, ≥ 8 giờ nhiệt độ 2-8 độ C với các XN yếu tố 3. Tiêu chuẩn chất lượng: ISO | ml | 20 |  | HemosIL Calibration Plasma | Instrumentation Laboratory Company, Mỹ | Mỹ | Instrumentation Laboratory Company, Mỹ | 0020003700 | ACLTOP-500-750 | Phần hóa chất sử dụng cho: Máy xét nghiệm đông máu ACL Top 500 CTS/ACL Top 750 CTS (hoặc tương đương) | 361113 |  |  | Công Ty Tnhh Thiết Bị Minh Tâm | [11 empty] | 0 |  |  | 0 |  |  | 20 |  | 0 | [6 empty] | 0
941 | 23D2.BH1293 | Hóa chất sử dụng cho kiểm chuẩn xét nghiệm đông máu như PT, APTT, Hepatocomplex ở dải đo bất thường cao | 1. Đặc tính, tính năng kỹ thuật: Hóa chất dùng để kiểm chuẩn cho XN đông máu như PT,APTT, Hepatocomplex ở dải đo bất thường cao Dạng Bột khô. Thời gian ổn định ≥ 24 giờ nhiệt độ 2-8 độ C và nhiệt độ 15-25 độ C với XN PT,APTT. 2. Tiêu chuẩn chất lượng: ISO | ml | 150 |  | HemosIL High Abnormal Control ASSAYED | Instrumentation Laboratory Company, Mỹ | Mỹ | Instrumentation Laboratory Company, Mỹ | 0020003310 | ACLTOP-500-750 | Phần hóa chất sử dụng cho: Máy xét nghiệm đông máu ACL Top 500 CTS/ACL Top 750 CTS (hoặc tương đương) | 0 |  |  | Công Ty Tnhh Thiết Bị Minh Tâm | [11 empty] | 0 |  |  | 0 |  |  | 150 |  | 0 | [6 empty] | 0
942 | 23D2.BH1652 | Hóa chất sử dụng cho pha loãng máy xét nghiệm đông máu | 1. Thành phần: Sodium Sulfate 13.73 g/L, Sodium Chloride 1.04 g/L, Tetracaine HCL 0.02 g/L, Imidazole 2.85 g/L 2. Đặc tính, tính năng kỹ thuật: Dung dịch đệm pha loãng đẳng trương kết hợp với một tác nhân ly giải không chứa cyanide dùng để đếm và định cỡ các tế bào máu trên hệ thống phân tích tế bào huyết học tự động. sử dụng cho: Máy xét nghiệm huyết học DxH 600/DxH 1600 (hoặc tương đương) 3. Tiêu chuẩn chất lượng: ISO | Lít | 7620 |  | COULTER DxH Diluent | Beckman Coulter, Inc., Mỹ | Mỹ | Beckman Coulter, Inc., Mỹ | 628017 | ACLTOP-500-750 | Phần hóa chất sử dụng cho: Máy xét nghiệm đông máu ACL Top 500 CTS/ACL Top 750 CTS (hoặc tương đương) | 152775 |  |  | Công Ty Tnhh Thiết Bị Minh Tâm | [9 empty] | 120 |  | 0 |  |  | 0 |  |  | 7500 |  | 0 | [6 empty] | 0
943 | 23D2.BH1650 | Hóa chất sử dụng cho xét nghiệm định lượng D-Dimer | 1. Đặc tính, tính năng kỹ thuật: Hóa chất dùng để XN định lượng D-Dimer theo phương pháp miễn dịch độ đục, loại trừ thuyên tắc huyết khối tĩnh mạch (VTE) Ngưỡng ≥ 500 ng/mL, độ nhạy ≥ 100%, độ đặc hiệu ≥ 40%, độ tuyến tính ≥ 215 - 128000ng/ml (chế độ auto rerun) Hóa chất kèm theo chất đệm (hoặc chất pha loãng) và chất chuẩn.. Dạng Lỏng. Độ ổn định Sử dụng sau khi hoàn nguyên (hoặc mở nắp): hóa chất Latex ≥ 30 ngày nhiệt độ 2-8 độ C , ≥ 7 ngày nhiệt độ 15 độ C trên máy. sử dụng cho: Máy xét nghiệm đông máu ACL Top 500 CTS/ACL Top 750 CTS (hoặc tương đương) 2. Tiêu chuẩn chất lượng: ISO | ml | 320 |  | HemosIL D-Dimer HS 500 | Biokit, S.A., Tây Ban Nha sản xuất cho Instrumentation Laboratory Company, Mỹ | Tây Ban Nha | Instrumentation Laboratory Company, Mỹ | 0020500100 | ACLTOP-500-750 | Phần hóa chất sử dụng cho: Máy xét nghiệm đông máu ACL Top 500 CTS/ACL Top 750 CTS (hoặc tương đương) | 0 |  |  | Công Ty Tnhh Thiết Bị Minh Tâm | [11 empty] | 0 |  |  | 0 |  |  | 320 |  | 0 | [6 empty] | 0
944 | 23D2.BH1296 | Hóa chất sử dụng cho xét nghiệm định lượng Fibrinogen | 1. Đặc tính, tính năng kỹ thuật: Hóa chất dùng để XN định lượng Fibrinogen-Clauss. Dạng Bột khô. Độ ổn định sử dụng sau khi hoàn nguyên (hoặc mở nắp) ≥ 3 ngày nhiệt độ 2-8 độ C , ≥ 3 ngày nhiệt độ 15 độ C trên máy, ≥ 1 tháng nhiệt độ -20 độ C 2. Tiêu chuẩn chất lượng: ISO | ml | 340 |  | HemosIL Fibrinogen-C | Instrumentation Laboratory Company, Mỹ | Mỹ | Instrumentation Laboratory Company, Mỹ | 0020301100 | ACLTOP-500-750 | Phần hóa chất sử dụng cho: Máy xét nghiệm đông máu ACL Top 500 CTS/ACL Top 750 CTS (hoặc tương đương) | 450555 |  |  | Công Ty Tnhh Thiết Bị Minh Tâm | [11 empty] | 0 |  |  | 0 |  |  | 200 |  | 0 |  |  |  | 140 |  |  | 0
945 | 23D2.BH1297 | Hóa chất sử dụng cho xét nghiệm thời gian APTT | 1. Đặc tính, tính năng kỹ thuật: Hóa chất dùng để XN thời gian APTT đóng gói kèm theo Calcium Chloride. Dạng Lỏng. Độ ổn định sử dụng sau khi hoàn nguyên (hoặc mở nắp) ≥ 30 ngày nhiệt độ 2-8 độ C , ≥ 5 ngày nhiệt độ 15 độ C trên máy 2. Tiêu chuẩn chất lượng: ISO | ml | 2550 |  | HemosIL APTT-SP (Liquid) | Instrumentation Laboratory Company, Mỹ | Mỹ | Instrumentation Laboratory Company, Mỹ | 0020006300 | ACLTOP-500-750 | Phần hóa chất sử dụng cho: Máy xét nghiệm đông máu ACL Top 500 CTS/ACL Top 750 CTS (hoặc tương đương) | 56008 |  |  | Công Ty Tnhh Thiết Bị Minh Tâm | [11 empty] | 0 |  |  | 0 |  |  | 1360 |  | 0 |  |  |  | 1190 |  |  | 0
946 | 23D2.BH1298 | Hóa chất sử dụng cho xét nghiệm thời gian PT dạng bột khô và chất đệm | 1. Thành phần chứa: yếu tố mô người tái tổ hợp, phospholipid tổng hợp, chất ổn định, chất bảo quản và đệm. 2. Đặc tính, tính năng kỹ thuật: Hóa chất dùng để XN thời gian PT, ISI ≤ 1,05. Dạng Bột khô và chất đệm pha loãng. Độ ổn định sử dụng sau khi hoàn nguyên (hoặc mở nắp) ≥ 10 ngày ở nhiệt độ 2-8 độ C và ≥ 10 ngày ở 15 độ C trên máy 3. Tiêu chuẩn chất lượng: ISO | ml | 5800 |  | HemosIL RecombiPlasTin 2G | Instrumentation Laboratory Company, Mỹ | Mỹ | Instrumentation Laboratory Company, Mỹ | 0020003050 | ACLTOP-500-750 | Phần hóa chất sử dụng cho: Máy xét nghiệm đông máu ACL Top 500 CTS/ACL Top 750 CTS (hoặc tương đương) | 38378 |  |  | Công Ty Tnhh Thiết Bị Minh Tâm | [11 empty] | 0 |  |  | 0 |  |  | 3000 |  | 0 |  |  |  | 2800 |  |  | 0
947 | 23D1.AH320 | Hóa chất xét nghiệm định lượng D-Dimer | 1. Đặc tính, tính năng kỹ thuật: Hóa chất dùng để XN định lượng D-Dimer theo phương pháp miễn dịch độ đục, loại trừ thuyên tắc huyết khối tĩnh mạch (VTE) Ngưỡng ≥ 500 ng/mL, độ nhạy ≥ 100%, độ đặc hiệu ≥ 40%, độ tuyến tính ≥ 215 - 128000ng/ml (chế độ auto rerun) Hóa chất kèm theo chất đệm (hoặc chất pha loãng) và chất chuẩn.. Dạng Lỏng . Độ ổn định sử dụng sau khi hoàn nguyên (hoặc mở nắp): hóa chất Latex ≥ 30 ngày nhiệt độ 2-8 độ C , ≥ 7 ngày nhiệt độ 15 độ C trên máy 2. Tiêu chuẩn chất lượng: ISO | ml | 4519 |  | HemosIL D-Dimer HS 500 | Biokit, S.A., Tây Ban Nha sản xuất cho Instrumentation Laboratory Company, Mỹ | Tây Ban Nha | Instrumentation Laboratory Company, Mỹ | 0020500100 | ACLTOP-500-750 | Phần hóa chất sử dụng cho: Máy xét nghiệm đông máu ACL Top 500 CTS/ACL Top 750 CTS (hoặc tương đương) | 697069 |  |  | Công Ty Tnhh Thiết Bị Minh Tâm | [9 empty] | 7 | 1952 | 0 |  |  | 0 |  | 1280 | 1280 |  | 0 | [6 empty] | 0
948 | 23D1.AH322 | Hóa chất xét nghiệm định lượng Fibrinogen | 1. Đặc tính, tính năng kỹ thuật: Hóa chất dùng để XN định lượng Fibrinogen-Clauss trên hệ thống máy đông máu tự động. Dạng Bột khô. Độ ổn định sử dụng sau khi hoàn nguyên (hoặc mở nắp) ≥ 3 ngày nhiệt độ 2-8 độ C , ≥ 3 ngày nhiệt độ 15 độ C trên máy, ≥ 1 tháng nhiệt độ -20 độ C 2. Tiêu chuẩn chất lượng: ISO | ml | 6840 |  | HemosIL Fibrinogen-C | Instrumentation Laboratory Company, Mỹ | Mỹ | Instrumentation Laboratory Company, Mỹ | 0020301100 | ACLTOP-500-750 | Phần hóa chất sử dụng cho: Máy xét nghiệm đông máu ACL Top 500 CTS/ACL Top 750 CTS (hoặc tương đương) | 450555 |  |  | Công Ty Tnhh Thiết Bị Minh Tâm | [9 empty] | 120 | 3200 | 0 |  |  | 0 |  | 1400 | 1400 |  | 0 | 720 | [5 empty] | 0
949 | 23D1.AH323 | Hóa chất xét nghiệm thời gian APTT | 1. Đặc tính, tính năng kỹ thuật: Hóa chất dùng để xét nghiệm thời gian APTT đóng gói kèm theo Calcium Chloride trên hệ thống máy đông máu tự động. Thành phần: APTT reagent chứa silica keo phân tán với phospholipid tổng hợp, đệm và chất bảo quản. Calcium Chloride chứa dung dịch canxi clorua (0,025 mol/L) và chất bảo quản. 2. Tiêu chuẩn chất lượng: ISO | ml | 15417 |  | HemosIL APTT-SP (Liquid) | Instrumentation Laboratory Company, Mỹ | Mỹ | Instrumentation Laboratory Company, Mỹ | 0020006300 | ACLTOP-500-750 | Phần hóa chất sử dụng cho: Máy xét nghiệm đông máu ACL Top 500 CTS/ACL Top 750 CTS (hoặc tương đương) | 56008.2353 |  |  | Công Ty Tnhh Thiết Bị Minh Tâm | [9 empty] | 117 | 6800 | 0 |  |  | 0 |  | 4250 | 4250 |  | 0 | [6 empty] | 0
950 | 23D1.AH325 | Hóa chất xét nghiệm thời gian ThrombinTime | 1.Thành phần: chứa thrombin (bò) (≥15 UNIH/lọ), albumin bò và đệm. 2. Đặc tính, tính năng kỹ thuật: Hóa chất dùng để XN thời gian ThrombinTime (TT). Dạng bột khô và chất đệm. Độ ổn định sử dụng sau khi hoàn nguyên (hoặc mở nắp): hóa chất Thrombin ≥ 15 ngày nhiệt độ 2-8 độ C , ≥ 1 ngày nhiệt độ 15 độ C trên máy 3. Tiêu chuẩn chất lượng: ISO | ml | 748 |  | HemosIL Thrombin Time | Instrumentation Laboratory Company, Mỹ | Mỹ | Instrumentation Laboratory Company, Mỹ | 0009758515 | ACLTOP-500-750 | Phần hóa chất sử dụng cho: Máy xét nghiệm đông máu ACL Top 500 CTS/ACL Top 750 CTS (hoặc tương đương) | 132300 |  |  | Công Ty Tnhh Thiết Bị Minh Tâm | [11 empty] | 0 |  |  | 0 |  | 408 | 340 |  | 0 | [6 empty] | 0
951 | 23D1.AH324 | Hóa chất xét nghiệm xác định thời gian prothrombin (PT) và định lượng fibrinogen | 1.Thành phần chứa: yếu tố mô người tái tổ hợp, phospholipid tổng hợp, chất ổn định, chất bảo quản và đệm. 2. Đặc tính, tính năng kỹ thuật: Hóa chất dùng để XN thời gian PT, ISI ≤ 1,05. Dạng Bột khô và chất đệm pha loãng. Độ ổn định sử dụng sau khi hoàn nguyên (hoặc mở nắp) ≥ 10 ngày ở nhiệt độ 2-8 độ C và ≥ 10 ngày ở 15 độ C trên máy 3. Tiêu chuẩn chất lượng: ISO | ml | 36022 |  | HemosIL RecombiPlasTin 2G | Instrumentation Laboratory Company, Mỹ | Mỹ | Instrumentation Laboratory Company, Mỹ | 0020003050 | ACLTOP-500-750 | Phần hóa chất sử dụng cho: Máy xét nghiệm đông máu ACL Top 500 CTS/ACL Top 750 CTS (hoặc tương đương) | 38377.5 |  |  | Công Ty Tnhh Thiết Bị Minh Tâm | [9 empty] | 1422 | 16000 | 0 |  |  | 0 |  | 9600 | 9000 |  | 0 | [6 empty] | 0
952 | 23D2.BH430 | Cóng phân tích sử dụng cho máy xét nghiệm đông máu | 1. Thành phần: Cuvette làm từ nhựa, hình tròn 1. Đặc tính, tính năng kỹ thuật: Cuvette phản ứng đông máu. Bảo quản 2-30oC. 2. Tiêu chuẩn chất lượng: ISO | Cái | 35000 |  | Coagulation Cuvettes | Fortress Diagnostics | Anh | Fortress Diagnostics/ Anh | EBL2101506 | CA560 | Phần hóa chất sử dụng cho: Máy xét nghiệm đông máu CA560 (hoặc tương đương) | [15 empty] | 0 |  |  | 0 | 35000 |  | 0 |  | 0 | [6 empty] | 0
953 | 23D2.BH437 | Cóng phân tích sử dụng cho máy xét nghiệm đông máu | 1.Thành phần: Cuvette làm từ nhựa 2. Đặc tính, tính năng kỹ thuật: Cuvette phản ứng đông máu. Bảo quản 2-30oC. 3. Tiêu chuẩn chất lượng: ISO | Test | 20000 |  | S-Coagulation Reaction Cuvettes | Fortress Diagnostics | Anh | Fortress Diagnostics/ Anh | EBL2101502 | CA560 | Phần hóa chất sử dụng cho: Máy xét nghiệm đông máu CA560 (hoặc tương đương) | [15 empty] | 0 |  |  | 0 | 20000 |  | 0 |  | 0 | [6 empty] | 0
954 | 23D2.BH433 | Hóa chất sử dụng cho chuẩn đông máu | 1. Đặc tính, tính năng kỹ thuật: Chất chuẩn đông máu PT 12.9 (S). APTT: 43.8 (S), Fibrinogen: 260mg/dl. 2. Tiêu chuẩn chất lượng: ISO | ml | 5 |  | Plasma Calibrator | Fortress Diagnostics | Anh | Fortress Diagnostics/ Anh | COAG125A | CA560 | Phần hóa chất sử dụng cho: Máy xét nghiệm đông máu CA560 (hoặc tương đương) | [15 empty] | 0 |  |  | 0 | 5 |  | 0 |  | 0 | [6 empty] | 0
955 | 23D2.BH434 | Hóa chất sử dụng cho kiểm chứng xét nghiệm đông máu mức 1 | 1. Đặc tính, tính năng kỹ thuật: Chất kiểm chứng xét nghiệm đông máu mức 1, PT: 12.2 giây ( 10.4 - 14.0), APTT: 27.9 giây (23.7 - 32.1), TT: 18.5 giây (15.7 - 21.3). Fibrinogen: 2.47g/l (2.09 - 2.85) 2. Tiêu chuẩn chất lượng: ISO | ml | 5 |  | Plasma control Level I | Fortress Diagnostics | Anh | Fortress Diagnostics/ Anh | COAG108B | CA560 | Phần hóa chất sử dụng cho: Máy xét nghiệm đông máu CA560 (hoặc tương đương) | [15 empty] | 0 |  |  | 0 | 5 |  | 0 |  | 0 | [6 empty] | 0
956 | 23D2.BH435 | Hóa chất sử dụng cho kiểm chứng xét nghiệm đông máu mức 2 | 1. Đặc tính, tính năng kỹ thuật: Chất kiểm chứng xét nghiệm đông máu mức 2, PT: 36.1 giây (30.7-41.5), APTT: 99.6 giây (84.6 - 114.6), TT: 29.7 giây (25.2 -34.2). Fibrinogen: 1.29g/l (1.09 - 1.49) 2. Tiêu chuẩn chất lượng: ISO | ml | 5 |  | Plasma control Level II | Fortress Diagnostics | Anh | Fortress Diagnostics/ Anh | COAG109B | CA560 | Phần hóa chất sử dụng cho: Máy xét nghiệm đông máu CA560 (hoặc tương đương) | [15 empty] | 0 |  |  | 0 | 5 |  | 0 |  | 0 | [6 empty] | 0
957 | 23D2.BH438 | Hóa chất sử dụng cho thử Thrombin | 1. Đặc tính, tính năng kỹ thuật: Xét nghiệm Thrombin Time để xác định định tính Fibrinogen trong huyết tương, dạng đông khô. Thành phần bovine thrombin 50 NIH U / mL. Sau khi pha, ổn định trong 6 ngày ở 2-8oC, 4 giờ ở nhiệt độ phòng, hoặc đông lạnh đến 30 ngày. Giá trị: 5-15 giây. 2. Tiêu chuẩn chất lượng: ISO | ml | 50 |  | Thrombin time Reagent | Fortress Diagnostics | Anh | Fortress Diagnostics/ Anh | COAG107A | CA560 | Phần hóa chất sử dụng cho: Máy xét nghiệm đông máu CA560 (hoặc tương đương) | [15 empty] | 0 |  |  | 0 | 50 |  | 0 |  | 0 | [6 empty] | 0
958 | 23D2.BH432 | Hóa chất sử dụng cho xét nghiệm Fibrinogen có kèm chất chuẩn | 1. Đặc tính, tính năng kỹ thuật: Hoá chất xét nghiệm Fibrinogen có kèm chất chuẩn. Thành phần R1: Thrombin 46.5KU/L, Bovine serum albumin 2.0g/l, Presevative: sodium azide ≤0.1%, R2: Imidazole 3.06g/l, Sodium Chloride 5.22g/l, Chất chuẩn 1ml. Thrombo 2600 SD: 0.065 - CV%: 2.5% - 2.61g/l. Thrombo PT 4 SD: 0.068, CV%: 2.7% - 2.52g/l 2. Tiêu chuẩn chất lượng: ISO | ml | 1200 |  | Fibrinogen Liquid Stable | Fortress Diagnostics | Anh | Fortress Diagnostics/ Anh | COAG116B | CA560 | Phần hóa chất sử dụng cho: Máy xét nghiệm đông máu CA560 (hoặc tương đương) | [15 empty] | 0 |  |  | 0 | 1200 |  | 0 |  | 0 | [6 empty] | 0
959 | 23D2.BH429 | Hóa chất xét nghiệm Canxi ( hoặc tương đương) | 1. Thành phần: calcium chloride, sodium azide 2. Nồng độ: 0.02 M calcium chloride, 0.05% sodium azide 3. Đặc tính, tính năng kỹ thuật: Calcium Chloride (0,02 M) chỉ sử dụng trong quá trình xác định thời gian prothrombin (PT) trong ống nghiệm, thời gian thromboplastin được kích hoạt một phần (APTT) và thời gian tái vôi hóa (đông máu) và các xét nghiệm yếu tố đông máu khác nhau Ổn định đến ngày hết hạn ở 2-8oC. 4. Tiêu chuẩn chất lượng: ISO | ml | 200 |  | Calcium Chloride (0.02M) | Fortress Diagnostics | Anh | Fortress Diagnostics/ Anh | COAG104B | CA560 | Phần hóa chất sử dụng cho: Máy xét nghiệm đông máu CA560 (hoặc tương đương) | [15 empty] | 0 |  |  | 0 | 200 |  | 0 |  | 0 | [6 empty] | 0
960 | 23D2.BH431 | Test hoá chất xét nghiệm đông máu | 1. Thành phần: mild steel 3CR13 2. Đặc tính, tính năng kỹ thuật: Bi từ hỗ trợ máy phân tích đông máu bán tự động. Sản phẩm này nên được giữ kín trong bao bì và tránh xa từ trường. 3. Tiêu chuẩn chất lượng: ISO | Test | 1700 |  | Demagnetization Beads | Fortress Diagnostics | Anh | Fortress Diagnostics/ Anh | BXC0552A | CA560 | Phần hóa chất sử dụng cho: Máy xét nghiệm đông máu CA560 (hoặc tương đương) | [15 empty] | 0 |  |  | 0 | 1700 |  | 0 |  | 0 | [6 empty] | 0
961 | 23D2.BH428 | Test sử dụng cho xét nghiệm đông máu APTT | 1. Đặc tính, tính năng kỹ thuật: Hoá chất xét nghiệm đông máu APTT. Thành phần R1 Cephalin 1.0g/l, Ellagic acid 0.034g/l, Presevative: Phenol ≤0.48%, R2 CaCl2 25mmol/l. SD: 0.659, CV% 2.2% - 29.9. SD: 0.942, CV%: 1.82% - 51.8, SD: 1.209, CV%: 1.72% - 70.1 2. Tiêu chuẩn chất lượng: ISO | Test | 30000 |  | APTT Reagent | Fortress Diagnostics | Anh | Fortress Diagnostics/ Anh | COAG103B | CA560 | Phần hóa chất sử dụng cho: Máy xét nghiệm đông máu CA560 (hoặc tương đương) | [15 empty] | 0 |  |  | 0 | 30000 |  | 0 |  | 0 | [6 empty] | 0
962 | 23D2.BH436 | Test sử dụng cho xét nghiệm đông máu PT độ nhạy cao | 1. Đặc tính, tính năng kỹ thuật: Hoá chất xét nghiệm đông máu PT độ nhạy cao. Thành phần R1 Calciferous Thromboplasma 1.0%, Preservative: sodium azide ≤0.1%. SD 0.47S - CV%: 4.0% - 11.83 giây. SD: 0.95S - CV%: 2.7% - 35.45 Giây. SD: 1.0S - CV%: 1.7% - 60.12 Giây. 2. Tiêu chuẩn chất lượng: ISO | Test | 50000 |  | PT High Sensitivity | Fortress Diagnostics | Anh | Fortress Diagnostics/ Anh | COAG101C | CA560 | Phần hóa chất sử dụng cho: Máy xét nghiệm đông máu CA560 (hoặc tương đương) | [15 empty] | 0 |  |  | 0 | 50000 |  | 0 |  | 0 | [6 empty] | 0
963 | 23D1.AH2861 | Cóng phản ứng cho các xét nghiệm đông máu | 1. Thành phần: Hóa chất sử dụng trên máy đông máu tự động CS series và CN series 2. Nồng độ: Đóng gói dạng rắn, Chất liệu polystyrene 3. Đặc tính, tính năng kỹ thuật: Cóng phản ứng cho máy xét nghiệm đông máu và chứa mẫu trong chức năng kiểm tra tiền phân tích trong máy đông máu tự động đa bước sóng. Cóng sử dụng một lần, có thể nạp vào máy tại mọi thời điểm. Sử dụng trên máy đông máu tự động 4. Tiêu chuẩn chất lượng: ISO 13485 | Cái | 144000 |  | Cuvette | Sysmex | Nhật Bản | Sysmex - Nhật Bản | 6414810 | CS-SERIES | Phần hóa chất sử dụng cho: Máy xét nghiệm đông máu hoàn toàn tự đông CS-Series (hoặc tương đương) | [15 empty] | 0 |  |  | 0 |  | 96000 | 0 |  | 0 | [5 empty] | 48000 | 0
964 | 23D1.AH1667 | Dung dịch sát khuẩn dụng cụ CA Clean I được sử dụng để rửa kim hút cho máy xét nghiệm đông máu hoàn toàn tự động. | 1. Thành phần: Hóa chất sử dụng trên máy đông máu tự động CS series và CN series 2. Nồng độ: Đóng gói dạng lỏng có tính kiềm, nồng độ NaClO ≥ 1% 3. Đặc tính, tính năng kỹ thuật: Sử dụng để rửa kim trên hệ thống máu đông máu tự động 4. Tiêu chuẩn chất lượng: ISO 13485 | ml | 9200 |  | CA Clean I | Sysmex | Nhật Bản | Sysmex - Nhật Bản | 96406313 | CS-SERIES | Phần hóa chất sử dụng cho: Máy xét nghiệm đông máu hoàn toàn tự đông CS-Series (hoặc tương đương) | [15 empty] | 0 |  |  | 0 |  | 3900 | 0 |  | 500 | [5 empty] | 4800 | 0
965 | 23D1.AH1666 | Dung dịch sát khuẩn dụng cụ CA Clean II được sử dụng để rửa kim hút cho máy xét nghiệm đông máu tự động. | 1. Thành phần: Hóa chất sử dụng trên máy đông máu tự động CS series và CN series 2. Nồng độ: Đóng gói dạng lỏng có tính acid, nồng độ HCl < 1% 3. Đặc tính, tính năng kỹ thuật: Sử dụng để rửa kim trên máy đông máu tự động 4. Tiêu chuẩn chất lượng: ISO 13485 | ml | 8500 |  | CA Clean II | Sysmex | Nhật Bản | Sysmex - Nhật Bản | 96406119 | CS-SERIES | Phần hóa chất sử dụng cho: Máy xét nghiệm đông máu hoàn toàn tự đông CS-Series (hoặc tương đương) | [15 empty] | 0 |  |  | 0 |  | 4000 | 0 |  | 500 | [5 empty] | 4000 | 0
966 | 23D1.AH1660 | Hóa chất Calcium Chloride được sử dụng như thuốc thử bổ sung cho các xét nghiệm đông máu. | 1. Thành phần: Hóa chất sử dụng trên máy đông máu tự động CS series và CN series 2. Nồng độ: Đóng gói dạng lỏng, dung dịch calcium chloride 0.025 mol/L 3. Đặc tính, tính năng kỹ thuật: Sử dụng như hoá chất bổ sung trong các xét nghiệm đông máu Độ ổn định của hóa chất sau mở nắp: ≥8 tuần khi bảo quản ở +2 tới +25 °C 4. Tiêu chuẩn chất lượng: ISO 13485 | ml | 5250 |  | Calcium Chloride Solution | Siemens | CHLB Đức | Siemens - CHLB Đức | ORHO37 | CS-SERIES | Phần hóa chất sử dụng cho: Máy xét nghiệm đông máu hoàn toàn tự đông CS-Series (hoặc tương đương) | [15 empty] | 0 |  |  | 0 |  | 3000 | 0 |  | 450 | [5 empty] | 1800 | 0
967 | 23D1.AH1657 | Hóa chất Calibrator xét nghiệm đông máu cho thiết bị đo quang đa bước sóng | 1. Thành phần: Hóa chất sử dụng trên máy đông máu tự động CS series và CN series 2. Nồng độ: Đóng gói dạng lỏng, thuốc thử đông khô chứa huyết tương người, chất ổn định HEPES (sau hoàn nguyên 12g/L) 3. Đặc tính, tính năng kỹ thuật: Sử dụng để hiệu chuẩn cho các xét nghiệm PT, Fibrinogen, các yếu tố đông máu, các chất ức chế, Plasminogen, ngoài ra còn có thể được sử dụng làm phương tiện pha loãng mẫu cho một số xét nghiệm nếu được chỉ định. Độ ổn định sau hoàn nguyên: ≥ 4 giờ khi bảo quản ở +15 tới +25 °C; ≥ 4 tuần ờ khi bảo quản ở ≤ -20 °C 4. Tiêu chuẩn chất lượng: ISO 13485 | ml | 250 |  | Standard Human Plasma | Siemens | CHLB Đức | Siemens - CHLB Đức | ORKL17 | CS-SERIES | Phần hóa chất sử dụng cho: Máy xét nghiệm đông máu hoàn toàn tự đông CS-Series (hoặc tương đương) | [15 empty] | 0 |  |  | 0 |  | 50 | 0 |  | 0 | [5 empty] | 200 | 0
968 | 23D1.AH1661 | Hóa chất chính cho xét nghiệm D-Dimer | 1. Thành phần: Hóa chất sử dụng trên máy đông máu tự động CS series và CN series 2. Nồng độ: Dạng đông khô, chứa các hạt Polystyrene phủ kháng thể đơn dòng kháng D-Dimer của chuột (sau hoàn nguyên: 0.1g/L), Albumin người (sau hoàn nguyên 0.5 g/L), đệm và chất bảo quản 3. Đặc tính, tính năng kỹ thuật: Sử dụng để định lượng D-Dimer trong huyết tương. Độ ổn định sau hoàn nguyên đối với các hoá chất trừ D-Dimer Calibrator;≥ 4 tuần khi bảo quản ở +2 tới +8 °C ; ≥ 4 tuần khi bảo quản ở ≤ -18 °C 4. Tiêu chuẩn chất lượng: ISO 13485 | ml | 1140 |  | INNOVANCE D-Dimer | Siemens | CHLB Đức | Siemens - CHLB Đức | OPBP03 | CS-SERIES | Phần hóa chất sử dụng cho: Máy xét nghiệm đông máu hoàn toàn tự đông CS-Series (hoặc tương đương) | [15 empty] | 0 |  |  | 0 |  | 1140 | 0 |  | 0 | [6 empty] | 0
969 | 23D1.AH1662 | Hóa chất chính cho xét nghiệm Fibrinogen | 1. Thành phần: Hóa chất sử dụng trên máy đông máu tự động CS series và CN series 2. Nồng độ: Đóng gói dạng bột đông khô, thành phần chứa thrombin có nguồn gốc từ bò khoảng 100 IU/ml 3. Đặc tính, tính năng kỹ thuật: Sử dụng để định lượng fibrinogen trong huyết tương. Độ ổn định của hóa chất sau hoàn nguyên: ≥ 5 ngày khi bảo quản ở +2 tới +8 °C (đóng nắp lọ ); ≥ 8 giờ khi được bảo quản ở +15 to +25 °C (đóng nắp lọ ) 4. Tiêu chuẩn chất lượng: ISO 13485 | ml | 2760 |  | Dade Thrombin Reagent | Siemens | CHLB Đức | Siemens - CHLB Đức | B423325 | CS-SERIES | Phần hóa chất sử dụng cho: Máy xét nghiệm đông máu hoàn toàn tự đông CS-Series (hoặc tương đương) | [15 empty] | 0 |  |  | 0 |  | 1800 | 0 |  | 0 | [5 empty] | 960 | 0
970 | 23D1.AH1658 | Hóa chất chuẩn mức bình thường và mức bệnh lý cho xét nghiệm định lượng D-Dimer | 1. Thành phần: Hóa chất sử dụng trên máy đông máu tự động CS series và CN series 2. Nồng độ: Đóng gói dạng bột đông khô, có nguồn gốc từ huyết tương người chứa D-Dimer kèm chất bảo quản 3. Đặc tính, tính năng kỹ thuật: Sử dụng để đánh giá độ chính xác và độ lệch phân tích của xét nghiệm định lượng D-Dimer trong giới hạn bình thường và bệnh lý Độ ổn định sau hoàn nguyên: ≥ 7 ngày khi bảo quản ở +2 tới +8 °C; ≥ 8 giờ khi bảo quản ở +15 tới +25 °C; ≥ 4 tuần khi bảo quản ở ≤ -18 °C 4. Tiêu chuẩn chất lượng: ISO 13485 | ml | 100 |  | Innovance D-Dimer Controls | Siemens | CHLB Đức | Siemens - CHLB Đức | OPDY03 | CS-SERIES | Phần hóa chất sử dụng cho: Máy xét nghiệm đông máu hoàn toàn tự đông CS-Series (hoặc tương đương) | [15 empty] | 0 |  |  | 0 |  | 100 | 0 |  | 0 | [6 empty] | 0
971 | 23D1.AH1664 | Hoá chất để xác định thời gian thromboplastin hoạt hoá từng phần | 1. Thành phần: Hóa chất sử dụng trên máy đông máu tự động CS series và CN series 2. Nồng độ: Đóng gói dạng lỏng, thành phần chứa phosphatit đậu nành tinh khiết và cephaline não thỏ trong 1 x 0,0001 acid ellagic, chất đệm, chất ổn định và chất bảo quản 3. Đặc tính, tính năng kỹ thuật: Sử dụng để xác định thời gian thromboplastin hoạt hoá từng phần (APTT) và có thể sử dụng kết hợp với các huyết tương thiếu hụt yếu tố để định lượng các yếu tố đông máu. Độ ổn định của hóa chất sau mở nắp: ≥ 7 ngày khi bảo quản ở +2 tới +15 °C (đóng nắp lọ); Độ tái lặp tổng thể < 8% 4. Tiêu chuẩn chất lượng: ISO 13485 | ml | 4800 |  | Dade Actin FSL Activated PTT Reagent | Siemens | CHLB Đức | Siemens - CHLB Đức | B42191 | CS-SERIES | Phần hóa chất sử dụng cho: Máy xét nghiệm đông máu hoàn toàn tự đông CS-Series (hoặc tương đương) | [15 empty] | 0 |  |  | 0 |  | 2000 | 0 |  | 880 | [5 empty] | 1920 | 0
972 | 23D1.AH1665 | Hóa chất đệm Owren’s Veronal trong xét nghiệm đông máu | 1. Thành phần: Hóa chất sử dụng trên máy đông máu tự động CS series và CN series 2. Nồng độ: Đóng gói dạng lỏng, thành phần gồm sodium barbital 2.84 x 0,01M và sodium chloride 1.25 x 0.1M, pH 7.35 ± 0.1 3. Đặc tính, tính năng kỹ thuật: Sử dụng là dung dịch đệm trong xét nghiệm đông máu. Độ ổn định của hóa chất sau mở nắp: 8 tuần khi bảo quản ở +2 tới 8 °C (nắp đóng) 4. Tiêu chuẩn chất lượng: ISO 13485 | ml | 5300 |  | Dade Owren’s Veronal Buffer | Siemens | CHLB Đức | Siemens - CHLB Đức | B423425 | CS-SERIES | Phần hóa chất sử dụng cho: Máy xét nghiệm đông máu hoàn toàn tự đông CS-Series (hoặc tương đương) | [15 empty] | 0 |  |  | 0 |  | 3500 | 0 |  | 0 | [5 empty] | 1800 | 0
973 | 23D1.AH1659 | Hóa chất kiểm chuẩn dải bệnh lý cho các xét nghiệm APTT, PT, Fibrinogen, các yếu tố đông máu, các chất ức chế, Plasminogen. | 1. Thành phần: Hóa chất sử dụng trên máy đông máu tự động CS series và CN series 2. +I8:J9Nồng độ: Đóng gói dạng bột đông khô, không chứa chất bảo quản, chứa huyết tương người, chất ổn định HEPES 3. Đặc tính, tính năng kỹ thuật: Sử dụng để đánh giá độ chính xác và độ lệch phân tích trong giới hạn bệnh lý cho các xét nghiệm PT, Fibrinogen, các yếu tố đông máu, các chất ức chế, Plasminogen, thời gian Thrombin. Độ ổn định sau hoàn nguyên: ≥ 4 giờ khi bảo quản ở +15 tới +25 °C ;≥ 4 tuần ờ khi bảo quản ở ≤ -20 °C 4. Tiêu chuẩn chất lượng: ISO 13485 | ml | 340 |  | Control Plasma P | Siemens | CHLB Đức | Siemens - CHLB Đức | OUPZ17 | CS-SERIES | Phần hóa chất sử dụng cho: Máy xét nghiệm đông máu hoàn toàn tự đông CS-Series (hoặc tương đương) | [15 empty] | 0 |  |  | 0 |  | 100 | 0 |  | 0 | [5 empty] | 240 | 0
974 | 23D1.AH1668 | Hóa chất kiểm chuẩn huyết tương mức 1 | 1. Thành phần: Hóa chất sử dụng trên máy đông máu tự động CS series và CN series 2. Nồng độ: Đóng gói dạng bột đông khô, có nguồn gốc từ huyết tương tươi được chống đông citrat của những người bình thường 3. Đặc tính, tính năng kỹ thuật: Sử dụng để kiểm chuẩn các xét nghiệm đông máu ở giới hạn bình thường, giá trị được cung cấp cho các xét nghiệm APTT, PT, TT, Fibrinogen, ATIII, Thời gian Batroxobin/ Reptilase. Độ ổn định sau hoàn nguyên: ≥ 16 giờ khi bảo quản ở +2 tới +8 °C (đóng nắp lọ); ≥ 8 giờ khi bảo quản ở +15 tới +25 °C (đóng nắp lọ) 4. Tiêu chuẩn chất lượng: ISO 13485 | ml | 1130 |  | Dade Ci-Trol 1 | Siemens | CHLB Đức | Siemens - CHLB Đức | 291070 | CS-SERIES | Phần hóa chất sử dụng cho: Máy xét nghiệm đông máu hoàn toàn tự đông CS-Series (hoặc tương đương) | [15 empty] | 0 |  |  | 0 |  | 100 | 0 |  | 70 | [5 empty] | 960 | 0
975 | 23D1.AH1669 | Hóa chất kiểm chuẩn huyết tương mức 2 | 1. Thành phần: Hóa chất sử dụng trên máy đông máu tự động CS series và CN series 2. Nồng độ: Đóng gói dạng bột đông khô, có nguồn gốc từ huyết tương tươi được chống đông citrat của người 3. Đặc tính, tính năng kỹ thuật: Sử dụng để kiểm chuẩn các xét nghiệm đông máu trong khoảng giới hạn từ giữa đến cao của giới hạn điều trị trong liệu pháp kháng đông đường uống, giá trị được cung cấp cho các xét nghiệm APTT, PT. Độ ổn định sau hoàn nguyên: ≥ 16 giờ khi bảo quản ở +2 tới +8 °C (đóng nắp lọ); ≥ 8 giờ khi bảo quản ở +15 tới +25 °C (đóng nắp lọ) 4. Tiêu chuẩn chất lượng: ISO 13485 | ml | 890 |  | Dade Ci-Trol 2 | Siemens | CHLB Đức | Siemens - CHLB Đức | 291071 | CS-SERIES | Phần hóa chất sử dụng cho: Máy xét nghiệm đông máu hoàn toàn tự đông CS-Series (hoặc tương đương) | [15 empty] | 0 |  |  | 0 |  | 100 | 0 |  | 70 | [5 empty] | 720 | 0
976 | 23D1.AH1663 | Hóa chất xác định thời gian đông máu prothrombin (PT) | 1. Thành phần: Hóa chất sử dụng trên máy đông máu tự động CS series và CN series 2. Nồng độ: Đóng gói dạng bột đông khô, thành phần chứa yếu tố mô người tái tổ hợp (hoàn nguyên ~ 100-200 ug/L) với phospholipid tổng hợp, calcium, chất trung hòa heparin, chất đệm và chất ổn định BSA 3. Đặc tính, tính năng kỹ thuật: Sử dụng để xác định thời gian prothrombin (PT). Độ ổn định của hóa chất sau hoàn nguyên: ≥ 10 ngày khi bảo quản ở +2 tới +8 °C (đóng nắp lọ); ≥ 5 ngày khi bảo quản ở +15 tới +25 °C (đóng nắp lọ); ≥ 24 giờ khi được bảo quản ở +37 °C (đóng nắp lọ) 4. Tiêu chuẩn chất lượng: ISO 13485 | ml | 8720 |  | Dade Innovin | Siemens | CHLB Đức | Siemens - CHLB Đức | B421240 | CS-SERIES | Phần hóa chất sử dụng cho: Máy xét nghiệm đông máu hoàn toàn tự đông CS-Series (hoặc tương đương) | [15 empty] | 0 |  |  | 0 |  | 4000 | 0 |  | 880 | [5 empty] | 3840 | 0
977 | 23D1.AH1697 | Cóng đo mẫu có bi từ ( hoặc tương đương) | 1. Thành phần: Cóng bằng nhựa, bi làm bằng thép 2. Đặc tính, tính năng kỹ thuật: Cóng và bi đo mẫu đông máu 3. Tiêu chuẩn chất lượng: ISO | Cái | 174018 |  | 38669 STA CUVETTE 6 x 1000 | DIAGNOSTICA STAGO S.A.S | Pháp | DIAGNOSTICA STAGO S.A.S, Pháp | 38669 | STACOMPACT-RMAX-EVO | Phần hóa chất sử dụng cho: Máy xét nghiệm đông máu tự động STA Compact/ STA R Max/ STA Evolution (hoặc tương đương) | [13 empty] | 18 | 48000 | 0 | 126000 |  | 0 |  |  | 0 |  | 0 | [6 empty] | 0
978 | 23D1.AH1688 | Hóa chất Canxi Clorua 0.025 M dùng cho các xét nghiệm đông máu. | 1. Đặc tính, tính năng kỹ thuật: Dung dịch Canxi Clorua 0.025 M dùng cho các xét nghiệm đông máu như thời gian hoạt hóa thromboplastin từng phần (APTT) hay cho các phân tích các yếu tố con đường nội sinh 2. Tiêu chuẩn chất lượng: ISO | ml | 5400 |  | 00367 STA - CaCl2 0.025M 24 x 15 ml | DIAGNOSTICA STAGO S.A.S | Pháp | DIAGNOSTICA STAGO S.A.S, Pháp | 00367 | STACOMPACT-RMAX-EVO | Phần hóa chất sử dụng cho: Máy xét nghiệm đông máu tự động STA Compact/ STA R Max/ STA Evolution (hoặc tương đương) | [14 empty] | 5400 | 0 |  |  | 0 |  |  | 0 |  | 0 | [6 empty] | 0
979 | 23D1.AH1690 | Hóa chất định lượng D-Dimer huyết tương tĩnh mạch bằng phương pháp đo miễn dịch độ đục, trong đó thuốc thử có chứa vi hạt latex được phủ bởi hai kháng thể đơn dòng khác nha | 1. Đặc tính, tính năng kỹ thuật: Độ lặp lại đo mẫu bình thường: 6.6 CV% Độ lặp lại đo mẫu bất thường: 2.4 CV% Độ tái lặp đo mẫu bình thường: 7.3 CV% Độ tái lặp đo mẫu bất thường: 3.2 CV% 2. Tiêu chuẩn chất lượng: ISO | ml | 720 |  | 00662 STA - Liatest D-Di Plus 6 x 6 ml | DIAGNOSTICA STAGO S.A.S | Pháp | DIAGNOSTICA STAGO S.A.S, Pháp | 00662 | STACOMPACT-RMAX-EVO | Phần hóa chất sử dụng cho: Máy xét nghiệm đông máu tự động STA Compact/ STA R Max/ STA Evolution (hoặc tương đương) | [14 empty] | 72 | 0 | 648 |  | 0 |  |  | 0 |  | 0 | [6 empty] | 0
980 | 23D1.AH1691 | Hóa chất định lượng Fibrinogen trong huyết tương bằng phương pháp Clauss. | 1. Đặc tính, tính năng kỹ thuật: Độ lặp lại đo mẫu bình thường: 2.1 CV% Độ lặp lại đo mẫu bất thường: 4.9 CV% Độ tái lặp đo mẫu bình thường: 2.1 CV% Độ tái lặp đo mẫu bất thường: 3.2 CV% 2. Tiêu chuẩn chất lượng: ISO | ml | 3150 |  | 00673 STA - Liquid Fib 12 x 4 ml | DIAGNOSTICA STAGO S.A.S | Pháp | DIAGNOSTICA STAGO S.A.S, Pháp | 00673 | STACOMPACT-RMAX-EVO | Phần hóa chất sử dụng cho: Máy xét nghiệm đông máu tự động STA Compact/ STA R Max/ STA Evolution (hoặc tương đương) | [13 empty] | 30 | 1920 | 0 | 1200 |  | 0 |  |  | 0 |  | 0 | [6 empty] | 0
981 | 23D1.AH1692 | Hóa chất kiểm chuẩn cho các xét nghiệm đông máu, gồm hai mức nồng độ khác nhau của các chỉ số: PT, aPTT, Fibrinogen, TT, yếu tố II, yếu tố V, yếu tố VII, yếu tố VIII, yếu tố IX, yếu tố X, yếu tố XI, yếu tố XII, AT III, Protein S, Protein C, Plasminogen, Antiplasmin, Reptilase. | 1. Đặc tính, tính năng kỹ thuật: Hóa chất kiểm chuẩn cho các xét nghiệm đông máu, gồm hai mức nồng độ khác nhau của các chỉ số: PT, aPTT, Fibrinogen, TT, yếu tố II, yếu tố V, yếu tố VII, yếu tố VIII, yếu tố IX, yếu tố X, yếu tố XI, yếu tố XII, AT III, Protein S, Protein C, Plasminogen, Antiplasmin, Reptilase. 2. Tiêu chuẩn chất lượng: ISO | ml | 538 |  | 00678 STA - System Control N+P 12x2x1 ml | DIAGNOSTICA STAGO S.A.S | Pháp | DIAGNOSTICA STAGO S.A.S, Pháp | 00678 | STACOMPACT-RMAX-EVO | Phần hóa chất sử dụng cho: Máy xét nghiệm đông máu tự động STA Compact/ STA R Max/ STA Evolution (hoặc tương đương) | [13 empty] | 10 | 528 | 0 |  |  | 0 |  |  | 0 |  | 0 | [6 empty] | 0
982 | 23D1.AH1689 | Hóa chất kiểm chuẩn cho xét nghiệm D-Dimer, yếu tố VWF và protein S Free, gồm huyết tương bình thường và bất thường. | 1. Đặc tính, tính năng kỹ thuật: Chất kiểm chuẩn cho xét nghiệm D-Dimer, Yếu tố VWF và protein S Free. Cung cấp huyết tương bình thường và bất thường dành cho việc kiểm soát chất lượng các xét nghiệm kháng nguyên bằng phương pháp miễn dịch độ đục. 2. Tiêu chuẩn chất lượng: ISO | ml | 288 |  | 00526 STA - Liatest Control N+P 12x2x1ml | DIAGNOSTICA STAGO S.A.S | Pháp | DIAGNOSTICA STAGO S.A.S, Pháp | 00526 | STACOMPACT-RMAX-EVO | Phần hóa chất sử dụng cho: Máy xét nghiệm đông máu tự động STA Compact/ STA R Max/ STA Evolution (hoặc tương đương) | [14 empty] | 48 | 0 | 240 |  | 0 |  |  | 0 |  | 0 | [6 empty] | 0
983 | 23D1.AH1687 | Hóa chất pha loãng cho xét nghiệm đông máu (dung dịch đệm) có pH khoảng 7,35 | 1. Đặc tính, tính năng kỹ thuật: Dung dịch pha loãng cho xét nghiệm đông máu (dung dịch đệm) có pH khoảng 7,35 2. Tiêu chuẩn chất lượng: ISO | ml | 4700 |  | 00360 STA - Owren-Koller 24 x 15 ml | DIAGNOSTICA STAGO S.A.S | Pháp | DIAGNOSTICA STAGO S.A.S, Pháp | 00360 | STACOMPACT-RMAX-EVO | Phần hóa chất sử dụng cho: Máy xét nghiệm đông máu tự động STA Compact/ STA R Max/ STA Evolution (hoặc tương đương) | [14 empty] | 4680 | 0 |  |  | 0 |  |  | 0 |  | 0 | 20 | [5 empty] | 0
984 | 23D1.AH1694 | Hóa chất rửa hệ thống máu đông máu tự động (2) | 1. Đặc tính, tính năng kỹ thuật: Hóa chất rửa hệ thống máu đông máu tự động. 2. Tiêu chuẩn chất lượng: ISO | ml | 600000 | X | 00973 STA - Cleaner Solution 6 x 2.5 l | Tcoag Ireland Limited, Ireland | Ireland | DIAGNOSTICA STAGO S.A.S, Pháp | 00973 | STACOMPACT-RMAX-EVO | Phần hóa chất sử dụng cho: Máy xét nghiệm đông máu tự động STA Compact/ STA R Max/ STA Evolution (hoặc tương đương) | [14 empty] | 600000 | 0 |  |  | 0 |  |  | 0 |  | 0 | [6 empty] | 0
985 | 23D1.AH1695 | Hóa chất rửa kim hệ thống máy đông máu tự động. | 1. Đặc tính, tính năng kỹ thuật: Hóa chất rửa kim hệ thống máy đông máu tự động, Hộp gồm 24 lọ, mỗi lọ có thể tích 15ml, bền trên máy 5 ngày 2. Tiêu chuẩn chất lượng: ISO | ml | 21600 |  | 00975 STA - Desorb U 24 x 15 ml | DIAGNOSTICA STAGO S.A.S | Pháp | DIAGNOSTICA STAGO S.A.S, Pháp | 00975 | STACOMPACT-RMAX-EVO | Phần hóa chất sử dụng cho: Máy xét nghiệm đông máu tự động STA Compact/ STA R Max/ STA Evolution (hoặc tương đương) | [14 empty] | 21600 | 0 |  |  | 0 |  |  | 0 |  | 0 | [6 empty] | 0
986 | 23D1.AH1696 | Hóa chất xét nghiệm PT trên máy đông máu tự động, chứa thromboplastin chiết xuất từ não thỏ (2) | 1. Đặc tính, tính năng kỹ thuật: Độ lặp lại đo mẫu bình thường: 0.8 CV% Độ lặp lại đo mẫu bất thường: 1.3 CV% Độ tái lặp đo mẫu bình thường: 1.2 CV% Độ tái lặp đo mẫu bất thường: 2.0 CV% 2. Tiêu chuẩn chất lượng: ISO | ml | 4920 | X | 01164 STA - NeoPTimal 10, 12 x 10 ml | DIAGNOSTICA STAGO S.A.S | Pháp | DIAGNOSTICA STAGO S.A.S, Pháp | 01164 | STACOMPACT-RMAX-EVO | Phần hóa chất sử dụng cho: Máy xét nghiệm đông máu tự động STA Compact/ STA R Max/ STA Evolution (hoặc tương đương) | [14 empty] | 4800 | 0 |  |  | 0 |  |  | 0 |  | 0 | 120 | [5 empty] | 0
987 | 23D1.AH1701 | Cóng bằng nhựa dùng một lần, có bi làm bằng thép không gỉ bên trong | 1. Thành phần: Cóng bằng nhựa 1. Đặc tính, tính năng kỹ thuật: Cóng bằng nhựa dùng một lần, có bi làm bằng thép không gỉ bên trong 2. Tiêu chuẩn chất lượng: ISO | Cái | 40840 |  | 39430 STA Satellite Cuvettes 6 x 220 | DIAGNOSTICA STAGO S.A.S | Pháp | DIAGNOSTICA STAGO S.A.S, Pháp | 39430 | STA-SATELLITE | Phần hóa chất sử dụng cho: Máy xét nghiệm đông máu tự động STA Satellite (hoặc tương đương) | [15 empty] | 0 | 15840 |  | 0 |  |  | 0 |  | 0 |  | 25000 |  |  |  |  | 0
988 | 23D1.AH1671 | Dung dịch đệm cho xét nghiệm đông máu | 1. Nồng độ: pH 7,35 2. Đặc tính, tính năng kỹ thuật: Dung dịch pha loãng cho xét nghiệm đông máu 3. Tiêu chuẩn chất lượng: ISO | ml | 7500 |  | 00360 STA - Owren-Koller 24 x 15 ml | DIAGNOSTICA STAGO S.A.S | Pháp | DIAGNOSTICA STAGO S.A.S, Pháp | 00360 | STA-SATELLITE | Phần hóa chất sử dụng cho: Máy xét nghiệm đông máu tự động STA Satellite (hoặc tương đương) | [13 empty] | 500 |  | 0 | 4320 |  | 0 |  |  | 0 |  | 0 |  | 360 | 2320 |  |  |  | 0
989 | 23D1.AH1698 | Hóa chất chẩn đoán invitro sử dụng cho máy đo đông máu | 1. Đặc tính, tính năng kỹ thuật: Cho máy tự động: Độ lặp lại đo mẫu bình thường: 0.6 CV% Độ lặp lại đo mẫu bất thường: 0.8 CV% Độ tái lặp đo mẫu bình thường: 1.4 CV% Độ tái lặp đo mẫu bất thường: 0.9 CV% Cho máy bán tự động: Độ lặp lại đo mẫu bình thường: 0.9 CV% Độ lặp lại đo mẫu bất thường: 1.0 CV% Độ tái lặp đo mẫu bình thường: 1.4 CV% Độ tái lặp đo mẫu bất thường: 1.2 CV% 2. Tiêu chuẩn chất lượng: ISO | ml | 864 |  | 00308 STA - Cephascreen 12 x 4 ml | DIAGNOSTICA STAGO S.A.S | Pháp | DIAGNOSTICA STAGO S.A.S, Pháp | 00308 | STA-SATELLITE | Phần hóa chất sử dụng cho: Máy xét nghiệm đông máu tự động STA Satellite (hoặc tương đương) | [15 empty] | 0 |  |  | 0 |  |  | 0 |  | 0 |  | 864 |  |  |  |  | 0
990 | 23D1.AH1677 | Hóa chất định lượng Fibrinogen trong huyết tương bằng phương pháp Clauss. | 1. Đặc tính, tính năng kỹ thuật:Độ lặp lại đo mẫu bình thường: 2.1 CV% Độ lặp lại đo mẫu bất thường: 4.9 CV% Độ tái lặp đo mẫu bình thường: 2.1 CV% Độ tái lặp đo mẫu bất thường: 3.2 CV% 2. Tiêu chuẩn chất lượng: ISO | ml | 100 |  | 00673 STA - Liquid Fib 12 x 4 ml | DIAGNOSTICA STAGO S.A.S | Pháp | DIAGNOSTICA STAGO S.A.S, Pháp | 00673 | STA-SATELLITE | Phần hóa chất sử dụng cho: Máy xét nghiệm đông máu tự động STA Satellite (hoặc tương đương) | [15 empty] | 0 |  |  | 0 |  |  | 0 |  | 0 | 100 | [5 empty] | 0
991 | 23D1.AH1674 | Hóa chất kiểm chuẩn cho các xét nghiệm đông máu, gồm hai mức nồng độ khác nhau của các chỉ số: PT, aPTT, TT, Fibrinogen, Antithrombin. | 1. Đặc tính, tính năng kỹ thuật: Huyết tương người bình thường và bất bình thường có citrated dạng đông khô; gồm hai mức nồng độ khác nhau của các chỉ số đông máu thường quy: PT, aPTT, TT, Fibrinogen, Antithrombin 2. Tiêu chuẩn chất lượng: ISO | ml | 1968 |  | 00554 STA - Routine QC 2 ml 12x2x2 ml | DIAGNOSTICA STAGO S.A.S | Pháp | DIAGNOSTICA STAGO S.A.S, Pháp | 00554 | STA-SATELLITE | Phần hóa chất sử dụng cho: Máy xét nghiệm đông máu tự động STA Satellite (hoặc tương đương) | [15 empty] | 0 | 1248 |  | 0 |  |  | 0 |  | 0 |  | 720 |  |  |  |  | 0
992 | 23D1.AH1699 | Hóa chất rửa hệ thống máu đông máu tự động | 1. Đặc tính, tính năng kỹ thuật: Hóa chất rửa hệ thống máu đông máu tự động. 2. Tiêu chuẩn chất lượng: ISO | ml | 1245000 |  | 00973 STA - Cleaner Solution 6 x 2.5 l | Tcoag Ireland Limited, Ireland | Ireland | DIAGNOSTICA STAGO S.A.S, Pháp | 00973 | STA-SATELLITE | Phần hóa chất sử dụng cho: Máy xét nghiệm đông máu tự động STA Satellite (hoặc tương đương) | [13 empty] | 540000 |  | 0 | 600000 |  | 0 |  |  | 0 |  | 0 |  | 105000 |  |  |  |  | 0
993 | 23D1.AH1681 | Hóa chất rửa kim hệ thống máy đông máu tự động. | 1. Đặc tính, tính năng kỹ thuật: Hóa chất rửa kim hệ thống máy đông máu tự động, Hộp gồm 24 lọ, mỗi lọ có thể tích 15ml, bền trên máy 5 ngày 2. Tiêu chuẩn chất lượng: ISO | ml | 3240 |  | 00975 STA - Desorb U 24 x 15 ml | DIAGNOSTICA STAGO S.A.S | Pháp | DIAGNOSTICA STAGO S.A.S, Pháp | 00975 | STA-SATELLITE | Phần hóa chất sử dụng cho: Máy xét nghiệm đông máu tự động STA Satellite (hoặc tương đương) | [15 empty] | 0 |  |  | 0 |  |  | 0 |  | 0 |  | 3240 |  |  |  |  | 0
994 | 23D1.AH1700 | Hóa chất xét nghiệm PT trên máy đông máu tự động, chứa thromboplastin chiết xuất từ não thỏ | 1. Đặc tính, tính năng kỹ thuật: Độ lặp lại đo mẫu bình thường: 0.8 CV% Độ lặp lại đo mẫu bất thường: 1.3 CV% Độ tái lặp đo mẫu bình thường: 1.2 CV% Độ tái lặp đo mẫu bất thường: 2.0 CV% 2. Tiêu chuẩn chất lượng: ISO | ml | 1620 |  | 01163 STA - NeoPTimal 5, 6 x 5 ml | DIAGNOSTICA STAGO S.A.S | Pháp | DIAGNOSTICA STAGO S.A.S, Pháp | 01163 | STA-SATELLITE | Phần hóa chất sử dụng cho: Máy xét nghiệm đông máu tự động STA Satellite (hoặc tương đương) | [15 empty] | 0 |  |  | 0 |  |  | 0 |  | 0 |  | 1620 |  |  |  |  | 0
995 | 23D1.AH1678 | Ống khói bảo quản lọ hóa chất loại 4 - 6ml trên máy đông máu, bằng nhựa. | 1. Đặc tính, tính năng kỹ thuật: Ống khói bảo quản lọ hóa chất loại 4 - 6ml trên máy đông máu, bằng nhựa 2. Tiêu chuẩn chất lượng: ISO | Cái | 200 |  | 00797 STA - mini Reducer 1 x 100 | TCoag Deutschland GmbH | Đức | DIAGNOSTICA STAGO S.A.S, Pháp | 00797 | STA-SATELLITE | Phần hóa chất sử dụng cho: Máy xét nghiệm đông máu tự động STA Satellite (hoặc tương đương) | [15 empty] | 0 | 100 |  | 0 |  |  | 0 |  | 0 |  | 100 |  |  |  |  | 0
996 | 23D1.AH1683 | Que khuấy từ màu trắng dùng cho hóa chất xét nghiệm PT | 1. Đặc tính, tính năng kỹ thuật: Thanh khuấy từ dùng cho xét nghiệm PT, đóng gói 1 thanh/túi, thanh khuấy màu trắng 2. Tiêu chuẩn chất lượng: ISO | Cái | 5 |  | 27425 WHITE STIRRING BAR (2X7) | DIAGNOSTICA STAGO S.A.S | Pháp | DIAGNOSTICA STAGO S.A.S, Pháp | 27425 | STA-SATELLITE | Phần hóa chất sử dụng cho: Máy xét nghiệm đông máu tự động STA Satellite (hoặc tương đương) | [15 empty] | 0 |  |  | 0 |  |  | 0 |  | 0 |  | 5 |  |  |  |  | 0
997 | 23D1.AH1675 | Thuốc thử Thrombin oặc tương đương | 1. Thành phần: thrombin citrat canxi (người), dạng đông khô 2. Nồng độ: khoảng 1.5 NIH unit/ml 3. Đặc tính, tính năng kỹ thuật: Độ lặp lại đo mẫu bình thường: 2.8 CV% Độ lặp lại đo mẫu bất thường: 1.7 CV% Độ tái lặp đo mẫu bình thường: 1.6 CV% Độ tái lặp đo mẫu bất thường: 3.3 CV% 4. Tiêu chuẩn chất lượng: ISO | ml | 3840 |  | 00611 STA - Thrombin 12 x 2 ml | DiaSorin S.p.A., Ý | Pháp | DIAGNOSTICA STAGO S.A.S, Pháp | 00611 | STA-SATELLITE | Phần hóa chất sử dụng cho: Máy xét nghiệm đông máu tự động STA Satellite (hoặc tương đương) | [15 empty] | 0 | 3840 |  | 0 |  |  | 0 |  | 0 | [6 empty] | 0
998 | 23D1.AH2864 | Hóa chất kiểm tra độ chính xác hàng ngày của máy xét nghiệm HbA1C | 1. Đặc tính, tính năng kỹ thuật: Hóa chất sử dụng để kiểm tra độ chính xác của máy xét nghiệm HbA1C Model Quo Lab Dùng chạy thông số HbA1c hàng ngày. Không ly giải mẫu. Bảo quản nhiệt độ phòng. 2. Tiêu chuẩn chất lượng: ISO | ml | 800 |  | Quo - Lab A1c Control Kit(hổ trợ miễn phí khi trúng thầu) | EKF Diagnostic GmbH | Đức | EKF Diagnostic GmbH , Đức | 11413NK/BYT-TB-CT | CLOVER-A1CPLUS | Phần hóa chất sử dụng cho: Máy xét nghiệm HbA1c Clover A1C Plus (hoặc tương đương) | [15 empty] | 0 |  |  | 0 |  |  | 0 |  | 0 |  |  | 800 |  |  |  | 0
999 | 23D1.AH2865 | Hóa chất kiểm tra độ chính xác hàng tháng của máy xét nghiệm HbA1C | 1. Đặc tính, tính năng kỹ thuật: Hóa chất sử dụng để kiểm tra độ chính xác của máy xét nghiệm HbA1C Model Quo Lab Dùng chạy thông số HbA1c hàng tháng. Không ly giải mẫu. Bảo quản nhiệt độ phòng. 2. Tiêu chuẩn chất lượng: ISO | ml | 32 |  | Quo - Lab A1c Control Kit (hổ trợ miễn phí khi trúng thầu) | EKF Diagnostic GmbH | Đức | EKF Diagnostic GmbH , Đức | 11413NK/BYT-TB-CT | CLOVER-A1CPLUS | Phần hóa chất sử dụng cho: Máy xét nghiệm HbA1c Clover A1C Plus (hoặc tương đương) | [15 empty] | 0 |  |  | 0 |  |  | 0 |  | 0 |  |  | 32 |  |  |  | 0
1000 | 23D1.AH2862 | Test sử dụng xét nghiệm HbA1C | 1. Đặc tính, tính năng kỹ thuật: Dùng chạy thông số HbA1c. Không ly giải mẫu. Bảo quản nhiệt độ phòng 2. Tiêu chuẩn chất lượng: ISO | Test | 6000 |  | Quo Lab A1c Test Kit | EKF Diagnostic GmbH | Đức | EKF Diagnostic GmbH , Đức | 55 | CLOVER-A1CPLUS | Phần hóa chất sử dụng cho: Máy xét nghiệm HbA1c Clover A1C Plus (hoặc tương đương) | [15 empty] | 0 |  |  | 0 |  |  | 0 |  | 0 |  |  | 6000 |  |  |  | 0
1001 | 23D1.AH2863 | Test thử xét nghiệm định lượng HbA1c | 1. Thành phần hóa chất: R1/Reagent - Boronate derivative ………………… 0,04 mg - Organic solvent …………………….. 6,2 % - Lysing agent ……………………….. 0,15 % R2/Reagent - Detergent……………………………… 0,5 % Test device - Bộ lọc (sợi thủy tinh) - Màn lọc (Nylon) - Miếng hấp thụ (sợi thủy tinh) 2. Tiêu chuẩn chất lượng: ISO | Test | 6000 |  | Labonacheck A1c Test Kit | Green Cross | Hàn Quốc | Green Cross - Hàn Quốc | MH200S10 | CLOVER-A1CPLUS | Phần hóa chất sử dụng cho: Máy xét nghiệm HbA1c Clover A1C Plus (hoặc tương đương) | [15 empty] | 0 |  |  | 0 |  |  | 0 |  | 0 |  |  | 6000 |  |  |  | 0
1002 | 23D1.AH2866 | Test xét nghiệm định lượng HbA1c | 1.Thành phần hóa chất: R1/Reagent - Boronate derivative - Organic solvent - Lysing agent R2/Reagent - Detergent 0,5 % Test device - Bộ lọc (sợi thủy tinh) - Màn lọc (Nylon) - Miếng hấp thụ (sợi thủy tinh) 2. Nồng độ: R1/Reagent -Boronate derivative 0,04 mg - Organic solvent 6,2 % - Lysing agent 0,15 % R2/Reagent - Detergent 0,5 % 3. Đặc tính, tính năng kỹ thuật: sử dụng cho: Máy xét nghiệm HbA1c Clover A1C Plus (hoặc tương đương) 4. Tiêu chuẩn chất lượng: ISO | Test | 24 |  | Cera Stat ControlSolution | Green Cross | Hàn Quốc | Green Cross - Hàn Quốc | CS400S10 | CLOVER-A1CPLUS | Phần hóa chất sử dụng cho: Máy xét nghiệm HbA1c Clover A1C Plus (hoặc tương đương) | [15 empty] | 0 |  |  | 0 |  |  | 0 |  | 0 |  |  | 24 |  |  |  | 0
1003 | 23D1.AH327 | Hóa chất kiểm soát xét nghiệm định lượng HbA1c | 1. Đặc tính, tính năng kỹ thuật: Được sử dụng để kiểm soát hiệu năng của xét nghiệm định lượng glycated Hemoglobin. để kiểm soát hiệu năng của xét nghiệm định lượng HbA1c theo nguyên lý ái lực (affinity) - Bột đông khô, cần hoàn nguyên trước khi sử dụng - Sử dụng cho máy Premier Hb9210 2. Tiêu chuẩn chất lượng: ISO | mcl | 10 |  | " HbA1c (GHb) Controls Kit, 500µL (Levels I &II)(Glycated Hemoglobin Controls Level I & Level II) " | Trinity Biotech, Mỹ | Mỹ | Trinity Biotech, Mỹ | 01-04-0020 | PRIMIER-HB9210 | Phần hóa chất sử dụng cho: Máy xét nghiệm HBA1C tự động Primier Hb9210 (hoặc tương đương) | 6945750 |  |  | Công Ty Tnhh Thiết Bị Minh Tâm | [11 empty] | 0 |  |  | 0 |  |  | 0 |  | 10 | [6 empty] | 0
1004 | 23D2.BH940 | Hóa chất sử dụng cho hiệu chuẩn xét nghiệm định lượng HbA1c và Hemoglobin | 1. Thành phần: Bột đông khô, cần hoàn nguyên trước khi sử dụng 2. Đặc tính, tính năng kỹ thuật: Được sử dụng để hiệu chuẩn xét nghiệm định lượng HbA1C theo phương pháp ái lực 3. Tiêu chuẩn chất lượng: ISO | ml | 34 |  | " HbA1c (GHb) Calibrator Kit, 500µL (Levels 1 & 2)(Glycated Hemoglobin Calibrators Level 1 & Level 2) " | Trinity Biotech, Mỹ | Mỹ | Trinity Biotech, Mỹ | 01-04-0022 | PRIMIER-HB9210 | Phần hóa chất sử dụng cho: Máy xét nghiệm HBA1C tự động Primier Hb9210 (hoặc tương đương) | 6945750 |  |  | Công Ty Tnhh Thiết Bị Minh Tâm | [9 empty] | 10 |  | 0 |  |  | 12 |  |  | 12 |  | 0 | [6 empty] | 0
1005 | 23D2.BH941 | Hóa chất sử dụng cho kiểm soát hiệu năng xét nghiệm định lượng HbA1c và Hemoglobin cho máy sinh hóa | 1. Thành phần: Bột đông khô, cần hoàn nguyên trước khi sử dụng 2. Đặc tính, tính năng kỹ thuật: Được sử dụng để hiệu chuẩn xét nghiệm định lượng HbA1C theo phương pháp ái lực 3. Tiêu chuẩn chất lượng: ISO | ml | 46 |  | " HbA1c (GHb) Controls Kit, 500µL (Levels I &II)(Glycated Hemoglobin Controls Level I & Level II) " | Trinity Biotech, Mỹ | Mỹ | Trinity Biotech, Mỹ | 01-04-0020 | PRIMIER-HB9210 | Phần hóa chất sử dụng cho: Máy xét nghiệm HBA1C tự động Primier Hb9210 (hoặc tương đương) | 6945750 |  |  | Công Ty Tnhh Thiết Bị Minh Tâm | [9 empty] | 10 |  | 0 |  |  | 12 |  |  | 24 |  | 0 | [6 empty] | 0
1006 | 23D1.AH326 | Hóa chất sử dụng để hiệu chuẩn của xét nghiệm định lượng Hba1C | 1. Đặc tính, tính năng kỹ thuật: Được sử dụng để hiệu chuẩn xét nghiệm định lượng HbA1C theo phương pháp ái lực. xét nghiệm định lượng Hba1C theo nguyên lí ái lực (affinity) - Bột đông khô, cần hoàn nguyên trước khi sử dụng - Sử dụng cho máy Premier Hb9210 2. Tiêu chuẩn chất lượng: ISO | ml | 10 |  | " HbA1c (GHb) Calibrator Kit, 500µL (Levels 1 & 2)(Glycated Hemoglobin Calibrators Level 1 & Level 2) " | Trinity Biotech, Mỹ | Mỹ | Trinity Biotech, Mỹ | 01-04-0022 | PRIMIER-HB9210 | Phần hóa chất sử dụng cho: Máy xét nghiệm HBA1C tự động Primier Hb9210 (hoặc tương đương) | 6945750 |  |  | Công Ty Tnhh Thiết Bị Minh Tâm | [11 empty] | 0 |  |  | 0 |  |  | 0 |  | 10 | [6 empty] | 0
1007 | 23D2.BH942 | Test sử dụng xét nghiệm định lượng HbA1c và Hemoglobin cho máy sinh hóa | 1. Đặc tính, tính năng kỹ thuật: Được sử dụng cho mục đích định lượng hemoglobin A1c (HbA1c) trong máu toàn phần từ tĩnh mạch hoặc máu đầu ngón tay 2. Tiêu chuẩn chất lượng: ISO | Test | 15010 |  | Premier Affinity A1c 500 | Trinity Biotech, Mỹ | Mỹ | Trinity Biotech, Mỹ | 09-03-0008 | PRIMIER-HB9210 | Phần hóa chất sử dụng cho: Máy xét nghiệm HBA1C tự động Primier Hb9210 (hoặc tương đương) | 58788 |  |  | Công Ty Tnhh Thiết Bị Minh Tâm | [9 empty] | 10 |  | 0 |  |  | 0 |  |  | 15000 |  | 0 | [6 empty] | 0
1008 | 23D1.AH328 | Test sử dụng xét nghiệm HbA1c và Hemoglobin | 1. Đặc tính, tính năng kỹ thuật: Được sử dụng cho mục đích định lượng hemoglobin A1c (HbA1c) trong máu toàn phần từ tĩnh mạch hoặc máu đầu ngón tay 2. Tiêu chuẩn chất lượng: ISO | Test | 7000 |  | Premier Affinity A1c 500 | Trinity Biotech, Mỹ | Mỹ | Trinity Biotech, Mỹ | 09-03-0008 | PRIMIER-HB9210 | Phần hóa chất sử dụng cho: Máy xét nghiệm HBA1C tự động Primier Hb9210 (hoặc tương đương) | 58788 |  |  | Công Ty Tnhh Thiết Bị Minh Tâm | [11 empty] | 0 |  |  | 0 |  |  | 0 |  | 7000 | [6 empty] | 0
1009 | 23D3.CH645 | P'oLyse (Resolvent) -AB-WBC LYSE / Lyse Solution for Blood Count/ 3.8L | - Bảo quản: 15-30 độ C. - Thành phần: + Chất tẩy rửa + Chất phụ gia + Chất bảo quản + Chất ổn định trong tình trạng không có ion. | ml | 320600 |  | P'oLyse (Resolvent) -AB-WBC LYSE / Lyse Solution for Blood Count/ 3.8L | İmprogen Diagnostik Kimya San. & Tic. Ltd. Şti | Turkey | İmprogen/Turkey | WBC7114 | HUYETHOC | Phần hóa chất sử dụng cho: Máy xét nghiệm Huyết Học | 1800 |  |  | Công ty Cổ Phần vật tư Trang Thiết Bị Y Tế Sài Gòn | [18 empty] | 45600 |  | 100000 | 175000
1010 | 23D3.CH644 | ProDill (Diluent) - AB-DILUENT/SHEATH / Diluent | - Bảo quản: 15-30 độ C. - Thành phần: + Natri clorua + Chất phụ gia + Chất bảo quản + Chất ổn định trong tình trạng không có ion | ml | 5100000 |  | ProDill (Diluent) - AB-DILUENT/SHEATH / Diluent | İmprogen Diagnostik Kimya San. & Tic. Ltd. Şti | Turkey | İmprogen/Turkey | DIL7114 | HUYETHOC | Phần hóa chất sử dụng cho: Máy xét nghiệm Huyết Học | 275 |  |  | Công ty Cổ Phần vật tư Trang Thiết Bị Y Tế Sài Gòn | [18 empty] | 800000 |  | 1300000 | 3000000
1011 | 23D3.CH646 | ProLyse (Resolvent) -AB-HGB/NOC LYSE / Lyse | - Đóng gói: Thùng/05 lít - Bảo quản: 15-30 độ C. - Thành phần: + Chất hoạt động bề mặt + Chất phụ gia + Chất bảo quản + Chất ổn định trong tình trạng không có ion. | ml | 551000 |  | ProLyse (Resolvent) -AB-HGB/NOC LYSE / Lyse | İmprogen Diagnostik Kimya San. & Tic. Ltd. Şti | Turkey | İmprogen/Turkey | HGB7114 | HUYETHOC | Phần hóa chất sử dụng cho: Máy xét nghiệm Huyết Học | 2000 |  |  | Công ty Cổ Phần vật tư Trang Thiết Bị Y Tế Sài Gòn | [18 empty] | 76000 |  | 200000 | 275000
1012 | 23D3.CH647 | R&D CBC-3K Control | Máu chuẩn cho máy huyết học 5 thành phần | ml | 189 |  | R&D CBC-3K Control | R&D Systems | Mỹ | R&D Systems, Mỹ | 3K303 | HUYETHOC | Phần hóa chất sử dụng cho: Máy xét nghiệm Huyết Học | 700950 |  |  | Công ty Cổ Phần vật tư Trang Thiết Bị Y Tế Sài Gòn | [18 empty] | 54 |  | 45 | 90
1013 | 23D2.BH388 | Dụng cụ hỗ trợ pha loãng mẫu máy xét nghiệm huyết học | 1. Đặc tính, tính năng kỹ thuật: Dụng cụ dùng hỗ trợ pha loãng mẫu cho máy huyết học từ nhựa và cao su. Lưu trữ nhiệt độ phòng. 2. Tiêu chuẩn chất lượng: ISO | Cái | 15000 |  | Samples Extraction | Fortress Diagnostics | Anh | Fortress Diagnostics/ Anh | BXC0614A | CELLDIFF-580 | Phần hóa chất sử dụng cho: Máy xét nghiệm huyết học CELLDIFF - 580 (hoặc tương đương) | [15 empty] | 0 |  |  | 0 | 15000 |  | 0 |  | 0 | [6 empty] | 0
1014 | 23D2.BH390 | Hóa chất sử dụng cho bách phân bạch cầu máy xét nghiệm huyết học. | 1. Đặc tính, tính năng kỹ thuật: Dung dịch Bách phân bạch cầu. Thành phần: Dodecyl trimethyl ammonium chloride (DTAC), 4-(2-Hydroxyethyl)-1-piperazineethanesulfonic acid (HEPES). WBC blank count ≤0.5x10^9/L, HGB blank count ≤2g/l. Sử dụng 1.2ml dung dịch cho 1 test xét nghiệm 2. Tiêu chuẩn chất lượng: ISO | ml | 15000 |  | Celldiff LD-5 Lyse | Fortress Diagnostics | Anh | Fortress Diagnostics/ Anh | HAEM510B | CELLDIFF-580 | Phần hóa chất sử dụng cho: Máy xét nghiệm huyết học CELLDIFF - 580 (hoặc tương đương) | [15 empty] | 0 |  |  | 0 | 15000 |  | 0 |  | 0 | [6 empty] | 0
1015 | 23D2.BH389 | Hóa chất sử dụng cho nhuộm huỳnh quang máy xét nghiệm huyết học. | 1. Đặc tính, tính năng kỹ thuật: Dung dịch nhuộm huỳnh quang. Thành phần: Fluorescent dye, WBC blank count ≤0.5x10^9/L. Sử dụng 0.03ml dung dịch cho 1 test xét nghiệm 2. Tiêu chuẩn chất lượng: ISO | ml | 7000 |  | Celldiff Fluorescent Dye | Fortress Diagnostics | Anh | Fortress Diagnostics/ Anh | HAEM510A | CELLDIFF-580 | Phần hóa chất sử dụng cho: Máy xét nghiệm huyết học CELLDIFF - 580 (hoặc tương đương) | [15 empty] | 0 |  |  | 0 | 7000 |  | 0 |  | 0 | [6 empty] | 0
1016 | 23D2.BH391 | Hóa chất sử dụng cho phá hồng cầu máy xét nghiệm huyết học. | 1. Đặc tính, tính năng kỹ thuật: Dung dịch phá hồng cầu. Thành phần: Dodecyl trimethyl ammonium chloride (DTAC), Hydrochloric acid, WBC blank count ≤0.5x10^9/L, HGB blank count ≤2g/l. Sử dụng 0.32ml dung dịch cho 1 test xét nghiệm 2. Tiêu chuẩn chất lượng: ISO | ml | 8000 |  | Celldiff LH-5 Lyse | Fortress Diagnostics | Anh | Fortress Diagnostics/ Anh | HAEM510C | CELLDIFF-580 | Phần hóa chất sử dụng cho: Máy xét nghiệm huyết học CELLDIFF - 580 (hoặc tương đương) | [15 empty] | 0 |  |  | 0 | 8000 |  | 0 |  | 0 | [6 empty] | 0
1017 | 23D2.BH387 | Hóa chất sử dụng cho rửa máy xét nghiệm huyết học | 1. Thành phần: Sodium Hypochlorite 2. Nồng độ: Sodium Hypochlorite 5% 3. Đặc tính, tính năng kỹ thuật: Dung dịch rửa máy. Sử dụng rửa cho nhiều loại máy khác nhau: Celldiff series, Abbott, Sysmex, Siemens, NihonKohden. Beckman coulter 4. Tiêu chuẩn chất lượng: ISO | ml | 21300 |  | Cleaning Solution | Fortress Diagnostics | Anh | Fortress Diagnostics/ Anh | HAECS001 | CELLDIFF-580 | Phần hóa chất sử dụng cho: Máy xét nghiệm huyết học CELLDIFF - 580 (hoặc tương đương) | [15 empty] | 0 |  |  | 0 | 300 |  | 0 |  | 0 |  |  | 21000 |  |  |  | 0
1018 | 23D2.BH1301 | Hóa chất dùng cho xét nghiệm ly giải hồng cầu và bảo vệ bạch cầu (huyết học) | 1. Thành phần: Erythrolyse, StaliLyse 2. Nồng độ: Erythrolyse (yếu tố làm ẩm 0,3-1,5g/L, Formic Acid 1,2 mL/L), StaliLyse (Sodium Carbonate 6,0 g/L, Sodium Chloride 14,5 g/L, Sodium Sulfate 31,3 g/L) 3. Đặc tính, tính năng kỹ thuật: hóa chất để thực hiện phân tích năm thành phần bạch cầu trong một mẫu máu, sử dụng công nghệ phân tích đồng thời thể tích, độ dẫn và độ tán xạ 4. Tiêu chuẩn chất lượng: ISO | ml | 247620 |  | COULTER DxH Diff Pack | Beckman Coulter, Inc., Mỹ | Mỹ | Beckman Coulter, Inc., Mỹ | 628020 | DXH-600-1600 | Phần hóa chất sử dụng cho: Máy xét nghiệm huyết học DxH 600/DxH 1600 (hoặc tương đương) | 3717 |  |  | Công Ty Tnhh Thiết Bị Minh Tâm | [9 empty] | 120 |  | 0 |  |  | 0 |  |  | 132000 |  | 0 |  |  |  | 115500 |  |  | 0
1019 | 23D2.BH1302 | Hóa chất dùng cho xét nghiệm ly giải hồng cầu, đo tổng số bạch cầu và HGB (huyết học) | 1. Thành phần: Quaternary Ammonium Salts 5-80 g/L, Sodium Sulfite 1-5 g/L, Chất ổn định, Chất đệm 2. Nồng độ: Quaternary Ammonium Salts 5-80 g/L, Sodium Sulfite 1-5 g/L, Chất ổn định, Chất đệm 3. Đặc tính, tính năng kỹ thuật: Chất ly giải hồng cầu để định lượng hemoglobin, đếm NRBC, đếm và đo kích thước bạch cầu trên hệ thống phân tích tế bào huyết học. 4. Tiêu chuẩn chất lượng: ISO | ml | 120010 |  | COULTER DxH Cell Lyse | Beckman Coulter Ireland Inc., Ireland sản xuất cho Beckman Coulter, Inc., Mỹ | Ai-len | Beckman Coulter, Inc., Mỹ | 628019 | DXH-600-1600 | Phần hóa chất sử dụng cho: Máy xét nghiệm huyết học DxH 600/DxH 1600 (hoặc tương đương) | 5103 |  |  | Công Ty Tnhh Thiết Bị Minh Tâm | [9 empty] | 10 |  | 0 |  |  | 0 |  |  | 120000 |  | 0 | [6 empty] | 0
1020 | 23D1.AH344 | Hóa chất dùng để đo các thành phần bạch cầu | 1.Thành phần gồm hai loại hóa chất: - Hóa chất Erythrolyse gồm: yếu tố làm ẩm 0.3-1.5g/L, Formic Acid 1.2 mL/L -Hóa chất StaliLyse gồm: Sodium Carbonate 6.0 g/L, Sodium Chloride 14.5 g/L, Sodium Sulfate 31.3 g/L 2. Đặc tính, tính năng kỹ thuật: Hóa chất để thực hiện phân tích năm thành phần bạch cầu trong một mẫu máu trên hệ thống phân tích tế bào huyết học tự động. 3. Tiêu chuẩn chất lượng: ISO | ml | 541524 |  | COULTER DxH Diff Pack | Beckman Coulter, Inc., Mỹ | Mỹ | Beckman Coulter, Inc., Mỹ | 628020 | DXH-600-1600 | Phần hóa chất sử dụng cho: Máy xét nghiệm huyết học DxH 600/DxH 1600 (hoặc tương đương) | 3717 |  |  | Công Ty Tnhh Thiết Bị Minh Tâm | [9 empty] | 2500 | 275000 | 0 |  |  | 0 |  | 132000 | 132000 |  | 0 | 24 | [5 empty] | 0
1021 | 23D1.AH339 | Hóa chất hiệu chuẩn xét nghiệm định lượng 6 thông số huyết học | 1. Đặc tính, tính năng kỹ thuật: Chất chuẩn dùng để chỉnh hệ số trên hệ thống phân tích tế bào tự động được liệt kê trong bảng trong tờ insert, kết hợp với thuốc thử cụ thể. - Thành phần: gồm hồng cầu người, thành phần có kích thước tiểu cầu được ổn định trong môi trường đẳng trương Hồng cầu cố định được thêm vào để mô phỏng bạch cầu 2. Tiêu chuẩn chất lượng: ISO | ml | 66 |  | COULTER S-CAL Calibrator | Beckman Coulter, Inc., Mỹ | Mỹ | Beckman Coulter, Inc., Mỹ | 628026 | DXH-600-1600 | Phần hóa chất sử dụng cho: Máy xét nghiệm huyết học DxH 600/DxH 1600 (hoặc tương đương) | 1333023 |  |  | Công Ty Tnhh Thiết Bị Minh Tâm | [11 empty] | 0 |  |  | 0 |  | 33 | 33 |  | 0 | [6 empty] | 0
1022 | 23D1.AH340 | Hóa chất kiểm soát xét nghiệm định lượng 23 thông số huyết học | 1.Thành phần: gồm hồng cầu được ổn định trong môi trường đẳng trương, thành phần giống tiểu cầu và hồng cầu cố định mô phỏng bạch cầu và hồng cầu có nhân. 2. Đặc tính, tính năng kỹ thuật: Hóa chất kiểm chuẩn huyết học được sử dụng để theo dõi sự hoạt động của hệ thống phân tích tế bào huyết học tự động. Sử dụng cho: Máy xét nghiệm huyết học DxH 600/DxH 1600 (hoặc tương đương) 3. Tiêu chuẩn chất lượng: ISO | ml | 2349 |  | COULTER 6C Cell Control | Beckman Coulter, Inc., Mỹ | Mỹ | Beckman Coulter, Inc., Mỹ | 628027 | DXH-600-1600 | Phần hóa chất sử dụng cho: Máy xét nghiệm huyết học DxH 600/DxH 1600 (hoặc tương đương) | 263004 |  |  | Công Ty Tnhh Thiết Bị Minh Tâm | [9 empty] | 585 | 1260 | 0 |  |  | 0 |  | 252 | 252 |  | 0 | [6 empty] | 0
1023 | 23D1.AH343 | Hóa chất loại bỏ hồng cầu và nhuộm hồng cầu lưới trong xét nghiệm huyết học | 1.Thành phần: + Reagent A- Retic Stain: New Methylene Blue trong dung dịch đệm 0.06% (w/v) + Reagent B- Retic Clear: Sulfuric Acid với chất ổn định 0,15% 2. Đặc tính, tính năng kỹ thuật: Hóa chất được chỉ định sử dụng trên hệ thống phân tích tế bào tự động để làm sạch hồng cầu và nhuộm hồng cầu lưới. Sử dụng cho: Máy xét nghiệm huyết học DxH 600/DxH 1600 (hoặc tương đương) 3. Tiêu chuẩn chất lượng: ISO | ml | 70710 |  | COULTER DxH Retic Pack | Beckman Coulter, Inc., Mỹ | Mỹ | Beckman Coulter, Inc., Mỹ | 628021 | DXH-600-1600 | Phần hóa chất sử dụng cho: Máy xét nghiệm huyết học DxH 600/DxH 1600 (hoặc tương đương) | 9114 |  |  | Công Ty Tnhh Thiết Bị Minh Tâm | [9 empty] | 30 | 25080 | 0 |  |  | 0 |  | 22800 | 22800 |  | 0 | [6 empty] | 0
1024 | 23D1.AH345 | Hóa chất ly giải hồng cầu, để đo tổng số bạch cầu và HGB | 1.Thành phần: Quaternary Ammonium Salts 5-80 g/L, Sodium Sulfite 1-5 g/L, chất ổn định, chất đệm 2. Đặc tính, tính năng kỹ thuật: Chất ly giải hồng cầu để định lượng hemoglobin, đếm NRBC, đếm và đo kích thước bạch cầu trên hệ thống phân tích tế bào huyết học tự động 3. Tiêu chuẩn chất lượng: ISO | ml | 1595000 |  | COULTER DxH Cell Lyse | Beckman Coulter Ireland Inc., Ireland sản xuất cho Beckman Coulter, Inc., Mỹ | Ai-len | Beckman Coulter, Inc., Mỹ | 628019 | DXH-600-1600 | Phần hóa chất sử dụng cho: Máy xét nghiệm huyết học DxH 600/DxH 1600 (hoặc tương đương) | 5103 |  |  | Công Ty Tnhh Thiết Bị Minh Tâm | [9 empty] | 465000 | 600000 | 0 |  |  | 0 |  | 160000 | 160000 |  | 0 |  |  |  | 210000 |  |  | 0
1025 | 23D1.AH2867 | Hóa chất rửa dùng cho máy phân tích huyết học | 1. Thành phần: Dung dịch chứa enzym phân giải protein 2. Đặc tính, tính năng kỹ thuật: Hóa chất để sử dụng như một chất làm sạch cho các bộ phận của máy khi tiếp xúc với máu, sử dụng tương thích với hệ thống phân tích tế bào huyết học. Sử dụng cho: Máy xét nghiệm huyết học DxH 600/DxH 1600 (hoặc tương đương) 3. Tiêu chuẩn chất lượng: ISO | Lít | 3920 |  | COULTER DxH Cleaner | Beckman Coulter Laboratory Systems (Suzhou) Co., Ltd., Trung Quốc sản xuất cho Beckman Coulter, Inc., Mỹ | Trung Quốc | Beckman Coulter, Inc., Mỹ | 628023 | DXH-600-1600 | Phần hóa chất sử dụng cho: Máy xét nghiệm huyết học DxH 600/DxH 1600 (hoặc tương đương) | 586950 |  |  | Công Ty Tnhh Thiết Bị Minh Tâm | [9 empty] | 2000 | 1000 | 0 |  |  | 0 |  | 300 | 300 |  | 0 |  |  |  | 320 |  |  | 0
1026 | 23D2.BH1300 | Hóa chất sử dụng cho kiểm chuẩn máy huyết học | 1. Thành phần: gồm hồng cầu được ổn định trong môi trường đẳng trương, thành phần giống tiểu cầu và hồng cầu cố định mô phỏng bạch cầu và hồng cầu có nhân 2. Đặc tính, tính năng kỹ thuật: Hóa chất kiểm chuẩn huyết học được sử dụng để theo dõi sự hoạt động của máy huyết học 3. Tiêu chuẩn chất lượng: ISO | ml | 967 |  | COULTER 6C Cell Control | Beckman Coulter, Inc., Mỹ | Mỹ | Beckman Coulter, Inc., Mỹ | 628027 | DXH-600-1600 | Phần hóa chất sử dụng cho: Máy xét nghiệm huyết học DxH 600/DxH 1600 (hoặc tương đương) | 263004 |  |  | Công Ty Tnhh Thiết Bị Minh Tâm | [9 empty] | 100 |  | 0 |  |  | 0 |  |  | 126 |  | 0 |  |  | 300 | 441 |  |  | 0
1027 | 23D2.BH1666 | Hóa chất sử dụng cho pha loãng máy xét nghiệm huyết học | 1. Đặc tính, tính năng kỹ thuật: Sử dụng như một dung dịch đệm pha loãng đẳng trương kết hợp với một tác nhân ly giải không chứa cyanide dùng để đếm và định cỡ các tế bào máu trên hệ thống phân tích tế bào. Thành phần: Sodium Sulfate 13.73 g/L, Sodium Chloride 1.04 2. Tiêu chuẩn chất lượng: ISO | Lít | 38370 |  | COULTER DxH Diluent | Beckman Coulter, Inc., Mỹ | Mỹ | Beckman Coulter, Inc., Mỹ | 628017 | DXH-600-1600 | Phần hóa chất sử dụng cho: Máy xét nghiệm huyết học DxH 600/DxH 1600 (hoặc tương đương) | 152775 |  |  | Công Ty Tnhh Thiết Bị Minh Tâm | [9 empty] | 120 | 18000 | 0 |  |  | 0 |  | 7500 | 7500 |  | 0 |  |  |  | 5250 |  |  | 0
1028 | 23D2.BH1303 | Hóa chất sử dụng cho rửa máy phân tích huyết học | 1. Thành phần: Dung dịch chứa enzym phân giải protein 2. Đặc tính, tính năng kỹ thuật: Hóa chất để sử dụng như một chất làm sạch cho các bộ phận của máy khi tiếp xúc với máu, sử dụng tương thích với hệ thống phân tích tế bào huyết học. Sử dụng cho: Máy xét nghiệm huyết học DxH 600/DxH 1600 (hoặc tương đương) 3. Tiêu chuẩn chất lượng: ISO | Lít | 150 |  | COULTER DxH Cleaner | Beckman Coulter Laboratory Systems (Suzhou) Co., Ltd., Trung Quốc sản xuất cho Beckman Coulter, Inc., Mỹ | Trung Quốc | Beckman Coulter, Inc., Mỹ | 628023 | DXH-600-1600 | Phần hóa chất sử dụng cho: Máy xét nghiệm huyết học DxH 600/DxH 1600 (hoặc tương đương) | 0 |  |  | Công Ty Tnhh Thiết Bị Minh Tâm | [11 empty] | 0 |  |  | 0 |  |  | 150 |  | 0 | [6 empty] | 0
1029 | 23D1.AH341 | Hóa chất xét nghiệm kiểm soát định lượng hồng cầu lưới | 1. Thành phần: gồm hồng cầu được ổn định trong môi trường đẳng trương, các thành phần giống hồng cầu lưới đã được ổn định. 2. Đặc tính, tính năng kỹ thuật: Hóa chất kiểm chuẩn huyết học được sử dụng để theo dõi sự hoạt động của máy huyết học 3. Tiêu chuẩn chất lượng: ISO | ml | 840 |  | COULTER Retic-X Cell Control | Beckman Coulter, Inc., Mỹ | Mỹ | Beckman Coulter, Inc., Mỹ | 628028 | DXH-600-1600 | Phần hóa chất sử dụng cho: Máy xét nghiệm huyết học DxH 600/DxH 1600 (hoặc tương đương) | 284004 |  |  | Công Ty Tnhh Thiết Bị Minh Tâm | [11 empty] | 0 |  |  | 0 |  | 420 | 420 |  | 0 | [6 empty] | 0
1030 | 23D1.AH1712 | Hóa chất chuẩn máy D-Check D 5 Diff 3 mL L, N, H | 1. Đặc tính, tính năng kỹ thuật: Hạn sử dụng 120 ngày, độ bền 21 ngày sau khi mở nắp. Để mẫu thử, thuốc thử ở nhiệt độ phòng - Tiến hành đo mẫu với thể tích, độ pha loãng bước sóng đã được lặp trình sẵn trong thiết bị - Bảo quản mẫu thử, thuốc thử đúng nhiệt độ của nhà sản xuất quy định - Không sử dụng mẫu thử, thuốc thử hết hạn sử dụng in trên nhãn - Không sử dụng ngoài mục đích xét nghiệm đông máu. Máu chuẩn 3 mức nồng độ dùng chuẩn cho máy MEK-7300 2. Tiêu chuẩn chất lượng: ISO | ml | 300 |  | D-Check D 5Diff 3ml (L,N,H) | Diagon -Hungary | Hungary | Diagon - Hungary | DDC5DT3H, DDC5DT3N, DDC5DT3L | MEK-7300K | Phần hóa chất sử dụng cho: Máy xét nghiệm huyết học Laser MEK-7300K (hoặc tương đương) | [15 empty] | 0 |  |  | 0 |  |  | 0 |  | 0 |  |  | 300 |  |  |  | 0
1031 | 23D1.AH1716 | Hóa chất nhuộm và ly giải sử dụng cho Máy phân tích huyết học tự động 5 thành phần bạch cầu | 1. Đặc tính, tính năng kỹ thuật: Diatro•Globin CD 3.2 Dung dịch phân tích ( phá vỡ) hồng cầu - Bảo quản: 15-30 độ C. - Hạn dùng: 24 tháng kể từ ngày sản xuất - Sử dụng trong vòng 120 ngày sau khi mở hộp. - Thành phần: + Chất hoạt động bề mặt < 4,5% + Bộ đệm (Chất phụ gia) <1,0% + Chất bảo quản <0,4% + Chất ổn định <0,4% trong tình trạng không có ion. 2. Tiêu chuẩn chất lượng: ISO 13485 | Lít | 50000 |  | Diatro Globin CD 3.2(hổ trợ miễn phí khi trúng thầu trọn bộ M110) | Diatron | Hungary | Diatron - Hungary | D2215 | MEK-7300K | Phần hóa chất sử dụng cho: Máy xét nghiệm huyết học Laser MEK-7300K (hoặc tương đương) | [15 empty] | 0 |  |  | 0 |  |  | 0 |  | 0 |  |  | 50000 |  |  |  | 0
1032 | 23D1.AH1713 | Hóa chất pha loãng máu toàn phần chạy máy xét nghiệm huyết học. | 1. Đặc tính, tính năng kỹ thuật: Dung dịch pha loãng máu toàn phần chạy máy xét nghiệm huyết học. Sử dụng cho: Máy xét nghiệm huyết học Laser MEK-7300K (hoặc tương đương) 2. Tiêu chuẩn chất lượng: ISO | ml | 1300000 |  | Diluent NK | Fortress Diagnostics | Anh | Fortress Diagnostics/ Anh | HAEM66ST | MEK-7300K | Phần hóa chất sử dụng cho: Máy xét nghiệm huyết học Laser MEK-7300K (hoặc tương đương) | [15 empty] | 0 |  |  | 0 |  |  | 0 |  | 0 |  |  | 1300000 |  |  |  | 0
1033 | 23D1.AH1715 | Hóa chất phá vỡ hồng cầu chạy máy xét nghiệm huyết học | 1. Đặc tính, tính năng kỹ thuật: Dung dịch phá vỡ hồng cầu chạy máy xét nghiệm huyết học 2. Tiêu chuẩn chất lượng: ISO | Lít | 20000 |  | Diatro Lyse Diff CT(hổ trợ miễn phí khi trúng thầu trọn bộ M110) | Diatron | Hungary | Diatron - Hungary | D2185 | MEK-7300K | Phần hóa chất sử dụng cho: Máy xét nghiệm huyết học Laser MEK-7300K (hoặc tương đương) | [15 empty] | 0 |  |  | 0 |  |  | 0 |  | 0 |  |  | 20000 |  |  |  | 0
1034 | 23D1.AH1714 | Hóa chất phá vỡ hồng cầu chạy máy xét nghiệm huyết học. | 1. Đặc tính, tính năng kỹ thuật: Dung dịch phá vỡ hồng cầu chạy máy xét nghiệm huyết học. Thể tích bình 500ml 2. Tiêu chuẩn chất lượng: ISO | ml | 26000 |  | WBC Lyse NK | Fortress Diagnostics | Anh | Fortress Diagnostics/ Anh | HAEM092A | MEK-7300K | Phần hóa chất sử dụng cho: Máy xét nghiệm huyết học Laser MEK-7300K (hoặc tương đương) | [15 empty] | 0 |  |  | 0 |  |  | 0 |  | 0 |  |  | 26000 |  |  |  | 0
1035 | 23D1.AH1717 | Hóa chất rửa hệ thống đo trong chu trình chạy mẫu của máy xét nghiệm huyết học. | 1. Đặc tính, tính năng kỹ thuật: Dung dịch rửa hệ thống đo trong chu trình chạy mẫu của máy xét nghiệm huyết học. Sử dụng cho: Máy xét nghiệm huyết học Laser MEK-7300K (hoặc tương đương) 2. Tiêu chuẩn chất lượng: ISO | Lít | 240000 |  | Diatro Cleaner MN | Diatron | Hungary | Hungary | D5142 | MEK-7300K | Phần hóa chất sử dụng cho: Máy xét nghiệm huyết học Laser MEK-7300K (hoặc tương đương) | [15 empty] | 0 |  |  | 0 |  |  | 0 |  | 0 |  |  | 240000 |  |  |  | 0
1036 | 23D2.BH567 | Hóa chất chứng cho xét nghiệm huyết học không bao gồm hồng cầu lưới (high) | 1. Thành phần: Hồng cầu và bạch cầu người, tiểu cầu mô phỏng trong môi trường bảo quản 2. Đặc tính, tính năng kỹ thuật: Vật liệu tham chiếu huyết học được dùng để theo dõi độ chụm và độ chính xác của các hệ thống Huyết học Sử dụng trên máy xét nghiệm huyết học tự động công suất >= 120 mẫu/ giờ, 46 thông số. Hóa chất và thiết bị phải cùng 1 hãng 3. Tiêu chuẩn chất lượng: ISO | ml | 692 |  | TESTPOINT HIGH | Streck, Inc | Mỹ | Siemens Healthcare Diagnostics Inc. - Tarrytown USA | 10312291 | ADVIA-2120I | Phần hóa chất sử dụng cho: Máy xét nghiệm huyết học tự động ADVIA2120i/ công suất 120 mẫu/giờ,/46 thông số/ Nước SX: Ireland (hoặc tương đương) | [15 empty] | 0 | 192 |  | 0 |  |  | 500 |  | 0 | [6 empty] | 0
1037 | 23D2.BH568 | Hóa chất chứng cho xét nghiệm huyết học không bao gồm hồng cầu lưới (low) | 1. Thành phần: Hồng cầu và bạch cầu người, tiểu cầu mô phỏng trong môi trường bảo quản 2. Đặc tính, tính năng kỹ thuật: Vật liệu tham chiếu huyết học được dùng để theo dõi độ chụm và độ chính xác của các hệ thống Huyết học Sử dụng trên máy xét nghiệm huyết học tự động công suất >= 120 mẫu/ giờ, 46 thông số. Hóa chất và thiết bị phải cùng 1 hãng 3. Tiêu chuẩn chất lượng: ISO | ml | 692 |  | TESTPOINT LOW | Streck, Inc | Mỹ | Siemens Healthcare Diagnostics Inc. - Tarrytown USA | 10312287 | ADVIA-2120I | Phần hóa chất sử dụng cho: Máy xét nghiệm huyết học tự động ADVIA2120i/ công suất 120 mẫu/giờ,/46 thông số/ Nước SX: Ireland (hoặc tương đương) | [15 empty] | 0 | 192 |  | 0 |  |  | 500 |  | 0 | [6 empty] | 0
1038 | 23D2.BH566 | Hóa chất chứng cho xét nghiệm huyết học không bao gồm hồng cầu lưới (normal) | 1. Thành phần: Hồng cầu và bạch cầu người, tiểu cầu mô phỏng trong môi trường bảo quản 2. Đặc tính, tính năng kỹ thuật: Vật liệu tham chiếu huyết học được dùng để theo dõi độ chụm và độ chính xác của các hệ thống Huyết học Sử dụng trên máy xét nghiệm huyết học tự động công suất >= 120 mẫu/ giờ, 46 thông số. Hóa chất và thiết bị phải cùng 1 hãng 3. Tiêu chuẩn chất lượng: ISO | ml | 692 |  | TESTPOINT NORMAL | Streck, Inc | Mỹ | Siemens Healthcare Diagnostics Inc. - Tarrytown USA | 10312289 | ADVIA-2120I | Phần hóa chất sử dụng cho: Máy xét nghiệm huyết học tự động ADVIA2120i/ công suất 120 mẫu/giờ,/46 thông số/ Nước SX: Ireland (hoặc tương đương) | [15 empty] | 0 | 192 |  | 0 |  |  | 500 |  | 0 | [6 empty] | 0
1039 | 23D2.BH570 | Hóa chất kiểm chứng dùng cho xét nghiệm huyết học bao gồm hồng cầu lưới (high) | 1. Thành phần: Hồng cầu và bạch cầu người, tiểu cầu mô phỏng và hồng cầu lưới mô phỏng trong môi trường bảo quản 2. Đặc tính, tính năng kỹ thuật: Vật liệu tham chiếu huyết học được dùng để theo dõi độ chụm và độ chính xác của các hệ thống Huyết học, sử dụng trên máy xét nghiệm huyết học tự động công suất >= 120 mẫu/ giờ, 46 thông số. Hóa chất và thiết bị phải cùng 1 hãng 3. Tiêu chuẩn chất lượng: ISO | ml | 1154 |  | TESTPOINT HEMA ABNORMAL HIGH | Streck, Inc | Mỹ | Siemens Healthcare Diagnostics Inc. - Tarrytown USA | 10318905 | ADVIA-2120I | Phần hóa chất sử dụng cho: Máy xét nghiệm huyết học tự động ADVIA2120i/ công suất 120 mẫu/giờ,/46 thông số/ Nước SX: Ireland (hoặc tương đương) | [15 empty] | 0 | 640 |  | 0 |  |  | 500 |  | 0 | 14 | [5 empty] | 0
1040 | 23D2.BH571 | Hóa chất kiểm chứng dùng cho xét nghiệm huyết học bao gồm hồng cầu lưới (low) | 1. Thành phần: Hồng cầu và bạch cầu người, tiểu cầu mô phỏng và hồng cầu lưới mô phỏng trong môi trường bảo quản 2. Đặc tính, tính năng kỹ thuật: Vật liệu tham chiếu huyết học được dùng để theo dõi độ chụm và độ chính xác của các hệ thống huyết học, sử dụng trên máy xét nghiệm huyết học tự động công suất >= 120 mẫu/ giờ, 46 thông số. Hóa chất và thiết bị phải cùng 1 hãng. Sử dụng cho: Máy xét nghiệm huyết học tự động ADVIA2120i/ công suất 120 mẫu/giờ,/46 thông số/ Nước SX: Ireland (hoặc tương đương) 3. Tiêu chuẩn chất lượng: ISO | ml | 1140 |  | TESTPOINT HEMA ABNORMAL LOW | Streck, Inc | Mỹ | Siemens Healthcare Diagnostics Inc. - Tarrytown USA | 10330063 | ADVIA-2120I | Phần hóa chất sử dụng cho: Máy xét nghiệm huyết học tự động ADVIA2120i/ công suất 120 mẫu/giờ,/46 thông số/ Nước SX: Ireland (hoặc tương đương) | [15 empty] | 0 | 640 |  | 0 |  |  | 500 |  | 0 | [6 empty] | 0
1041 | 23D2.BH569 | Hóa chất kiểm chứng dùng cho xét nghiệm huyết học bao gồm hồng cầu lưới (normal) | 1. Thành phần: Hồng cầu và bạch cầu người, tiểu cầu mô phỏng và hồng cầu lưới mô phỏng trong môi trường bảo quản 2. Nồng độ: 4 lọ x 4 ml/lọ 3. Đặc tính, tính năng kỹ thuật: Vật liệu tham chiếu huyết học được dùng để theo dõi độ chụm và độ chính xác của các hệ thống Huyết học, sử dụng trên máy xét nghiệm huyết học tự động công suất >= 120 mẫu/ giờ, 46 thông số. Hóa chất và thiết bị phải cùng 1 hãng 4. Tiêu chuẩn chất lượng: ISO | ml | 1140 |  | TESTPOINT HEMA NORMAL | Streck, Inc | Mỹ | Siemens Healthcare Diagnostics Inc. - Tarrytown USA | 10316217 | ADVIA-2120I | Phần hóa chất sử dụng cho: Máy xét nghiệm huyết học tự động ADVIA2120i/ công suất 120 mẫu/giờ,/46 thông số/ Nước SX: Ireland (hoặc tương đương) | [15 empty] | 0 | 640 |  | 0 |  |  | 500 |  | 0 | [6 empty] | 0
1042 | 23D2.BH1196 | Hóa chất pha sẵn dùng để giảm bọt hình thành trong thùng chứa chất thải | 1. Thành phần: Silicone emulsion 2. Đặc tính, tính năng kỹ thuật: Giảm bọt hình thành trong thùng chứa chất thải, Sử dụng trên máy xét nghiệm huyết học tự động công suất >= 120 mẫu/ giờ, 46 thông số. Hóa chất và thiết bị phải cùng 1 hãng. Sử dụng cho: Máy xét nghiệm huyết học tự động ADVIA2120i/ công suất 120 mẫu/giờ,/46 thông số/ Nước SX: Ireland (hoặc tương đương) 3. Tiêu chuẩn chất lượng: ISO | ml | 2000 |  | Hóa chất pha sẵn dùng để giảm bọt hình thành trong thùng chứa chất thải | Fisher Diagnostics | Mỹ | Siemens Healthcare Diagnostics Inc. - Tarrytown USA | 10312274 | ADVIA-2120I | Phần hóa chất sử dụng cho: Máy xét nghiệm huyết học tự động ADVIA2120i/ công suất 120 mẫu/giờ,/46 thông số/ Nước SX: Ireland (hoặc tương đương) | [15 empty] | 0 |  |  | 0 |  |  | 2000 |  | 0 | [6 empty] | 0
1043 | 23D2.BH565 | Hóa chất pha sẵn dùng để rữa các đường ống, đường dẫn và các buồng đo | 1. Thành phần: Natri hydroxit, 2-(2-Ethoxyethoxy)ethanol, Chất hoạt động bề mặtHóa chất dạng lỏng, sử dụng trong quá trình rửa máy 2. Đặc tính, tính năng kỹ thuật: Tẩy sạch các vết bám trong đường dẫn thủy lực, vệ sinh các buồng và đường dẫn liên quan đến perox, rửa cóng đo lưu chuyển perox, Sử dụng trên máy xét nghiệm huyết học tự động công suất >= 120 mẫu/ giờ, 46 thông số. Hóa chất và thiết bị phải cùng 1 hãng.sử dụng cho: Máy xét nghiệm huyết học tự động ADVIA2120i/ công suất 120 mẫu/giờ,/46 thông số/ Nước SX: Ireland (hoặc tương đương) 3. Tiêu chuẩn chất lượng: ISO | ml | 332000 |  | EZ WASH | Fisher Diagnostics - USA | Mỹ | Siemens Healthcare Diagnostics Inc. - Tarrytown USA | 10285021 | ADVIA-2120I | Phần hóa chất sử dụng cho: Máy xét nghiệm huyết học tự động ADVIA2120i/ công suất 120 mẫu/giờ,/46 thông số/ Nước SX: Ireland (hoặc tương đương) | [15 empty] | 0 | 162000 |  | 0 |  |  | 170000 |  | 0 | [6 empty] | 0
1044 | 23D2.BH563 | Hóa chất pha sẵn được dùng như dung dịch đệm pha loãng mẫu và cân bằng hệ thống | 1. Thành phần: Chất bảo quản, Chất đệm, Chất hoạt động bề mặt 2. Đặc tính, tính năng kỹ thuật: Dung dịch bao quang cho phương pháp Baso, RBC/Tiểu cầu và Hồng cầu lưới; Dung dịch rửa cho phương pháp Baso, RBC/Tiểu cầu, Peroxidase, Hồng cầu lưới, và Hemoglobin; Dung dịch chất nền cho phương pháp Hemoglobin, sử dụng trên máy xét nghiệm huyết học tự động công suất >= 120 mẫu/ giờ, 46 thông số. Hóa chất và thiết bị phải cùng 1 hãng 3. Tiêu chuẩn chất lượng: ISO | Lít | 3060 |  | SHEATH RINSE | Fisher Diagnostics | Mỹ | Siemens Healthcare Diagnostics Inc. - Tarrytown USA | 10312272 | ADVIA-2120I | Phần hóa chất sử dụng cho: Máy xét nghiệm huyết học tự động ADVIA2120i/ công suất 120 mẫu/giờ,/46 thông số/ Nước SX: Ireland (hoặc tương đương) | [15 empty] | 0 | 2200 |  | 0 |  |  | 860 |  | 0 | [6 empty] | 0
1045 | 23D2.BH562 | Hóa chất pha sẵn được dùng phối hợp với hóa chất định lượng cùng lúc các chỉ số huyết học HGB, RBC/PLT, BASO trong máu | 1. Thành phần: Propylene glycol, Chất hoạt động bề mặt 2. Đặc tính, tính năng kỹ thuật: Thu hẹp dòng dẫn mẫu sao cho một lần chỉ một tế bào đi qua khu vực quan sát; ngăn ngừa tiếp xúc giữa dòng dẫn mẫu và thành cóng đo lưu chuyển; ngăn ngừa khối đông và nhuộm màu cóng đo lưu chuyển; mang đến môi trường trong suốt quang học đi qua dòng dẫn mẫu để có thể tập trung rõ ràng. Sử dụng trên máy xét nghiệm huyết học tự động công suất >= 120 mẫu/ giờ, 46 thông số. Hóa chất và thiết bị phải cùng 1 hãng. 3. Tiêu chuẩn chất lượng: ISO | ml | 490500 |  | PEROX SHEATH | Fisher Diagnostics | Mỹ | Siemens Healthcare Diagnostics Inc. - Tarrytown USA | 10312275 | ADVIA-2120I | Phần hóa chất sử dụng cho: Máy xét nghiệm huyết học tự động ADVIA2120i/ công suất 120 mẫu/giờ,/46 thông số/ Nước SX: Ireland (hoặc tương đương) | [15 empty] | 0 | 272500 |  | 0 |  |  | 218000 |  | 0 | [6 empty] | 0
1046 | 23D2.BH560 | Hoá chất pha sẵn sử dụng để định lượng cùng lúc các chỉ số huyết học HGB, RBC/PLT, BASO trong máu | 1. Thành phần: Sodium dodecyl sulfate; Sorbitol; Sodium chlorid; Formaldehyde; BRIJ-35; Chất đệm, 4-Chloro-1-naphthol; Diethylene glycol, Chất ổn định; Hydrogen peroxide, Propylene glycol; Chất hoạt động bề mặt 2. Đặc tính, tính năng kỹ thuật: sử dụng trong phương pháp hemoglobin, ly giải các tế bào hồng cầu và tế bào chất của tất cả các loại tế bào bạch cầu trừ bạch cầu ái kiềm, giúp bạch cầu được phân loại thành ba nhóm: bạch cầu ái kiềm, tế bào đơn nhân (MN) và tế bào đa nhân (PMN), giúp tạo thành khối cầu cho các tế bào hồng cầu và tiểu cầu và giảm bọt hình thành trong thùng chứa chất thải. Sử dụng trên máy xét nghiệm huyết học tự động công suất 120 mẫu/ giờ, 46 thông số. Hóa chất và thiết bị phải cùng 1 hãng 4. Tiêu chuẩn chất lượng: ISO | ml | 744375 |  | CN FREE TIMEPAC WITH DEFOAMER | Fisher Diagnostics | Mỹ | Siemens Healthcare Diagnostics Inc. - Tarrytown USA | 10341169 | ADVIA-2120I | Phần hóa chất sử dụng cho: Máy xét nghiệm huyết học tự động ADVIA2120i/ công suất 120 mẫu/giờ,/46 thông số/ Nước SX: Ireland (hoặc tương đương) | [15 empty] | 0 | 444375 |  | 0 |  |  | 300000 |  | 0 | [6 empty] | 0
1047 | 23D2.BH561 | Hóa chất pha sẵn sử dụng để định lượng tế bào bạch cầu và các tiểu quần thể trong máu | 1. Thành phần: Silicone emulsion: Sodium dodecyl sulfate; Disodium EDTA dihydrate; Tetrasodium EDTA dihydrate ; Sodium chloride; Glutaraldehyde; Chất đệm; Dimethyl laurylamine oxide; Axit clohydric 2. Đặc tính, tính năng kỹ thuật: Ly giải các tế bào hồng cầu và cố định các tế bào bạch cầu, nhuộm các hạt trong bạch cầu trung tính, bạch cầu ái toan và bạch cầu đơn nhân, thu hẹp dòng dẫn mẫu sao cho một lần chỉ một tế bào đi qua khu vực quan sát; ngăn ngừa tiếp xúc giữa dòng dẫn mẫu và thành cóng đo lưu chuyển; ngăn ngừa khối đông và nhuộm màu cóng đo lưu chuyển; mang đến môi trường trong suốt quang học đi qua dòng dẫn mẫu để có thể tập trung rõ ràng 3. Tiêu chuẩn chất lượng: ISO | ml | 371870 |  | DIFF TIMEPAC WITH PEROX SHEATH | Fisher Diagnostics | Mỹ | Siemens Healthcare Diagnostics Inc. - Tarrytown USA | 10312270 | ADVIA-2120I | Phần hóa chất sử dụng cho: Máy xét nghiệm huyết học tự động ADVIA2120i/ công suất 120 mẫu/giờ,/46 thông số/ Nước SX: Ireland (hoặc tương đương) | [15 empty] | 0 | 190470 |  | 0 |  |  | 181400 |  | 0 | [6 empty] | 0
1048 | 23D2.BH564 | Hoá chất pha sẵn sử dụng để định lượng tỷ lệ tế bào hồng cầu lưới trong máu | 1. Thành phần: Oxazine 750, Chất đệm, N-Tetradecyl-N,N-dimethyl-3-ammonio-1-propane sulfonate, N,N-dimethylformamide 2. Nồng độ: Oxazine 750 11,4 mg/L, Chất đệm; N-Tetradecyl-N,N-dimethyl-3-ammonio-1-propane sulfonate 0,023 mmol/L, N,N-dimethylformamide 0,38%. Bình x 820 ml. 3. Đặc tính, tính năng kỹ thuật: Tham gia vào quá trình phân tích hồng cầu lưới: Tạo khối cầu đẳng tích tế bào erythroid và và nhuộm tế bào RNA, sử dụng trên máy xét nghiệm huyết học tự động công suất >= 120 mẫu/ giờ, 46 thông số. Hóa chất và thiết bị phải cùng 1 hãng 4. Tiêu chuẩn chất lượng: ISO | ml | 23780 |  | ADVIA AUTORETIC 1X820ML | Fisher Diagnostics | Mỹ | Siemens Healthcare Diagnostics Inc. - Tarrytown USA | 10330709 | ADVIA-2120I | Phần hóa chất sử dụng cho: Máy xét nghiệm huyết học tự động ADVIA2120i/ công suất 120 mẫu/giờ,/46 thông số/ Nước SX: Ireland (hoặc tương đương) | [15 empty] | 0 | 20500 |  | 0 |  |  | 3280 |  | 0 | [6 empty] | 0
1049 | 23D3.CH547 | Dung dịch calib- Calplus | Dung dịch hiệu chuẩn cho máy xét nghiệm phân tích huyết học tự động . TCCL: ISO 13485 | ml | 30 |  | CBC-CAL PLUS | R&D Systems, Inc. | USA | R&D Systems, Inc.USA |  | BC6000 | Phần hóa chất sử dụng cho: Máy xét nghiệm huyết học tự động BC 6000 | 600000 | 606000 | 612060 | CTY TNHH TM HỢP NHẤT | CTY TNHH THIẾT BỊ HOÀNG QUÂN | CÔNG TY CỔ PHẦN TRUYỀN THÔNG TOÀN THÀNH | [17 empty] | 30 | 0
1050 | 23D3.CH548 | Dung dịch chuẩn máy - BC-6D | Dung dịch chuẩn (control) cho máy xét nghiệm phân tích huyết học tự động . TCCL: ISO 13485 | ml | 135 |  | R&D CBC-X Control | R&D Systems, Inc. | USA | R&D Systems, Inc.USA |  | BC6000 | Phần hóa chất sử dụng cho: Máy xét nghiệm huyết học tự động BC 6000 | 500000 | 505000 | 510050 | CTY TNHH TM HỢP NHẤT | CTY TNHH THIẾT BỊ HOÀNG QUÂN | CÔNG TY CỔ PHẦN TRUYỀN THÔNG TOÀN THÀNH | [17 empty] | 135 | 0
1051 | 23D3.CH612 | Dung dịch hiệu chuẩn máy | SC-CAL PLUS Chất hiệu chuẩn huyết học dùng hiệu chuần các thông số máy huyết học. Thành phần: SC-CAL PLUS là thuốc thử chẩn đoán trong ống nghiệm bao gồm chất bảo quản, hồng cầu người, bạch cầu động vật có vú và tiểu cầu của động vật có vú lơ lửng trong chất lỏng như huyết tương. TCCL : ISO 13485 | ml | 8 |  | SC-CAL PLUS Calibrator | Shenzhen Mindray Bio Medical Electronics Co., Ltd | China | Shenzhen Mindray Bio Medical Electronics Co., Ltd - Trung Quốc | 105-003223-00 | BC6000 | Phần hóa chất sử dụng cho: Máy xét nghiệm huyết học tự động BC 6000 | 708000 | 766666 | 750000 | Công ty TNHH Thương Mại Kỹ Thuật Y Tế Vạn Xuân | Công ty TNHH Thương Mại Kỹ Thuật Bảo Long | Công ty TNHH Khoa học Kỹ thuật Hướng Dương | [18 empty] | 0 | 3 |  | 5
1052 | 23D3.CH613 | Dung dịch kiểm chuẩn máy | BC-6D là một chất kiểm chuẩn máu toàn phần, dùng để kiểm chuẩn các giá trị trên máy đếm tế bào huyết học đa tham số. Thành phần: BC-6D là thuốc thử in vitro bao gồm chất bảo quản, hồng cầu của người, bạch cầu của động vật có vú và và tiểu cầu của động vật có vú lơ lửng trong chất lỏng như huyết tương. TCCL : ISO 13485 | ml | 608 |  | BC-6D Hematology control (H/N/L) | Shenzhen Mindray Bio Medical Electronics Co., Ltd | China | Shenzhen Mindray Bio Medical Electronics Co., Ltd - Trung Quốc | 105-002424-00 | BC6000 | Phần hóa chất sử dụng cho: Máy xét nghiệm huyết học tự động BC 6000 | 580000 | 595000 | 588000 | Công ty TNHH Thương Mại Kỹ Thuật Y Tế Vạn Xuân | Công ty TNHH Thương Mại Kỹ Thuật Bảo Long | Công ty TNHH Khoa học Kỹ thuật Hướng Dương | [18 empty] | 0 | 243 |  | 365
1053 | 23D3.CH606 | Dung dịch ly giải | Dung dịch M-6LD LYSE tham gia vào quá trình bách phân bạch cầu trong kênh DIFF cùng với dung dịch nhuộm bạch cầu M-6FD. Thành phần: Surfactant: ≤0.5% Hepes Buffer: ≤0.5% TCCL : | Lít | 280 |  | M-6LD LYSE | Shenzhen Mindray Bio Medical Electronics Co., Ltd | China | Shenzhen Mindray Bio Medical Electronics Co., Ltd - Trung Quốc | 105-012288-00 | BC6000 | Phần hóa chất sử dụng cho: Máy xét nghiệm huyết học tự động BC 6000 | 2875000 | 2962500 | 2975000 | Công ty TNHH Thương Mại Kỹ Thuật Y Tế Vạn Xuân | Công ty TNHH Thương Mại Kỹ Thuật Bảo Long | Công ty TNHH Khoa học Kỹ thuật Hướng Dương | [18 empty] | 0 | 112 |  | 168
1054 | 23D3.CH545 | Dung dịch ly giải (M - 6 FN) | Hóa chất sử dụng tương thích với máy phân tích huyết học tự động BC6000. Thành phần : Fluorochrome :≤0.01% , Ethylene Glycol :94-99 %, WBC-N ≤ 0.2 x 109/L. | ml | 480 |  | M-6FN DYE | Shenzhen Mindray BioMedical Electronics Co Ltd | china | Shenzhen Mindray BioMedical Electronics Co Ltd, china | 105-012294-00 | BC6000 | Phần hóa chất sử dụng cho: Máy xét nghiệm huyết học tự động BC 6000 | 230000 | 232300 | 234623 | CTY TNHH TM HỢP NHẤT | CTY TNHH THIẾT BỊ HOÀNG QUÂN | CÔNG TY CỔ PHẦN TRUYỀN THÔNG TOÀN THÀNH | [17 empty] | 480 | 0
1055 | 23D3.CH542 | Dung dịch ly giải (M - 6FD) | Hóa chất sử dụng tương thích với máy phân tích huyết học tự động BC6000. Thành phần : Fluorochrome .≤0.01% , Ethylene Glycol 94-99%. Chất nền : WBC-D ≤ 0.2 x 109 /L. | ml | 480 |  | M-6FD DYE | Shenzhen Mindray BioMedical Electronics Co Ltd | china | Shenzhen Mindray BioMedical Electronics Co Ltd, china | 105-012298-00 | BC6000 | Phần hóa chất sử dụng cho: Máy xét nghiệm huyết học tự động BC 6000 | 304000 | 307040 | 310110 | CTY TNHH TM HỢP NHẤT | CTY TNHH THIẾT BỊ HOÀNG QUÂN | CÔNG TY CỔ PHẦN TRUYỀN THÔNG TOÀN THÀNH | [17 empty] | 480 | 0
1056 | 23D3.CH544 | Dung dịch ly giải (M - 6LN) | Hóa chất sử dụng tương thích với máy phân tích huyết học tự động BC6000. Thành phần : Citrate Buffer :.≤0.5% , Sodium Chloride :0.10% , Surfactant : 0.10%, WBC-N ≤ 0.2 x 109/L | ml | 40000 |  | M-6LN LYSE | Shenzhen Mindray BioMedical Electronics Co Ltd | china | Shenzhen Mindray BioMedical Electronics Co Ltd, china | 105-012290-00 | BC6000 | Phần hóa chất sử dụng cho: Máy xét nghiệm huyết học tự động BC 6000 | 2910 | 2939 | 2968 | CTY TNHH TM HỢP NHẤT | CTY TNHH THIẾT BỊ HOÀNG QUÂN | CÔNG TY CỔ PHẦN TRUYỀN THÔNG TOÀN THÀNH | [17 empty] | 40000 | 0
1057 | 23D3.CH543 | Dung dịch ly giải (M -6LH) | Hóa chất sử dụng tương thích với máy phân tích huyết học tự động BC6000. Thành Phần : Surfactant .≤0.5% , Borate Buffer ≤0.5%. HGB≤1 g/L | ml | 40000 |  | M-6LH LYSE | Shenzhen Mindray BioMedical Electronics Co Ltd | china | Shenzhen Mindray BioMedical Electronics Co Ltd, china | 105-012292-00 | BC6000 | Phần hóa chất sử dụng cho: Máy xét nghiệm huyết học tự động BC 6000 | 2352 | 2375 | 2399 | CTY TNHH TM HỢP NHẤT | CTY TNHH THIẾT BỊ HOÀNG QUÂN | CÔNG TY CỔ PHẦN TRUYỀN THÔNG TOÀN THÀNH | [17 empty] | 40000 | 0
1058 | 23D3.CH541 | Dung dịch ly giải (M-6LD) | Dung dịch ly giải sử dụng tương thích với máy phân tích huyết học tự động BC6000. . Thành phần : Surfactant.≤0.5%, Hepes Buffer ≤0.5%. WBC-D ≤ 0.2 x 109/L. | ml | 40000 |  | M-6LD LYSE | Shenzhen Mindray BioMedical Electronics Co Ltd | china | Shenzhen Mindray BioMedical Electronics Co Ltd, china | 105-012288-00 | BC6000 | Phần hóa chất sử dụng cho: Máy xét nghiệm huyết học tự động BC 6000 | 2910 | 2939 | 2968 | CTY TNHH TM HỢP NHẤT | CTY TNHH THIẾT BỊ HOÀNG QUÂN | CÔNG TY CỔ PHẦN TRUYỀN THÔNG TOÀN THÀNH | [17 empty] | 40000 | 0
1059 | 23D3.CH608 | Dung dịch ly giải hồng cầu | Dung dịch M-6LH LYSE dùng để đo các thông số liên quan đến huyết sắc tố. Thành phần: Surfactant: ≤0.5% Tris Buffer: ≤0.5% TCCL : ISO 13485 | Lít | 140 |  | M-6LH LYSE | Shenzhen Mindray Bio Medical Electronics Co., Ltd | China | Shenzhen Mindray Bio Medical Electronics Co., Ltd - Trung Quốc | 105-012292-00 | BC6000 | Phần hóa chất sử dụng cho: Máy xét nghiệm huyết học tự động BC 6000 | 2625000 | 2875000 | 2747500 | Công ty TNHH Thương Mại Kỹ Thuật Y Tế Vạn Xuân | Công ty TNHH Thương Mại Kỹ Thuật Bảo Long | Công ty TNHH Khoa học Kỹ thuật Hướng Dương | [18 empty] | 0 | 56 |  | 84
1060 | 23D3.CH609 | Dung dịch ly giải hồng cầu non | Dung dịch M-6LN dùng để đo các thông số liên quan đến Baso hoặc NRBC cùng với dung dịch M-6FN DYE. Thành phần: Citrate Buffer: ≤0.5% Sodium Chloride: 0.10% Surfactant: 0.10% TCCL : ISO 13485 | Lít | 10 |  | M-6LN LYSE | Shenzhen Mindray Bio Medical Electronics Co., Ltd | China | Shenzhen Mindray Bio Medical Electronics Co., Ltd - Trung Quốc | 105-012290-00 | BC6000 | Phần hóa chất sử dụng cho: Máy xét nghiệm huyết học tự động BC 6000 | 2875000 | 3050000 | 3125000 | Công ty TNHH Thương Mại Kỹ Thuật Y Tế Vạn Xuân | Công ty TNHH Thương Mại Kỹ Thuật Bảo Long | Công ty TNHH Khoa học Kỹ thuật Hướng Dương | [18 empty] | 0 | 4 |  | 6
1061 | 23D3.CH607 | Dung dịch nhuộm huỳnh quang | Dung dịch M-6FD DYE tham gia vào quá trình bách phân bạch cầu trong kênh DIFF cùng với dung dịch M-6LD LYSE. Thành phần: Fluorochrome: ≤0.01% Ethylene Glycol: 94-99 % TCCL : ISO 13485 | ml | 6000 |  | M-6FD DYE | Shenzhen Mindray Bio Medical Electronics Co., Ltd | China | Shenzhen Mindray Bio Medical Electronics Co., Ltd - Trung Quốc | 105-012298-00 | BC6000 | Phần hóa chất sử dụng cho: Máy xét nghiệm huyết học tự động BC 6000 | 156250 | 179166 | 183333 | Công ty TNHH Thương Mại Kỹ Thuật Y Tế Vạn Xuân | Công ty TNHH Thương Mại Kỹ Thuật Bảo Long | Công ty TNHH Khoa học Kỹ thuật Hướng Dương | [18 empty] | 0 | 2400 |  | 3600
1062 | 23D3.CH610 | Dung dịch nhuộm huỳnh quang xét nghiệm hồng cầu non | Dung dịch M-6FN DYE dùng để đo các thông số liên quan đến Baso hoặc NRBC với dung dịch M-6LN LYSE. Thành phần: Fluorochrome: ≤0.01% Ethylene Glycol: 94-99 % TCCL : ISO 13485 | ml | 120 |  | M-6FN DYE | Shenzhen Mindray Bio Medical Electronics Co., Ltd | China | Shenzhen Mindray Bio Medical Electronics Co., Ltd - Trung Quốc | 105-012294-00 | BC6000 | Phần hóa chất sử dụng cho: Máy xét nghiệm huyết học tự động BC 6000 | 56250 | 72916 | 79166 | Công ty TNHH Thương Mại Kỹ Thuật Y Tế Vạn Xuân | Công ty TNHH Thương Mại Kỹ Thuật Bảo Long | Công ty TNHH Khoa học Kỹ thuật Hướng Dương | [18 empty] | 0 | 48 |  | 72
1063 | 23D3.CH605 | Dung dịch pha loãng | Dung dịch DS DILUENT dùng để đo các thông số liên quan đến hồng cầu, PLT, bạch cầu, RET và NRBC. Thành phần: Tris Buffer: ≤0.5% Sodium Chloride: ≤0.1% TCCL : | Lít | 5500 |  | DS DILUENT | Shenzhen Mindray Bio Medical Electronics Co., Ltd | China | Shenzhen Mindray Bio Medical Electronics Co., Ltd - Trung Quốc | 105-012283-00 | BC6000 | Phần hóa chất sử dụng cho: Máy xét nghiệm huyết học tự động BC 6000 | 107500 | 117500 | 113750 | Công ty TNHH Thương Mại Kỹ Thuật Y Tế Vạn Xuân | Công ty TNHH Thương Mại Kỹ Thuật Bảo Long | Công ty TNHH Khoa học Kỹ thuật Hướng Dương | [18 empty] | 0 | 2200 |  | 3300
1064 | 23D3.CH540 | Dung dịch pha loãng - DS DILUENT | Dung dịch pha loãng sử dụng tương thích với máy phân tích huyết học tự động BC6000. Thành phần : BorateBuffer.≤0.5% , Sodium Chloride.≤0.1%. | ml | 200000 |  | DS DILUENT | Shenzhen Mindray BioMedical Electronics Co Ltd | china | Shenzhen Mindray BioMedical Electronics Co Ltd, china | 105-012283-00 | BC6000 | Phần hóa chất sử dụng cho: Máy xét nghiệm huyết học tự động BC 6000 | 132 | 133 | 134 | CTY TNHH TM HỢP NHẤT | CTY TNHH THIẾT BỊ HOÀNG QUÂN | CÔNG TY CỔ PHẦN TRUYỀN THÔNG TOÀN THÀNH | [17 empty] | 200000 | 0
1065 | 23D3.CH611 | Dung dịch rửa | Dung dịch rửa thường quy Cleanser dùng để súc rửa và làm sạch các ống mao dẫn, đường ống và buồng đếm của máy huyết học, loại bỏ các thành phần máu bị kết tủa và lắng cặn trên máy phân tích huyết học. Thành phần: Surfactant: ≤0.2% Sodium hypochlorous: ≤12% Sodium hydroxide: ≤5% TCCL : ISO 13485 | ml | 2250 |  | PROBE CLEANSER | Shenzhen Mindray Bio Medical Electronics Co., Ltd | China | Shenzhen Mindray Bio Medical Electronics Co., Ltd - Trung Quốc | 105-002225-00 | BC6000 | Phần hóa chất sử dụng cho: Máy xét nghiệm huyết học tự động BC 6000 | 11000 | 11500 | 11700 | Công ty TNHH Thương Mại Kỹ Thuật Y Tế Vạn Xuân | Công ty TNHH Thương Mại Kỹ Thuật Bảo Long | Công ty TNHH Khoa học Kỹ thuật Hướng Dương | [18 empty] | 0 | 900 |  | 1350
1066 | 23D3.CH546 | Dung dịch rửa máy - CLEANSER | Hóa chất sử dụng tương thích với máy phân tích huyết học tự động BC6000. Thành phần : Sodium hypochloros ≤ 12% Surfactant ≤ 0.2% Sodium hydroxide ≤ 5% | ml | 300 |  | PROBE CLEANSER | Shenzhen Mindray BioMedical Electronics Co Ltd | china | Shenzhen Mindray BioMedical Electronics Co Ltd, china | 105-002225-00 | BC6000 | Phần hóa chất sử dụng cho: Máy xét nghiệm huyết học tự động BC 6000 | 35800 | 36158 | 36519 | CTY TNHH TM HỢP NHẤT | CTY TNHH THIẾT BỊ HOÀNG QUÂN | CÔNG TY CỔ PHẦN TRUYỀN THÔNG TOÀN THÀNH | [17 empty] | 300 | 0
1067 | 23D2.BH616 | Hóa chất chuẩn sử dụng cho máy huyết học | 1. Đặc tính, tính năng kỹ thuật: Hóa chất chuẩn máy huyết học tự động 2. Tiêu chuẩn chất lượng: ISO | ml | 432 |  | AMP HemoTrol 16 (3 x 2ml) | Ameda | Áo | Ameda - Áo |  | CELLTAC-ALPHA | Phần hóa chất sử dụng cho: Máy xét nghiệm huyết học tự động Celltac alpha (hoặc tương đương) | [15 empty] | 0 |  | 180 | 0 |  |  | 0 |  | 0 |  |  | 252 |  |  |  | 0
1068 | 23D2.BH614 | Hóa chất ly giải sử dụng cho máy huyết học | 1. Thành phần: Deionized water, Sodium Sulfate, Propanetriol, Surfactant 2. Đặc tính, tính năng kỹ thuật: Hóa chất chuẩn máy huyết học 27 thông số. Sử dụng cho: Máy xét nghiệm huyết học tự động Celltac alpha (hoặc tương đương) 3. Tiêu chuẩn chất lượng: ISO | ml | 240000 |  | AMP HEMOLYSE A 3(500ml/Chai) | Ameda | Áo | Ameda - Áo |  | CELLTAC-ALPHA | Phần hóa chất sử dụng cho: Máy xét nghiệm huyết học tự động Celltac alpha (hoặc tương đương) | [15 empty] | 0 |  | 240000 | 0 |  |  | 0 |  | 0 | [6 empty] | 0
1069 | 23D2.BH613 | Hóa chất pha loãng sử dụng cho máy huyết học | 1. Thành phần: Deionized water, Sodium Sulfate, Buffer, Preservative Solution 2. Đặc tính, tính năng kỹ thuật: Hóa chất pha loãng huyết học sử dụng để đếm và phân loại tế bào cho máy huyết học 27 thông số 3. Tiêu chuẩn chất lượng: ISO | Thùng | 1000 |  | AMP HEMODIL A 3 (20l/thùng) | Ameda | Áo | Ameda - Áo |  | CELLTAC-ALPHA | Phần hóa chất sử dụng cho: Máy xét nghiệm huyết học tự động Celltac alpha (hoặc tương đương) | [15 empty] | 0 |  | 1000 | 0 |  |  | 0 |  | 0 | [6 empty] | 0
1070 | 23D2.BH615 | Hóa chất rửa máy sử dụng cho máy huyết học | 1. Thành phần: Deionized water, Chloride Sulfate, Preservative, Solution, Buffer Solution, Surfactant. 2. Đặc tính, tính năng kỹ thuật: Hóa chất rửa máy cho máy huyết học 27 thông số. Sử dụng cho: Máy xét nghiệm huyết học tự động Celltac alpha (hoặc tương đương) 3. Tiêu chuẩn chất lượng: ISO | ml | 300 |  | AMP HEMOTERGE MEK (20L/Thùng) | Ameda | Áo | Ameda - Áo |  | CELLTAC-ALPHA | Phần hóa chất sử dụng cho: Máy xét nghiệm huyết học tự động Celltac alpha (hoặc tương đương) | [15 empty] | 0 |  | 300 | 0 |  |  | 0 |  | 0 | [6 empty] | 0
1071 | 23D1.AH2871 | Dung dịch pha loãng máu toàn phần chạy máy xét nghiệm huyết học. | 1.Thành phần: - Sodium Chloride < 0,9 % - Sodium Sulphate < 1,2 % - Buffer < 1,1 % - Stabiliser < 0,01% - Aqua demineral - ad 100% 2. Tiêu chuẩn chất lượng: ISO | Lít | 1800000 |  | DIAGON Diaton NK Diff Diluent | PT Inti Diagontama Selaras | Indonesia | Diagon - Hungary | 19201 | MEK-7300 | Phần hóa chất sử dụng cho: Máy xét nghiệm huyết học tự động MEK-7300 (hoặc tương đương) | [15 empty] | 0 |  |  | 0 |  |  | 0 |  | 0 |  |  | 1800000 |  |  |  | 0
1072 | 23D1.AH2869 | Hóa chất bách phân các thành phần bạch cầu chạy máy xét nghiệm huyết học | 1. Đặc tính, tính năng kỹ thuật: Dung dịch bách phân các thành phần bạch cầu để chạy máy xét nghiệm huyết học. 2. Tiêu chuẩn chất lượng: ISO | Lít | 65000 |  | Diatro Lyse Diff CT(hổ trợ miễn phí khi trúng thầu trọn bộ M146) | Diatron | Hungary | Diatron - Hungary | D2185 | MEK-7300 | Phần hóa chất sử dụng cho: Máy xét nghiệm huyết học tự động MEK-7300 (hoặc tương đương) | [15 empty] | 0 |  |  | 0 |  |  | 0 |  | 0 |  |  | 65000 |  |  |  | 0
1073 | 23D1.AH2870 | Hóa chất bách phân các thành phần bạch cầu để chạy máy xét nghiệm huyết học. | 1. Đặc tính, tính năng kỹ thuật: Dung dịch bách phân các thành phần bạch cầu để chạy máy xét nghiệm huyết học. 2. Tiêu chuẩn chất lượng: ISO | ml | 22000 |  | WBC Lyse NK | Fortress | Anh | Fortress - Anh | HAEM092A | MEK-7300 | Phần hóa chất sử dụng cho: Máy xét nghiệm huyết học tự động MEK-7300 (hoặc tương đương) | [15 empty] | 0 |  |  | 0 |  |  | 0 |  | 0 |  |  | 22000 |  |  |  | 0
1074 | 23D1.AH2868 | Hóa chất Diatro Cleaner MN( hoặc tương đương) sử dụng cho máy phân tích huyết học | 1. Đặc tính, tính năng kỹ thuật: Dung dịch rửa hệ thống đo trong chu trình chạy mẫu của máy xét nghiệm huyết học. 2. Tiêu chuẩn chất lượng: ISO | Lít | 72000 |  | Diatro Cleaner MN | Diatron | Hungary | Diatron - Hungary | D5142 | MEK-7300 | Phần hóa chất sử dụng cho: Máy xét nghiệm huyết học tự động MEK-7300 (hoặc tương đương) | [15 empty] | 0 |  |  | 0 |  |  | 0 |  | 0 |  |  | 72000 |  |  |  | 0
1075 | 23D1.AH2872 | Hóa chất rửa hệ thống đo trong chu trình chạy mẫu của máy xét nghiệm huyết học - Cleanac 3 hoặc tương đương | 1. Đặc tính, tính năng kỹ thuật: Dung dịch rửa hệ thống đo trong chu trình chạy mẫu của máy xét nghiệm huyết học. 2. Tiêu chuẩn chất lượng: ISO | ml | 600000 |  | Clean MR | Fortress | Anh | Fortress - Anh | HAEM06MR | MEK-7300 | Phần hóa chất sử dụng cho: Máy xét nghiệm huyết học tự động MEK-7300 (hoặc tương đương) | [15 empty] | 0 |  |  | 0 |  |  | 0 |  | 0 |  |  | 200000 |  | 400000 |  | 0
1076 | 23D1.AH2873 | Máu chuẩn MEK-5DH hoặc tương đương | 1. Đặc tính, tính năng kỹ thuật: Dung dịch kiểm tra tính chính xác, sự ổn định của máy xét nghiệm huyết học. Để mẫu thử, thuốc thử ở nhiệt độ phòng - Tiến hành đo mẫu với thể tích, độ pha loãng bước sóng đã được lặp trình sẵn trong thiết bị - Bảo quản mẫu thử, thuốc thử đúng nhiệt độ của nhà sản xuất quy định - Không sử dụng mẫu thử, thuốc thử hết hạn sử dụng in trên nhãn - Đọc kết quả sau thời gian quy định của nhà sản xuất 2. Tiêu chuẩn chất lượng: ISO | ml | 90 |  | D-Check D 5 Diff 3H | Diagon | Hungary | Diagon - Hungary | DDC5DT3H | MEK-7300 | Phần hóa chất sử dụng cho: Máy xét nghiệm huyết học tự động MEK-7300 (hoặc tương đương) | [15 empty] | 0 |  |  | 0 |  |  | 0 |  | 0 |  |  | 90 |  |  |  | 0
1077 | 23D1.AH2874 | Máu chuẩn MEK-5DL hoặc tương đương | 1. Đặc tính, tính năng kỹ thuật: Dung dịch kiểm tra tính chính xác, sự ổn định của máy xét nghiệm huyết học. Để mẫu thử, thuốc thử ở nhiệt độ phòng - Tiến hành đo mẫu với thể tích, độ pha loãng bước sóng đã được lặp trình sẵn trong thiết bị - Bảo quản mẫu thử, thuốc thử đúng nhiệt độ của nhà sản xuất quy định - Không sử dụng mẫu thử, thuốc thử hết hạn sử dụng in trên nhãn - Đọc kết quả sau thời gian quy định của nhà sản xuất 2. Tiêu chuẩn chất lượng: ISO | ml | 90 |  | D-Check D 5 Diff 3L | Diagon | Hungary | Diagon - Hungary | DDC5DT3L | MEK-7300 | Phần hóa chất sử dụng cho: Máy xét nghiệm huyết học tự động MEK-7300 (hoặc tương đương) | [15 empty] | 0 |  |  | 0 |  |  | 0 |  | 0 |  |  | 90 |  |  |  | 0
1078 | 23D1.AH2875 | Máu chuẩn MEK-5DN hoặc tương đương | 1. Đặc tính, tính năng kỹ thuật: Dung dịch kiểm tra tính chính xác, sự ổn định của máy xét nghiệm huyết học. Để mẫu thử, thuốc thử ở nhiệt độ phòng - Tiến hành đo mẫu với thể tích, độ pha loãng bước sóng đã được lặp trình sẵn trong thiết bị - Bảo quản mẫu thử, thuốc thử đúng nhiệt độ của nhà sản xuất quy định - Không sử dụng mẫu thử, thuốc thử hết hạn sử dụng in trên nhãn - Đọc kết quả sau thời gian quy định của nhà sản xuất 2. Tiêu chuẩn chất lượng: ISO | ml | 90 |  | D-Check D 5 Diff 3N | Diagon | Hungary | Diagon - Hungary | DDC5DT3N | MEK-7300 | Phần hóa chất sử dụng cho: Máy xét nghiệm huyết học tự động MEK-7300 (hoặc tương đương) | [15 empty] | 0 |  |  | 0 |  |  | 0 |  | 0 |  |  | 90 |  |  |  | 0
1079 | 23D2.BH374 | Điện cực Canxi | 1. Thành phần: Điện cực Ca 2. Đặc tính, tính năng kỹ thuật: Điện cực Ca dùng để đo nồng độ Ca trong máy phân tích điện giải 3. Tiêu chuẩn chất lượng: ISO | Cái | 1 |  | Ca Electrode | Fortress Diagnostics | Anh | Fortress Diagnostics/ Anh | ELECTDCA | ELECTALYTE-500 | Phần hóa chất sử dụng cho: Máy xét nghiệm ion đồ Electalyte-500 (hoặc tương đương) | [15 empty] | 0 |  |  | 0 | 1 |  | 0 |  | 0 | [6 empty] | 0
1080 | 23D2.BH383 | Điện cực chuẩn | 1. Thành phần: Điện cực Reference 2. Đặc tính, tính năng kỹ thuật: Điện cực Reference dùng để đo nồng độ tham chiếu trong máy phân tích điện giải 3. Tiêu chuẩn chất lượng: ISO | Cái | 1 |  | Reference Electrode | Fortress Diagnostics | Anh | Fortress Diagnostics/ Anh | ELECTDRE | ELECTALYTE-500 | Phần hóa chất sử dụng cho: Máy xét nghiệm ion đồ Electalyte-500 (hoặc tương đương) | [15 empty] | 0 |  |  | 0 | 1 |  | 0 |  | 0 | [6 empty] | 0
1081 | 23D2.BH376 | Điện cực Clo | 1. Thành phần: Điện cực Cl 2. Đặc tính, tính năng kỹ thuật: Điện cực Cl dùng để đo nồng độ Cl trong máy phân tích điện giải 3. Tiêu chuẩn chất lượng: ISO | Cái | 2 |  | Cl Electrode | Fortress Diagnostics | Anh | Fortress Diagnostics/ Anh | ELECTDCL | ELECTALYTE-500 | Phần hóa chất sử dụng cho: Máy xét nghiệm ion đồ Electalyte-500 (hoặc tương đương) | [15 empty] | 0 |  |  | 0 | 2 |  | 0 |  | 0 | [6 empty] | 0
1082 | 23D2.BH378 | Điện cực Kali | 1. Thành phần: Điện cực K 2. Đặc tính, tính năng kỹ thuật: Điện cực K dùng để đo nồng độ K trong máy phân tích điện giải 3. Tiêu chuẩn chất lượng: ISO | Cái | 2 |  | K Electrode | Fortress Diagnostics | Anh | Fortress Diagnostics/ Anh | ELECTDK1 | ELECTALYTE-500 | Phần hóa chất sử dụng cho: Máy xét nghiệm ion đồ Electalyte-500 (hoặc tương đương) | [15 empty] | 0 |  |  | 0 | 2 |  | 0 |  | 0 | [6 empty] | 0
1083 | 23D2.BH380 | Điện cực Natri | 1. Thành phần: Điện cực Na 2. Đặc tính, tính năng kỹ thuật: Điện cực Na dùng để đo nồng độ Na trong máy phân tích điện giải 3. Tiêu chuẩn chất lượng: ISO | Cái | 2 |  | Na Electrode | Fortress Diagnostics | Anh | Fortress Diagnostics/ Anh | ELECTDNA | ELECTALYTE-500 | Phần hóa chất sử dụng cho: Máy xét nghiệm ion đồ Electalyte-500 (hoặc tương đương) | [15 empty] | 0 |  |  | 0 | 2 |  | 0 |  | 0 | [6 empty] | 0
1084 | 23D2.BH381 | Điện cực pH | 1. Thành phần: Điện cực pH 2. Đặc tính, tính năng kỹ thuật: Điện cực pH dùng để đo nồng độ pH trong máy phân tích điện giải 3. Tiêu chuẩn chất lượng: ISO | Cái | 2 |  | pH Electrode | Fortress Diagnostics | Anh | Fortress Diagnostics/ Anh | ELECTDPH | ELECTALYTE-500 | Phần hóa chất sử dụng cho: Máy xét nghiệm ion đồ Electalyte-500 (hoặc tương đương) | [15 empty] | 0 |  |  | 0 | 2 |  | 0 |  | 0 | [6 empty] | 0
1085 | 23D1.AH1190 | Hóa chất châm điện cực Canxi ( hoặc tương đương) | 1. Thành phần: Buffer, Potassium salt, Deionized Water 2. Nồng độ: Buffer<0.5%, Potassium salt<6% 3. Đặc tính, tính năng kỹ thuật: Dung dịch châm điện cực Canxi 4. Tiêu chuẩn chất lượng: ISO, CE, CFS | ml | 450 |  | Ca Filling Solution | Fortress Diagnostics | Anh | Fortress Diagnostics / Anh | BGLS001L | ELECTALYTE-500 | Phần hóa chất sử dụng cho: Máy xét nghiệm ion đồ Electalyte-500 (hoặc tương đương) | [15 empty] | 0 |  |  | 0 | 300 |  | 0 |  | 0 |  |  | 150 |  |  |  | 0
1086 | 23D1.AH1191 | Hóa chất châm điện cực chung pH, Na, Cl | 1. Thành phần: Buffer, Potassium salt, Deionized Water 2. Nồng độ: Buffer<0.5%, Potassium salt<6% 3. Đặc tính, tính năng kỹ thuật: Dung dịch châm điện cực chung pH, Na, Cl 4. Tiêu chuẩn chất lượng: ISO, CE, CFS | ml | 450 |  | pH, Na, Cl Filling solution | Fortress Diagnostics | Anh | Fortress Diagnostics / Anh | BG22001L | ELECTALYTE-500 | Phần hóa chất sử dụng cho: Máy xét nghiệm ion đồ Electalyte-500 (hoặc tương đương) | [15 empty] | 0 |  |  | 0 | 300 |  | 0 |  | 0 |  |  | 150 |  |  |  | 0
1087 | 23D1.AH1192 | Hóa chất châm điện cực Kali. | 1. Thành phần: Buffer, Potassium salt, Deionized Water 2. Nồng độ: Buffer<0.5%, Potassium salt<6% 3. Đặc tính, tính năng kỹ thuật: Dung dịch châm điện cực Kali 4. Tiêu chuẩn chất lượng: ISO, CE, CFS | ml | 450 |  | K Filling Solution | Fortress Diagnostics | Anh | Fortress Diagnostics / Anh | BGLS1010 | ELECTALYTE-500 | Phần hóa chất sử dụng cho: Máy xét nghiệm ion đồ Electalyte-500 (hoặc tương đương) | [15 empty] | 0 |  |  | 0 | 300 |  | 0 |  | 0 |  |  | 150 |  |  |  | 0
1088 | 23D2.BH386 | Hóa chất châm điện cực tham chiếu Na+, K+, Cl-, Ca2+, pH | 1. Thành phần: Buffer<0,5%, Potassium salt<6%, Deionized Water 3. Đặc tính, tính năng kỹ thuật: Dung dịch châm điện cực tham chiếu Na+, K+, Cl-, Ca2+, pH 4. Tiêu chuẩn chất lượng: ISO | ml | 100 |  | Reference filling solution | Fortress Diagnostics | Anh | Fortress Diagnostics/ Anh | BG221010 | ELECTALYTE-500 | Phần hóa chất sử dụng cho: Máy xét nghiệm ion đồ Electalyte-500 (hoặc tương đương) | [15 empty] | 0 |  |  | 0 | 100 |  | 0 |  | 0 | [6 empty] | 0
1089 | 23D2.BH375 | Hóa chất chuẩn sử dụng cho máy phân tích ion đồ | 1. Thành phần: K+, Na+, Cl-, Ca2+ 2. Nồng độ: K+: 5,0 ±0,1 mmol/l, Na+: 145±2 mmol/l, Cl-: 105±2 mmol/l, Ca2+:1,3±0.1mmol/l 3. Đặc tính, tính năng kỹ thuật: Dung dịch chuẩn ion đồ 4. Tiêu chuẩn chất lượng: ISO | ml | 1600 |  | Cal solution | Fortress Diagnostics | Anh | Fortress Diagnostics/ Anh | BXC0321K | ELECTALYTE-500 | Phần hóa chất sử dụng cho: Máy xét nghiệm ion đồ Electalyte-500 (hoặc tương đương) | [15 empty] | 0 |  |  | 0 | 100 |  | 0 |  | 0 |  |  | 1500 |  |  |  | 0
1090 | 23D2.BH377 | Hóa chất kiểm chứng sử dụng cho máy phân tích ion đồ | 1. Thành phần: Organic buffer, Inorganics salt, Preservative, Gồm mức 1, mức 2, mức 3. 2. Nồng độ: Organic buffer: <0,1%, Inorganics salt:<1,0%, Preservative:<0,05%, Gồm mức 1: K+: 2.9 (±0,3) mmol/l, Na+: 115(±5,0) mmol/l , Cl-:82,0(±6,0) mmol/l, Ca2+:1,94(±0,3)mmol/l Mức 2: K+: 3,8 (±0,3)mmol/l, Na+: 140 (±5,0)mmol/l, Cl-: 101.(±5,0)mmol/l, Ca2+:1,27(±0,2)mmol/l. Mức 3: K+: 5,7 (±0,3)mmol/l, Na+: 159 (±5,0) mmol/l, Cl-:124.0(±5,0)mmol/l, Ca2+:0.82(±0,2)mmol/l 3. Đặc tính, tính năng kỹ thuật: Dung dịch kiểm chứng điện giải 3 mức 4. Tiêu chuẩn chất lượng: ISO | ml | 240 |  | Electrolytes control L1& L2 & L3 | Fortress Diagnostics | Anh | Fortress Diagnostics/ Anh | BXC0143A | ELECTALYTE-500 | Phần hóa chất sử dụng cho: Máy xét nghiệm ion đồ Electalyte-500 (hoặc tương đương) | [15 empty] | 0 |  |  | 0 | 240 |  | 0 |  | 0 | [6 empty] | 0
1091 | 23D2.BH384 | Hóa chất pha loãng mẫu nước tiểu cho máy phân tích ion đồ | 1. Thành phần: Urine Diluent, Buffer, Preservative 2. Đặc tính, tính năng kỹ thuật: Dung dịch pha loãng mẩu nước tiểu, Phạm vi đo Na+: 80 - 180mmol/l, K+: 1,5 - 10mmol/l. Cl-: 60 - 140mmol/l 4. Tiêu chuẩn chất lượng: ISO | ml | 100 |  | Urine diluent | Fortress Diagnostics | Anh | Fortress Diagnostics/ Anh | URS0100D | ELECTALYTE-500 | Phần hóa chất sử dụng cho: Máy xét nghiệm ion đồ Electalyte-500 (hoặc tương đương) | [15 empty] | 0 |  |  | 0 | 100 |  | 0 |  | 0 | [6 empty] | 0
1092 | 23D2.BH385 | Hóa chất rửa máy Ion đồ 5 thông số Na/K/Cl/Ca/pH | 1. Thành phần: Proteolytic Enzymes 100ml, Buffer, Preservative 2. Đặc tính, tính năng kỹ thuật: Dung dịch rửa máy ion đồ 5 thông số Na/K/Cl/Ca/pH 3. Tiêu chuẩn chất lượng: ISO | ml | 100 |  | Weekly cleaning solution | Fortress Diagnostics | Anh | Fortress Diagnostics/ Anh | OLY00013 | ELECTALYTE-500 | Phần hóa chất sử dụng cho: Máy xét nghiệm ion đồ Electalyte-500 (hoặc tương đương) | [15 empty] | 0 |  |  | 0 | 100 |  | 0 |  | 0 | [6 empty] | 0
1093 | 23D2.BH382 | Hóa chất thuốc thử sử dụng cho máy phân tích ion đồ | 1. Thành phần: K+, Na+, Cl-, Ca2+, pH: STDA: 650ml, K+: 4.0mmol/l, CV: ≤1,0% 2. Đặc tính, tính năng kỹ thuật:Dung dịch thuốc thử điện giải cho kết quả phân tích 5 thông số, Độ tuyến tính ≤3,0% hoặc ±0,08mmol/l. Na+: 140mmol/l,CV ≤1,0%. Độ tuyến tính ≤3,0% hoặc ±2,0mmol/l. Cl-: 100mmol/l, CV ≤1,0%. Độ tuyến tính ≤3.0% hoặc ±2.0mmol/l. Ca2+:1.0mmol/l, CV: ≤3,0%, Độ tuyến tính ≤3.0% hoặc ±0,04mmol/l.pH ≤2,0%. Độ tuyến tính ≤5,0% Túi chứ thải. STDB: 350ml, K+: 8,0 mmol/l, Na+: 110mmol/l, Cl-: 70mmol/l, Ca2+:2,0mmol/l 3. Tiêu chuẩn chất lượng: ISO | ml | 60000 |  | Reagent Pack (Electalyte-200/500) | Fortress Diagnostics | Anh | Fortress Diagnostics/ Anh | ELECP100 | ELECTALYTE-500 | Phần hóa chất sử dụng cho: Máy xét nghiệm ion đồ Electalyte-500 (hoặc tương đương) | [15 empty] | 0 |  |  | 0 | 60000 |  | 0 |  | 0 | [6 empty] | 0
1094 | 23D2.BH379 | Hóa chất tráng điện cực Na sử dụng cho máy phân tích ion đồ | 1. Thành phần: Organic buffer<0,1%, Tensioactive<1,0%, Preservative<0,05%, Deionized water 2. Đặc tính, tính năng kỹ thuật: Dùng để kích hoạt điện cực Na và cải thiện độ nhạy và độ ổn định của điện cực 3. Tiêu chuẩn chất lượng: ISO | ml | 100 |  | Na Conditioner | Fortress Diagnostics | Anh | Fortress Diagnostics/ Anh | BGABD040 | ELECTALYTE-500 | Phần hóa chất sử dụng cho: Máy xét nghiệm ion đồ Electalyte-500 (hoặc tương đương) | [15 empty] | 0 |  |  | 0 | 100 |  | 0 |  | 0 | [6 empty] | 0
1095 | 23D1.AH2166 | Điện cực Canxi sử dụng cho máy phân tích điện giải | 1. Đặc tính, tính năng kỹ thuật: Điện cực chọn lọc ion Canxi với khoảng đo từ 0.1 đến 5.0 mmol/l 2. Tiêu chuẩn chất lượng: ISO | Cái | 8 |  | Ca Electrode | Caretium Medical Instruments Co., Limited | Trung Quốc | HUMAN Gesellschaft für Biochemica und Diagnostica mbH/Đức | 17470/14 | HUMALYTE-PLUS5 | Phần hóa chất sử dụng cho: Máy xét nghiệm ion đồ Humalyte Plus 5 (hoặc tương đương) | [15 empty] | 0 |  | 4 | 0 |  |  | 0 |  | 4 | [6 empty] | 0
1096 | 23D1.AH2167 | Điện cực pH sử dụng cho máy phân tích điện giải | 1. Đặc tính, tính năng kỹ thuật: Điện cự đo nồng độ pH với khoảng đo từ 4.0 đến 9.0 2. Tiêu chuẩn chất lượng: ISO | Cái | 8 |  | pH Electrode | Caretium Medical Instruments Co., Limited | Trung Quốc | HUMAN Gesellschaft für Biochemica und Diagnostica mbH/Đức | 17470/15 | HUMALYTE-PLUS5 | Phần hóa chất sử dụng cho: Máy xét nghiệm ion đồ Humalyte Plus 5 (hoặc tương đương) | [15 empty] | 0 |  | 4 | 0 |  |  | 0 |  | 4 | [6 empty] | 0
1097 | 23D1.AH2165 | Điện cực Clo sử dụng cho máy phân tích điện giải | 1. Đặc tính, tính năng kỹ thuật: Điện cực chọn lọc ion Clo với khoảng đo từ 30.0 đến 200.0 mmol/l. 2. Tiêu chuẩn chất lượng: ISO | Cái | 308 |  | Cl Electrode | Caretium Medical Instruments Co., Limited | Trung Quốc | HUMAN Gesellschaft für Biochemica und Diagnostica mbH/Đức | 17470/13 | HUMALYTE-PLUS5 | Phần hóa chất sử dụng cho: Máy xét nghiệm ion đồ Humalyte Plus 5 (hoặc tương đương) | [15 empty] | 0 |  | 4 | 0 |  |  | 0 |  | 4 | 300 | [5 empty] | 0
1098 | 23D1.AH2163 | Điện cực sử dụng cho máy phân tích điện giải | 1. Đặc tính, tính năng kỹ thuật: Điện cực chọn lọc ion Kali với khoảng đo từ 0.50 đến 15.00 mmol/l 2. Tiêu chuẩn chất lượng: ISO | Cái | 4 |  | K Electrode | Caretium Medical Instruments Co., Limited | Trung Quốc | HUMAN Gesellschaft für Biochemica und Diagnostica mbH/Đức | 17470/11 | HUMALYTE-PLUS5 | Phần hóa chất sử dụng cho: Máy xét nghiệm ion đồ Humalyte Plus 5 (hoặc tương đương) | [15 empty] | 0 |  | 0 | 0 |  |  | 0 |  | 4 | [6 empty] | 0
1099 | 23D1.AH2164 | Điện cực sử dụng cho máy phân tích điện giải | 1. Đặc tính, tính năng kỹ thuật: Điện cực chọn lọc ion Natri với khoảng đo từ 30.0 đến 200.0 mmol/l 2. Tiêu chuẩn chất lượng: ISO | Cái | 4 |  | Na Electrode | Caretium Medical Instruments Co., Limited | Trung Quốc | HUMAN Gesellschaft für Biochemica und Diagnostica mbH/Đức | 17470/12 | HUMALYTE-PLUS5 | Phần hóa chất sử dụng cho: Máy xét nghiệm ion đồ Humalyte Plus 5 (hoặc tương đương) | [15 empty] | 0 |  | 0 | 0 |  |  | 0 |  | 4 | [6 empty] | 0
1100 | 23D1.AH2168 | Điện cực tham chiếu. | 1. Đặc tính, tính năng kỹ thuật: Điện cực tham chiếu với giá trị đo bằng 0 2. Tiêu chuẩn chất lượng: ISO | Cái | 4 |  | Reference Electrode | Caretium Medical Instruments Co., Limited | Trung Quốc | HUMAN Gesellschaft für Biochemica und Diagnostica mbH/Đức | 17470/17 | HUMALYTE-PLUS5 | Phần hóa chất sử dụng cho: Máy xét nghiệm ion đồ Humalyte Plus 5 (hoặc tương đương) | [15 empty] | 0 |  | 0 | 0 |  |  | 0 |  | 4 | [6 empty] | 0
1101 | 23D1.AH2169 | Dung dịch kiểm chuẩn sử dụng cho máy phân tích điện giải | 1.Thành phần: dạng lỏng 2. Đặc tính, tính năng kỹ thuật: Dung dịch kiểm định chất lượng gồm các thông số điện giải trên thiết bị phân tích HumaLyte Plus Đóng gói lọ 100ml, dạng lỏng đựng trong chai nhựa. 3. Tiêu chuẩn chất lượng: ISO | ml | 1804 |  | QC Solution | Caretium Medical Instruments Co., Limited | Trung Quốc | HUMAN Gesellschaft für Biochemica und Diagnostica mbH/Đức | 17470/70 | HUMALYTE-PLUS5 | Phần hóa chất sử dụng cho: Máy xét nghiệm ion đồ Humalyte Plus 5 (hoặc tương đương) | [15 empty] | 0 | 600 | 300 | 0 | 300 |  | 0 |  | 4 |  |  | 600 |  |  |  | 0
1102 | 23D1.AH2174 | Dung dịch làm đầy điện cực Canxi sử dụng cho máy phân tích điện giải | 1. Thành phần: CaCl2<1.0% 2. Đặc tính, tính năng kỹ thuật: Dung dịch châm điện cự Canxi, không màu, tỉ trọng xấp xỉ 1g/ml, độ pH 6.9 3. Tiêu chuẩn chất lượng: ISO | ml | 704 |  | Ca Filling Solution | Caretium Medical Instruments Co., Limited | Trung Quốc | HUMAN Gesellschaft für Biochemica und Diagnostica mbH/Đức | 17470/76 | HUMALYTE-PLUS5 | Phần hóa chất sử dụng cho: Máy xét nghiệm ion đồ Humalyte Plus 5 (hoặc tương đương) | [15 empty] | 0 | 100 | 300 | 0 | 300 |  | 0 |  | 4 | [6 empty] | 0
1103 | 23D1.AH2172 | Dung dịch làm đầy điện cực Kali sử dụng cho máy phân tích điện giải | 1. Thành phần: KCL < 1.0% 1. Đặc tính, tính năng kỹ thuật: Dung dịch châm điện cực kali , không màu, tỉ trọng xấp xỉ 1g/ml, độ ph 6.9 2. Tiêu chuẩn chất lượng: ISO | ml | 704 |  | K Filling Solution | Caretium Medical Instruments Co., Limited | Trung Quốc | HUMAN Gesellschaft für Biochemica und Diagnostica mbH/Đức | 17470/74 | HUMALYTE-PLUS5 | Phần hóa chất sử dụng cho: Máy xét nghiệm ion đồ Humalyte Plus 5 (hoặc tương đương) | [15 empty] | 0 | 100 | 300 | 0 | 300 |  | 0 |  | 4 | [6 empty] | 0
1104 | 23D1.AH2176 | Dung dịch làm đầy điện cực Na sử dụng cho máy phân tích điện giải | 1. Thành phần: Ammonium hydrogenfluoride<1.0% 2. Đặc tính, tính năng kỹ thuật: dung dịch điều chỉnh Natri, không màu,tỉ trọng xấp xỉ 1g/ml, độ pH 6.9 3. Tiêu chuẩn chất lượng: ISO | ml | 504 |  | Na Conditioner | Caretium Medical Instruments Co., Limited | Trung Quốc | HUMAN Gesellschaft für Biochemica und Diagnostica mbH/Đức | 17470/79 | HUMALYTE-PLUS5 | Phần hóa chất sử dụng cho: Máy xét nghiệm ion đồ Humalyte Plus 5 (hoặc tương đương) | [15 empty] | 0 |  | 200 | 0 | 300 |  | 0 |  | 4 | [6 empty] | 0
1105 | 23D1.AH2173 | Dung dịch làm đầy điện cực pH/Na/Cl sử dụng cho máy phân tích điện giải | 1.Thành phần: NaCl< 1.0%, N-(2-hydroxyethyl) piperazine-(2-ethanesulfonic acid)< 1%, tris(hydroxymethyl) amino methane<1.0% 2. Đặc tính, tính năng kỹ thuật: Dung dịch châm điện cực Natri/clo, không màu , tỉ trọng xấp xỉ 1g/ml, độ pH 6.9 3. Tiêu chuẩn chất lượng: ISO | ml | 604 |  | pH / Na / Cl Filling Solution | Caretium Medical Instruments Co., Limited | Trung Quốc | HUMAN Gesellschaft für Biochemica und Diagnostica mbH/Đức | 17470/75 | HUMALYTE-PLUS5 | Phần hóa chất sử dụng cho: Máy xét nghiệm ion đồ Humalyte Plus 5 (hoặc tương đương) | [15 empty] | 0 | 100 | 200 | 0 | 300 |  | 0 |  | 4 | [6 empty] | 0
1106 | 23D1.AH2175 | Dung dịch làm đầy điện cực tham chiếu sử dụng cho máy phân tích điện giải | 1 .Thành phần hóa học CaCl2<1.0% 2. Đặc tính, tính năng kỹ thuật: Dung dịch châm điện cự Canxi, không màu, tỉ trọng xấp xỉ 1g/ml, độ pH 6.9 3. Tiêu chuẩn chất lượng: ISO | ml | 704 |  | Reference Filling Solution | Caretium Medical Instruments Co., Limited | Trung Quốc | HUMAN Gesellschaft für Biochemica und Diagnostica mbH/Đức | 17470/78 | HUMALYTE-PLUS5 | Phần hóa chất sử dụng cho: Máy xét nghiệm ion đồ Humalyte Plus 5 (hoặc tương đương) | [15 empty] | 0 | 200 | 200 | 0 | 300 |  | 0 |  | 4 | [6 empty] | 0
1107 | 23D1.AH2178 | Dung dịch pha loãng nước tiểu | 1. Thành phần hóa học: TRIS <0.2%, HEPES< 0.2%, Mg(Ac)2,0.3%, TRITON X-100<0.2% 2. Đặc tính, tính năng kỹ thuật: Dung dịch pha loãng nước tiểu, không màu, tỉ trọng xấp xỉ 1g/ml, độ pH 6.9 3 Tiêu chuẩn chất lượng: ISO | ml | 800 |  | Urine Diluent | Caretium Medical Instruments Co., Limited | Trung Quốc | HUMAN Gesellschaft für Biochemica und Diagnostica mbH/Đức | 17470/86 | HUMALYTE-PLUS5 | Phần hóa chất sử dụng cho: Máy xét nghiệm ion đồ Humalyte Plus 5 (hoặc tương đương) | [15 empty] | 0 | 200 | 300 | 0 | 300 |  | 0 |  | 0 | [6 empty] | 0
1108 | 23D1.AH2170 | Dung dịch rửa máy điện giải hằng ngày | 1. Đặc tính, tính năng kỹ thuật: Dung dịch rửa máy hằng ngày 2. Tiêu chuẩn chất lượng: ISO | ml | 900 |  | Daily Cleaning Solution | Caretium Medical Instruments Co., Limited | Trung Quốc | HUMAN Gesellschaft für Biochemica und Diagnostica mbH/Đức | 17470/71 | HUMALYTE-PLUS5 | Phần hóa chất sử dụng cho: Máy xét nghiệm ion đồ Humalyte Plus 5 (hoặc tương đương) | [15 empty] | 0 | 300 | 300 | 0 | 300 |  | 0 |  | 0 | [6 empty] | 0
1109 | 23D1.AH2171 | Dung dịch rửa máy điện giải hằng tuần | 1. Đặc tính, tính năng kỹ thuật: Dung dịch vệ sinh hàng ngày/hàng tuần dùng để bảo trì, bảo dưỡng thiết bị phân tích điện giải Humalyte lus 3 và Humalyte Plus 5 2. Tiêu chuẩn chất lượng: ISO | ml | 2900 |  | Weekly Cleaning Solution | Caretium Medical Instruments Co., Limited | Trung Quốc | HUMAN Gesellschaft für Biochemica und Diagnostica mbH/Đức | 17470/72 | HUMALYTE-PLUS5 | Phần hóa chất sử dụng cho: Máy xét nghiệm ion đồ Humalyte Plus 5 (hoặc tương đương) | [15 empty] | 0 | 300 | 300 | 0 | 300 |  | 0 |  | 2000 | [6 empty] | 0
1110 | 23D1.AH2177 | Hóa chất hiệu chuẩn sử dụng cho máy phân tích điện giải | 1. Đặc tính, tính năng kỹ thuật: Dung dịch hiệu chuẩn cho các thông số điện giải trên thiết bị máy phân tích Humalyte Plus Hộp gồm hai dung dịch hiệu chuẩn A với thể tích 650ml và dung dịch hiệu chuẩn B với thể tích 350m 2. Tiêu chuẩn chất lượng: ISO | ml | 111000 |  | Reagent Pack HumaLyte Plus 5 | Caretium Medical Instruments Co., Limited | Trung Quốc | HUMAN Gesellschaft für Biochemica und Diagnostica mbH/Đức | 17470/83 | HUMALYTE-PLUS5 | Phần hóa chất sử dụng cho: Máy xét nghiệm ion đồ Humalyte Plus 5 (hoặc tương đương) | [15 empty] | 0 | 25000 | 15000 | 0 | 70000 |  | 0 |  | 0 |  |  | 1000 |  |  |  | 0
1111 | 23D2.AH176 | Bình khí Cal/Slope hoặc tương đương | 1. Thành phần: Gồm gas 1 (cal) và gas 2 (slope), 1 hộp mỗi loại: + Gas 1 (cal): Cung cấp điểm hiệu chuẩn cho hiệu chuẩn 1 điểm và 2 điểm của pCO2 và pO2. Hộp Cal Gas chứa 5,00 ± 0,05% carbon dioxide và 12,00 ± 0,05% oxy, cân bằng với nitơ và có thể theo dõi NBS. + Gas 2 (slope): Cung cấp điểm slope cho hiệu chuẩn 2 điểm của pCO2 và pO2. Hộp khí Slope Gas chứa 10,00 ± 0,05% carbon dioxide cân bằng với nitơ và có thể theo dõi NBS 2. Đặc tính, tính năng kỹ thuật: Cal: Cung cấp điểm chuẩn cho pCO2 và pO2 trong việc hiệu chuẩn 1 điểm và 2 điểm Slope: Cung cấp điểm dốc cho pCO2 và pO2 trong việc hiệu chuẩn 2 điểm 3. Tiêu chuẩn chất lượng: ISO | Bộ | 61 |  | Gas Cartridge Pack | Air Liquide Healthcare America Corporation | Mỹ | Siemens Healthcare Diagnostics, Inc./ Mỹ | 10309768 | RAPIDLAB-348EX | Phần hóa chất sử dụng cho: Máy xét nghiệm khí máu RapidLab 348EX của hãng SIEMENS (hoặc tương đương) | [15 empty] | 0 | 6 |  | 0 |  | 16 | 14 |  | 25 | [6 empty] | 0
1112 | 23D2.AH216 | Hóa chất hiệu chuẩn xét nghiệm pH, pO2, pCO2, Natri, Kali, Clorid, Calci, Hematocrit | 1. Đặc tính, tính năng kỹ thuật: Cung cấp điểm chuẩn cho pH điện giải Hct. Hóa chất đệm cho chạy mẫu 2. Tiêu chuẩn chất lượng: ISO | Test | 42980 |  | 6.8/7.3 Buffer | Siemens Healthcare Diagnostics Manufacturing Ltd | Anh | Siemens Healthcare Diagnostics, Inc./ Mỹ | 10309757 | RAPIDLAB-348EX | Phần hóa chất sử dụng cho: Máy xét nghiệm khí máu RapidLab 348EX của hãng SIEMENS (hoặc tương đương) | [15 empty] | 0 | 10600 |  | 0 |  | 15900 | 8480 |  | 8000 | [6 empty] | 0
1113 | 23D2.BH488 | Hóa chất kiểm chuẩn mức 1 sử dụng cho máy xét nghiệm khí máu | 1. Đặc tính, tính năng kỹ thuật: Hóa chất kiểm chuẩn mức 1 cho pH, khí máu, điện giải (trên hệ thống máy Rapidpoint 500/500e, máy RapidLab 1265, máy RapidLab 348EX), Co-ox và các chất chuyển hóa: glucose, lactate (trên hệ thống máy Rapidpoint 500/500e, máy RapidLab 1265). Hoặc tương đương 2. Tiêu chuẩn chất lượng: ISO | ml | 900 |  | Rapid QC Complete Level 1 | Bionostics, Inc | Mỹ | Siemens Healthcare Diagnostics, Inc./ Mỹ | 10309925 | RAPIDLAB-348EX | Phần hóa chất sử dụng cho: Máy xét nghiệm khí máu RapidLab 348EX của hãng SIEMENS (hoặc tương đương) | [15 empty] | 0 |  |  | 0 |  | 600 | 300 |  | 0 | [6 empty] | 0
1114 | 23D2.AH223 | Hóa chất kiểm chuẩn mức 1 sử dụng cho máy xét nghiệm khí máu | 1. Đặc tính, tính năng kỹ thuật: Hóa chất kiểm chuẩn mức 1 cho pH, khí máu, điện giải, trên hệ thống máy RapidLab 348EX. Bao gồm bộ đệm bicarbonate, Ca, Na, K, Cl, Carbon dioxide, oxygen, Nitơ. Bảo quản ở nhiệt độ 18-28°C, tránh ánh nắng trực tiếp. 2. Tiêu chuẩn chất lượng: ISO | ml | 300 |  | Rapid QC Plus Level 1 | Bionostics, Inc | Mỹ | Siemens Healthcare Diagnostics, Inc./ Mỹ | 10323692 | RAPIDLAB-348EX | Phần hóa chất sử dụng cho: Máy xét nghiệm khí máu RapidLab 348EX của hãng SIEMENS (hoặc tương đương) | [15 empty] | 0 |  |  | 0 |  |  | 300 |  | 0 | [6 empty] | 0
1115 | 23D2.BH489 | Hóa chất kiểm chuẩn mức 2 sử dụng cho máy xét nghiệm khí máu | 1. Đặc tính, tính năng kỹ thuật: Hóa chất kiểm chuẩn mức 2 cho pH, khí máu, điện giải (trên hệ thống máy Rapidpoint 500/500e, máy RapidLab 1265, máy RapidLab 348EX), Co-ox và các chất chuyển hóa: glucose, lactate (trên hệ thống máy Rapidpoint 500/500e, máy RapidLab 1265). Hoặc tương đương 2. Tiêu chuẩn chất lượng: ISO | ml | 900 |  | Rapid QC Complete Level 2 | Bionostics, Inc | Mỹ | Siemens Healthcare Diagnostics, Inc./ Mỹ | 10309926 | RAPIDLAB-348EX | Phần hóa chất sử dụng cho: Máy xét nghiệm khí máu RapidLab 348EX của hãng SIEMENS (hoặc tương đương) | [15 empty] | 0 |  |  | 0 |  | 600 | 300 |  | 0 | [6 empty] | 0
1116 | 23D2.AH224 | Hóa chất kiểm chuẩn mức 2 sử dụng cho máy xét nghiệm khí máu | 1. Đặc tính, tính năng kỹ thuật: Hóa chất kiểm chuẩn mức 2 cho pH, khí máu, điện giải, trên hệ thống máy RapidLab 348EX. Bao gồm bộ đệm bicarbonate, Ca, Na, K, Cl, Carbon dioxide, oxygen, Nitơ. Bảo quản ở nhiệt độ 18-28°C, tránh ánh nắng trực tiếp 2. Tiêu chuẩn chất lượng: ISO | ml | 300 |  | Rapid QC Plus Level 2 | Bionostics, Inc | Mỹ | Siemens Healthcare Diagnostics, Inc./ Mỹ | 10341140 | RAPIDLAB-348EX | Phần hóa chất sử dụng cho: Máy xét nghiệm khí máu RapidLab 348EX của hãng SIEMENS (hoặc tương đương) | [15 empty] | 0 |  |  | 0 |  |  | 300 |  | 0 | [6 empty] | 0
1117 | 23D2.BH490 | Hóa chất kiểm chuẩn mức 3 sử dụng cho máy xét nghiệm khí máu | 1. Đặc tính, tính năng kỹ thuật: Hóa chất kiểm chuẩn mức 3 cho pH, khí máu, điện giải (trên hệ thống máy Rapidpoint 500/500e, máy RapidLab 1265, máy RapidLab 348EX), Co-ox và các chất chuyển hóa: glucose, lactate (trên hệ thống máy Rapidpoint 500/500e, máy RapidLab 1265). Bảo quản ở nhiệt độ 18-25°C, tránh ánh nắng trực tiếp.Hoặc tương đương 2. Tiêu chuẩn chất lượng: ISO | ml | 900 |  | Rapid QC Complete Level 3 | Bionostics, Inc | Mỹ | Siemens Healthcare Diagnostics, Inc./ Mỹ | 10309927 | RAPIDLAB-348EX | Phần hóa chất sử dụng cho: Máy xét nghiệm khí máu RapidLab 348EX của hãng SIEMENS (hoặc tương đương) | [15 empty] | 0 |  |  | 0 |  | 600 | 300 |  | 0 | [6 empty] | 0
1118 | 23D2.AH225 | Hóa chất kiểm chuẩn mức 3 sử dụng cho máy xét nghiệm khí máu | 1. Đặc tính, tính năng kỹ thuật: Hóa chất kiểm chuẩn mức 3 cho pH, khí máu, điện giải, trên hệ thống máy RapidLab 348EX. Bao gồm bộ đệm bicarbonate, Ca, Na, K, Cl, Carbon dioxide, oxygen, Nitơ. Bảo quản ở nhiệt độ 18-28°C, tránh ánh nắng trực tiếp 2. Tiêu chuẩn chất lượng: ISO | ml | 300 |  | Rapid QC Plus Level 3 | Bionostics, Inc | Mỹ | Siemens Healthcare Diagnostics, Inc./ Mỹ | 10325104 | RAPIDLAB-348EX | Phần hóa chất sử dụng cho: Máy xét nghiệm khí máu RapidLab 348EX của hãng SIEMENS (hoặc tương đương) | [15 empty] | 0 |  |  | 0 |  |  | 300 |  | 0 | [6 empty] | 0
1119 | 23D2.BH486 | Test hóa chất rửa sử dụng cho máy xét nghiệm khí máu | 1. Đặc tính, tính năng kỹ thuật: Rửa kim hút và đầu dò, các bộ phận liên quan đến mẫu, dùng cho máy RapidLab 348EX hoặc tương đương. 2. Tiêu chuẩn chất lượng: ISO | Test | 39560 |  | Wash and CD Pack | Siemens Healthcare Diagnostics Manufacturing Ltd | Anh | Siemens Healthcare Diagnostics, Inc./ Mỹ | 10309756 | RAPIDLAB-348EX | Phần hóa chất sử dụng cho: Máy xét nghiệm khí máu RapidLab 348EX của hãng SIEMENS (hoặc tương đương) | [15 empty] | 0 | 7200 |  | 0 |  | 18720 | 8640 |  | 5000 | [6 empty] | 0
1120 | 23D1.AH347 | Bộ hóa chất kiểm chuẩn tự động pH, pO2, pCO2, Natri, Kali, Clorid, Calci, Glucose, Lactate, CO-Oxymetry | 1. Thành phần: . Vật lệu kiểm soát bao gồm: - Level 1: 75 mL dung dịch bicacbonat đệm với Na +, K +, Ca ++, Cl-, carbon dioxide, oxy, nitơ, thuốc nhuộm, glucose, lactate, chất hoạt động bề mặt, và chất bảo quản - Level 2: 115 mL dung dịch bicacbonat đệm với Na +, K +, Ca ++, Cl-, carbon dioxide, oxy, nitơ, thuốc nhuộm, glucose, lactate, chất hoạt động bề mặt, và chất bảo quản - Level 3: 155 mL dung dịch bicacbonat đệm với Na +, K +, Ca ++, Cl-, carbon dioxide, oxy, nitơ, thuốc nhuộm, glucose, lactate, chất hoạt động bề mặt, và chất bảo quản - Level A: 60 mL dung dịch bicacbonat đệm với Na +, K +, Ca ++, Cl-, carbon dioxide, oxy, nitơ, chất hoạt động bề mặt và chất bảo quản - Level B: 60 mL dung dịch bicacbonat đệm với Na +, K +, Ca ++, Cl-, carbon dioxide, oxy, nitơ, chất hoạt động bề mặt và chất bảo quản 2. Đặc tính, tính năng kỹ thuật: Hộp kiểm chuẩn tự động chứa vật liệu kiểm soát chất lượng, các thành phần điện tử, cơ khí và chất lỏng cần thiết để phân tích mẫu QC. Vật liệu kiểm soát chất lượng được xây dựng chuyên biệt để cung cấp xác minh hiệu suất tại một số điểm trong phạm vi lâm sàng cho hệ thống RAPIDPoint 500/500e và RapidLab 1200 series gồm các model: 1240, 1245, 1260, 1265 hoặc tương đương 3. Tiêu chuẩn chất lượng: ISO | Bộ | 30 |  | Automatic Quality Control Cartridge | Siemens Healthcare Diagnostics Manufacturing Ltd | Anh | Siemens Healthcare Diagnostics, Inc./ Mỹ | 10310323 | RAPIDPOINT-500-500E | Phần hóa chất sử dụng cho: Máy xét nghiệm khí máu RapidPoint 500 / Máy xét nghiệm khí máu RapidPoint 500e / Hãng Siemens / Nước SX: Anh (hoặc tương đương) | [15 empty] | 0 |  |  | 0 |  |  | 30 |  | 0 | [6 empty] | 0
1121 | 23D1.AH352 | Bộ hoá chất rửa xét nghiệm khí máu, điện giải | 1. Thành phần: gồm 250 mL chứa các khí (oxy, carbon dioxide, nitơ), muối (kiềm halogenua), chất hoạt động bề mặt và chất bảo quản 2. Đặc tính, tính năng kỹ thuật: Hộp chất rửa/thải có chứa thuốc thử rửa để làm sạch đường dẫn mẫu sau khi phân tích và hiệu chuẩn. Hộp chất rửa/thải cũng lưu trữ chất thải lỏng. Mỗi cartridge rửa thải sử dụng ổn định trong 10 ngày sau khi được cài đặt trên hệ thống. 3. Tiêu chuẩn chất lượng: ISO | Bộ | 240 |  | Wash/Waste Cartridge (4) | Siemens HealthcareDiagnosticsManufacturing Ltd | Anh | Siemens Healthcare Diagnostics, Inc./ Mỹ | 10329097 | RAPIDPOINT-500-500E | Phần hóa chất sử dụng cho: Máy xét nghiệm khí máu RapidPoint 500 / Máy xét nghiệm khí máu RapidPoint 500e / Hãng Siemens / Nước SX: Anh (hoặc tương đương) | 2406250 | 2410000 | 2415000 | Công ty TNHH Thương Mại và Dịch Vụ Kỹ Thuật Phúc Tín | Công ty Cổ Phần Thương Mại và Dịch Vụ Chăm Sóc Sức Khỏe PT | Công ty Cổ Phần Trang Thiết Bị Y Tế Hạnh Nguyên | [7 empty] | 160 | 80 | 0 |  |  | 0 |  |  | 0 |  | 0 | [6 empty] | 0
1122 | 23D3.CH328 | Hoá chất chạy mẫu có Lactace 250 test | Hộp đo chứa các cảm biến, thuốc thử, các thành phần điện tử và chất lỏng cần thiết để phân tích các mẫu bệnh nhân và QC cũng như để hiệu chuẩn hệ thống RAPIDPoint 500/500e, thực hiện cho 250 mẫu: - Các thuốc thử bao gồm: + Low Sulfite Zero Cal (LSZC): 75 mL gồm các khí (oxy, carbon dioxide, nitơ), muối (kiềm halogenua), chất đệm hữu cơ, chất xúc tác và chất hoạt động bề mặt + Reagent C: 60 mL gồm các khí (oxy, carbon dioxide, nitơ), muối (kiềm halogenua), chất đệm hữu cơ, lactate, thuốc nhuộm, chất hoạt động bề mặt và chất bảo quản + 200 Cal: 230 mL gồm các loại khí (oxy, carbon dioxide, nitơ), muối (kiềm halogenua), chất đệm hữu cơ, glucose, lactate, chất hoạt động bề mặt và chất bảo quản + Reference: 16 mL gồm kali clorua, bạc clorua và chất hoạt động bề mặt - Các cảm biến trong hộp đo dành cho hệ thống RAPIDPoint 500 có khả năng đo pH, pO2, pCO2, Na+, K+, Ca++, Cl-, glucose, lactate, hemoglobin toàn phần, oxyhemoglobin, deoxyhemoglobin, methemoglobin, carboxyhemoglobin và bilirubin sơ sinh. Mỗi hộp đo sử dụng ổn định trong 28 ngày sau khi lắp đặt vào hệ thống. Bảo quản ở nhiệt độ 2-8°C | Test | 10000 |  | RP500 Measurement Cartridge Lac 250 Test | Siemens | Anh | Siemens/ Mỹ | 10491447 | RAPIDPOINT-500-500E | Phần hóa chất sử dụng cho: Máy xét nghiệm khí máu RapidPoint 500 / Máy xét nghiệm khí máu RapidPoint 500e / Hãng Siemens / Nước SX: Anh (hoặc tương đương) | 112000 | 113000 | 114000 | Công ty TNHH Thương Mại và Dịch Vụ Kỹ Thuật Phúc Tín | Công ty Cổ Phần Thương Mại và Dịch Vụ Chăm Sóc Sức Khỏe PT | Công ty Cổ Phần Trang Thiết Bị Y Tế Hạnh Nguyên | [7 empty] | 10000 | [10 empty] | 0 | 0
1123 | 23D1.AH349 | Hóa chất kiểm chuẩn mức 1 cho pH, khí máu, điện giải và các chất chuyển hóa: glucose, lactate | 1. Đặc tính, tính năng kỹ thuật: Hóa chất kiểm chuẩn mức 1 cho pH, khí máu, điện giải (trên hệ thống máy Rapidpoint 500/500e, máy RapidLab 1265, máy RapidLab 348EX), Co-ox và các chất chuyển hóa: glucose, lactate (trên hệ thống máy Rapidpoint 500/500e, máy RapidLab 1265) hoặc tương đương 2. Tiêu chuẩn chất lượng: ISO | Lọ | 180 |  | Rapid QC Complete Level 1 | Bionostics, Inc | Mỹ | Siemens Healthcare Diagnostics, Inc./ Mỹ | 10309925 | RAPIDPOINT-500-500E | Phần hóa chất sử dụng cho: Máy xét nghiệm khí máu RapidPoint 500 / Máy xét nghiệm khí máu RapidPoint 500e / Hãng Siemens / Nước SX: Anh (hoặc tương đương) | [15 empty] | 0 | 90 |  | 0 |  |  | 0 |  | 90 | [6 empty] | 0
1124 | 23D1.AH350 | Hóa chất kiểm chuẩn mức 2 cho pH, khí máu, điện giải , Co-ox và các chất chuyển hóa: glucose, lactate | 1. Đặc tính, tính năng kỹ thuật: Hóa chất kiểm chuẩn mức 2 cho pH, khí máu, điện giải (trên hệ thống máy Rapidpoint 500/500e, máy RapidLab 1265, máy RapidLab 348EX), Co-ox và các chất chuyển hóa: glucose, lactate (trên hệ thống máy Rapidpoint 500/500e, máy RapidLab 1265) hoặc tương đương 2. Tiêu chuẩn chất lượng: ISO | Lọ | 180 |  | Rapid QC Complete Level 2 | Bionostics, Inc | Mỹ | Siemens Healthcare Diagnostics, Inc./ Mỹ | 10309926 | RAPIDPOINT-500-500E | Phần hóa chất sử dụng cho: Máy xét nghiệm khí máu RapidPoint 500 / Máy xét nghiệm khí máu RapidPoint 500e / Hãng Siemens / Nước SX: Anh (hoặc tương đương) | [15 empty] | 0 | 90 |  | 0 |  |  | 0 |  | 90 | [6 empty] | 0
1125 | 23D1.AH351 | Hóa chất kiểm chuẩn mức 3 cho pH, khí máu, điện giải và các chất chuyển hóa: glucose, lactate | 1. Đặc tính, tính năng kỹ thuật: Hóa chất kiểm chuẩn mức 3 cho pH, khí máu, điện giải (trên hệ thống máy Rapidpoint 500/500e, máy RapidLab 1265, máy RapidLab 348EX), Co-ox và các chất chuyển hóa: glucose, lactate (trên hệ thống máy Rapidpoint 500/500e, máy RapidLab 1265) hoặc tương đương 2. Tiêu chuẩn chất lượng: ISO | Lọ | 180 |  | Rapid QC Complete Level 3 | Bionostics, Inc | Mỹ | Siemens Healthcare Diagnostics, Inc./ Mỹ | 10309927 | RAPIDPOINT-500-500E | Phần hóa chất sử dụng cho: Máy xét nghiệm khí máu RapidPoint 500 / Máy xét nghiệm khí máu RapidPoint 500e / Hãng Siemens / Nước SX: Anh (hoặc tương đương) | [15 empty] | 0 | 90 |  | 0 |  |  | 0 |  | 90 | [6 empty] | 0
1126 | 23D1.AH348 | Test sử dụng xét nghiệm pH, pO2, pCO2, Natri, Kali, Clorid, Calci, Glucose, Lactat, phân đoạn Hemoglobin, Bilirubin | 1. Thành phần: Hộp đo chứa các cảm biến, thuốc thử, các thành phần điện tử và chất lỏng cần thiết để phân tích các mẫu bệnh nhân và QC cũng như để hiệu chuẩn hệ thống RAPIDPoint 500/500e, thực hiện cho 400 mẫu: - Các thuốc thử bao gồm: + Low Sulfite Zero Cal (LSZC): 75 mL gồm các khí (oxy, carbon dioxide, nitơ), muối (kiềm halogenua), chất đệm hữu cơ, chất xúc tác và chất hoạt động bề mặt + Reagent C: 60 mL gồm các khí (oxy, carbon dioxide, nitơ), muối (kiềm halogenua), chất đệm hữu cơ, lactate, thuốc nhuộm, chất hoạt động bề mặt và chất bảo quản + 200 Cal: 230 mL gồm các loại khí (oxy, carbon dioxide, nitơ), muối (kiềm halogenua), chất đệm hữu cơ, glucose, lactate, chất hoạt động bề mặt và chất bảo quản + Reference: 16 mL gồm kali clorua, bạc clorua và chất hoạt động bề mặt - Các cảm biến trong hộp đo dành cho hệ thống RAPIDPoint 500 có khả năng đo pH, pO2, pCO2, Na+, K+, Ca++, Cl-, glucose, lactate, hemoglobin toàn phần, oxyhemoglobin, deoxyhemoglobin, methemoglobin, carboxyhemoglobin và bilirubin sơ sinh. 2. Đặc tính, tính năng kỹ thuật:Mỗi hộp đo sử dụng ổn định trong 28 ngày sau khi lắp đặt vào hệ thống. Bảo quản ở nhiệt độ 2-8°C 3. Tiêu chuẩn chất lượng: ISO | Test | 2800 |  | RP500 Measurement Cartridge Lac 400 Test | Siemens Healthcare Diagnostics Manufacturing Ltd | Anh | Siemens Healthcare Diagnostics, Inc./ Mỹ | 10491448 | RAPIDPOINT-500-500E | Phần hóa chất sử dụng cho: Máy xét nghiệm khí máu RapidPoint 500 / Máy xét nghiệm khí máu RapidPoint 500e / Hãng Siemens / Nước SX: Anh (hoặc tương đương) | [14 empty] | 2800 | 0 |  |  | 0 |  |  | 0 |  | 0 | [6 empty] | 0
1127 | 23D1.AH2878 | Hóa chất hiệu chuẩn, Dung dịch rửa cho máy xét nghiệm khí máu, total hemoglobin (pH, pO2, pCO2, tHb). | 1. Đặc tính, tính năng kỹ thuật: Công dụng hiệu chuẩn các đầu điện cực dùng để đo khi máu Các thông số đo Tầm đo Độ phân giải pO2 = 0-800 mmHg (có thể chọn đvị SI) = 0,1 mmHg pCO2 = 5-200 mmHg (có thể chọn đvị SI) = 0,1 mmHg pH = 6.000 – 8,000 mmHg = 0,001 pH Total Hemoglobin (tHb) = 4-30 g/dl = 0,1 g/dl Nhiệt độ bệnh nhân = 130 – 430C 0,10C FiO2 = 15 -100% chỉ liên quan tới AaDO2 Chỉ số hô hấp = 0.7 – 1.0 chỉ liên quan tới AaDO2 Thông số tính toán HCO3 – Thực = 10 - 50 mmol/l = 0.1 nmol/L HCO3 – Chuẩn = 10 - 50 mmol/l = 0.1 mmol/L Kiềm dư BE = -25 - +50 = 0,1 mmol/L Kiềm dư chuẩn = BE -25 - +25 = 0,1 mmol/L Total CO2 (TCO2) = 10 – 50 0,1 mmol/L Buffer base (BB) = 0 – 100 0,1 mmol/L O2- Bão hòa = 20 – 100 0,1% O2 - Tập trung = 0 – 40 0,1% PartialO2-press at 50% O2 ( P50) = 10 – 50 0,01 mmHg AaDO2 = 0 – 800 0,1 mmHg SHUNT = 0 – 50 0,1 % Hct = 0 – 100 % 0,1 % 2. Tiêu chuẩn chất lượng: ISO | Test | 192 |  | Hóa chất hiệu chuẩn BGA1, Hóa chất hiệu chuẩn BGA2 | Eschweiler | Đức | Đức | BGA1 Calibration Solution , BGA2 Calibration Solution | ESCHWEILER-123-HB | Phần hóa chất sử dụng cho: Máy xét nghiệm khí máu tự động Eschweiler Combi-Line CL:123-Hb (hoặc tương đương) | [13 empty] | 72 |  | 0 |  |  | 0 |  |  | 0 |  | 0 | 120 | [5 empty] | 0
1128 | 23D1.AH2879 | Test hóa chất hiệu chuẩn, Dung dịch rửa cho máy xét nghiệm khí máu, total hemoglobin (pH, pO2, pCO2, tHb). | 1. Đặc tính, tính năng kỹ thuật: Dung dich rửa và vệ sinh Bộ đầu dò tích hợp điện cực để đo khí máu, điện giải, pH, Hct, Rep có sẵn kim hút, dây bơm, đầu dò nhiệt độ và dò đảy bọt khí 2. Tiêu chuẩn chất lượng: ISO | Test | 5760 |  | Dung dịch rửa WASH 1 | Eschweiler | Đức | Đức | WASH1 Rinsing Solution | ESCHWEILER-123-HB | Phần hóa chất sử dụng cho: Máy xét nghiệm khí máu tự động Eschweiler Combi-Line CL:123-Hb (hoặc tương đương) | [13 empty] | 5760 |  | 0 |  |  | 0 |  |  | 0 |  | 0 | [6 empty] | 0
1129 | 23D1.AH2876 | Hóa chất hiệu chuẩn cho xét nghiệm khí máu, total hemoglobin (pH, pO2, pCO2, tHb), điện giải (Natri, Kali, Clorid, Calci), Glucose, Lactate. | 1. Đặc tính, tính năng kỹ thuật: Công dụng hiệu chuẩn các đầu điện cực dùng để đo khi máu Các thông số đo Tầm đo Độ phân giải pO2 = 0-800 mmHg (có thể chọn đvị SI) = 0,1 mmHg pCO2 = 5-200 mmHg (có thể chọn đvị SI) = 0,1 mmHg pH = 6.000 – 8,000 mmHg = 0,001 pH Total Hemoglobin (tHb) = 4-30 g/dl = 0,1 g/dl barometric pressure = 100-900 mmHg = 1,0 mmHg Na = 20 - 250 mmol/l = 1,0 nmol/L K+ = 0 - 20 mmol/l = 0,01 nmol/L Ca++ = 0 – 5,0 mmol/l = 0,01 nmol/L Cl = 20 - 250 mmol/l = 1,0 nmol/L Glucose = 0 - 30 mmol/l = 0,1 nmol/L Lactate = 0 - 20 mmol/l = 0,1 nmol/L Nhiệt độ bệnh nhân = 130 – 430C 0,10C FiO2 = 15 -100% chỉ liên quan tới AaDO2 Chỉ số hô hấp = 0.7 – 1.0 chỉ liên quan tới AaDO2 Thông số tính toán HCO3 – Thực = 10 - 50 mmol/l = 0.1 nmol/L HCO3 – Chuẩn = 10 - 50 mmol/l = 0.1 mmol/L Kiềm dư BE = -25 - +50 = 0,1 mmol/L Kiềm dư chuẩn = BE -25 - +25 = 0,1 mmol/L Total CO2 (TCO2) = 10 – 50 0,1 mmol/L Buffer base (BB) = 0 – 100 0,1 mmol/L O2- Bão hòa = 20 – 100 0,1% O2 - Tập trung = 0 – 40 0,1% PartialO2-press at 50% O2 ( P50) = 10 – 50 0,01 mmHg AaDO2 = 0 – 800 0,1 mmHg SHUNT = 0 – 50 0,1 % Hct = 0 – 100 % 0,1 % 2. Tiêu chuẩn chất lượng: ISO | Test | 1200 |  | Hóa chất hiệu chuẩn BGA, ISE, META | Eschweiler | Đức | Đức | Calpack BGA, ISE, META | ESCHWEILER-1234568-12-HB | Phần hóa chất sử dụng cho: Máy xét nghiệm khí máu tự động Eschweiler Modular Pro MP1234568-12-Hb (hoặc tương đương) | [13 empty] | 1200 |  | 0 |  |  | 0 |  |  | 0 |  | 0 | [6 empty] | 0
1130 | 23D1.AH2880 | Test hiệu chuẩn cho xét nghiệm khí máu, total hemoglobin (pH, pO2, pCO2, tHb). | 1. Đặc tính, tính năng kỹ thuật: Các thông số đo và tính toán được như sau: pH; PCO2; PO2; tHb (total Hemoglobin); BP; HCO3a; HCO3s; BE; SBE; TCO2; BB; O2Sat; O2CT; P50; H+; AaDO2; SHUNT; Hct (Hematocrit). Phù hợp với máy xét nghiệm khí máu động mạch Modular Pro 04 thông số 2. Tiêu chuẩn chất lượng: ISO | Test | 4250 |  | Hóa chất hiệu chuẩn Calpack BGA | Eschweiler | Đức | Đức | Calpack BGA | ESCHWEILER-1234568-12-HB | Phần hóa chất sử dụng cho: Máy xét nghiệm khí máu tự động Eschweiler Modular Pro MP1234568-12-Hb (hoặc tương đương) | [13 empty] | 4250 |  | 0 |  |  | 0 |  |  | 0 |  | 0 | [6 empty] | 0
1131 | 23D1.AH2881 | Test sử dụng cho xét nghiệm Dung dịch rửa cho xét nghiệm khí máu, total hemoglobin (pH, pO2, pCO2, THB). | 1. Đặc tính, tính năng kỹ thuật: Các thông số đo và tính toán được như sau: pH; PCO2; PO2; tHb (total Hemoglobin); BP; HCO3a; HCO3s; BE; SBE; TCO2; BB; O2Sat; O2CT; P50; H+; AaDO2; SHUNT; Hct (Hematocrit). Phù hợp với máy xét nghiệm khí máu động mạch Modular Pro 04 thông số. Dung dich rửa và vệ sinh Bộ đầu dò tích hợp điện cực để đo khí máu, điện giải, pH, Hct, Rep có sẵn kim hút, dây bơm, đầu dò nhiệt độ và dò đảy bọt khí, sử dụng đo được 250 xét nghiệm 2. Tiêu chuẩn chất lượng: ISO | Test | 4250 |  | Dung dịch rửa BGA | Eschweiler | Đức | Đức | BGA Rinsing Solution | ESCHWEILER-1234568-12-HB | Phần hóa chất sử dụng cho: Máy xét nghiệm khí máu tự động Eschweiler Modular Pro MP1234568-12-Hb (hoặc tương đương) | [13 empty] | 4250 |  | 0 |  |  | 0 |  |  | 0 |  | 0 | [6 empty] | 0
1132 | 23D1.AH2877 | Test sử dụng cho xét nghiệm dung dịch rửa cho xét nghiệm khí máu, total hemoglobin (pH, pO2, pCO2, tHb), điện giải (Natri, Kali, Clorid, Calci), Glucose, Lactate. | 1. Đặc tính, tính năng kỹ thuật:Dung dich rửa và vệ sinh Bộ đầu dò tích hợp điện cực để đo khí máu, điện giải, pH, Hct, Rep có sẵn kim hút, dây bơm, đầu dò nhiệt độ và dò đảy bọt khí. Các thông số đo và tính toán được như sau: pH; PCO2; PO2; tHb (total Hemoglobin); BP; HCO3a; HCO3s; BE; SBE; TCO2; BB; O2Sat; O2CT; P50; H+; AaDO2; SHUNT; Hct (Hematocrit); Anion Gap; Ca 7.4; Na+; K+; Ca+ +; Cl-; Glucose; Lactate. 2. Tiêu chuẩn chất lượng: ISO | Test | 4250 |  | Dung dịch rửa BGA+ISE, Dung dịch rửa META | Eschweiler | Đức | Đức | BGA, ISE Rinsing Solution, META Rinsing Solution | ESCHWEILER-1234568-12-HB | Phần hóa chất sử dụng cho: Máy xét nghiệm khí máu tự động Eschweiler Modular Pro MP1234568-12-Hb (hoặc tương đương) | [13 empty] | 4250 |  | 0 |  |  | 0 |  |  | 0 |  | 0 | [6 empty] | 0
1133 | 23D3.CH1402 | Chất kiểm chứng HBcAb định lượng mức 1 | Chứng chứng HBcAb mức 1. Thành phần: Casein ≥1,0%; Dung dịch đệm ≥10mmol/L. Ổn định đến ngày hết hạn hoặc 28 ngày sau mở nắp ở 2-8oC. | ml | 1 |  | HBcAb Control Level 1 | Fortress Diagnostics | Anh | Fortress Diagnostics/ Anh | IM4291314 | AE-1000I | Phần hóa chất sử dụng cho: Máy xét nghiệm miễn dịch AE 1000i (hoặc tương đương) | [19 empty] | 1
1134 | 23D3.CH1403 | Chất kiểm chứng HBcAb định lượng mức 2 | Chứng chứng HBcAb mức 2. Thành phần: Kháng thể kháng HBc của thỏ, Casein ≥1,0%; Dung dịch đệm ≥10mmol/L. Ổn định đến ngày hết hạn hoặc 28 ngày sau mở nắp ở 2-8oC. | ml | 1 |  | HBcAb Control Level 2 | Fortress Diagnostics | Anh | Fortress Diagnostics/ Anh | IM4292314 | AE-1000I | Phần hóa chất sử dụng cho: Máy xét nghiệm miễn dịch AE 1000i (hoặc tương đương) | [19 empty] | 1
1135 | 23D3.CH1404 | Chất kiểm chứng HBcAb định lượng mức 3 | Chứng chứng HBcAb mức 3. Thành phần: Kháng thể kháng HBc của thỏ, Casein ≥1,0%; Dung dịch đệm ≥10mmol/L. Ổn định đến ngày hết hạn hoặc 28 ngày sau mở nắp ở 2-8oC. | ml | 1 |  | HBcAb Control Level 3 | Fortress Diagnostics | Anh | Fortress Diagnostics/ Anh | IM4293314 | AE-1000I | Phần hóa chất sử dụng cho: Máy xét nghiệm miễn dịch AE 1000i (hoặc tương đương) | [19 empty] | 1
1136 | 23D3.CH1406 | Chất kiểm chứng HBeAb định lượng mức 1 | Chứng chứng HBeAb mức 1. Thành phần: Albumin huyết thanh bò ≥1,0%; Dung dịch đệm ≥50mmol/L. Ổn định đến ngày hết hạn hoặc 28 ngày sau mở nắp ở 2-8oC. | ml | 1 |  | HBeAb Control Level 1 | Fortress Diagnostics | Anh | Fortress Diagnostics/ Anh | IM4291313 | AE-1000I | Phần hóa chất sử dụng cho: Máy xét nghiệm miễn dịch AE 1000i (hoặc tương đương) | [19 empty] | 1
1137 | 23D3.CH1407 | Chất kiểm chứng HBeAb định lượng mức 2 | Chứng chứng HBeAb mức 2. Thành phần: Kháng thể kháng HBe thỏ, Albumin huyết thanh bò ≥1,0%; Dung dịch đệm ≥50mmol/L. Ổn định đến ngày hết hạn hoặc 28 ngày sau mở nắp ở 2-8oC. | ml | 1 |  | HBeAb Control Level 2 | Fortress Diagnostics | Anh | Fortress Diagnostics/ Anh | IM4292313 | AE-1000I | Phần hóa chất sử dụng cho: Máy xét nghiệm miễn dịch AE 1000i (hoặc tương đương) | [19 empty] | 1
1138 | 23D3.CH1408 | Chất kiểm chứng HBeAb định lượng mức 3 | Chứng chứng HBeAb mức 3. Thành phần: Kháng thể kháng HBe thỏ, Albumin huyết thanh bò ≥1,0%; Dung dịch đệm ≥50mmol/L. Ổn định đến ngày hết hạn hoặc 28 ngày sau mở nắp ở 2-8oC. | ml | 1 |  | HBeAb Control Level 3 | Fortress Diagnostics | Anh | Fortress Diagnostics/ Anh | IM4293313 | AE-1000I | Phần hóa chất sử dụng cho: Máy xét nghiệm miễn dịch AE 1000i (hoặc tương đương) | [19 empty] | 1
1139 | 23D3.CH1411 | Chất kiểm chứng nhóm men tim MYO, CKMB, TroI, Pro BNP mức 1 | Chất chứng nhóm tim mức 1 cho các xét nghiệm MYO, CK-MB, cTnI, NT-proBNP. Thành phần: Immunoanalytes, Casein≥1%. Dạng đông khô, màu hơi trắng đục hoặc hơi vàng, CV ≤15.0%. Ổn định đến ngày hết hạn hoặc 28 ngày sau mở nắp ở 2-8oC. | ml | 24 |  | Cardiac Markers Control Level 1 | Fortress Diagnostics | Anh | Fortress Diagnostics/ Anh | IM4292508 | AE-1000I | Phần hóa chất sử dụng cho: Máy xét nghiệm miễn dịch AE 1000i (hoặc tương đương) | [19 empty] | 24
1140 | 23D3.CH1412 | Chất kiểm chứng nhóm men tim MYO, CKMB, TroI, Pro BNP mức 2 | Chất chứng nhóm tim mức 2 cho các xét nghiệm MYO, CK-MB, cTnI, NT-proBNP. Thành phần: Immunoanalytes, Casein≥1%. Dạng đông khô, màu hơi trắng đục hoặc hơi vàng, CV ≤15.0%. Ổn định đến ngày hết hạn hoặc 28 ngày sau mở nắp ở 2-8oC. | ml | 24 |  | Cardiac Markers Control Level 2 | Fortress Diagnostics | Anh | Fortress Diagnostics/ Anh | IM4292509 | AE-1000I | Phần hóa chất sử dụng cho: Máy xét nghiệm miễn dịch AE 1000i (hoặc tương đương) | [19 empty] | 24
1141 | 23D3.CH1415 | Chất kiểm chứng nhóm ung thư AFP, CEA, CA19-9, CA125,CA15-3, tPSA, fPSA | Chất chứng chung nhóm khối u cho các xét nghiệm AFP, CEA, CA 125, CA 15-3, CA 19-9, tPSA, fPSA. Chất lỏng trong suốt không màu hoặc vàng nhạt. CV ≤ 15%. Thành phần: Alpha-fetoprotein, Carcinoembryonic antigen , Cancer antigen 125, Cancer antigen 15-3, Cancer antigen 19-9, Prostate Specific Antigen, Bovine serum albumin >0.01g/mL. Ổn định đến ngày hết hạn hoặc 28 ngày sau mở nắp ở 2-8oC. | ml | 24 |  | Tumor Marker Control | Fortress Diagnostics | Anh | Fortress Diagnostics/ Anh | EIM4294106 | AE-1000I | Phần hóa chất sử dụng cho: Máy xét nghiệm miễn dịch AE 1000i (hoặc tương đương) | [19 empty] | 24
1142 | 23D3.CH1410 | CKMB bao gồm chất chuẩn | Xét nghiệm định lượng creatine kinase-MB (CK-MB) trong máu, phương pháp miễn dịch hóa phát quang. Thành phần: R1: Mouse anti-CK-MB monoclonal antibody 0.5~6μg/mL, Magnetic microparticles 0.2~0.6mg/mL. R2: Mouse anti-CK-MB monoclonal antibody labeled with acridinium ester 0.025~0.25μg/mL. Cal1: Recombined creatine kinase isoenzyme. Cal2: Recombined creatine kinase isoenzyme. Đóng gói: 2x100T đi kèm calibrator. Độ nhạy ≤0.15ng/mL. Độ tuyến tính: 0.15ng/mL~300.00ng/mL. | Test | 400 |  | CK-MB (CLIA) | Fortress Diagnostics | Anh | Fortress Diagnostics/ Anh | IM4407152 | AE-1000I | Phần hóa chất sử dụng cho: Máy xét nghiệm miễn dịch AE 1000i (hoặc tương đương) | [19 empty] | 400
1143 | 23D3.CH1401 | HBcAb định lượng bao gồm chất chuẩn | Xét nghiệm định lượng HBcAb in vitro trong huyết thanh hoặc huyết tương người, phương pháp miễn dịch hóa phát quang. Thành phần: R1: rHBcAg≥0,1μg/mL, Vi hạt từ tính≥0,2mg/mL. R2: Kháng thể kháng chuột được dán nhãn AE≥0,5ng/mL. R3: Bộ đệm chứa chất khử, 10mmol/L. Cal 1: HBcAb, Casein≥2g/L. Cal 2: HBcAb, Casein≥2g/L. | Test | 400 |  | HBcAb (CLIA) | Fortress Diagnostics | Anh | Fortress Diagnostics/ Anh | IM4406005 | AE-1000I | Phần hóa chất sử dụng cho: Máy xét nghiệm miễn dịch AE 1000i (hoặc tương đương) | [19 empty] | 400
1144 | 23D3.CH1405 | HBeAb định lượng bao gồm chất chuẩn | Xét nghiệm định lượng HBeAb in vitro trong huyết thanh hoặc huyết tương người, phương pháp miễn dịch hóa phát quang. Thành phần: R1: Kháng thể đơn dòng kháng HBeAg của chuột ≥0,4μg/mL; Vi hạt từ tính≥0,2mg/mL. R2:Kháng thể đơn dòng kháng HBeAg của chuột được dán nhãn AE≥5ng/mL. R3:rHBeAg≥5ng/mL. Cal1:Kháng thể đa dòng kháng HBeAg của thỏ, albumin huyết thanh bò≥0,02g/mL. Cal2: Kháng thể đa dòng Rabbitanti-HBeAg, albumin huyết thanh bò ≥0,02g/mL. | Test | 400 |  | HBeAb (CLIA) | Fortress Diagnostics | Anh | Fortress Diagnostics/ Anh | IM4406004 | AE-1000I | Phần hóa chất sử dụng cho: Máy xét nghiệm miễn dịch AE 1000i (hoặc tương đương) | [19 empty] | 400
1145 | 23D2.BH425 | Hóa chất chứng chung cho các xét nghiệm: TSH, T4, T3, FT4, FT3, FSH, LH, PRL, HCG, E2, Testosterone, Progesterone sử dụng cho máy xét nghiệm miễn dịch | 1. Thành phần: Human serum containing immunoanalytes, Sucrose 2% 2. Đặc tính, tính năng kỹ thuật: Chất chứng chung cho các xét nghiệm: TSH, T4, T3, FT4, FT3, FSH, LH, PRL, HCG, E2, Testosterone, Progesterone. Dạng đông khô, màu vàng. Ổn định đến ngày hết hạn ở 2-8oC. 3. Tiêu chuẩn chất lượng: ISO | ml | 10 |  | CIM Control 2 level | Fortress Diagnostics | Anh | Fortress Diagnostics/ Anh |  | AE-1000I | Phần hóa chất sử dụng cho: Máy xét nghiệm miễn dịch AE 1000i (hoặc tương đương) | [15 empty] | 0 |  |  | 0 | 10 |  | 0 |  | 0 | [6 empty] | 0
1146 | 23D2.BH422 | Hóa chất chứng HbeAg mức 1 sử dụng cho máy xét nghiệm miễn dịch | 1. Thành phần: Bovine serum albumin ≥0.5%, Buffer≥10mmol/L. Chất lỏng màu vàng 2. Đặc tính, tính năng kỹ thuật: Chất chứng HbeAg mức 1, Ổn định đến ngày hết hạn hoặc 28 ngày sau mở nắp ở 2-8oC. 3. Tiêu chuẩn chất lượng: ISO | ml | 5 |  | HBeAg control Level 1 | Fortress Diagnostics | Anh | Fortress Diagnostics/ Anh | IM4294312 | AE-1000I | Phần hóa chất sử dụng cho: Máy xét nghiệm miễn dịch AE 1000i (hoặc tương đương) | [15 empty] | 0 |  |  | 0 | 5 |  | 0 |  | 0 | [6 empty] | 0
1147 | 23D2.BH423 | Hóa chất chứng HbeAg mức 2 sử dụng cho máy xét nghiệm miễn dịch | 1. Thành phần: Bovine serum albumin ≥0,5%, Buffer≥10mmol/L. Chất lỏng màu vàng 2. Đặc tính, tính năng kỹ thuật: Chất chứng HbeAg mức 2, Ổn định đến ngày hết hạn hoặc 28 ngày sau mở nắp ở 2-8oC. 3. Tiêu chuẩn chất lượng: ISO | ml | 5 |  | HBeAg control Level 2 | Fortress Diagnostics | Anh | Fortress Diagnostics/ Anh | IM4295312 | AE-1000I | Phần hóa chất sử dụng cho: Máy xét nghiệm miễn dịch AE 1000i (hoặc tương đương) | [15 empty] | 0 |  |  | 0 | 5 |  | 0 |  | 0 | [6 empty] | 0
1148 | 23D2.BH424 | Hóa chất chứng HbeAg mức 3 sử dụng cho máy xét nghiệm miễn dịch | 1. Thành phần: Bovine serum albumin ≥0,5%, Buffer≥10mmol/L. Chất lỏng màu vàng 2. Đặc tính, tính năng kỹ thuật: Chất chứng HbeAg mức 3, Ổn định đến ngày hết hạn hoặc 28 ngày sau mở nắp ở 2-8oC. 3. Tiêu chuẩn chất lượng: ISO | ml | 17 |  | HBeAg control Level 3 | Fortress Diagnostics | Anh | Fortress Diagnostics/ Anh | IM4296312 | AE-1000I | Phần hóa chất sử dụng cho: Máy xét nghiệm miễn dịch AE 1000i (hoặc tương đương) | [15 empty] | 0 |  |  | 0 | 5 |  | 0 |  | 0 | 12 | [5 empty] | 0
1149 | 23D2.BH419 | Hoá chất đệm WS sử dụng rửa máy xét nghiệm miễn dịch tự động | 1. Thành phần: Alkaline solution. 2. Đặc tính, tính năng kỹ thuật: Nước rửa đậm đặc dùng cho máy xét nghiệm miễn dịch hóa phát quang 3. Tiêu chuẩn chất lượng: ISO | ml | 120 |  | WS Wash Buffer | Fortress Diagnostics | Anh | Fortress Diagnostics/ Anh | EIM4202465 | AE-1000I | Phần hóa chất sử dụng cho: Máy xét nghiệm miễn dịch AE 1000i (hoặc tương đương) | [15 empty] | 0 |  |  | 0 | 120 |  | 0 |  | 0 | [6 empty] | 0
1150 | 23D2.BH403 | Hóa chất kiểm chứng Anti- HBS định lượng mức 1 sử dụng cho máy xét nghiệm miễn dịch | 1. Thành phần: Level 2: Bovine serum albumin ≤10,0%, goat Anti-HBs polyclonal antibody. Chất lỏng màu vàng nhạt, CV ≤ 15% 2. Đặc tính, tính năng kỹ thuật: Chất chứng HBsAb mức 1, Ổn định đến ngày hết hạn hoặc 28 ngày sau mở nắp ở 2-8oC. 3. Tiêu chuẩn chất lượng: ISO | ml | 5 |  | HBsAb Control Level 1 | Fortress Diagnostics | Anh | Fortress Diagnostics/ Anh | IM4295302 | AE-1000I | Phần hóa chất sử dụng cho: Máy xét nghiệm miễn dịch AE 1000i (hoặc tương đương) | [15 empty] | 0 |  |  | 0 | 5 |  | 0 |  | 0 | [6 empty] | 0
1151 | 23D2.BH404 | Hóa chất kiểm chứng Anti- HBS định lượng mức 2 sử dụng cho máy xét nghiệm miễn dịch | 1. Thành phần: Level 2: Bovine serum albumin ≤10,0%, goat Anti-HBs polyclonal antibody. Chất lỏng màu vàng nhạt, CV ≤ 15% 2. Đặc tính, tính năng kỹ thuật: Chất chứng HBsAb mức 2, Ổn định đến ngày hết hạn hoặc 28 ngày sau mở nắp ở 2-8oC. 3. Tiêu chuẩn chất lượng: ISO | ml | 5 |  | HBsAb Control Level 2 | Fortress Diagnostics | Anh | Fortress Diagnostics/ Anh | IM4296302 | AE-1000I | Phần hóa chất sử dụng cho: Máy xét nghiệm miễn dịch AE 1000i (hoặc tương đương) | [15 empty] | 0 |  |  | 0 | 5 |  | 0 |  | 0 | [6 empty] | 0
1152 | 23D2.BH394 | Hóa chất kiểm chứng Anti- HCV 1-2 mức sử dụng cho máy xét nghiệm miễn dịch | 1. Thành phần: Control 1 (Negative): Casein ≤5,0%, Control 2 (Positive): HCV antibody ≤5,0%, Casein ≤5,0%. Chất lỏng màu xanh lá. CV of Control 2 ≤ 15% 2. Đặc tính, tính năng kỹ thuật: Chất chứng Anti-HCV, Ổn định đến ngày hết hạn hoặc 28 ngày sau mở nắp ở 2-8oC. 3. Tiêu chuẩn chất lượng: ISO | ml | 5 |  | anti-HCV Control | Fortress Diagnostics | Anh | Fortress Diagnostics/ Anh | IM4292321 | AE-1000I | Phần hóa chất sử dụng cho: Máy xét nghiệm miễn dịch AE 1000i (hoặc tương đương) | [15 empty] | 0 |  |  | 0 | 5 |  | 0 |  | 0 | [6 empty] | 0
1153 | 23D2.BH406 | Hóa chất kiểm chứng HBsAg định lượng mức 1 sử dụng cho máy xét nghiệm miễn dịch | 1. Thành phần: Bovine serum albumin ≥5.0%. Chất lỏng màu xanh lá 2. Đặc tính, tính năng kỹ thuật: Chất chứng HbsAg mức 1, Ổn định đến ngày hết hạn hoặc 28 ngày sau mở nắp ở 2-8oC. 3. Tiêu chuẩn chất lượng: ISO | ml | 10 |  | HBsAg Control Level 1 | Fortress Diagnostics | Anh | Fortress Diagnostics/ Anh | IM4294311 | AE-1000I | Phần hóa chất sử dụng cho: Máy xét nghiệm miễn dịch AE 1000i (hoặc tương đương) | [15 empty] | 0 |  |  | 0 | 10 |  | 0 |  | 0 | [6 empty] | 0
1154 | 23D2.BH407 | Hóa chất kiểm chứng HBsAg định lượng mức 2 sử dụng cho máy xét nghiệm miễn dịch | 1. Thành phần: Bovine serum albumin ≥5,0%, Hepatitis B surface antigen. Chất lỏng màu xanh lá 2. Đặc tính, tính năng kỹ thuật: Chất chứng HbsAg mức 2, Ổn định đến ngày hết hạn hoặc 28 ngày sau mở nắp ở 2-8oC 3. Tiêu chuẩn chất lượng: ISO | ml | 70 |  | HBsAg Control Level 2 | Fortress Diagnostics | Anh | Fortress Diagnostics/ Anh | IM4295311 | AE-1000I | Phần hóa chất sử dụng cho: Máy xét nghiệm miễn dịch AE 1000i (hoặc tương đương) | [15 empty] | 0 |  |  | 0 | 10 |  | 0 |  | 0 | 60 | [5 empty] | 0
1155 | 23D2.BH408 | Hóa chất kiểm chứng HBsAg định lượng mức 3 sử dụng cho máy xét nghiệm miễn dịch | 1. Thành phần: Bovine serum albumin ≥5.0%, Hepatitis B surface antigen. Chất lỏng màu xanh lá 2. Đặc tính, tính năng kỹ thuật: Chất chứng HbsAg mức 3, Ổn định đến ngày hết hạn hoặc 28 ngày sau mở nắp ở 2-8oC 3. Tiêu chuẩn chất lượng: ISO | ml | 10 |  | HBsAg Control Level 3 | Fortress Diagnostics | Anh | Fortress Diagnostics/ Anh | IM4296311 | AE-1000I | Phần hóa chất sử dụng cho: Máy xét nghiệm miễn dịch AE 1000i (hoặc tương đương) | [15 empty] | 0 |  |  | 0 | 10 |  | 0 |  | 0 | [6 empty] | 0
1156 | 23D2.BH415 | Hóa chất nền phản ứng sử dụng cho máy xét nghệm miễn dịch | 1. Đặc tính, tính năng kỹ thuật: Dụng dịch nền phản ứng 2. Tiêu chuẩn chất lượng: ISO | ml | 10000 |  | Subtrate Buffer | Fortress Diagnostics | Anh | Fortress Diagnostics/ Anh | IM4402451 | AE-1000I | Phần hóa chất sử dụng cho: Máy xét nghiệm miễn dịch AE 1000i (hoặc tương đương) | [15 empty] | 0 |  |  | 0 | 10000 |  | 0 |  | 0 | [6 empty] | 0
1157 | 23D1.AH1724 | Hóa chất sử dụng cho máy xét nghiệm miễn dịch | 1. Thành phần: 2. Nồng độ: 3. Đặc tính, tính năng kỹ thuật: Hóa chất sử dụng cho: Máy xét nghiệm miễn dịch AE 1000i (hoặc tương đương) 4. Tiêu chuẩn chất lượng: ISO | ml | 1600 |  | Wash Buffer | Fortress Diagnostics | Anh | Fortress Diagnostics / Anh | IM4409452 | AE-1000I | Phần hóa chất sử dụng cho: Máy xét nghiệm miễn dịch AE 1000i (hoặc tương đương) | [15 empty] | 0 |  |  | 0 | 1600 |  | 0 |  | 0 | [6 empty] | 0
1158 | 23D3.CH1409 | MYO bao gồm chất chuẩn | Xét nghiệm định lượng myoglobin (MYO) trong máu, phương pháp miễn dịch hóa phát quang. Thành phần: R1: Mouse anti-MYO monoclonal antibody0.5~4.0 μg/mL, Magnetic microparticles 0.1~0.4 mg/mL. R2: Mouse anti-MYO monoclonal antibody labeled with acridinium ester 0.05~0.5 μg/mL. Cal1: Recombined MYO antigen. Cal2: Recombined MYO antigen. Đóng gói: 2x100T đi kèm calibrator. Độ nhạy: ≤15.0 ng/mL. Độ tuyến tính: 20.0 ng/mL~3000.0 ng/mL. | Test | 400 |  | MYO (CLIA) | Fortress Diagnostics | Anh | Fortress Diagnostics/ Anh | IM4407151 | AE-1000I | Phần hóa chất sử dụng cho: Máy xét nghiệm miễn dịch AE 1000i (hoặc tương đương) | [19 empty] | 400
1159 | 23D3.CH1416 | Reaction Cuvettes | Cuvette phản ứng dùng cho máy xét nghiệm miễn dịch hóa phát quang. Thành phần: nhựa. Bảo quản 2-30oC. | Hộp | 6 |  | Reaction Cuvettes | Fortress Diagnostics | Anh | Fortress Diagnostics/ Anh | EIM4401465 | AE-1000I | Phần hóa chất sử dụng cho: Máy xét nghiệm miễn dịch AE 1000i (hoặc tương đương) | [19 empty] | 6
1160 | 23D2.BH399 | Test xét nghiệm Cortisol sử dụng cho máy xét nghiệm miễn dịch | 1. Đặc tính, tính năng kỹ thuật: Xét nghiệm Cortisol 2. Tiêu chuẩn chất lượng: ISO | Test | 300 |  | Cortisol | Fortress Diagnostics | Anh | Fortress Diagnostics/ Anh |  | AE-1000I | Phần hóa chất sử dụng cho: Máy xét nghiệm miễn dịch AE 1000i (hoặc tương đương) | [15 empty] | 0 |  |  | 0 | 300 |  | 0 |  | 0 | [6 empty] | 0
1161 | 23D2.BH400 | Test định lượng triiodothyronine tự do (FT3) bao gồm chất chuẩn sử dụng cho máy xét nghiệm miễn dịch | 1. Thành phần: R1: Mouse anti-T3 monoclonal antibody (0,02~2 ) μg /mL, Magnetic microparticles (0,2～1) mg/mL. R2: T3 labeled with acridinium ester (0,001～0,1) μg/mL. Cal1: Triiodothyronine. Cal2: Triiodothyronine 2. Đặc tính, tính năng kỹ thuật: Xét nghiệm định lượng triiodothyronine tự do (FT3) trong máu, phương pháp miễn dịch hóa phát quang. Độ nhạy ≤ 0,70pmol/L. Độ tuyến tính: 1,00pmol/L～50.00pmol/L. Đóng gói: 2x100T đi kèm calibrator 3. Tiêu chuẩn chất lượng: ISO | Test | 200 |  | FT3 (CLIA) | Fortress Diagnostics | Anh | Fortress Diagnostics/ Anh | IM4404052 | AE-1000I | Phần hóa chất sử dụng cho: Máy xét nghiệm miễn dịch AE 1000i (hoặc tương đương) | [15 empty] | 0 |  |  | 0 | 200 |  | 0 |  | 0 | [6 empty] | 0
1162 | 23D2.BH401 | Test định lượng triiodothyronine tự do (FT4) bao gồm chất chuẩn sử dụng cho máy xét nghiệm miễn dịch | 1. Thành phần: R1: Mouse anti-T4 monoclonal antibody ( 0,04~4 ) μg /mL；Magnetic microparticles ( 0,2～1 ) mg/mL. R2: T3 labeled with acridinium ester ( 0,001～0,1 ) μg/mL. R3: Tris Buffer. Cal1: Thyroxine antigen. Cal2: Thyroxine antigen 2. Đặc tính, tính năng kỹ thuật: Xét nghiệm định lượng thyroxine tự do (FT4) trong máu, phương pháp miễn dịch hóa phát quang. Độ nhạy ≤ 3,00pmol/L. Độ tuyến tính: 4,00pmol/L~100.00pmol/L. Đóng gói: 2x100T đi kèm calibrator 3. Tiêu chuẩn chất lượng: ISO | Test | 200 |  | FT4 (CLIA) | Fortress Diagnostics | Anh | Fortress Diagnostics/ Anh | IM4404054 | AE-1000I | Phần hóa chất sử dụng cho: Máy xét nghiệm miễn dịch AE 1000i (hoặc tương đương) | [15 empty] | 0 |  |  | 0 | 200 |  | 0 |  | 0 | [6 empty] | 0
1163 | 23D2.BH392 | Test định lượng AFP trong máu sử dụng cho máy xét nghiệm miễn dịch | 1. Thành phần: R1: Mouse anti-AFP monoclonal antibody ≥8μg/mL；Magnetic microparticles ≥0,4mg/mL. R2: Mouse anti-AFP monoclonal antibody labeled with acridinium ester ≥0,05μg/mL. Cal1/2: Cal1: AFP, New bovine serum 2. Đặc tính, tính năng kỹ thuật: Xét nghiệm định lượng alpha fetoprotein (AFP) trong máu, phương pháp miễn dịch hóa phát quang. Độ nhạy: ≤0,400IU/mL. Độ tuyến tính: 0,500IU/mL～500.000IU/mL. Đóng gói: 2x100T đi kèm calibrator 3. Tiêu chuẩn chất lượng: ISO | Test | 200 |  | AFP (CLIA) | Fortress Diagnostics | Anh | Fortress Diagnostics/ Anh | IM4407101 | AE-1000I | Phần hóa chất sử dụng cho: Máy xét nghiệm miễn dịch AE 1000i (hoặc tương đương) | [15 empty] | 0 |  |  | 0 | 200 |  | 0 |  | 0 | [6 empty] | 0
1164 | 23D2.BH420 | Test định lượng beta human chorionic gonadotropin (β-HCG) sử dụng cho máy xét nghiệm miễn dịch | 1. Thành phần: R1: Mouse anti-β-HCG monoclonal antibody , Magnetic microparticles. R2: AE labelled anti-β-HCG monoclonal antibody (mouse) . R3: Phosphate buffer.Cal: Recombinant β-HCG antigen. 2. Nồng độ: R1: Mouse anti-β-HCG monoclonal antibody (0,5~10) μg /mL, Magnetic microparticles (0,1~1) mg/mL. R2: AE labelled anti-β-HCG monoclonal antibody (mouse) (0,01~1) μg/ mL. R3: Phosphate buffer 20mmoL/L.Cal: Recombinant β-HCG antigen. 3. Đặc tính, tính năng kỹ thuật: Xét nghiệm định lượng beta human chorionic gonadotropin (β-HCG) trong máu, phương pháp miễn dịch hóa phát quang. Độ nhạy ≤ 2.0 IU/L. Độ tuyến tính 3.0 IU/L～10000.0 IU/L. Đóng gói: 2x100T đi kèm calibrator 4. Tiêu chuẩn chất lượng: ISO | Test | 200 |  | β-HCG (CLIA) | Fortress Diagnostics | Anh | Fortress Diagnostics/ Anh | IM4407004 | AE-1000I | Phần hóa chất sử dụng cho: Máy xét nghiệm miễn dịch AE 1000i (hoặc tương đương) | [15 empty] | 0 |  |  | 0 | 200 |  | 0 |  | 0 | [6 empty] | 0
1165 | 23D2.BH427 | Test định lượng Cardiac troponin I (cTnI) bao gồm chất chuẩn sử dụng cho máy xét nghiệm miễn dịch | 1. Thành phần: R1: Mouse anti-cTnI monoclonal antibody (0,4~16,0)μg/mL, Magnetic microparticles (0,1~1,0)mg/mL. R2: Mouse anti-cTnI polyclonal antibody labeled with acridinium ester (0,025~5,0)μg/mL. Cal1: Recombined cTnI antigen. Cal2: Recombined cTnI antigen 2. Đặc tính, tính năng kỹ thuật: Xét nghiệm định lượng Cardiac troponin I (cTnI) trong máu, phương pháp miễn dịch hóa phát quang. Độ nhạy:≤0,005ng/mL. Độ tuyến tính:0,025ng/mL~50.000ng/mL. Đóng gói: 2x100T đi kèm calibrator 3. Tiêu chuẩn chất lượng: ISO | Test | 200 |  | cTnI (CLIA) | Fortress Diagnostics | Anh | Fortress Diagnostics/ Anh | IM4407153 | AE-1000I | Phần hóa chất sử dụng cho: Máy xét nghiệm miễn dịch AE 1000i (hoặc tương đương) | [15 empty] | 0 |  |  | 0 | 200 |  | 0 |  | 0 | [6 empty] | 0
1166 | 23D2.BH421 | Test định lượng HBeAg sử dụng cho máy xét nghiệm miễn dịch | 1. Thành phần: R1:Mouse monoclonal anti-HBe≥0,4μg/mL, Magnetic microparticles≥0,2mg/mL. R2:Mouse monoclonal anti-HBe labelled with AE≥5ng/mL. Cal1: rHBeAg, Bovine serum albumin≥0,02g/mL. Cal2: rHBeAg, Bovine serum albumin≥0,02g/mL. 2. Đặc tính, tính năng kỹ thuật: Xét nghiệm định lượng HBeAg trong máu, phương pháp miễn dịch hóa phát quang. Độ nhạy ≤0,040IU/mL. Độ tuyến tính: 0,050IU/mL~150.000IU/mL. 3. Tiêu chuẩn chất lượng: ISO | Test | 200 |  | HBeAg (CLIA) | Fortress Diagnostics | Anh | Fortress Diagnostics/ Anh | IM4406003 | AE-1000I | Phần hóa chất sử dụng cho: Máy xét nghiệm miễn dịch AE 1000i (hoặc tương đương) | [15 empty] | 0 |  |  | 0 | 200 |  | 0 |  | 0 | [6 empty] | 0
1167 | 23D2.BH402 | Test định lượng HBsAb trong máu sử dụng cho máy xét nghiệm miễn dịch | 1. Thành phần: R1: rHBsAg≥0,4μg/mL, Magnetic microparticles≥0,2mg/mL R2: AE labeled rHBsAg≥25ng/mL. Cal1: Rabbit HBsAg polyclonal antibody, BSA≥0,02g/mL. Cal2: Rabbit HBsAg polyclonal antibody, BSA≥0,02g/mL 2. Đặc tính, tính năng kỹ thuật: Xét nghiệm định lượng HBsAb trong máu, phương pháp miễn dịch hóa phát quang. Độ nhạy: ≤4.000mIU/mL. Độ tuyến tính: 4.000mIU/mL ~ 1000.000 mIU/mL. Đóng gói: 2x100T đi kèm calibrator 3. Tiêu chuẩn chất lượng: ISO | Test | 200 |  | HBsAb (CLIA) | Fortress Diagnostics | Anh | Fortress Diagnostics/ Anh | IM4406002 | AE-1000I | Phần hóa chất sử dụng cho: Máy xét nghiệm miễn dịch AE 1000i (hoặc tương đương) | [15 empty] | 0 |  |  | 0 | 200 |  | 0 |  | 0 | [6 empty] | 0
1168 | 23D2.BH405 | Test định lượng HBsAg bao gồm chất chuẩn sử dụng cho máy xét nghiệm miễn dịch | 1. Thành phần: R1: Mouse anti-HBs monoclonal antibody≥0,4μg/mL, Magnetic microparticles≥0,2mg/mL. R2: AE labeled rabbit anti-HBs polyclonal antibody≥10ng/mL. Cal1: rHBsAg, BSA≥0,02g/mL. Cal2: rHBsAg, BSA≥0,02g/mL. 2. Đặc tính, tính năng kỹ thuật: Xét nghiệm định lượng nồng độ kháng nguyên bề mặt viêm gan B (HBsAg) trong máu, phương pháp miễn dịch hóa phát quang. Độ nhạy: ≤0,030IU/mL. Độ tuyến tính: 0,050IU/mL~250.000IU/mL. Đóng gói: 2x100T đi kèm calibrator 3. Tiêu chuẩn chất lượng: ISO | Test | 200 |  | HBsAg (CLIA) | Fortress Diagnostics | Anh | Fortress Diagnostics/ Anh | IM4406001 | AE-1000I | Phần hóa chất sử dụng cho: Máy xét nghiệm miễn dịch AE 1000i (hoặc tương đương) | [15 empty] | 0 |  |  | 0 | 200 |  | 0 |  | 0 | [6 empty] | 0
1169 | 23D2.BH418 | Test định lượng Hormone kích thích tuyến giáp (TSH) bao gồm chất chuẩn sử dụng cho máy xét nghiệm miễn dịch | 1. Thành phần: R1: Mouse anti-TSH monoclonal antibody ( 1~5 ) μg /mL；Magnetic microparticles ( 0,2～1 ) mg/mL. R2: TSH monoclonal antibody (mouse) labeled with acridinium ester ( 0,1～0,5 ) μg/ mL. Cal1: TSH recombinant antigen. Cal2: TSH recombinant antigen. 2. Đặc tính, tính năng kỹ thuật: Xét nghiệm định lượng Hormone kích thích tuyến giáp (TSH) trong máu, phương pháp miễn dịch hóa phát quang. Độ nhạy:≤ 0,01μIU/mL. Độ tuyến tính 0,02μIU/mL～120.00μIU/mL. Đóng gói: 2x100T đi kèm calibrator 3. Tiêu chuẩn chất lượng: ISO | Test | 200 |  | TSH (CLIA) | Fortress Diagnostics | Anh | Fortress Diagnostics/ Anh | IM4404055 | AE-1000I | Phần hóa chất sử dụng cho: Máy xét nghiệm miễn dịch AE 1000i (hoặc tương đương) | [15 empty] | 0 |  |  | 0 | 200 |  | 0 |  | 0 | [6 empty] | 0
1170 | 23D2.BH417 | Test định lượng kháng nguyên đặc hiệu của tuyến tiền liệt (t-PSA) bao gồm chất chuẩn sử dụng cho máy xét nghiệm miễn dịch | 1. Thành phần: R1: Mouse anti-PSA monoclonal antibody ≥8μg/mL;Magnetic microparticles ≥0,4mg/mL. R2: Mouse anti-PSA monoclonal antibody labeled with AE ≥0,05μg/mL. Cal1: PSA, Bovine serum albumin. Cal2: PSA, Bovine serum albumin. 2. Đặc tính, tính năng kỹ thuật: Xét nghiệm định lượng Kháng nguyên đặc hiệu của tuyến tiền liệt (t-PSA) trong máu, phương pháp miễn dịch hóa phát quang. Độ nhạy≤0,035ng/mL. Độ tuyến tính 0,050ng/mL~100.000ng/mL Đóng gói: 2x100T đi kèm calibrator 3. Tiêu chuẩn chất lượng: ISO | Test | 200 |  | Total PSA (CLIA) | Fortress Diagnostics | Anh | Fortress Diagnostics/ Anh | IM4407106 | AE-1000I | Phần hóa chất sử dụng cho: Máy xét nghiệm miễn dịch AE 1000i (hoặc tương đương) | [15 empty] | 0 |  |  | 0 | 200 |  | 0 |  | 0 | [6 empty] | 0
1171 | 23D2.BH395 | Test định lượng kháng nguyên ung thư 125 (CA125) bao gồm chất chuẩn sử dụng cho máy xét nghiệm miễn dịch | 1. Thành phần: R1: Mouse anti-CA 125 monoclonal antibody ≥8μg/mL, Magnetic microparticles ≥0,4mg/mL. R2: Mouse anti-CA 125 monoclonal antibody labeled with acridinium ester≥0,05μg/mL. Cal1: CA 125, Bovine serum albumin. Cal2: CA 125, Bovine serum albumin 2. Đặc tính, tính năng kỹ thuật: Xét nghiệm định lượng kháng nguyên ung thư 125 (CA 125) trong máu, phương pháp miễn dịch hóa phát quang, Độ nhạy: ≤1.500U/mL. Độ tuyến tính: 2.000U/mL～1000.000U/mL. 3. Tiêu chuẩn chất lượng: ISO | Test | 200 |  | CA 125 (CLIA) | Fortress Diagnostics | Anh | Fortress Diagnostics/ Anh | IM4407104 | AE-1000I | Phần hóa chất sử dụng cho: Máy xét nghiệm miễn dịch AE 1000i (hoặc tương đương) | [15 empty] | 0 |  |  | 0 | 200 |  | 0 |  | 0 | [6 empty] | 0
1172 | 23D2.BH396 | Test định lượng kháng nguyên ung thư 15-3 (CA15-3) bao gồm chất chuẩn sử dụng cho máy xét nghiệm miễn dịch | 1. Thành phần: R1: Mouse anti-CA 15-3 monoclonal antibody ≥2μg/mL, magnetic microparticles ≥0.4mg/mL. R2: Mouse anti-CA 15-3 monoclonal antibody labeled with acridinium ester ≥0.05μg/mL.Cal1: CA 15-3, Casein. Cal2: CA 15-3, Casein 2. Đặc tính, tính năng kỹ thuật: Xét nghiệm định lượng kháng nguyên ung thư 15-3 (CA 15-3) trong máu, phương pháp miễn dịch hóa phát quang, Độ nhạy: ≤0.800U/mL. Độ tuyến tính: 1.000U/mL～500.000U/mL. 3. Tiêu chuẩn chất lượng: ISO | Test | 200 |  | CA 15-3 (CLIA) | Fortress Diagnostics | Anh | Fortress Diagnostics/ Anh | IM4407103 | AE-1000I | Phần hóa chất sử dụng cho: Máy xét nghiệm miễn dịch AE 1000i (hoặc tương đương) | [15 empty] | 0 |  |  | 0 | 200 |  | 0 |  | 0 | [6 empty] | 0
1173 | 23D2.BH397 | Test định lượng kháng nguyên ung thư 19-9 (CA19-9) bao gồm chất chuẩn sử dụng cho máy xét nghiệm miễn dịch | 1. Thành phần: R1: Mouse anti-CA 19-9 monoclonal antibody ≥8μg/mL；Magnetic microparticles ≥0,4mg/mL. R2: Mouse anti-CA 19-9 monoclonal antibody labeled with acridinium ester ≥0,05μg/mL. Cal1: CA 19-9, Bovine serum albumin. Cal2: CA 19-9, Bovine serum albumin 2. Đặc tính, tính năng kỹ thuật: Xét nghiệm định lượng kháng nguyên ung thư 19-9 (CA 19-9) trong máu, phương pháp miễn dịch hóa phát quang, Độ nhạy: ≤2.600U/mL. Độ tuyến tính: 5.000U/mL～2000.000U/mL 3. Tiêu chuẩn chất lượng: ISO | Test | 200 |  | CA19-9 (CLIA) | Fortress Diagnostics | Anh | Fortress Diagnostics/ Anh | IM4407105 | AE-1000I | Phần hóa chất sử dụng cho: Máy xét nghiệm miễn dịch AE 1000i (hoặc tương đương) | [15 empty] | 0 |  |  | 0 | 200 |  | 0 |  | 0 | [6 empty] | 0
1174 | 23D2.BH398 | Test định lượng kháng nguyên ung thư 19-9 (CA19-9) bao gồm chất chuẩn sử dụng cho máy xét nghiệm miễn dịch | 1. Thành phần: R1: Mouse anti-CEA monoclonal antibody ≥8μg/mL；Magnetic microparticles ≥0,4mg/mL.R2: Mouse anti-CEA monoclonal antibody labeled with acridinium ester≥0,05μg/mL. Cal1: CEA, New bovine serum. Cal2: CEA, New bovine serum 2. Đặc tính, tính năng kỹ thuật: Xét nghiệm định lượng kháng nguyên carcinoembryonic (CEA) trong máu, phương pháp miễn dịch hóa phát quang, Độ nhạy ≤0,450ng/mL. Độ tuyến tính: 0,500ng/mL～500.000ng/mL 3. Tiêu chuẩn chất lượng: ISO | Test | 200 |  | CEA (CLIA) | Fortress Diagnostics | Anh | Fortress Diagnostics/ Anh | IM4407102 | AE-1000I | Phần hóa chất sử dụng cho: Máy xét nghiệm miễn dịch AE 1000i (hoặc tương đương) | [15 empty] | 0 |  |  | 0 | 200 |  | 0 |  | 0 | [6 empty] | 0
1175 | 23D2.BH409 | Test định lượng kháng thể IgG đặc hiệu của virus herpes simplex loại 1 sử dụng cho máy xét nghiệm miễn dịch | 1. Thành phần: R1: HSV 1 antigen coated magnetic microparticles (minimum concentration: 0,4 mg/mL) in PBS buffer with protein (bovine) stabilizers. R2:anti-human IgG antibody (monoclonal) conjugated with HRP (minimum concentration: 0,25μg/mL) in PBS buffer with protein (bovine) stabilizers. Preservative: Proclin 300 (Effective compound concentration: 0,1%) 2. Đặc tính, tính năng kỹ thuật: Xét nghiệm định lượng kháng thể IgG đặc hiệu của virus herpes simplex loại 1 trong máu, phương pháp miễn dịch hóa phát quang. Độ nhạy: 0,05 U/mL. Độ tuyến tính: 0,10 U/mL~30.000 U/mL. Đóng gói: 2x100T đi kèm calibrator 3. Tiêu chuẩn chất lượng: ISO | Test | 200 |  | HSV 1 IgG (CLIA) | Fortress Diagnostics | Anh | Fortress Diagnostics/ Anh |  | AE-1000I | Phần hóa chất sử dụng cho: Máy xét nghiệm miễn dịch AE 1000i (hoặc tương đương) | [15 empty] | 0 |  |  | 0 | 200 |  | 0 |  | 0 | [6 empty] | 0
1176 | 23D2.BH410 | Test định lượng kháng thể IgG đặc hiệu của virus herpes simplex loại 2 sử dụng cho máy xét nghiệm miễn dịch | 1. Thành phần: R1: HSV 2 antigen coated magnetic microparticles (minimum concentration: 0.4 mg/mL) in PBS buffer with protein (bovine) stabilizers. R2:anti-human IgG antibody (monoclonal) conjugated with HRP (minimum concentration: 0.25μg/mL) in PBS buffer with protein (bovine) stabilizers. Preservative: Proclin 300 (Effective compound concentration: 0.1%) 2. Đặc tính, tính năng kỹ thuật: Xét nghiệm định lượng kháng thể IgG đặc hiệu của virus herpes simplex loại 2 trong máu, phương pháp miễn dịch hóa phát quang. Độ nhạy: 0.05 U/mL. Độ tuyến tính: 0.10 U/mL~30.000 U/mL. Đóng gói: 2x100T đi kèm calibrator 3. Tiêu chuẩn chất lượng: ISO | Test | 200 |  | HSV 2 IgG (CLIA) | Fortress Diagnostics | Anh | Fortress Diagnostics/ Anh |  | AE-1000I | Phần hóa chất sử dụng cho: Máy xét nghiệm miễn dịch AE 1000i (hoặc tương đương) | [15 empty] | 0 |  |  | 0 | 200 |  | 0 |  | 0 | [6 empty] | 0
1177 | 23D2.BH426 | Test định lượng NT-proBNP trong máu sử dụng cho máy xét nghiệm miễn dịch | 1. Thành phần: R1: Mouse anti-NT-proBNP monoclonal antibody 0,4~8,0 μg/mL, Magnetic microparticles 0,4~0,8 mg/mL. R2: Mouse anti-NT-proBNP monoclonal antibody labeled with acridinium ester 0,025~1.000 μg/mL. Cal1: Recombined NT-proBNP antigen. Cal2: Recombined NT-proBNP antigen. 2. Đặc tính, tính năng kỹ thuật: Xét nghiệm định lượng NT-proBNP trong máu, phương pháp miễn dịch hóa phát quang. Xét nghiệm định lượng NT-proBNP trong máu, phương pháp miễn dịch hóa phát quang. Đóng gói: 2x100T đi kèm calibrator 3. Tiêu chuẩn chất lượng: ISO | Test | 1000 |  | NT-proBNP (CLIA) | Fortress Diagnostics | Anh | Fortress Diagnostics/ Anh | IM4407154 | AE-1000I | Phần hóa chất sử dụng cho: Máy xét nghiệm miễn dịch AE 1000i (hoặc tương đương) | [15 empty] | 0 |  |  | 0 | 1000 |  | 0 |  | 0 | [6 empty] | 0
1178 | 23D2.BH412 | Test định lượng Progesterone (Prog) trong máu sử dụng cho máy xét nghiệm miễn dịch | 1. Thành phần: R1: Magnetic particles (0,01~1)mg/mL. R2: Mouse anti-progesterone monoclonal antibody lablled with AE (0,01~1)μg/ mL. R3: Biotinylated Prog (0,01~1)μg/ mL. Cal: Progesterone antigen. 2. Đặc tính, tính năng kỹ thuật: Xét nghiệm định lượng Progesterone (Prog) trong máu, phương pháp miễn dịch hóa phát quang. Độ nhạy≤ 0,35ng/mL. Độ tuyến tính 0,35ng/mL～50.00ng/mL Đóng gói: 2x100T đi kèm calibrator 3. Tiêu chuẩn chất lượng: ISO | Test | 200 |  | Progesterone (CLIA) | Fortress Diagnostics | Anh | Fortress Diagnostics/ Anh | IM4407005 | AE-1000I | Phần hóa chất sử dụng cho: Máy xét nghiệm miễn dịch AE 1000i (hoặc tương đương) | [15 empty] | 0 |  |  | 0 | 200 |  | 0 |  | 0 | [6 empty] | 0
1179 | 23D2.BH413 | Test định lượng Prolactin trong máu sử dụng cho máy xét nghiệm miễn dịch | 1. Đặc tính, tính năng kỹ thuật: Xét nghiệm định lượng Prolactin trong máu, phương pháp miễn dịch hóa phát quang Đóng gói: 2x100T đi kèm calibrator. 2. Tiêu chuẩn chất lượng: ISO | Test | 200 |  | Prolactin | Fortress Diagnostics | Anh | Fortress Diagnostics/ Anh |  | AE-1000I | Phần hóa chất sử dụng cho: Máy xét nghiệm miễn dịch AE 1000i (hoặc tương đương) | [15 empty] | 0 |  |  | 0 | 200 |  | 0 |  | 0 | [6 empty] | 0
1180 | 23D2.BH416 | Test định lượng testosterone (Tes) trong máu sử dụng cho máy xét nghiệm miễn dịch | 1. Thành phần: R1: Magnetic microparticles ( 0,01~1.00 ) mg/mL. R2: Mouse anti-Tes monoclonal antibody labelled with acridinium ester ( 0,01~1.00 ) μg/ mL. R3: Biotinylated Tes ( 0,2~200 ) ng/ mL. Cal: Tes antigen. 2. Đặc tính, tính năng kỹ thuật: Xét nghiệm định lượng testosterone (Tes) trong máu, phương pháp miễn dịch hóa phát quang. Độ nhạy 0,20ng/mL. Độ tuyến tính 0,30ng/mL~20.00ng/mL Đóng gói: 2x100T đi kèm calibrator 3. Tiêu chuẩn chất lượng: ISO | Test | 200 |  | Testosterone (CLIA) | Fortress Diagnostics | Anh | Fortress Diagnostics/ Anh | IM4407210 | AE-1000I | Phần hóa chất sử dụng cho: Máy xét nghiệm miễn dịch AE 1000i (hoặc tương đương) | [15 empty] | 0 |  |  | 0 | 200 |  | 0 |  | 0 | [6 empty] | 0
1181 | 23D2.BH393 | Test định tính HCV trong máu sử dụng cho máy xét nghiệm miễn dịch | 1. Thành phần: R1: HCV recombinant antigens≥2μg/mL, magnetic microparticles≥0,4mg/mL R2：NSP-SA-NHS≥0,05μg/mL. R3: HCV recombinant antigens≥0,1μg/mL. Cal1: PBS buffer 20mmol/L. Cal2: HCV antibody, PBS buffer 20mmol/L 2. Đặc tính, tính năng kỹ thuật: Xét nghiệm định tính HCV trong máu, phương pháp miễn dịch hóa phát quang. Đóng gói: 2x100T đi kèm calibrator. CV≤15,0%. 3. Tiêu chuẩn chất lượng: ISO | Test | 200 |  | Anti-HCV (CLIA) | Fortress Diagnostics | Anh | Fortress Diagnostics/ Anh | IM4406007 | AE-1000I | Phần hóa chất sử dụng cho: Máy xét nghiệm miễn dịch AE 1000i (hoặc tương đương) | [15 empty] | 0 |  |  | 0 | 200 |  | 0 |  | 0 | [6 empty] | 0
1182 | 23D2.BH411 | Test định tính HSV-1/2 IgM sử dụng cho máy xét nghiệm miễn dịch | 1. Thành phần: R1: HSV-1/2 antigen coated magnetic microparticles (minimum concentration: 0,4 mg/mL) in PBS buffer with protein (bovine) stabilizers. R2: mouse anti-human IgM antibody conjugated with HRP (minimum concentration: 0,6μg/mL) in PBS buffer with protein (bovine) stabilizers. Preservative: Proclin 300 (0,1%). 2. Đặc tính, tính năng kỹ thuật: Xét nghiệm định tính HSV-1/2 IgM, phương pháp miễn dịch hóa phát quang. Đóng gói: 2x100T đi kèm calibrator 3. Tiêu chuẩn chất lượng: ISO | Test | 200 |  | HSV 1/2 IgM (CLIA) | Fortress Diagnostics | Anh | Fortress Diagnostics/ Anh |  | AE-1000I | Phần hóa chất sử dụng cho: Máy xét nghiệm miễn dịch AE 1000i (hoặc tương đương) | [15 empty] | 0 |  |  | 0 | 200 |  | 0 |  | 0 | [6 empty] | 0
1183 | 23D1.AH1725 | Test xét nghiệm thử nước tiểu gồm 11 thông số | 1. Đặc tính, tính năng kỹ thuật: Phù hợp cho máy nước tiểu công suất ≥ 500 test/giờ, Gồm 11 thông số có thứ tự như sau: Urobilinogen, Bilirubin, Ketones, Blood, Protein, Nitrite, Leukocyte, Glucose, Specific Gravity, Ph, Ascorbic Acid. 2. Tiêu chuẩn chất lượng: CFS; CE; EN ISO 13485:2016 | Test | 79000 |  | Urine strip 11 | Fortress Diagnostics | Anh | Fortress Diagnostics / Anh | URSA00100 | AE-1000I | Phần hóa chất sử dụng cho: Máy xét nghiệm miễn dịch AE 1000i (hoặc tương đương) | [15 empty] | 0 |  |  | 0 | 64000 |  | 15000 |  | 0 | [6 empty] | 0
1184 | 23D3.CH177 | Chất chứng SCC | Hoá chất hiệu chứng xét nghiệm để định lượng kháng nguyên ung thư biểu mô tế bào vảy (squamous cell carcinoma antigen SCC Ag) trong huyết thanh và huyết tương. | ml | 48 |  | Alinity i SCC Controls | Denka Co., Ltd. | Nhật Bản | Abbott GmbH, Đức | 9P33-13 | AlinityI | Phần hóa chất sử dụng cho: Máy xét nghiệm miễn dịch Alinity i | 90750 |  |  | Công ty CP TBYT Nam Trung | [9 empty] | 48 | [10 empty] | 0 | 0
1185 | 23D3.CH998 | Chất chứng Trab | Hóa chất hiệu chứng được sử dụng để kiểm tra độ xác thực và độ chính xác khi thực hiện định lượng các kháng thể kháng thụ thể hormon kích thích tuyến giáp (TRAb) trong huyết thanh người | ml | 72 |  | TRAb Controls | Denka Co., Ltd. | Nhật Bản | Abbott Ireland Diagnostics Division, Ireland | 4V18-10 | AlinityI | Phần hóa chất sử dụng cho: Máy xét nghiệm miễn dịch Alinity i | 109375 |  |  | Công ty CP TBYT Nam Trung | [10 empty] | 72 | [9 empty] | 0 | 0
1186 | 23D3.CH139 | Chất hiệu chuẩn Anti-TG | Hoá chất hiệu chuẩn xét nghiệm để định lượng kháng thể IgG của kháng thể tự miễn thyroglobulin (anti-Tg) trong huyết thanh và huyết tương. | ml | 54 |  | Alinity i Anti-Tg Calibrators | Fisher Diagnostics | Mỹ | Abbott Ireland Diagnostics Division, Ireland | 9P34-01 | AlinityI | Phần hóa chất sử dụng cho: Máy xét nghiệm miễn dịch Alinity i | 139493 |  |  | Công ty CP TBYT Nam Trung | [9 empty] | 54 | [10 empty] | 0 | 0
1187 | 23D3.CH140 | Chất hiệu chuẩn Anti-TPO | Hoá chất chuẩn xét nghiệm để định lượng kháng thể IgG của kháng thể tự thân với men peroxidase của tuyến giáp (anti-TPO) trong huyết thanh và huyết tương. | ml | 54 |  | Alinity i Anti-TPO Calibrators | Fisher Diagnostics | Mỹ | Abbott Ireland Diagnostics Division, Ireland | 9P35-01 | AlinityI | Phần hóa chất sử dụng cho: Máy xét nghiệm miễn dịch Alinity i | 139493 |  |  | Công ty CP TBYT Nam Trung | [9 empty] | 54 | [10 empty] | 0 | 0
1188 | 23D3.CH989 | Chất hiệu chuẩn CA 125 | Mẫu chuẩn để hiệu chuẩn máy phân tích khi thực hiện định lượng kháng nguyên được xác định bởi OC 125 trong huyết thanh và huyết tương người. | ml | 54 |  | Alinity i CA 125 II Calibrators | Fujirebio Diagnostics, Inc. | Mỹ | Abbott GmbH & Co. KG, Đức | 8P49-01 | AlinityI | Phần hóa chất sử dụng cho: Máy xét nghiệm miễn dịch Alinity i | 134179 |  |  | Công ty CP TBYT Nam Trung | [10 empty] | 54 | [9 empty] | 0 | 0
1189 | 23D3.CH987 | Chất hiệu chuẩn CA 15-3 | Mẫu chuẩn để hiệu chuẩn máy phân tích khi thực hiện định lượng kháng nguyên được xác định bởi DF3 trong huyết thanh và huyết tương người. | ml | 54 |  | Alinity i CA 15-3 Calibrators | Fujirebio Diagnostics, Inc. | Mỹ | Abbott GmbH & Co. KG, Đức | 8P51-01 | AlinityI | Phần hóa chất sử dụng cho: Máy xét nghiệm miễn dịch Alinity i | 140462 |  |  | Công ty CP TBYT Nam Trung | [10 empty] | 54 | [9 empty] | 0 | 0
1190 | 23D3.CH972 | Chất hiệu chuẩn CA 19-9 | Hoá chất chuẩn xét nghiệm miễn dịch vi hạt hoá phát quang để định lượng chất xác định phản ứng 1116-NS-19-9 trong huyết thanh hay huyết tương. | ml | 54 |  | Alinity i CA 19-9XR Calibrators | Fujirebio Diagnostics, Inc. | USA | Abbott GmbH, Đức | 8P32-01 | AlinityI | Phần hóa chất sử dụng cho: Máy xét nghiệm miễn dịch Alinity i | 139494 |  |  | Công ty CP TBYT Nam Trung | [10 empty] | 54 | [9 empty] | 0 | 0
1191 | 23D3.CH142 | Chất hiệu chuẩn Cyfra 21- 1 | Hoá chất chuẩn xét nghiệm để định lượng các mảnh cytokeratin 19 trong huyết thanh và huyết tương. | ml | 90 |  | Alinity i CYFRA 21-1 Calibrators | Fujirebio Diagnostics, Inc. | USA | Abbott GmbH, Đức | 9P40-01 | AlinityI | Phần hóa chất sử dụng cho: Máy xét nghiệm miễn dịch Alinity i | 139493 |  |  | Công ty CP TBYT Nam Trung | [9 empty] | 36 | 54 | [9 empty] | 0 | 0
1192 | 23D3.CH146 | Chất hiệu chuẩn HE4 | Hoá chất chuẩn xét nghiệm để định lượng kháng nguyên HE4 trong huyết thanh. | ml | 54 |  | Alinity i HE4 Calibrators | Fujirebio Diagnostics, Inc. | USA | Abbott GmbH, Đức | 8P50-01 | AlinityI | Phần hóa chất sử dụng cho: Máy xét nghiệm miễn dịch Alinity i | 139493 |  |  | Công ty CP TBYT Nam Trung | [9 empty] | 54 | [10 empty] | 0 | 0
1193 | 23D3.CH149 | Chất hiệu chuẩn SCC | Hoá chất chuẩn xét nghiệm để định lượng kháng nguyên ung thư biểu mô tế bào vảy (squamous cell carcinoma antigen SCC Ag) trong huyết thanh và huyết tương. | ml | 36 |  | Alinity i SCC Calibrators | Denka Co., Ltd. | Nhật Bản | Abbott GmbH, Đức | 9P33-01 | AlinityI | Phần hóa chất sử dụng cho: Máy xét nghiệm miễn dịch Alinity i | 138889 |  |  | Công ty CP TBYT Nam Trung | [9 empty] | 36 | [10 empty] | 0 | 0
1194 | 23D3.CH997 | Chất hiệu chuẩn Trab | Hóa chất chuẩn được sử dụng để hiệu chuẩnkhi thực hiện định lượng các kháng thể kháng thụ thể hormon kích thích tuyến giáp (TRAb) trong huyết thanh người | ml | 54 |  | TRAb Calibrators | Denka Co., Ltd. | Nhật Bản | Abbott Ireland Diagnostics Division, Ireland | 4V18-01 | AlinityI | Phần hóa chất sử dụng cho: Máy xét nghiệm miễn dịch Alinity i | 291667 |  |  | Công ty CP TBYT Nam Trung | [10 empty] | 54 | [9 empty] | 0 | 0
1195 | 23D3.CH923 | Chất kiểm chuẩn PCT | Hoá chất chuẩn xét nghiệm miễn dịch vi hạt hoá phát quang để định lượng procalcitonin (PCT) trong huyết thanh và huyết tương. | ml | 84 |  | Alinity i B·R·A·H·M·S PCT Calibrators | Fisher Diagnostics | Mỹ | Abbott Ireland Diagnostics Division, Sligo, Ireland | 1R18-01 | AlinityI | Phần hóa chất sử dụng cho: Máy xét nghiệm miễn dịch Alinity i | 380363 |  |  | Công ty CP TBYT Nam Trung | [9 empty] | 36 | 48 | [9 empty] | 0 | 0
1196 | 23D3.CH159 | Chất kiểm chứng Anti-HCVAB | 1. Đặc tính, tính năng kỹ thuật: Sử dụng làm vật liệu kiểm soát cho xét nghiệm miễn dịch định tính kháng thể kháng virus viêm gan C (anti-HCV) trong huyết thanh và huyết tương 2. Tiêu chuẩn chất lượng: ISO | ml | 128 |  | Alinity i Anti-HCV Controls | Abbott GmbH | Đức | Abbott GmbH, Đức | 8P06-11 | AlinityI | Phần hóa chất sử dụng cho: Máy xét nghiệm miễn dịch Alinity i | 122719 |  |  | Công ty CP TBYT Nam Trung | [9 empty] | 80 | 48 | [9 empty] | 0 | 0
1197 | 23D3.CH107 | Chất kiểm chứng Anti-TG | Hoá chất hiệu chứng Xét nghiệm để định lượng kháng thể IgG của kháng thể tự miễn thyroglobulin (anti-Tg) trong huyết thanh và huyết tương. | ml | 32 |  | Alinity i Anti-Tg Controls | Fisher Diagnostics | Mỹ | Abbott Ireland Diagnostics Division, Ireland | 9P34-10 | AlinityI | Phần hóa chất sử dụng cho: Máy xét nghiệm miễn dịch Alinity i | 272230 |  |  | Công ty CP TBYT Nam Trung | [9 empty] | 32 | [10 empty] | 0 | 0
1198 | 23D3.CH108 | Chất kiểm chứng Anti-TPO | Hoá chất hiệu chứng xét nghiệm để định lượng kháng thể IgG của kháng thể tự thân với men peroxidase của tuyến giáp (anti-TPO) trong huyết thanh và huyết tương. | ml | 40 |  | Alinity i Anti-TPO Controls | Fisher Diagnostics | Mỹ | Abbott Ireland Diagnostics Division, Ireland | 9P35-10 | AlinityI | Phần hóa chất sử dụng cho: Máy xét nghiệm miễn dịch Alinity i | 272230 |  |  | Công ty CP TBYT Nam Trung | [9 empty] | 40 | [10 empty] | 0 | 0
1199 | 23D3.CH973 | Chất kiểm chứng CA 19-9 | Hoá chất hiệu chứng xét nghiệm miễn dịch vi hạt hoá phát quang để định lượng chất xác định phản ứng 1116-NS-19-9 trong huyết thanh hay huyết tương. | ml | 72 |  | Alinity i CA 19-9XR Controls | Fujirebio Diagnostics, Inc. | USA | Abbott GmbH, Đức | 8P32-10 | AlinityI | Phần hóa chất sử dụng cho: Máy xét nghiệm miễn dịch Alinity i | 90750 |  |  | Công ty CP TBYT Nam Trung | [10 empty] | 72 | [9 empty] | 0 | 0
1200 | 23D3.CH9 | Chất kiểm chứng chung A | Mẫu chứng cho một số xét nghiệm miễn dịch. | ml | 120 |  | Multichem IA Plus | Techno-path Manufacturing Ltd | Ireland | Techno-path Manufacturing Ltd, Ireland | 8P86-10 | AlinityI | Phần hóa chất sử dụng cho: Máy xét nghiệm miễn dịch Alinity i | 42830 |  |  | Công ty CP TBYT Nam Trung | [9 empty] | 120 | [10 empty] | 0 | 0
1201 | 23D3.CH174 | Chất kiểm chứng Cyfra 21- 1 | Hoá chất hiệu chứng xét nghiệm để định lượng các mảnh cytokeratin 19 trong huyết thanh và huyết tương. | ml | 120 |  | Alinity i CYFRA 21-1 Controls | Fujirebio Diagnostics, Inc. | USA | Abbott GmbH, Đức | 9P40-10 | AlinityI | Phần hóa chất sử dụng cho: Máy xét nghiệm miễn dịch Alinity i | 90750 |  |  | Công ty CP TBYT Nam Trung | [9 empty] | 48 | 72 | [9 empty] | 0 | 0
1202 | 23D3.CH961 | Chất kiểm chứng định tính Alinity i HIV Ag/Ab | 1. Đặc tính, tính năng kỹ thuật: Sử dụng làm vật liệu kiểm soát cho xét nghiệm miễn dịch vi hạt hoá phát quang để phát hiện định tính đồng thời kháng nguyên HIV p24 và các kháng thể kháng virus gây suy giảm miễn dịch ở người loại 1 và/hoặc loại 2 (HIV-1/HIV-2) trong huyết thanh và huyết tương 2. Tiêu chuẩn chất lượng: ISO | ml | 96 |  | Alinity i HIV Ag/Ab Combo Controls | Abbott GmbH | Đức | Abbott GmbH, Đức | 8P07-10 | AlinityI | Phần hóa chất sử dụng cho: Máy xét nghiệm miễn dịch Alinity i | 68060 |  |  | Công ty CP TBYT Nam Trung | [10 empty] | 96 | [9 empty] | 0 | 0
1203 | 23D3.CH173 | Chất kiểm chứng HBSAB | Hoá chất hiệu chứng xét nghiệm để định lượng kháng thể kháng kháng nguyên bề mặt viêm gan B (anti-HBs) trong huyết thanh và huyết tương. | ml | 144 |  | Alinity i Anti-HBs Controls | Abbott Ireland Diagnostics Division | Ireland | Abbott Ireland Diagnostics Division, Ireland | 7P89-10 | AlinityI | Phần hóa chất sử dụng cho: Máy xét nghiệm miễn dịch Alinity i | 90750 |  |  | Công ty CP TBYT Nam Trung | [9 empty] | 72 | 72 | [9 empty] | 0 | 0
1204 | 23D3.CH176 | Chất kiểm chứng HE4 | Hoá chất hiệu chứng xét nghiệm để định lượng kháng nguyên HE4 trong huyết thanh. | ml | 72 |  | Alinity i HE4 Controls | Fujirebio Diagnostics, Inc. | USA | Abbott GmbH, Đức | 8P50-10 | AlinityI | Phần hóa chất sử dụng cho: Máy xét nghiệm miễn dịch Alinity i | 90750 |  |  | Công ty CP TBYT Nam Trung | [9 empty] | 72 | [10 empty] | 0 | 0
1205 | 23D3.CH931 | Chất kiểm chứng NT-pro BNP | Hoá chất hiệu chứng xét nghiệm miễn dịch in vitro vi hạt hoá phát quang để đinh lượng peptide tăng bài tiết natri gốc N-terminal pro tuýp B trong huyết thanh và huyết tương. | ml | 96 |  | Alere NT-proBNP for Alinity i Controls | Axis-Shield Diagnostics Limited | Anh | Axis-Shield Diagnostics Limited, Anh | 4S79-11 | AlinityI | Phần hóa chất sử dụng cho: Máy xét nghiệm miễn dịch Alinity i | 126810 |  |  | Công ty CP TBYT Nam Trung | [10 empty] | 96 | [9 empty] | 0 | 0
1206 | 23D3.CH129 | Chất kiểm chứng PCT | Hoá chất hiệu chứng xét nghiệm để định lượng procalcitonin (PCT) trong huyết thanh và huyết tương. | ml | 162 |  | Alinity i B∙R∙A∙H∙M∙S PCT Controls | Fisher Diagnostics | Mỹ | Abbott Ireland Diagnostics Division, Ireland | 1R18-10 | AlinityI | Phần hóa chất sử dụng cho: Máy xét nghiệm miễn dịch Alinity i | 169050 |  |  | Công ty CP TBYT Nam Trung | [9 empty] | 54 | 108 | [9 empty] | 0 | 0
1207 | 23D3.CH258 | Cốc đựng mẫu | 1. Đặc tính, tính năng kỹ thuật: Dùng để chứa mẫu dùng cho máy xét nghiệm 2. Tiêu chuẩn chất lượng: ISO | Cái | 8000 |  | Alinity ci-series Sample Cups | Abbott Laboratories | USA | Abbott GmbH & Co. KG, Đức | 1R38-01 | AlinityI | Phần hóa chất sử dụng cho: Máy xét nghiệm miễn dịch Alinity i | 610 |  |  | Công ty CP TBYT Nam Trung | [9 empty] | 6000 | 2000 | [9 empty] | 0 | 0
1208 | 23D3.CH936 | Cóng phản ứng | 1. Đặc tính, tính năng kỹ thuật: Cóng phản ứng (giếng phản ứng đựng mẫu và hóa chất) dùng cho máy xét nghiệm 2. Tiêu chuẩn chất lượng: ISO, | Cái | 120000 |  | Alinity Reaction Vessels | Abbott Laboratories | USA | Abbott GmbH & Co. KG, Đức | 6P14-01 | AlinityI | Phần hóa chất sử dụng cho: Máy xét nghiệm miễn dịch Alinity i | 1350 |  |  | Công ty CP TBYT Nam Trung | [10 empty] | 120000 | [9 empty] | 0 | 0
1209 | 23D3.CH926 | Hóa chất bảo dưỡng kim hút mẫu | 1. Đặc tính, tính năng kỹ thuật: được sử dụng như một phần của quy trình bảo dưỡng. Sau khi kim hút mẫu được vệ sinh, sử dụng dung dịch này để bảo vệ kim ngăn không cho các phần không đặc hiệu bám vào kim 2. Tiêu chuẩn chất lượng: ISO | ml | 508.8 |  | Alinity i-series Probe Conditioning Solution | Abbott Ireland Diagnostics Division | Ireland | Abbott Ireland Diagnostics Division, Ireland | 1R58-40 | AlinityI | Phần hóa chất sử dụng cho: Máy xét nghiệm miễn dịch Alinity i | 103318 |  |  | Công ty CP TBYT Nam Trung | [10 empty] | 508.8 | [9 empty] | 0 | 0
1210 | 23D3.CH154 | Hóa chất chứng HBsAg Next Qualitative | 1. Đặc tính, tính năng kỹ thuật: Sử dụng làm vật liệu kiểm soát cho xét nghiệm định tính kháng nguyên bề mặt viêm gan B (HBsAg) trong mẫu huyết thanh và huyết tương. 2. Tiêu chuẩn chất lượng: ISO | ml | 64 |  | Alinity i HBsAg Next Qualitative Control | Abbott Ireland Diagnostics Division | Ireland | Abbott Ireland Diagnostics Division, Ireland | 1R64-10 | AlinityI | Phần hóa chất sử dụng cho: Máy xét nghiệm miễn dịch Alinity i | 136120 |  |  | Công ty CP TBYT Nam Trung | [9 empty] | 64 | [10 empty] | 0 | 0
1211 | 23D3.CH928 | Hóa chất HAVAb IgM Controls | 1. Thành phần: huyết thanh và huyết tương 2. Đặc tính, tính năng kỹ thuật: Sử dụng làm chất hiệu chuẩn cho xét nghiệm miễn dịch vi hạt hoá phát quang để phát hiện định tính kháng thể IgM kháng virus viêm gan A (IgM anti-HAV) trong huyết thanh và huyết tương. 3. Tiêu chuẩn chất lượng: ISO | ml | 48 |  | Alinity i HAVAb IgM Controls | Abbott GmbH & Co. KG | Đức | Abbott GmbH, Đức | 2R28-10 | AlinityI | Phần hóa chất sử dụng cho: Máy xét nghiệm miễn dịch Alinity i | 138760 |  |  | Công ty CP TBYT Nam Trung | [10 empty] | 48 | [9 empty] | 0 | 0
1212 | 23D3.CH984 | Hóa chất hiệu chuẩn AFP | 1. Đặc tính, tính năng kỹ thuật: Sử dụng làm chất hiệu chuẩn cho xét nghiệm miễn dịch vi hạt hoá phát quang để định lượng alpha-fetoprotein (AFP) 2. Tiêu chuẩn chất lượng: ISO | ml | 54 |  | Alinity i AFP Calibrators | Abbott Ireland Diagnostics Division | Ireland | Abbott Ireland Diagnostics Division, Ireland | 7P90-01 | AlinityI | Phần hóa chất sử dụng cho: Máy xét nghiệm miễn dịch Alinity i | 139494 |  |  | Công ty CP TBYT Nam Trung | [10 empty] | 54 | [9 empty] | 0 | 0
1213 | 23D3.CH927 | Hóa chất hiệu chuẩn Anti HAVAb IgM Calibrator | 1. Thành phần: huyết thanh và huyết tương 2. Đặc tính, tính năng kỹ thuật: Sử dụng làm chất hiệu chuẩn cho xét nghiệm miễn dịch vi hạt hoá phát quang để phát hiện định tính kháng thể IgM kháng virus viêm gan A (IgM anti-HAV) trong huyết thanh và huyết tương 3. Tiêu chuẩn chất lượng: ISO | ml | 9 |  | Alinity i HAVAb IgM Calibrator | Abbott GmbH & Co. KG | Đức | Abbott GmbH, Đức | 2R28-01 | AlinityI | Phần hóa chất sử dụng cho: Máy xét nghiệm miễn dịch Alinity i | 853200 |  |  | Công ty CP TBYT Nam Trung | [10 empty] | 9 | [9 empty] | 0 | 0
1214 | 23D3.CH90 | Hóa chất hiệu chuẩn ANTI HBC - IGM | 1. Đặc tính, tính năng kỹ thuật: Sử dụng làm chất hiệu chuẩn cho xét nghiệm định tính các kháng thể IgM kháng kháng nguyên lõi virus viêm gan B (anti-HBc IgM) trong huyết thanh hoặc huyết tương 2. Tiêu chuẩn chất lượng: ISO | ml | 24 |  | Alinity i Anti-HBc IgM Calibrators | Abbott GmbH | Đức | Abbott GmbH, Đức | 7P86-01 | AlinityI | Phần hóa chất sử dụng cho: Máy xét nghiệm miễn dịch Alinity i | 414173 |  |  | Công ty CP TBYT Nam Trung | [9 empty] | 6 | 18 | [9 empty] | 0 | 0
1215 | 23D3.CH67 | Hóa chất hiệu chuẩn ANTI HBE | 1. Đặc tính, tính năng kỹ thuật: Sử dụng làm chất hiệu chuẩn cho xét nghiệm định tính kháng thể kháng kháng nguyên e của virus viêm gan B (anti-Hbe) trong huyết thanh và huyết tương 2. Tiêu chuẩn chất lượng: ISO | ml | 6 |  | Alinity i Anti-HBe Calibrator | Abbott GmbH | Đức | Abbott GmbH, Đức | 7P63-01 | AlinityI | Phần hóa chất sử dụng cho: Máy xét nghiệm miễn dịch Alinity i | 836947 |  |  | Công ty CP TBYT Nam Trung | [9 empty] | 6 | [10 empty] | 0 | 0
1216 | 23D3.CH991 | Hóa chất hiệu chuẩn CEA | 1. Đặc tính, tính năng kỹ thuật: Sử dụng làm chất hiệu chuẩn cho xét nghiệm khi thực hiện xét nghiệm định lượng kháng nguyên ung thư biểu mô phôi (CEA) trong huyết thanh và huyết tương người 2. Tiêu chuẩn chất lượng: ISO | ml | 18 |  | Alinity i CEA Calibrators | Abbott Ireland Diagnostics Division | Ireland | Abbott Ireland Diagnostics Division, Ireland | 7P62-01 | AlinityI | Phần hóa chất sử dụng cho: Máy xét nghiệm miễn dịch Alinity i | 432250 |  |  | Công ty CP TBYT Nam Trung | [10 empty] | 18 | [9 empty] | 0 | 0
1217 | 23D3.CH87 | Hóa chất hiệu chuẩn định tính HBEAG | 1. Đặc tính, tính năng kỹ thuật: Sử dụng làm chất hiệu chuẩn cho xét nghiệm định tính kháng nguyên e viêm gan B (HBeAg) trong huyết thanh và huyết tương 2. Tiêu chuẩn chất lượng: ISO | ml | 36 |  | Alinity i HBeAg Calibrators | Abbott GmbH | Đức | Abbott GmbH, Đức | 7P64-01 | AlinityI | Phần hóa chất sử dụng cho: Máy xét nghiệm miễn dịch Alinity i | 418480 |  |  | Công ty CP TBYT Nam Trung | [9 empty] | 18 | 18 | [9 empty] | 0 | 0
1218 | 23D3.CH963 | Hóa chất hiệu chuẩn định tính HBSAG | 1. Đặc tính, tính năng kỹ thuật: Sử dụng làm chất hiệu chuẩn cho xét nghiệm miễn dịch vi hạt hoá phát quang định tính kháng nguyên bề mặt viêm gan B (HBsAg) trong mẫu huyết thanh và huyết tương. 2. Tiêu chuẩn chất lượng: ISO | ml | 30 |  | Alinity i HBsAg Qualitative II Calibrators | Abbott Ireland Diagnostics Division | Ireland | Abbott Ireland Diagnostics Division, Ireland | 8P10-01 | AlinityI | Phần hóa chất sử dụng cho: Máy xét nghiệm miễn dịch Alinity i | 418480 |  |  | Công ty CP TBYT Nam Trung | [10 empty] | 30 | [9 empty] | 0 | 0
1219 | 23D3.CH960 | Hóa chất hiệu chuẩn định tính HIV | 1. Đặc tính, tính năng kỹ thuật: Sử dụng làm chất hiệu chuẩn cho xét nghiệm miễn dịch vi hạt hoá phát quang để phát hiện định tính đồng thời kháng nguyên HIV p24 và các kháng thể kháng virus gây suy giảm miễn dịch ở người loại 1 và/hoặc loại 2 (HIV-1/HIV-2) trong huyết thanh và huyết tương 2. Tiêu chuẩn chất lượng: ISO | ml | 12 |  | Alinity i HIV Ag/Ab Combo Calibrator | Abbott GmbH | Đức | Abbott GmbH, Đức | 8P07-01 | AlinityI | Phần hóa chất sử dụng cho: Máy xét nghiệm miễn dịch Alinity i | 836947 |  |  | Công ty CP TBYT Nam Trung | [10 empty] | 12 | [9 empty] | 0 | 0
1220 | 23D3.CH992 | Hóa chất hiệu chuẩn Free PSA | 1. Đặc tính, tính năng kỹ thuật: Sử dụng làm chất hiệu chuẩn cho xét nghiệm miễn dịch vi hạt hoá phát quang để định lượng kháng nguyên đặc hiệu tuyến tiền liệt (PSA) tự do trong huyết thanh. 2. Tiêu chuẩn chất lượng: ISO | ml | 18 |  | Alinity i Free PSA Calibrators | Abbott Ireland Diagnostics Division | Ireland | Abbott Ireland Diagnostics Division, Ireland | 7P93-01 | AlinityI | Phần hóa chất sử dụng cho: Máy xét nghiệm miễn dịch Alinity i | 447125 |  |  | Công ty CP TBYT Nam Trung | [10 empty] | 18 | [9 empty] | 0 | 0
1221 | 23D3.CH143 | Hóa chất hiệu chuẩn Free T3 | 1. Đặc tính, tính năng kỹ thuật: Sử dụng làm chất hiệu chuẩn cho xét nghiệm để định lượng triiodothyronine tự do (Free T3) trong huyết thanh và huyết tương 2. Tiêu chuẩn chất lượng: ISO | ml | 102 |  | Alinity i Free T3 Calibrators | Abbott Ireland Diagnostics Division | Ireland | Abbott Ireland Diagnostics Division, Ireland | 7P69-01 | AlinityI | Phần hóa chất sử dụng cho: Máy xét nghiệm miễn dịch Alinity i | 139493 |  |  | Công ty CP TBYT Nam Trung | [9 empty] | 54 | 48 | [9 empty] | 0 | 0
1222 | 23D3.CH144 | Hóa chất hiệu chuẩn Free T4 | 1. Đặc tính, tính năng kỹ thuật: Sử dụng làm chất hiệu chuẩn cho xét nghiệm để định lượng thyroxine tự do (Free T4) trong huyết thanh và huyết tương 2. Tiêu chuẩn chất lượng: ISO | ml | 84 |  | Alinity i Free T4 Calibrators | Abbott Ireland Diagnostics Division | Ireland | Abbott Ireland Diagnostics Division, Ireland | 7P70-01 | AlinityI | Phần hóa chất sử dụng cho: Máy xét nghiệm miễn dịch Alinity i | 139493 |  |  | Công ty CP TBYT Nam Trung | [9 empty] | 36 | 48 | [9 empty] | 0 | 0
1223 | 23D3.CH138 | Hóa chất hiệu chuẩn HBSAB | 1. Đặc tính, tính năng kỹ thuật: Sử dụng làm chất hiệu chuẩn cho xét nghiệm để định lượng kháng thể kháng kháng nguyên bề mặt viêm gan B (anti-HBs) trong huyết thanh và huyết tương. 2. Tiêu chuẩn chất lượng: ISO | ml | 90 |  | Alinity i Anti-HBs Calibrators | Abbott Ireland Diagnostics Division | Ireland | Abbott Ireland Diagnostics Division, Ireland | 7P89-01 | AlinityI | Phần hóa chất sử dụng cho: Máy xét nghiệm miễn dịch Alinity i | 139493 |  |  | Công ty CP TBYT Nam Trung | [9 empty] | 36 | 54 | [9 empty] | 0 | 0
1224 | 23D3.CH145 | Hóa chất hiệu chuẩn HBsAg | 1. Đặc tính, tính năng kỹ thuật: Sử dụng làm chất hiệu chuẩn cho xét nghiệm để định lượng kháng nguyên bề mặt virus viêm gan B (HBsAg) trong huyết thanh và huyết tương, 2. Tiêu chuẩn chất lượng: ISO | ml | 36 |  | Alinity i HBsAg Calibrators | Abbott Ireland Diagnostics Division | Ireland | Abbott Ireland Diagnostics Division, Ireland | 8P08-01 | AlinityI | Phần hóa chất sử dụng cho: Máy xét nghiệm miễn dịch Alinity i | 139493 |  |  | Công ty CP TBYT Nam Trung | [9 empty] | 36 | [10 empty] | 0 | 0
1225 | 23D3.CH88 | Hóa chất hiệu chuẩn HBsAg Next Qualitative | 1. Đặc tính, tính năng kỹ thuật: Sử dụng làm chất hiệu chuẩn cho xét nghiệm để định tính kháng nguyên bề mặt viêm gan B (HBsAg) trong mẫu huyết thanh và huyết tương 2. Tiêu chuẩn chất lượng: ISO | ml | 18 |  | Alinity i HBsAg Next Qualitative Calibrator | Abbott Ireland Diagnostics Division | Ireland | Abbott Ireland Diagnostics Division, Ireland | 1R64-01 | AlinityI | Phần hóa chất sử dụng cho: Máy xét nghiệm miễn dịch Alinity i | 418480 |  |  | Công ty CP TBYT Nam Trung | [9 empty] | 18 | [10 empty] | 0 | 0
1226 | 23D3.CH147 | Hóa chất hiệu chuẩn HS Troponin | 1. Đặc tính, tính năng kỹ thuật: Sử dụng làm chất hiệu chuẩn cho xét nghiệm để định lượng troponin tim (cTnI) trong huyết tương và huyết thanh. 2. Tiêu chuẩn chất lượng: ISO | ml | 162 |  | Alinity i STAT High Sensitive Troponin-I Calibrators | Abbott Ireland Diagnostics Division | Ireland | Abbott Ireland Diagnostics Division, Ireland | 8P13-01 | AlinityI | Phần hóa chất sử dụng cho: Máy xét nghiệm miễn dịch Alinity i | 139493 |  |  | Công ty CP TBYT Nam Trung | [9 empty] | 18 | 144 | [9 empty] | 0 | 0
1227 | 23D3.CH969 | Hóa chất hiệu chuẩn Intact Pth | 1. Đặc tính, tính năng kỹ thuật: Hoá chất chuẩn xét nghiệm miễn dịch in vitro vi hạt hoá phát quang để định lượng hormon tuyến cận giáp không biến đổi (intact PTH) trong huyết thanh và huyết tương, 2. Tiêu chuẩn chất lượng: ISO | ml | 54 |  | Alinity i Intact PTH Calibrators | Biokit S.A. | Tây Ban Nha | Abbott GmbH, Đức | 8P31-02 | AlinityI | Phần hóa chất sử dụng cho: Máy xét nghiệm miễn dịch Alinity i | 142200 |  |  | Công ty CP TBYT Nam Trung | [10 empty] | 54 | [9 empty] | 0 | 0
1228 | 23D3.CH150 | Hóa chất hiệu chuẩn PIVKA II | 1. Đặc tính, tính năng kỹ thuật: hoá chất chuẩn xét nghiệm để định lượng PIVKA-II trong huyết thanh hay huyết tương, 2. Tiêu chuẩn chất lượng: ISO | ml | 54 |  | Alinity i PIVKA-II Calibrators | Denka Co., Ltd. | Nhật Bản | Abbott GmbH, Đức | 1R17-01 | AlinityI | Phần hóa chất sử dụng cho: Máy xét nghiệm miễn dịch Alinity i | 136827 |  |  | Công ty CP TBYT Nam Trung | [9 empty] | 54 | [10 empty] | 0 | 0
1229 | 23D3.CH975 | Hóa chất hiệu chuẩn Rubella IgG | 1. Đặc tính, tính năng kỹ thuật: Sử dụng làm chất hiệu chuẩn cho xét nghiệm miễn dịch vi hạt hoá phát quang để định lượng và phát hiện định tính các kháng thể IgG kháng virus rubella trong huyết thanh và huyết tương. 2. Tiêu chuẩn chất lượng: ISO | ml | 54 |  | Alinity i Rubella IgG Calibrators | Abbott Ireland Diagnostics Division | Ireland | Abbott Ireland Diagnostics Division, Ireland | 8P46-01 | AlinityI | Phần hóa chất sử dụng cho: Máy xét nghiệm miễn dịch Alinity i | 139494 |  |  | Công ty CP TBYT Nam Trung | [10 empty] | 54 | [9 empty] | 0 | 0
1230 | 23D3.CH978 | Hóa chất hiệu chuẩn Rubella IgM | 1. Đặc tính, tính năng kỹ thuật: Hoá chất chuẩn xét nghiệm miễn dịch vi hạt hoá phát quang để phát hiện định tính kháng thể IgM kháng virus rubella trong huyết thanh và huyết tương, 2. Tiêu chuẩn chất lượng: ISO | ml | 12 |  | Alinity i Rubella IgM Calibrator | Abbott Ireland Diagnostics Division | Ireland | Abbott Ireland Diagnostics Division, Ireland | 8P47-01 | AlinityI | Phần hóa chất sử dụng cho: Máy xét nghiệm miễn dịch Alinity i | 836947 |  |  | Công ty CP TBYT Nam Trung | [10 empty] | 12 | [9 empty] | 0 | 0
1231 | 23D3.CH941 | Hóa chất hiệu chuẩn Syphilis | 1. Thành phần: huyết thanh và huyết tương 2. Đặc tính, tính năng kỹ thuật: Sử dụng làm chất hiệu chuẩn cho xét nghiệm miễn dịch vi hạt hoá phát quang để phát hiện định tính kháng thể kháng Treponema pallidum (TP) trong huyết thanh và huyết tương 3. Tiêu chuẩn chất lượng: ISO | ml | 9 |  | Alinity i Syphilis TP Calibrator | Abbott GmbH | Đức | Abbott GmbH, Đức | 7P60-01 | AlinityI | Phần hóa chất sử dụng cho: Máy xét nghiệm miễn dịch Alinity i | 853200 |  |  | Công ty CP TBYT Nam Trung | [10 empty] | 9 | [9 empty] | 0 | 0
1232 | 23D3.CH994 | Hóa chất hiệu chuẩn Total PSA | 1. Đặc tính, tính năng kỹ thuật: Sử dụng làm chất hiệu chuẩn cho xét nghiệm miễn dịch vi hạt hoá phát quang để định lượng PSA toàn phần (cả PSA tự do và PSA phức hợp với alpha-1-antichymotrypsin) trong huyết thanh người 2. Tiêu chuẩn chất lượng: ISO | ml | 18 |  | Alinity i Total PSA Calibrators | Abbott Ireland Diagnostics Division | Ireland | Abbott Ireland Diagnostics Division, Ireland | 7P92-01 | AlinityI | Phần hóa chất sử dụng cho: Máy xét nghiệm miễn dịch Alinity i | 411334 |  |  | Công ty CP TBYT Nam Trung | [10 empty] | 18 | [9 empty] | 0 | 0
1233 | 23D3.CH148 | Hóa chất hiệu chuẩn Total β-hCG | 1. Đặc tính, tính năng kỹ thuật: Hoá chất chuẩn xét nghiệm định lượng và định tính beta human chorionic gonadotropin (β‑hCG) trong huyết thanh và huyết tương 2. Tiêu chuẩn chất lượng: ISO | ml | 108 |  | Alinity i Total β-hCG Calibrators | Abbott Ireland Diagnostics Division | Ireland | Abbott Ireland Diagnostics Division, Ireland | 7P51-01 | AlinityI | Phần hóa chất sử dụng cho: Máy xét nghiệm miễn dịch Alinity i | 139493 |  |  | Công ty CP TBYT Nam Trung | [9 empty] | 54 | 54 | [9 empty] | 0 | 0
1234 | 23D3.CH89 | Hóa chất hiệu chuẩn TSH | 1. Đặc tính, tính năng kỹ thuật: Hoá chất chuẩn xét nghiệm miễn dịch vi hạt hoá phát quang để định lượng hormon kích thích tuyến giáp ở người (thyroid stimulating hormone - TSH) trong huyết thanh và huyết tương. 2. Tiêu chuẩn chất lượng: ISO | ml | 54 |  | Alinity i TSH Calibrators | Abbott Ireland Diagnostics Division | Ireland | Abbott Ireland Diagnostics Division, Ireland | 7P48-01 | AlinityI | Phần hóa chất sử dụng cho: Máy xét nghiệm miễn dịch Alinity i | 418480 |  |  | Công ty CP TBYT Nam Trung | [9 empty] | 36 | 18 | [9 empty] | 0 | 0
1235 | 23D3.CH69 | Hóa chất hiệu chuẩn viêm gan C (anti-HCV) | 1. Đặc tính, tính năng kỹ thuật: Sử dụng làm chất hiệu chuẩn cho xét nghiệm kháng thể kháng virus viêm gan C (anti-HCV) trong huyết thanh và huyết tương 2. Tiêu chuẩn chất lượng: ISO | ml | 18 |  | Alinity i Anti-HCV Calibrator | Abbott GmbH | Đức | Abbott GmbH, Đức | 8P06-02 | AlinityI | Phần hóa chất sử dụng cho: Máy xét nghiệm miễn dịch Alinity i | 788900 |  |  | Công ty CP TBYT Nam Trung | [9 empty] | 9 | 9 | [9 empty] | 0 | 0
1236 | 23D3.CH66 | Hóa chất hiệu chuẩn xét nghiệm Anti-HBc II | 1. Đặc tính, tính năng kỹ thuật: Sử dụng làm chất hiệu chuẩn cho xét nghiệm để phát hiện định tính kháng thể kháng kháng nguyên lõi virus viêm gan B (anti-HBc) trong huyết thanh và huyết tương 2. Tiêu chuẩn chất lượng: ISO | ml | 6 |  | Alinity i Anti-HBc II Calibrator | Abbott GmbH | Đức | Abbott GmbH, Đức | 7P87-01 | AlinityI | Phần hóa chất sử dụng cho: Máy xét nghiệm miễn dịch Alinity i | 836947 |  |  | Công ty CP TBYT Nam Trung | [9 empty] | 6 | [10 empty] | 0 | 0
1237 | 23D3.CH141 | Hóa chất hiệu chuẩn xét nghiệm Cortisol | Hoá chất chuẩn xét nghiệm để định lượng cortisol trong huyết thanh, huyết tương hay nước tiểu. | ml | 18 |  | Alinity i Cortisol Calibrators | Fisher Diagnostics | Mỹ | Abbott Ireland Diagnostics Division, Ireland | 8P33-01 | AlinityI | Phần hóa chất sử dụng cho: Máy xét nghiệm miễn dịch Alinity i | 139493 |  |  | Công ty CP TBYT Nam Trung | [9 empty] | 18 | [10 empty] | 0 | 0
1238 | 23D3.CH970 | Hóa chất hiệu chứng Intact Pth | 1. Đặc tính, tính năng kỹ thuật: Hoá chất hiệu chứng xét nghiệm miễn dịch in vitro vi hạt hoá phát quang để định lượng hormon tuyến cận giáp không biến đổi (intact PTH) trong huyết thanh và huyết tương, 2. Tiêu chuẩn chất lượng: ISO | ml | 72 |  | Alinity i Intact PTH Controls | Biokit S.A. | Tây Ban Nha | Abbott GmbH, Đức | 8P31-11 | AlinityI | Phần hóa chất sử dụng cho: Máy xét nghiệm miễn dịch Alinity i | 92510 |  |  | Công ty CP TBYT Nam Trung | [10 empty] | 72 | [9 empty] | 0 | 0
1239 | 23D3.CH135 | Hóa chất kiểm chuẩn NT-pro BNP | 1. Đặc tính, tính năng kỹ thuật:Hoá chất chuẩn để đinh lượng peptide tăng bài tiết natri gốc N-terminal pro tuýp B trong huyết thanh và huyết tương, 2 Tiêu chuẩn chất lượng: ISO | ml | 48 |  | Alere NT-proBNP for Alinity i Calibrators | Axis-Shield Diagnostics Limited | Anh | Axis-Shield Diagnostics Limited, Anh | 4S79-02 | AlinityI | Phần hóa chất sử dụng cho: Máy xét nghiệm miễn dịch Alinity i | 151556 |  |  | Công ty CP TBYT Nam Trung | [9 empty] | 48 | [10 empty] | 0 | 0
1240 | 23D3.CH152 | Hóa chất kiểm chứng ANTI HBE | 1. Đặc tính, tính năng kỹ thuật: Sử dụng làm vật liệu kiểm soát cho xét nghiệm định tính kháng thể kháng kháng nguyên e của virus viêm gan B (anti-Hbe) trong huyết thanh và huyết tương, 2. Tiêu chuẩn chất lượng: ISO | ml | 32 |  | Alinity i Anti-HBe Controls | Abbott GmbH | Đức | Abbott GmbH, Đức | 7P63-10 | AlinityI | Phần hóa chất sử dụng cho: Máy xét nghiệm miễn dịch Alinity i | 136120 |  |  | Công ty CP TBYT Nam Trung | [9 empty] | 32 | [10 empty] | 0 | 0
1241 | 23D3.CH131 | Hóa chất kiểm chứng Anti-CCP | 1. Đặc tính, tính năng kỹ thuật: Sử dụng làm vật liệu kiểm soát cho xét nghiệm bán định lượng kháng thể tự miễn IgG đặc hiệu với peptid citrullin hoá dạng vòng (cyclic citrullinated peptide - CCP) trong huyết thanh hay huyết tương, 2. Tiêu chuẩn chất lượng: ISO | ml | 42 |  | Alinity i Anti-CCP Controls | Axis-Shield Diagnostics Limited | Anh | Abbott GmbH, Đức | 9P27-10 | AlinityI | Phần hóa chất sử dụng cho: Máy xét nghiệm miễn dịch Alinity i | 155560 |  |  | Công ty CP TBYT Nam Trung | [9 empty] | 42 | [10 empty] | 0 | 0
1242 | 23D3.CH151 | Hóa chất kiểm chứng Anti-HBc II Controls | 1. Đặc tính, tính năng kỹ thuật: Sử dụng làm vật liệu kiểm soát cho xét nghiệm định tính kháng thể, kháng nguyên lõi virus viêm gan B (anti-HBc) trong huyết thanh và huyết tương, 2. Tiêu chuẩn chất lượng: <ghi tiêu chuẩn> | ml | 48 |  | Alinity i Anti-HBc II Controls | Abbott GmbH | Đức | Abbott GmbH, Đức | 7P87-10 | AlinityI | Phần hóa chất sử dụng cho: Máy xét nghiệm miễn dịch Alinity i | 136120 |  |  | Công ty CP TBYT Nam Trung | [9 empty] | 48 | [10 empty] | 0 | 0
1243 | 23D3.CH964 | Hóa chất kiểm chứng định tính HBSAG | 1. Đặc tính, tính năng kỹ thuật: Sử dụng làm vật liệu kiểm soát cho xét nghiệm 2. Tiêu chuẩn chất lượng: ISO | ml | 64 |  | Alinity i HBsAg Qualitative II Controls | Abbott Ireland Diagnostics Division | Ireland | Abbott Ireland Diagnostics Division, Ireland | 8P10-10 | AlinityI | Phần hóa chất sử dụng cho: Máy xét nghiệm miễn dịch Alinity i | 136120 |  |  | Công ty CP TBYT Nam Trung | [10 empty] | 64 | [9 empty] | 0 | 0
1244 | 23D3.CH178 | Hóa chất kiểm chứng HS Troponin | 1. Đặc tính, tính năng kỹ thuật: Sử dụng làm vật liệu kiểm soát cho xét nghiệm để định lượng troponin tim (cTnI) trong huyết tương và huyết thanh 2. Tiêu chuẩn chất lượng: ISO | ml | 216 |  | Alinity i STAT High Sensitive Troponin-I Controls | Abbott Ireland Diagnostics Division | Ireland | Abbott Ireland Diagnostics Division, Ireland | 8P13-10 | AlinityI | Phần hóa chất sử dụng cho: Máy xét nghiệm miễn dịch Alinity i | 90750 |  |  | Công ty CP TBYT Nam Trung | [9 empty] | 24 | 192 | [9 empty] | 0 | 0
1245 | 23D3.CH166 | Hóa chất kiểm chứng PIVKA II | 1. Đặc tính, tính năng kỹ thuật: Hoá chất hiệu chứng xét nghiệm để định lượng PIVKA-II trong huyết thanh hay huyết tương. 2. Tiêu chuẩn chất lượng: ISO | ml | 72 |  | Alinity i PIVKA-II Controls | Denka Co., Ltd. | Nhật Bản | Abbott GmbH, Đức | 1R17-10 | AlinityI | Phần hóa chất sử dụng cho: Máy xét nghiệm miễn dịch Alinity i | 97885 |  |  | Công ty CP TBYT Nam Trung | [9 empty] | 72 | [10 empty] | 0 | 0
1246 | 23D3.CH976 | Hóa chất kiểm chứng Rubella IgG | 1. Đặc tính, tính năng kỹ thuật: Sử dụng làm vật liệu kiểm soát cho xét nghiệm miễn dịch vi hạt hoá phát quang để định lượng và phát hiện định tính các kháng thể IgG kháng virus rubella trong huyết thanh và huyết tương, 2. Tiêu chuẩn chất lượng: ISO | ml | 72 |  | Alinity i Rubella IgG Controls | Abbott Ireland Diagnostics Division | Ireland | Abbott Ireland Diagnostics Division, Ireland | 8P46-10 | AlinityI | Phần hóa chất sử dụng cho: Máy xét nghiệm miễn dịch Alinity i | 90750 |  |  | Công ty CP TBYT Nam Trung | [10 empty] | 72 | [9 empty] | 0 | 0
1247 | 23D3.CH979 | Hóa chất kiểm chứng Rubella IgM | 1. Đặc tính, tính năng kỹ thuật: làm chất hiệu chứng xét nghiệm miễn dịch vi hạt hoá phát quang để phát hiện định tính kháng thể IgM kháng virus rubella trong huyết thanh và huyết tương 2. Tiêu chuẩn chất lượng: <ghi tiêu chuẩn> | ml | 24 |  | Alinity i Rubella IgM Controls | Abbott Ireland Diagnostics Division | Ireland | Abbott Ireland Diagnostics Division, Ireland | 8P47-13 | AlinityI | Phần hóa chất sử dụng cho: Máy xét nghiệm miễn dịch Alinity i | 272230 |  |  | Công ty CP TBYT Nam Trung | [10 empty] | 24 | [9 empty] | 0 | 0
1248 | 23D3.CH257 | Hóa chất Pre-Trigger dùng cho máy phân tích sinh hóa | 1. Thành phần: hydrogen peroxide 2. Đặc tính, tính năng kỹ thuật: dung dịch hydrogen peroxide được sử dụng để tách thuốc nhuộm acridinium ra khỏi liên hợp liên kết với phức hợp vi hạt 3. Tiêu chuẩn chất lượng: ISO | ml | 204750 |  | Alinity Pre-Trigger Solution | Abbott Ireland Diagnostics Division | Ireland | Abbott Ireland Diagnostics Division, Ireland | 6P12-70 | AlinityI | Phần hóa chất sử dụng cho: Máy xét nghiệm miễn dịch Alinity i | 940 |  |  | Công ty CP TBYT Nam Trung | [9 empty] | 111150 | 93600 | [9 empty] | 0 | 0
1249 | 23D3.CH263 | Hóa chất rửa đệm đậm đặc dùng trên máy miễn dịch | 1. Đặc tính, tính năng kỹ thuật: có chứa nước muối đệm phosphate và các chất kháng khuẩn, là dung dịch đệm rửa, dùng rửa phản ứng xét nghiệm, rửa trôi các thành phần dư thừa sau phản ứng dùng cho hệ thống máy xét nghiệm miễn dịch 2. Tiêu chuẩn chất lượng: ISO | ml | 977000 |  | Alinity i-series Concentrated Wash Buffer | Abbott Ireland Diagnostics Division | Ireland | Abbott Ireland Diagnostics Division, Ireland | 6P13-68 | AlinityI | Phần hóa chất sử dụng cho: Máy xét nghiệm miễn dịch Alinity i | 312 |  |  | Công ty CP TBYT Nam Trung | [9 empty] | 585000 | 392000 | [9 empty] | 0 | 0
1250 | 23D3.CH942 | Hóa chất Syphilis TP dùng cho máy phân tích miễn dịch | 1. Thành phần: huyết thanh và huyết tương, 2. Đặc tính, tính năng kỹ thuật: Hoá chất hiệu chứng xét nghiệm miễn dịch vi hạt hoá phát quang để phát hiện định tính kháng thể kháng Treponema pallidum (TP) trong huyết thanh và huyết tương 3. Tiêu chuẩn chất lượng: ISO | ml | 48 |  | Alinity i Syphilis TP Controls | Abbott GmbH | Đức | Abbott GmbH, Đức | 7P60-10 | AlinityI | Phần hóa chất sử dụng cho: Máy xét nghiệm miễn dịch Alinity i | 138760 |  |  | Công ty CP TBYT Nam Trung | [10 empty] | 48 | [9 empty] | 0 | 0
1251 | 23D3.CH259 | Hóa chất Trigger Solution dùng cho máy phân tích sinh hóa | 1. Đặc tính, tính năng kỹ thuật: dung dịch natri hydroxit được sử dụng để tạo ra phản ứng phát quang hóa học cung cấp kết quả đọc cuối cùng 2. Tiêu chuẩn chất lượng: ISO | ml | 288600 |  | Alinity Trigger Solution | Abbott Ireland Diagnostics Division | Ireland | Abbott Ireland Diagnostics Division, Ireland | 6P11-70 | AlinityI | Phần hóa chất sử dụng cho: Máy xét nghiệm miễn dịch Alinity i | 390 |  |  | Công ty CP TBYT Nam Trung | [9 empty] | 148200 | 140400 | [9 empty] | 0 | 0
1252 | 23D3.CH988 | Hóa chất xét nghiệm CA 125 | Xét nghiệm miễn dịch vi hạt hóa phát quang sử dụng để định lượng kháng nguyên xác định OC 125 trong huyết thanh và huyết tương người . | Test | 400 |  | Alinity i CA 125 II Reagent Kit | Fujirebio Diagnostics, Inc. | Mỹ | Abbott GmbH & Co. KG, Đức | 8P49-20 | AlinityI | Phần hóa chất sử dụng cho: Máy xét nghiệm miễn dịch Alinity i | 129390 |  |  | Công ty CP TBYT Nam Trung | [10 empty] | 400 | [9 empty] | 0 | 0
1253 | 23D3.CH986 | Hóa chất xét nghiệm CA 15-3 | Xét nghiệm miễn dịch vi hạt hóa phát quang sử dụng để định lượng kháng nguyên xác định DF3 trong huyết thanh và huyết tương người . | Test | 400 |  | Alinity i CA 15-3 Reagent Kit | Fujirebio Diagnostics, Inc. | Mỹ | Abbott GmbH & Co. KG, Đức | 8P51-20 | AlinityI | Phần hóa chất sử dụng cho: Máy xét nghiệm miễn dịch Alinity i | 126248 |  |  | Công ty CP TBYT Nam Trung | [10 empty] | 400 | [9 empty] | 0 | 0
1254 | 23D3.CH974 | Hóa chất xét nghiệm CA 19-9 | Xét nghiệm miễn dịch vi hạt hoá phát quang để định lượng chất xác định phản ứng 1116-NS-19-9 trong huyết thanh hay huyết tương. | Test | 600 |  | Alinity i CA 19-9XR Reagent Kit | Fujirebio Diagnostics, Inc. | USA | Abbott GmbH, Đức | 8P32-20 | AlinityI | Phần hóa chất sử dụng cho: Máy xét nghiệm miễn dịch Alinity i | 129390 |  |  | Công ty CP TBYT Nam Trung | [10 empty] | 600 | [9 empty] | 0 | 0
1255 | 23D3.CH170 | Hóa chất xét nghiệm Cyfra 21- 1 | Xét nghiệm miễn dịch vi hạt hoá phát quang để định lượng các mảnh cytokeratin 19 trong huyết thanh và huyết tương. | Test | 8600 |  | Alinity i CYFRA 21-1 Reagent Kit | Fujirebio Diagnostics, Inc. | USA | Abbott GmbH, Đức | 9P40-22 | AlinityI | Phần hóa chất sử dụng cho: Máy xét nghiệm miễn dịch Alinity i | 95310 |  |  | Công ty CP TBYT Nam Trung | [9 empty] | 6000 | 2600 | [9 empty] | 0 | 0
1256 | 23D3.CH153 | Hóa chất xét nghiệm định tính HBEAG | 1. Đặc tính, tính năng kỹ thuật: Sử dụng làm vật liệu kiểm soát cho xét nghiệm định tính kháng nguyên e viêm gan B (HBeAg) trong huyết thanh và huyết tương 2. Tiêu chuẩn chất lượng: ISO | ml | 112 |  | Alinity i HBeAg Controls | Abbott GmbH | Đức | Abbott GmbH, Đức | 7P64-10 | AlinityI | Phần hóa chất sử dụng cho: Máy xét nghiệm miễn dịch Alinity i | 136120 |  |  | Công ty CP TBYT Nam Trung | [9 empty] | 64 | 48 | [9 empty] | 0 | 0
1257 | 23D3.CH175 | Hóa chất xét nghiệm HBsAg định lượng | 1. Đặc tính, tính năng kỹ thuật: Sử dụng làm vật liệu kiểm soát cho xét nghiệm để định lượng kháng nguyên bề mặt viêm gan B (HBsAg) trong huyết thanh và huyết tương, 2. Tiêu chuẩn chất lượng: ISO | ml | 48 |  | Alinity i HBsAg Controls | Abbott Ireland Diagnostics Division | Ireland | Abbott Ireland Diagnostics Division, Ireland | 8P08-10 | AlinityI | Phần hóa chất sử dụng cho: Máy xét nghiệm miễn dịch Alinity i | 90750 |  |  | Công ty CP TBYT Nam Trung | [9 empty] | 48 | [10 empty] | 0 | 0
1258 | 23D3.CH122 | Hóa chất xét nghiệm HE4 | Xét nghiệm miễn dịch vi hạt hoá phát quang để định lượng kháng nguyên HE4 trong huyết thanh. | Test | 1200 |  | Alinity i HE4 Reagent Kit | Fujirebio Diagnostics, Inc. | USA | Abbott GmbH, Đức | 8P50-22 | AlinityI | Phần hóa chất sử dụng cho: Máy xét nghiệm miễn dịch Alinity i | 221620 |  |  | Công ty CP TBYT Nam Trung | [9 empty] | 1200 | [10 empty] | 0 | 0
1259 | 23D3.CH83 | Hóa chất xét nghiệm PIVKA II | Xét nghiệm miễn dịch vi hạt hoá phát quang để định lượng PIVKA-II trong huyết thanh hay huyết tương. | Test | 1800 |  | Alinity i PIVKA-II Reagent Kit | Denka Co., Ltd. | Nhật Bản | Abbott GmbH, Đức | 1R17-22 | AlinityI | Phần hóa chất sử dụng cho: Máy xét nghiệm miễn dịch Alinity i | 457480 |  |  | Công ty CP TBYT Nam Trung | [9 empty] | 1800 | [10 empty] | 0 | 0
1260 | 23D3.CH161 | Hoá chất xét nghiệm SCC | Hoá chất hiệu chứng xét nghiệm để định lượng kháng nguyên ung thư biểu mô tế bào vảy (squamous cell carcinoma antigen SCC Ag) trong huyết thanh và huyết tương. | Test | 400 |  | Alinity i SCC Reagent Kit | Denka Co., Ltd. | Nhật Bản | Abbott GmbH, Đức | 9P33-22 | AlinityI | Phần hóa chất sử dụng cho: Máy xét nghiệm miễn dịch Alinity i | 116320 |  |  | Công ty CP TBYT Nam Trung | [9 empty] | 400 | [10 empty] | 0 | 0
1261 | 23D3.CH999 | Hóa chất xét nghiệm Trab | Xét nghiệm miễn dịch vi hạt hóa phát quang (CMIA) sử dụng để định lượng các kháng thể kháng thụ thể hormon kích thích tuyến giáp (TRAb) trong huyết thanh người | Test | 600 |  | TRAb Reagent Kit | Denka Co., Ltd. | Nhật Bản | Abbott Ireland Diagnostics Division, Ireland | 4V18-22 | AlinityI | Phần hóa chất sử dụng cho: Máy xét nghiệm miễn dịch Alinity i | 262500 |  |  | Công ty CP TBYT Nam Trung | [10 empty] | 600 | [9 empty] | 0 | 0
1262 | 23D3.CH137 | Hóa chất xét nghiệm viêm gan B (anti-HBc IgM) | 1. Đặc tính, tính năng kỹ thuật: Sử dụng làm vật liệu kiểm soát cho xét nghiệm để phát hiện định tính các kháng thể IgM kháng kháng nguyên lõi virus viêm gan B (anti-HBc IgM) trong huyết thanh hoặc huyết tương. 2. Tiêu chuẩn chất lượng: ISO | ml | 80 |  | Alinity i Anti-HBc IgM Controls | Abbott GmbH | Đức | Abbott GmbH, Đức | 7P86-10 | AlinityI | Phần hóa chất sử dụng cho: Máy xét nghiệm miễn dịch Alinity i | 143581 |  |  | Công ty CP TBYT Nam Trung | [9 empty] | 32 | 48 | [9 empty] | 0 | 0
1263 | 23D3.CH180 | Test Anti-HBc II Reagent Kit | 1. Nồng độ: Độ nhạy 100.00% (408/408) với khoảng tin cậy 95% trong khoảng 99.10% đến 100%, với độ nhạy mong đợi 100%. Độ nhạy phân tích trên xét nghiệm Alinity i Anti-HBc II dao động trong khoảng từ 0.54 đến 0.56 IU/mL 2. Đặc tính, tính năng kỹ thuật: Xét nghiệm miễn dịch vi hạt hóa phát quang (CMIA) để phát hiện định tính kháng thể kháng kháng nguyên lõi virus viêm gan B (anti-HBc) trong huyết thanh và huyết tương người, bao gồm cả mẫu thu thập cho khám nghiệm tử thi (không còn nhịp tim) 3. Tiêu chuẩn chất lượng: ISO | Test | 1200 |  | Alinity i Anti-HBc II Reagent Kit | Abbott GmbH | Đức | Abbott GmbH, Đức | 7P87-22 | AlinityI | Phần hóa chất sử dụng cho: Máy xét nghiệm miễn dịch Alinity i | 90190 |  |  | Công ty CP TBYT Nam Trung | [9 empty] | 1200 | [10 empty] | 0 | 0
1264 | 23D3.CH985 | Test xét nghiệm AFP | 1. Nồng độ: LoB 0,02 ng/mL, LoD 0,04 ng/mL, LoQ 0,5 ng/mL 2. Đặc tính, tính năng kỹ thuật: xét nghiệm tuyến tính trong khoảng đo từ 2,00 đến 2000,00 ng/mL (1,66 đến 1660,00 IU/mL) vi hạt hoá phát quang để định lượng alpha-fetoprotein (AFP), 3. Tiêu chuẩn chất lượng: ISO | Test | 1500 |  | Alinity i AFP Reagent Kit | Abbott Ireland Diagnostics Division | Ireland | Abbott Ireland Diagnostics Division, Ireland | 7P90-20 | AlinityI | Phần hóa chất sử dụng cho: Máy xét nghiệm miễn dịch Alinity i | 56220 |  |  | Công ty CP TBYT Nam Trung | [10 empty] | 1500 | [9 empty] | 0 | 0
1265 | 23D3.CH184 | Test xét nghiệm Anti-CCP | 1. Nồng độ: Xét nghiệm tuyến tính trong khoảng đo từ 0.5 đến 195.6 U/mL. % Độ tương hợp dương = 100.00% (119/119); Khoảng tin cậy 95% (96.95 - 100.00%) % Độ tương hợp âm = 100.00% (108/108); Khoảng tin cậy 95% (96.64 - 100.00%). Sử dụng ngưỡng phát hiện ở 5.0 U/mL 2. Đặc tính, tính năng kỹ thuật: Xét nghiệm miễn dịch vi hạt hoá phát quang bán định lượng kháng thể tự miễn IgG đặc hiệu với peptid citrullin hoá dạng vòng (cyclic citrullinated peptide - CCP) trong huyết thanh hay huyết tương. 3. Tiêu chuẩn chất lượng: ISO | Test | 600 |  | Alinity i Anti-CCP Reagent Kit | Axis-Shield Diagnostics Limited | Anh | Abbott GmbH, Đức | 9P27-20 | AlinityI | Phần hóa chất sử dụng cho: Máy xét nghiệm miễn dịch Alinity i | 75590 |  |  | Công ty CP TBYT Nam Trung | [9 empty] | 600 | [10 empty] | 0 | 0
1266 | 23D3.CH156 | Test xét nghiệm Anti-HBc IgM | 1. Nồng độ: Độ nhạy toàn phần Alinity i Anti-HBc IgM được ước tính là 100.00% (220 / 220) với độ tin cậy 95% trong khoảng từ 98.34% đến 100.00% 2. Đặc tính, tính năng kỹ thuật: Xét nghiệm miễn dịch vi hạt hoá phát quang để phát hiện định tính các kháng thể IgM kháng kháng nguyên lõi virus viêm gan B (anti-HBc IgM) trong huyết thanh hoặc huyết tương, 3. Tiêu chuẩn chất lượng: ISO | Test | 1800 |  | Alinity i Anti-HBc IgM Reagent Kit | Abbott GmbH | Đức | Abbott GmbH, Đức | 7P86-22 | AlinityI | Phần hóa chất sử dụng cho: Máy xét nghiệm miễn dịch Alinity i | 129390 |  |  | Công ty CP TBYT Nam Trung | [9 empty] | 1200 | 600 | [9 empty] | 0 | 0
1267 | 23D3.CH193 | Test xét nghiệm Anti-Hbe | 1. Nồng độ: Độ đặc hiệu 100,00% (232/232) (98.42, 100.00), Độ nhạy toàn phần được ước tính trong nghiên cứu này là 100.00% (217/217) với độ tin cậy 95% trong khoảng từ 98.31% đến 100.00% 2. Đặc tính, tính năng kỹ thuật: Xét nghiệm miễn dịch vi hạt hoá phát quang để định tính kháng thể kháng kháng nguyên e của virus viêm gan B (anti-Hbe) trong huyết thanh và huyết tương, 3. Tiêu chuẩn chất lượng: ISO | Test | 1000 |  | Alinity i Anti-HBe Reagent Kit | Abbott GmbH | Đức | Abbott GmbH, Đức | 7P63-22 | AlinityI | Phần hóa chất sử dụng cho: Máy xét nghiệm miễn dịch Alinity i | 61440 |  |  | Công ty CP TBYT Nam Trung | [9 empty] | 1000 | [10 empty] | 0 | 0
1268 | 23D3.CH189 | Test xét nghiệm Anti-TG | 1. Nồng độ: LoB 0,05 IU/mL, LoD 0,11 IU/mL, LoQ 0,33 IU/mL 2. Đặc tính, tính năng kỹ thuật: Xét nghiệm miễn dịch vi hạt hoá phát quang để định lượng kháng thể IgG của kháng thể tự miễn thyroglobulin (anti-Tg) trong huyết thanh và huyết tương, độ tuyến tính trong khoảng đo 3.00 đến 1000.00 IU/mL. 3. Tiêu chuẩn chất lượng: ISO | Test | 2000 |  | Alinity i Anti-Tg Reagent Kit | Abbott Ireland Diagnostics Division | Ireland | Abbott Ireland Diagnostics Division, Ireland | 9P34-20 | AlinityI | Phần hóa chất sử dụng cho: Máy xét nghiệm miễn dịch Alinity i | 67310 |  |  | Công ty CP TBYT Nam Trung | [9 empty] | 2000 | [10 empty] | 0 | 0
1269 | 23D3.CH190 | Test xét nghiệm Anti-TPO | 1. Nồng độ: LoB 0,00 IU/mL, LoD 0,03 IU/mL, LoQ 0,21 IU/mL. 2. Đặc tính, tính năng kỹ thuật: Xét nghiệm miễn dịch vi hạt hoá phát quang để định lượng kháng thể IgG của kháng thể tự thân với men peroxidase của tuyến giáp (anti-TPO) trong huyết thanh và huyết tương, tuyến tính trong khoảng đo 3.00 đến 1000.00 IU/mL, 3. Tiêu chuẩn chất lượng: ISO | Test | 2000 |  | Alinity i Anti-TPO Reagent Kit | Abbott Ireland Diagnostics Division | Ireland | Abbott Ireland Diagnostics Division, Ireland | 9P35-22 | AlinityI | Phần hóa chất sử dụng cho: Máy xét nghiệm miễn dịch Alinity i | 64060 |  |  | Công ty CP TBYT Nam Trung | [9 empty] | 2000 | [10 empty] | 0 | 0
1270 | 23D3.CH191 | Test xét nghiệm BHCG | 1. Nồng độ: LoB 0,09 IU/L, LoD 1,10 IU/L, LoG 2,30 IU/L, 2. Đặc tính, tính năng kỹ thuật: Phản ứng chéo được tính là phần trăm độ nhiễu cho mẫu có nồng độ β-hCG > 25 mIU/mL (> 25 IU/L) và được chứng minh là nhỏ hơn 10% với mỗi chất phản ứng chéo. Mẫu có nồng độ β-hCG ≤ 1.2 mIU/mL (≤ 1.2 IU/L) được, miễn dịch vi hạt hoá phát quang để định lượng và định tính beta human chorionic gonadotropin (β‑hCG) trong huyết thanh và huyết tương 3. Tiêu chuẩn chất lượng: ISO | Test | 14000 |  | Alinity i Total β-hCG Reagent Kit | Abbott Ireland Diagnostics Division | Ireland | Abbott Ireland Diagnostics Division, Ireland | 7P51-20 | AlinityI | Phần hóa chất sử dụng cho: Máy xét nghiệm miễn dịch Alinity i | 64060 |  |  | Công ty CP TBYT Nam Trung | [9 empty] | 10000 | 4000 | [9 empty] | 0 | 0
1271 | 23D3.CH990 | Test xét nghiệm CEA | 1. Nồng độ: LoB 0,30 ng/mL, LoD 0,42 ng/mL, LoQ 1,73 ng/mL 2. Đặc tính, tính năng kỹ thuật: Xét nghiệm tuyến tính trong khoảng đo từ 1,73 đến 1500 ng/mL miễn dịch vi hạt hóa phát quang sử dụng để định lượng kháng nguyên ung thư biểu mô phôi (CEA) trong mẫu huyết thanh và huyết tương người 3. Tiêu chuẩn chất lượng: ISO | Test | 400 |  | Alinity i CEA Reagent Kit | Abbott Ireland Diagnostics Division | Ireland | Abbott Ireland Diagnostics Division, Ireland | 7P62-20 | AlinityI | Phần hóa chất sử dụng cho: Máy xét nghiệm miễn dịch Alinity i | 56758 |  |  | Công ty CP TBYT Nam Trung | [10 empty] | 400 | [9 empty] | 0 | 0
1272 | 23D3.CH179 | Test xét nghiệm Cortisol Reagent | 1. Nồng độ: LoB 13,8 nmol/L, LoD 19,3 nmol/L, LoQ 27,6 nmol/L (đối với huyết thanh), LoB 0 nmol/L, LoD 8,3 nmol/L, LoQ 27,6 nmol/L (đối với nước tiểu), 2. Đặc tính, tính năng kỹ thuật: Xét nghiệm vi hạt hoá phát quang để định lượng cortisol trong huyết thanh, huyết tương hay nước tiểu, tuyến tính trong khoảng đo từ 1,0 đến 59,8 ng/dL (27,6 đến 1649,9 nmol/L đơn vị thay thế) cho cả mẫu huy 3. Tiêu chuẩn chất lượng: ISO | Test | 200 |  | Alinity i Cortisol Reagent Kit | Abbott Ireland Diagnostics Division | Ireland | Abbott Ireland Diagnostics Division, Ireland | 8P33-20 | AlinityI | Phần hóa chất sử dụng cho: Máy xét nghiệm miễn dịch Alinity i | 90250 |  |  | Công ty CP TBYT Nam Trung | [9 empty] | 200 | [10 empty] | 0 | 0
1273 | 23D3.CH117 | Test xét nghiệm định lượng HBsAg | 1. Nồng độ: LoB 0,01 IU/mL, LoD 0,02 IU/mL, LoQ 0,02 IU/mL 2. Đặc tính, tính năng kỹ thuật: Xét nghiệm miễn dịch vi hạt hoá phát quang để định lượng kháng nguyên bề mặt viêm gan B (HBsAg) trong huyết thanh và huyết tương, Độ nhạy phân tích của xét nghiệm Alinity I HBsAg trong khoảng 29,84 đến 33,50 mIU/mL 3. Tiêu chuẩn chất lượng: ISO | Test | 400 |  | Alinity i HBsAg Reagent Kit | Abbott Ireland Diagnostics Division | Ireland | Abbott Ireland Diagnostics Division, Ireland | 8P08-52 | AlinityI | Phần hóa chất sử dụng cho: Máy xét nghiệm miễn dịch Alinity i | 232187 |  |  | Công ty CP TBYT Nam Trung | [9 empty] | 400 | [10 empty] | 0 | 0
1274 | 23D3.CH965 | Test xét nghiệm định tính HBSAG | 1. Đặc tính, tính năng kỹ thuật: Xét nghiệm miễn dịch vi hạt hoá phát quang định tính kháng nguyên bề mặt viêm gan B (HBsAg) trong mẫu huyết thanh và huyết tương. 2. Tiêu chuẩn chất lượng: ISO | Test | 10000 |  | Alinity i HBsAg Qualitative II Reagent Kit | Abbott Ireland Diagnostics Division | Ireland | Abbott Ireland Diagnostics Division, Ireland | 8P10-22 | AlinityI | Phần hóa chất sử dụng cho: Máy xét nghiệm miễn dịch Alinity i | 44460 |  |  | Công ty CP TBYT Nam Trung | [10 empty] | 10000 | [9 empty] | 0 | 0
1275 | 23D3.CH993 | Test xét nghiệm Free PSA | 1. Đặc tính, tính năng kỹ thuật: Xét nghiệm này miễn dịch vi hạt hoá phát quang để định lượng kháng nguyên đặc hiệu tuyến tiền liệt (PSA) tự do trong huyết thanh, tuyến tính trong khoảng đo 0.021 đến 30 ng/mL (0.021 đến 30 μg/L). Quan sát không thấy nhiễm chéo (≤ 0.05 ng/mL) khi xét nghiệm mẫu có nồng độ PSA tự do 7168 ng/mL. 2. Tiêu chuẩn chất lượng: ISO | Test | 400 |  | Alinity i Free PSA Reagent Kit | Abbott Ireland Diagnostics Division | Ireland | Abbott Ireland Diagnostics Division, Ireland | 7P93-20 | AlinityI | Phần hóa chất sử dụng cho: Máy xét nghiệm miễn dịch Alinity i | 116320 |  |  | Công ty CP TBYT Nam Trung | [10 empty] | 400 | [9 empty] | 0 | 0
1276 | 23D3.CH204 | Test xét nghiệm Free T4 | 1. Đặc tính, tính năng kỹ thuật: Xét nghiệm miễn dịch vi hạt hoá phát quang để định lượng thyroxine tự do (T4 tự do) trong huyết thanh và huyết tương người, Xét nghiệm này tuyến tính trong khoảng đo 0.42 đến 5.00 ng/dL (5.41 đến 64.35 pmol/L). Xét nghiệm Free T4 được thiết kế có độ đặc hiệu phân tích trung bình ≤ 0.0035% phản ứng chéo với triiodothyronine (T3) ở nồng độ 12 000 ng/dL trong một mẫu chứa 0.5 ng 2. Tiêu chuẩn chất lượng: ISO | Test | 26200 |  | Alinity i Free T4 Reagent Kit | Abbott Ireland Diagnostics Division | Ireland | Abbott Ireland Diagnostics Division, Ireland | 7P70-20 | AlinityI | Phần hóa chất sử dụng cho: Máy xét nghiệm miễn dịch Alinity i | 48380 |  |  | Công ty CP TBYT Nam Trung | [9 empty] | 25000 | 1200 | [9 empty] | 0 | 0
1277 | 23D3.CH203 | Test xét nghiệm FT3 | 1. Đặc tính, tính năng kỹ thuật: Độ đặc hiệu phân tích được đánh giá với xét nghiệm ARCHITECT Free T3 và được xác định có độ đặc hiệu trung bình ≤ 0.001% phản ứng chéo với thyroxine (T4) ở nồng độ 1 000 000 pg/mL, miễn dịch vi hạt hoá phát quang để định lượng triiodothyronine tự do (Free T3) trong huyết thanh và huyết tương 2. Tiêu chuẩn chất lượng: ISO | Test | 17200 |  | Alinity i Free T3 Reagent Kit | Abbott Ireland Diagnostics Division | Ireland | Abbott Ireland Diagnostics Division, Ireland | 7P69-20 | AlinityI | Phần hóa chất sử dụng cho: Máy xét nghiệm miễn dịch Alinity i | 48380 |  |  | Công ty CP TBYT Nam Trung | [9 empty] | 16000 | 1200 | [9 empty] | 0 | 0
1278 | 23D3.CH929 | Test xét nghiệm HAVAb IgM Reagent Kit | 1. Thành phần: huyết thanh và huyết tương 2. Nồng độ: % độ tương hợp dương = 100.00% (69/69) 95% CI (94.79 - 100.00%) % 3. Đặc tính, tính năng kỹ thuật: Xét nghiệm miễn dịch vi hạt hoá phát quang để phát hiện định tính kháng thể IgM kháng virus viêm gan A (IgM anti-HAV) trong huyết thanh và huyết tương, Xét nghiệm ARCHITECT HAVAb-IgM được chứng minh là có độ nhạy ≥ 95.0% trong một nghiên cứu xét nghiệm trên các mẫu huyết thanh và huyết tương đã biết trước là có phản ứng với anti-HAV IgM, 4. Tiêu chuẩn chất lượng: ISO | Test | 1000 |  | Alinity i HAVAb IgM Reagent Kit | Abbott GmbH & Co. KG | Đức | Abbott GmbH, Đức | 2R28-22 | AlinityI | Phần hóa chất sử dụng cho: Máy xét nghiệm miễn dịch Alinity i | 113250 |  |  | Công ty CP TBYT Nam Trung | [10 empty] | 1000 | [9 empty] | 0 | 0
1279 | 23D3.CH194 | Test xét nghiệm HBeAg | 1. Nồng độ: Độ đặc hiệu của mẫu máu hiến so với tình trạng cuối là 100.00% (965/965). Độ đặc hiệu của mẫu lâm sàng so với tình trạng cuối là 100.00% (243/243). Độ nhạy toàn phần được ước tính trong những nghiên cứu này là 100.00% (207/207) với độ tin cậy 95% 2. Đặc tính, tính năng kỹ thuật: Xét nghiệm miễn dịch vi hạt hoá phát quang để định tính kháng nguyên e viêm gan B (HBeAg) trong huyết thanh và huyết tương 3. Tiêu chuẩn chất lượng: ISO | Test | 4400 |  | Alinity i HBeAg Reagent Kit | Abbott GmbH | Đức | Abbott GmbH, Đức | 7P64-22 | AlinityI | Phần hóa chất sử dụng cho: Máy xét nghiệm miễn dịch Alinity i | 61440 |  |  | Công ty CP TBYT Nam Trung | [9 empty] | 3000 | 1400 | [9 empty] | 0 | 0
1280 | 23D3.CH206 | Test xét nghiệm HBSAB | 1. Nồng độ: LoB 0,53 IU/L, LoD 0,77 IU/L, LoQ 2,00 IU/L 2. Đặc tính, tính năng kỹ thuật: Khoảng nồng độ đo của xét nghiệm là 2,00 mIU/L đến 1000,00 mIU/mL (2,00 IU/L đến 1000,00 IU/L) 3. Tiêu chuẩn chất lượng: ISO | Test | 11000 |  | Alinity i Anti-HBs Reagent Kit | Abbott Ireland Diagnostics Division | Ireland | Abbott Ireland Diagnostics Division, Ireland | 7P89-22 | AlinityI | Phần hóa chất sử dụng cho: Máy xét nghiệm miễn dịch Alinity i | 45760 |  |  | Công ty CP TBYT Nam Trung | [9 empty] | 8000 | 3000 | [9 empty] | 0 | 0
1281 | 23D3.CH207 | Test xét nghiệm HBsAg Next Qualitative | 1. Nồng độ: Độ nhạy toàn phần của xét nghiệm Alinity i HBsAg Next Qualitative là 100.00% (444/444) với khoảng tin cậy hai bên 95%, trong khoảng từ 99.17% đến 100.00%. Độ nhạy phân tích của xét nghiệm trong khoảng từ 4.50 đến 5.97 mIU/mL, 2. Đặc tính, tính năng kỹ thuật: Xét nghiệm miễn dịch một bước để phát hiện định tính HBsAg trong huyết thanh và huyết tương người sử dụng công nghệ vi hạt hóa phát quang 3. Tiêu chuẩn chất lượng: ISO | Test | 25000 |  | Alinity i HBsAg Next Qualitative Reagent | Abbott Ireland Diagnostics Division | Ireland | Abbott Ireland Diagnostics Division, Ireland | 1R64-22 | AlinityI | Phần hóa chất sử dụng cho: Máy xét nghiệm miễn dịch Alinity i | 44460 |  |  | Công ty CP TBYT Nam Trung | [9 empty] | 25000 | [10 empty] | 0 | 0
1282 | 23D3.CH160 | Test xét nghiệm HCVAB | 1. Nồng độ: Độ nhạy toàn phần được ước tính trong nghiên cứu này là 100.00% (408/408) với độ tin cậy 95% trong khoảng từ 99.10% đến 100.00% 2. Đặc tính, tính năng kỹ thuật: Xét nghiệm miễn dịch vi hạt hóa phát quang (CMIA) sử dụng để phát hiện định tính kháng thể kháng virus viêm gan C (anti-HCV) trong huyết thanh và huyết tương người, bao gồm cả mẫu thu thập cho khám nghiệm tử thi (không còn nhịp tim) 3. Tiêu chuẩn chất lượng: ISO | Test | 18600 |  | Alinity i Anti-HCV Reagent Kit | Abbott GmbH | Đức | Abbott GmbH, Đức | 8P06-23 | AlinityI | Phần hóa chất sử dụng cho: Máy xét nghiệm miễn dịch Alinity i | 121700 |  |  | Công ty CP TBYT Nam Trung | [9 empty] | 14000 | 4600 | [9 empty] | 0 | 0
1283 | 23D3.CH182 | Test xét nghiệm High Sensitive Troponin-I | 1 Nồng độ: LoB 0,7 ng/mL, LoD 1,3 ng/mL, LoQ 2,2-2,7 ng/L, 2. Đặc tính, tính năng kỹ thuật: Xét nghiệm miễn dịch vi hạt hoá phát quang để định lượng troponin tim (cTnI) trong huyết tương và huyết thanh, tuyến tính trong khoảng đo phân tích từ 3.2 đến 50 000.0 ng/L (0.0032 đến 50.0 ng/mL), 3. Tiêu chuẩn chất lượng: ISO | Test | 22000 |  | Alinity i STAT High Sensitive Troponin-I Reagent Kit | Abbott Ireland Diagnostics Division | Ireland | Abbott Ireland Diagnostics Division, Ireland | 8P13-27 | AlinityI | Phần hóa chất sử dụng cho: Máy xét nghiệm miễn dịch Alinity i | 79080 |  |  | Công ty CP TBYT Nam Trung | [9 empty] | 2000 | 20000 | [9 empty] | 0 | 0
1284 | 23D3.CH962 | Test xét nghiệm HIV Ag/Ab Combo | 1. Nồng độ: HIV-1 p24 Ag, kết quả độ nhạy nằm trong khoảng 0.53 IU/mL đến 0.74 IU/mL, với tiêu chuẩn kháng nguyên Bio-Rad HIV-1, kết quả độ nhạy trong khoảng 20.41 pg/mL đến 20.81 pg/mL 2. Đặc tính, tính năng kỹ thuật: Xét nghiệm miễn dịch vi hạt hoá phát quang để phát hiện định tính đồng thời kháng nguyên HIV p24 và các kháng thể kháng virus gây suy giảm miễn dịch ở người loại 1 và/hoặc loại 2 (HIV-1/HIV-2) trong huyết thanh và huyết tương 3. Tiêu chuẩn chất lượng: ISO | Test | 1400 |  | Alinity i HIV Ag/Ab Combo Reagent Kit | Abbott GmbH | Đức | Abbott GmbH, Đức | 8P07-22 | AlinityI | Phần hóa chất sử dụng cho: Máy xét nghiệm miễn dịch Alinity i | 56220 |  |  | Công ty CP TBYT Nam Trung | [10 empty] | 1400 | [9 empty] | 0 | 0
1285 | 23D3.CH971 | Test xét nghiệm Intact PTH | 1. Nồng độ: Xét nghiệm này tuyến tính trong khoảng đo từ 4.0 đến 2500.0 pg/mL (0.42 đến 265.00 pmol/L), Xét nghiệm này tuyến tính trong khoảng đo từ 3.0 đến 3000.0 pg/mL (0.32 đến 318.00 pmol/L), 2. Đặc tính, tính năng kỹ thuật: Xét nghiệm miễn dịch in vitro vi hạt hoá phát quang để định lượng hormon tuyến cận giáp không biến đổi (intact PTH) trong huyết thanh và huyết tương, 3. Tiêu chuẩn chất lượng: ISO | Test | 2400 |  | Alinity i Intact PTH Reagent Kit | Biokit S.A. | Tây Ban Nha | Abbott GmbH, Đức | 8P31-24 | AlinityI | Phần hóa chất sử dụng cho: Máy xét nghiệm miễn dịch Alinity i | 65300 |  |  | Công ty CP TBYT Nam Trung | [10 empty] | 2400 | [9 empty] | 0 | 0
1286 | 23D3.CH111 | Test xét nghiệm NT-pro BNP | 1. Đặc tính, tính năng kỹ thuật: Xét nghiệm miễn dịch in vitro vi hạt hoá phát quang để định lượng peptide tăng bài tiết natri gốc N-terminal pro tuýp B trong huyết thanh và huyết tương 2. Tiêu chuẩn chất lượng: ISO | Test | 7000 |  | Alere NT-proBNP for Alinity i Reagent Kit | Axis-Shield Diagnostics Limited | Anh | Axis-Shield Diagnostics Limited, Anh | 4S79-20 | AlinityI | Phần hóa chất sử dụng cho: Máy xét nghiệm miễn dịch Alinity i | 243600 |  |  | Công ty CP TBYT Nam Trung | [9 empty] | 3000 | 4000 | [9 empty] | 0 | 0
1287 | 23D3.CH124 | Test xét nghiệm PCT Reagent Kit | 1. Nồng độ: LoB 0,00 ng/mL, LoD 0,01 ng/mL, LoQ 0,01 ng/mL 2. Đặc tính, tính năng kỹ thuật: Xét nghiệm tuyến tính trong khoảng đo 0.02 đến 100.00 ng/mL (0.02 đến 100.00 μg/L) Là xét nghiệm miễn dịch vi hạt hoá phát quang để định lượng procalcitonin (PCT) trong huyết thanh và huyết tương, 3. Tiêu chuẩn chất lượng: ISO | Test | 11000 |  | Alinity i B∙R∙A∙H∙M∙S PCT Reagent Kit | Abbott Ireland Diagnostics Division | Ireland | Abbott Ireland Diagnostics Division, Ireland | 1R18-22 | AlinityI | Phần hóa chất sử dụng cho: Máy xét nghiệm miễn dịch Alinity i | 189567 |  |  | Công ty CP TBYT Nam Trung | [9 empty] | 4000 | 7000 | [9 empty] | 0 | 0
1288 | 23D3.CH186 | Test xét nghiệm QUANTIA FERRITIN | 1. Nồng độ: LoB 0,81 ng/mL, LoD 1,04 ng/mL, LoQ 1,98 ng/mL 2. Đặc tính, tính năng kỹ thuật: Xét nghiệm tuyến tính trong khoảng đo từ 1,98 đến 1675,56 ng/mL miễn dịch vi hạt hoá phát quang để định lượng ferritin trong huyết thanh và huyết tương 3. Tiêu chuẩn chất lượng: ISO | Test | 6000 |  | Alinity i Ferritin Reagent Kit | Abbott Ireland Diagnostics Division | Ireland | Abbott Ireland Diagnostics Division, Ireland | 7P65-20 | AlinityI | Phần hóa chất sử dụng cho: Máy xét nghiệm miễn dịch Alinity i | 71105 |  |  | Công ty CP TBYT Nam Trung | [9 empty] | 6000 | [10 empty] | 0 | 0
1289 | 23D3.CH980 | Test xét nghiệm Rubella IgM | 1. Đặc tính, tính năng kỹ thuật: Xét nghiệm miễn dịch vi hạt hoá phát quang để phát hiện định tính kháng thể IgM kháng virus rubella trong huyết thanh và huyết tương, phần trăm độ tương hợp âm là 100.00% (390/390). Khoảng tin cậy dưới 95% (của độ đặc hiệu xét nghiệm cạnh tranh được giả sử 100%) là 99.06%, 2. Tiêu chuẩn chất lượng: ISO | Test | 1000 |  | Alinity i Rubella IgM Reagent Kit | Abbott Ireland Diagnostics Division | Ireland | Abbott Ireland Diagnostics Division, Ireland | 8P47-22 | AlinityI | Phần hóa chất sử dụng cho: Máy xét nghiệm miễn dịch Alinity i | 103260 |  |  | Công ty CP TBYT Nam Trung | [10 empty] | 1000 | [9 empty] | 0 | 0
1290 | 23D3.CH943 | Test xét nghiệm Syphilis TP Reagent Kit | 1. Thành phần: trong huyết thanh và huyết tương 2. Đặc tính, tính năng kỹ thuật: Xét nghiệm miễn dịch vi hạt hoá phát quang để phát hiện định tính kháng thể kháng Treponema pallidum (TP) trong huyết thanh và huyết tương. 3. Tiêu chuẩn chất lượng: ISO | Test | 2200 |  | Alinity i Syphilis TP Reagent Kit | Abbott GmbH | Đức | Abbott GmbH, Đức | 7P60-22 | AlinityI | Phần hóa chất sử dụng cho: Máy xét nghiệm miễn dịch Alinity i | 59970 |  |  | Công ty CP TBYT Nam Trung | [10 empty] | 2200 | [9 empty] | 0 | 0
1291 | 23D3.CH995 | Test xét nghiệm Total PSA | 1. Đặc tính, tính năng kỹ thuật: xét nghiệm này miễn dịch vi hạt hoá phát quang để định lượng PSA toàn phần (cả PSA tự do và PSA phức hợp với alpha-1-antichymotrypsin) trong huyết thanh người, tuyến tính trong khoảng đo 0.025 đến 100 ng/mL (0.025 đến 100 μg/L). Quan sát không thấy nhiễm chéo (≤ 0.008 ng/mL) khi xét nghiệm mẫu có nồng độ PSA toàn phần 16 791 ng/mL. 2. Tiêu chuẩn chất lượng: ISO | Test | 400 |  | Alinity i Total PSA Reagent Kit | Abbott Ireland Diagnostics Division | Ireland | Abbott Ireland Diagnostics Division, Ireland | 7P92-20 | AlinityI | Phần hóa chất sử dụng cho: Máy xét nghiệm miễn dịch Alinity i | 103430 |  |  | Công ty CP TBYT Nam Trung | [10 empty] | 400 | [9 empty] | 0 | 0
1292 | 23D3.CH197 | Test xét nghiệm TSH | 1. Nồng độ: LoB 0,0026 mIU/L, LoD 0,0036 mIU/L, LoQ 0,0083 mIU/L 2. Đặc tính, tính năng kỹ thuật: Xét nghiệm miễn dịch vi hạt hoá phát quang để định lượng hormon kích thích tuyến giáp (TSH) trong mẫu huyết thanh và huyết tương người, 3. Tiêu chuẩn chất lượng: ISO | Test | 26200 |  | Alinity i TSH Reagent Kit | Abbott Ireland Diagnostics Division | Ireland | Abbott Ireland Diagnostics Division, Ireland | 7P48-20 | AlinityI | Phần hóa chất sử dụng cho: Máy xét nghiệm miễn dịch Alinity i | 56220 |  |  | Công ty CP TBYT Nam Trung | [9 empty] | 25000 | 1200 | [9 empty] | 0 | 0
1293 | 23D3.CH977 | xét nghiệm Rubella IgG | 1. Nồng độ: LoB 0,1 IU/mL, LoD 0,2 IU/mL, LoQ 0,5 IU/mL, 2. Đặc tính, tính năng kỹ thuật: xét nghiệm tuyến tính trong khoảng đo 0,5 đến 500,0 IU/mL, độ nhạy tương đối ban đầu là 98.4% (932/947) (khoảng tin cậy 95%: 97.4% đến 99.1%), độ đặc hiệu tương đối ban đầu là 99.0% (191/193) (khoảng tin cậy 95), 3. Tiêu chuẩn chất lượng: ISO | Test | 1000 |  | Alinity i Rubella IgG Reagent Kit | Abbott Ireland Diagnostics Division | Ireland | Abbott Ireland Diagnostics Division, Ireland | 8P46-22 | AlinityI | Phần hóa chất sử dụng cho: Máy xét nghiệm miễn dịch Alinity i | 56220 |  |  | Công ty CP TBYT Nam Trung | [10 empty] | 1000 | [9 empty] | 0 | 0
1294 | 23D1.AH367 | Chất xét nghiệm CYFRA 21-1 Calibrators | 1. Đặc tính, tính năng kỹ thuật: Hoá chất chuẩn xét nghiệm miễn dịch vi hạt hoá phát quang để định lượng các mảnh cytokeratin 19 trong huyết thanh và huyết tương 2. Tiêu chuẩn chất lượng: ISO | ml | 598 |  | ARCHITECT CYFRA 21-1 Calibrators | Fujirebio Diagnostics, Inc. | Mỹ | Abbott GmbH, Đức | 2P55-01 | ARCHITECT-I2000SR | Phần hóa chất sử dụng cho: Máy xét nghiễm miễn dịch Architect i2000sr (hoặc tương đương) | [13 empty] | 550 |  | 0 |  |  | 0 |  | 48 | 0 |  | 0 | [6 empty] | 0
1295 | 23D1.AH402 | Chất xét nghiệm CYFRA 21-1 Controls( hoặc tương đương) | 1. Đặc tính, tính năng kỹ thuật: Hoá chất chuẩn xét nghiệm miễn dịch vi hạt hoá phát quang để định lượng các mảnh cytokeratin 19 trong huyết thanh và huyết tương 2. Tiêu chuẩn chất lượng: ISO | ml | 548 |  | ARCHITECT CYFRA 21-1 Controls | Fujirebio Diagnostics, Inc. | Mỹ | Abbott GmbH, Đức | 2P55-10 | ARCHITECT-I2000SR | Phần hóa chất sử dụng cho: Máy xét nghiễm miễn dịch Architect i2000sr (hoặc tương đương) | [13 empty] | 500 |  | 0 |  |  | 0 |  | 48 | 0 |  | 0 | [6 empty] | 0
1296 | 23D1.AH424 | Cốc đựng mẫu xét nghiệm | 1. Đặc tính, tính năng kỹ thuật: Cốc đựng mẫu được dùng trong xét nghiệm 2. Tiêu chuẩn chất lượng: ISO | Cái | 10000 |  | Architect Sample Cups | Abbott Laboratories | Mỹ | Abbott Laboratories, Mỹ | 7C14-01 | ARCHITECT-I2000SR | Phần hóa chất sử dụng cho: Máy xét nghiễm miễn dịch Architect i2000sr (hoặc tương đương) | [15 empty] | 0 |  |  | 0 |  | 10000 | 0 |  | 0 | [6 empty] | 0
1297 | 23D2.BH1325 | Cóng phản ứng hoặc tương đương | 1. Thành phần: nhựa 2. Đặc tính, tính năng kỹ thuật: Cốc nhựa sử dụng một lần để chứa dung dịch phản ứng 3. Tiêu chuẩn chất lượng: ISO | Cái | 107000 |  | Architect Reaction Vessels | Abbott Laboratories | Mỹ | Abbott Laboratories, Mỹ | 7C15-03 | ARCHITECT-I2000SR | Phần hóa chất sử dụng cho: Máy xét nghiễm miễn dịch Architect i2000sr (hoặc tương đương) | [13 empty] | 23000 |  | 0 |  |  | 0 |  | 84000 | 0 |  | 0 | [6 empty] | 0
1298 | 23D1.AH429 | Dung dịch Pre- Trigger tiền xúc tác cho xét nghiệm miễn dịch hoặc tương đương | 1. Đặc tính, tính năng kỹ thuật: Xét nghiệm Alinity m HCV là một xét nghiệm in vitro phản ứng chuỗi trùng hợp - phiên mã ngược (RT-PCR) dùng với Hệ thống Alinity m tự động nhằm phát hiện và định lượng RNA của virus gây viêm gan C (HCV) trong huyết tương và huyết thanh. Xét nghiệm Alinity m HCV được chỉ định dùng trong quản lý lâm sàng người nhiễm HCV đang điều trị bằng thuốc kháng virus cùng với các biểu hiện lâm sàng và các thông số xét nghiệm khác 2. Tiêu chuẩn chất lượng: ISO | ml | 86064 |  | Architect Pre-Trigger Solution | Abbott Ireland Diagnostics Division (Sligo) | Ireland | Abbott Ireland Diagnostics Division (Sligo), Ireland | 6E23-68 | ARCHITECT-I2000SR | Phần hóa chất sử dụng cho: Máy xét nghiễm miễn dịch Architect i2000sr (hoặc tương đương) | [13 empty] | 8064 |  | 0 |  |  | 0 |  | 78000 | 0 |  | 0 | [6 empty] | 0
1299 | 23D1.AH431 | Dung dịch rửa cho kỹ thuật miễn dịch vi hạt hoá phát quang linh hoạt 2 bước rửa; chứa 1.32% hydrogen peroxide. | 1. Đặc tính, tính năng kỹ thuật: Dung dịch rửa cho kỹ thuật miễn dịch vi hạt hoá phát quang linh hoạt 2 bước rửa; chứa 1.32% hydrogen peroxide 2. Tiêu chuẩn chất lượng: ISO | ml | 90060 |  | ARCHITECT Trigger solution | Abbott Ireland Diagnostics Division (Sligo) | Ireland | Abbott Ireland Diagnostics Division (Sligo), Ireland | 6C55-63 | ARCHITECT-I2000SR | Phần hóa chất sử dụng cho: Máy xét nghiễm miễn dịch Architect i2000sr (hoặc tương đương) | [13 empty] | 360 |  | 0 |  |  | 0 |  | 89700 | 0 |  | 0 | [6 empty] | 0
1300 | 23D1.AH423 | Hoá chất chuẩn và chứng xét nghiệm miễn dịch vi hạt hoá phát quang để xác định ái lực của các kháng thể IgG kháng Cytomegalovirus trong huyết thanh và huyết tương. | 1. Đặc tính, tính năng kỹ thuật: Hoá chất chuẩn và chứng xét nghiệm miễn dịch vi hạt hoá phát quang để xác định ái lực của các kháng thể IgG kháng Cytomegalovirus trong huyết thanh và huyết tương 2. Tiêu chuẩn chất lượng: ISO | ml | 180 |  | ARCHITECT CMV IgG Avidity Calibrator & Controls | Abbott Ireland Diagnostics Division (Sligo) | Ireland | Abbott Ireland Diagnostics Division (Sligo), Ireland | 3L46-11 | ARCHITECT-I2000SR | Phần hóa chất sử dụng cho: Máy xét nghiễm miễn dịch Architect i2000sr (hoặc tương đương) | [13 empty] | 180 |  | 0 |  |  | 0 |  |  | 0 |  | 0 | [6 empty] | 0
1301 | 23D1.AH480 | Hoá chất chuẩn và chứng xét nghiệm miễn dịch vi hạt hóa phát quang để xác định ái lực của các kháng thể IgG kháng Toxoplasma gondii trong huyết thanh và huyết tương. | 1. Đặc tính, tính năng kỹ thuật: Hoá chất chuẩn và chứng xét nghiệm miễn dịch vi hạt hóa phát quang để xác định ái lực của các kháng thể IgG kháng Toxoplasma gondii trong huyết thanh và huyết tương. 2. Tiêu chuẩn chất lượng: ISO | ml | 6000 |  | ARCHITECT Toxo IgG Avidity Calibrator & Controls | Abbott GmbH | Đức | Abbott GmbH, Đức | 6L37-11 | ARCHITECT-I2000SR | Phần hóa chất sử dụng cho: Máy xét nghiễm miễn dịch Architect i2000sr (hoặc tương đương) | [13 empty] | 6000 |  | 0 |  |  | 0 |  |  | 0 |  | 0 | [6 empty] | 0
1302 | 23D1.AH390 | Hoá chất chuẩn xét nghiệm miễn dịch in vitro vi hạt hoá phát quang để đinh lượng peptide tăng bài tiết natri gốc N-terminal pro tuýp B | 1. Đặc tính, tính năng kỹ thuật: Hoá chất chuẩn xét nghiệm miễn dịch in vitro vi hạt hoá phát quang để đinh lượng peptide tăng bài tiết natri gốc N-terminal pro tuýp B trong huyết thanh và huyết tương 2. Tiêu chuẩn chất lượng: ISO | ml | 164 |  | Alere NT-proBNP for ARCHITECT calibrators | Axis-Shield Diagnostics Limited | Anh | Axis-Shield Diagnostics Limited, Anh | 2R10-02 | ARCHITECT-I2000SR | Phần hóa chất sử dụng cho: Máy xét nghiễm miễn dịch Architect i2000sr (hoặc tương đương) | [13 empty] | 64 |  | 0 |  |  | 0 |  |  | 0 |  | 0 |  |  | 100 |  |  |  | 0
1303 | 23D1.AH368 | Hoá chất chuẩn xét nghiệm miễn dịch in vitro vi hạt hoá phát quang định lượng digoxin trong huyết thanh hoặc huyết tương. | 1. Đặc tính, tính năng kỹ thuật: Hoá chất chuẩn xét nghiệm miễn dịch in vitro vi hạt hoá phát quang định lượng digoxin trong huyết thanh hoặc huyết tương 2. Tiêu chuẩn chất lượng: ISO | ml | 500 |  | ARCHITECT iDigoxin Calibrators | Biokit S.A. | Tây Ban Nha | Abbott Laboratories, Mỹ | 1P32-02 | ARCHITECT-I2000SR | Phần hóa chất sử dụng cho: Máy xét nghiễm miễn dịch Architect i2000sr (hoặc tương đương) | [13 empty] | 500 |  | 0 |  |  | 0 |  |  | 0 |  | 0 | [6 empty] | 0
1304 | 23D1.AH381 | Hoá chất chuẩn xét nghiệm miễn dịch in vitro vi hạt hoá phát quang định lượng vancomycin trong huyết thanh hay huyết tương. | 1. Đặc tính, tính năng kỹ thuật: Hoá chất chuẩn xét nghiệm miễn dịch in vitro vi hạt hoá phát quang định lượng vancomycin trong huyết thanh hay huyết tương 2. Tiêu chuẩn chất lượng: ISO | ml | 24 |  | ARCHITECT iVancomycin Calibrators | Biokit S.A. | Tây Ban Nha | Abbott GmbH & Co. KG, Đức | 1P30-02 | ARCHITECT-I2000SR | Phần hóa chất sử dụng cho: Máy xét nghiễm miễn dịch Architect i2000sr (hoặc tương đương) | [15 empty] | 0 |  |  | 0 |  | 24 | 0 |  | 0 | [6 empty] | 0
1305 | 23D1.AH389 | Hoá chất chuẩn xét nghiệm miễn dịch vi hạt hoá phát quang để định lượng 25-hydroxyvitamin D (25-OH vitamin D) trong huyết thanh và huyết tương. | 1. Đặc tính, tính năng kỹ thuật: Hoá chất chuẩn xét nghiệm miễn dịch vi hạt hoá phát quang để định lượng 25-hydroxyvitamin D (25-OH vitamin D) trong huyết thanh và huyết tương 2. Tiêu chuẩn chất lượng: ISO | ml | 12000 |  | ARCHITECT 25-OH Vitamin D Calibrators | Abbott Ireland Diagnostics Division (Longford) | Ireland | Abbott Ireland Diagnostics Division (Longford), Ireland | 5P02-01 | ARCHITECT-I2000SR | Phần hóa chất sử dụng cho: Máy xét nghiễm miễn dịch Architect i2000sr (hoặc tương đương) | [15 empty] | 0 |  |  | 0 |  |  | 0 |  | 0 | 12000 | [5 empty] | 0
1306 | 23D1.AH365 | Hoá chất chuẩn xét nghiệm miễn dịch vi hạt hoá phát quang để định lượng chất xác định phản ứng 1116-NS-19-9 trong huyết thanh hay huyết tương. | 1. Đặc tính, tính năng kỹ thuật: Hoá chất chuẩn xét nghiệm miễn dịch vi hạt hoá phát quang để định lượng chất xác định phản ứng 1116-NS-19-9 trong huyết thanh hay huyết tương 2. Tiêu chuẩn chất lượng: ISO | ml | 48 |  | ARCHITECT CA 19-9XR Calibrators | Fujirebio Diagnostics, Inc. | Mỹ | Abbott GmbH & Co. KG, Đức | 2K91-03 | ARCHITECT-I2000SR | Phần hóa chất sử dụng cho: Máy xét nghiễm miễn dịch Architect i2000sr (hoặc tương đương) | [15 empty] | 0 |  |  | 0 |  | 48 | 0 |  | 0 | [6 empty] | 0
1307 | 23D1.AH388 | Hoá chất chuẩn xét nghiệm miễn dịch vi hạt hoá phát quang để định lượng hormon kích thích tuyến giáp ở người (thyroid stimulating hormone - TSH) trong huyết thanh và huyết tương. | 1. Đặc tính, tính năng kỹ thuật: Hoá chất chuẩn xét nghiệm miễn dịch vi hạt hoá phát quang để định lượng hormon kích thích tuyến giáp ở người (thyroid stimulating hormone - TSH) trong huyết thanh và huyết tương 2. Tiêu chuẩn chất lượng: ISO | ml | 10 |  | ARCHITECT TSH Calibrators | Abbott Ireland Diagnostics Division (Longford) | Ireland | Abbott Ireland Diagnostics Division (Longford), Ireland | 7K62-01 | ARCHITECT-I2000SR | Phần hóa chất sử dụng cho: Máy xét nghiễm miễn dịch Architect i2000sr (hoặc tương đương) | [13 empty] | 10 |  | 0 |  |  | 0 |  |  | 0 |  | 0 | [6 empty] | 0
1308 | 23D1.AH364 | Hoá chất chuẩn xét nghiệm miễn dịch vi hạt hoá phát quang để định lượng kháng nguyên được xác định bởi OC 125 trong huyết thanh và huyết tương | 1. Đặc tính, tính năng kỹ thuật: Xét nghiệm CA 125 kiểm tra nồng độ protein này trong máu Hoá chất chuẩn xét nghiệm miễn dịch vi hạt hoá phát quang để định lượng kháng nguyên được xác định bởi OC 125 trong huyết thanh và huyết tương 2. Tiêu chuẩn chất lượng: ISO | ml | 48 |  | ARCHITECT CA 125 II Calibrators | Fujirebio Diagnostics, Inc. | Mỹ | Abbott GmbH & Co. KG, Đức | 2K45-02 | ARCHITECT-I2000SR | Phần hóa chất sử dụng cho: Máy xét nghiễm miễn dịch Architect i2000sr (hoặc tương đương) | [15 empty] | 0 |  |  | 0 |  | 48 | 0 |  | 0 | [6 empty] | 0
1309 | 23D1.AH387 | Hoá chất chuẩn xét nghiệm miễn dịch vi hạt hoá phát quang để định lượng kháng nguyên ung thư biểu mô tế bào vảy (squamous cell carcinoma antigen SCC Ag) trong huyết thanh và huyết tương. | 1. Đặc tính, tính năng kỹ thuật: Hoá chất chuẩn xét nghiệm miễn dịch vi hạt hoá phát quang để định lượng kháng nguyên ung thư biểu mô tế bào vảy (squamous cell carcinoma antigen SCC Ag) trong huyết thanh và huyết tương 2. Tiêu chuẩn chất lượng: ISO | ml | 70 |  | ARCHITECT SCC Calibrators | Denka Seiken Co.,Ltd | Nhật Bản | Abbott GmbH & Co. KG, Đức | 8D18-02 | ARCHITECT-I2000SR | Phần hóa chất sử dụng cho: Máy xét nghiễm miễn dịch Architect i2000sr (hoặc tương đương) | [13 empty] | 70 |  | 0 |  |  | 0 |  |  | 0 |  | 0 | [6 empty] | 0
1310 | 23D1.AH362 | Hoá chất chuẩn xét nghiệm miễn dịch vi hạt hoá phát quang để định lượng kháng thể IgG của kháng thể tự thân với men peroxidase của tuyến giáp (anti-TPO) trong huyết thanh và huyết tương. | 1. Đặc tính, tính năng kỹ thuật: là xét nghiệm được dùng để đo chỉ số kháng thể kháng Tpo tuyến giáp nhằm phân biệt với các hình thức khác của rối loạn chức năng tuyến giáp, chẩn đoán bệnh tuyến giáp tự miễn Hoá chất chuẩn xét nghiệm miễn dịch vi hạt hoá phát quang để định lượng kháng thể IgG của kháng thể tự thân với men peroxidase của tuyến giáp (anti-TPO) trong huyết thanh và huyết tương 2 Tiêu chuẩn chất lượng: ISO | ml | 72 |  | ARCHITECT Anti-TPO Calibrators | Fisher Diagnostics | Mỹ | Abbott Laboratories, Mỹ | 2K47-01 | ARCHITECT-I2000SR | Phần hóa chất sử dụng cho: Máy xét nghiễm miễn dịch Architect i2000sr (hoặc tương đương) | [13 empty] | 72 |  | 0 |  |  | 0 |  |  | 0 |  | 0 | [6 empty] | 0
1311 | 23D1.AH375 | Hoá chất chuẩn xét nghiệm miễn dịch vi hạt hoá phát quang để định lượng kháng thể kháng kháng nguyên bề mặt viêm gan B (anti-HBs) trong huyết thanh và huyết tương. | 1. Đặc tính, tính năng kỹ thuật: Hoá chất chuẩn xét nghiệm miễn dịch vi hạt hoá phát quang để định lượng kháng thể kháng kháng nguyên bề mặt viêm gan B (anti-HBs) trong huyết thanh và huyết tương Chất hiệu chuẩn hệ thống khi thực hiện xét nghiệm định lượng kháng thể kháng kháng nguyên bề mặt virus viêm gan B (anti HBs), được pha chế trong huyết tương người đã vôi hóa 2. Tiêu chuẩn chất lượng: ISO | ml | 232 |  | ARCHITECT Anti-HBs Calibrators | Abbott Ireland Diagnostics Division (Sligo) | Ireland | Abbott Ireland Diagnostics Division (Sligo), Ireland | 7C18-03 | ARCHITECT-I2000SR | Phần hóa chất sử dụng cho: Máy xét nghiễm miễn dịch Architect i2000sr (hoặc tương đương) | [13 empty] | 40 |  | 0 |  |  | 0 |  | 192 | 0 |  | 0 | [6 empty] | 0
1312 | 23D1.AH382 | Hoá chất chuẩn xét nghiệm miễn dịch vi hạt hoá phát quang để định lượng myoglobin trong huyết thanh và huyết tương. | 1. Đặc tính, tính năng kỹ thuật: Hoá chất chuẩn xét nghiệm miễn dịch vi hạt hoá phát quang để định lượng myoglobin trong huyết thanh và huyết tương 2. Tiêu chuẩn chất lượng: ISO | ml | 600 |  | ARCHITECT STAT Myoglobin Calibrators | Fisher Diagnostics | Mỹ | Abbott Laboratories, Mỹ | 2K43-01 | ARCHITECT-I2000SR | Phần hóa chất sử dụng cho: Máy xét nghiễm miễn dịch Architect i2000sr (hoặc tương đương) | [15 empty] | 0 |  |  | 0 |  |  | 0 |  | 0 | 600 | [5 empty] | 0
1313 | 23D1.AH391 | Hoá chất chuẩn xét nghiệm miễn dịch vi hạt hoá phát quang để định lượng procalcitonin (PCT) trong huyết thanh và huyết tương. | 1. Đặc tính, tính năng kỹ thuật: Hoá chất chuẩn xét nghiệm miễn dịch vi hạt hoá phát quang để định lượng procalcitonin (PCT) trong huyết thanh và huyết tương 2. Tiêu chuẩn chất lượng: ISO | ml | 1660 |  | ARCHITECT B∙R∙A∙H∙M∙S PCT Calibrators | Fisher Diagnostics | Mỹ | Abbott GmbH & Co. KG, Đức | 6P22-01 | ARCHITECT-I2000SR | Phần hóa chất sử dụng cho: Máy xét nghiễm miễn dịch Architect i2000sr (hoặc tương đương) | [13 empty] | 10 |  | 0 |  |  | 0 |  |  | 0 |  | 0 | 1650 | [5 empty] | 0
1314 | 23D1.AH1728 | Hoá chất chuẩn xét nghiệm miễn dịch vi hạt hoá phát quang để định lượng troponin tim (cTnI) trong huyết tương và huyết thanh. | 1. Thành phần: chứa phức hợp troponin IC tim tái tổ hợp trong dung dịch đệm phosphate với chất ổn định protein (từ bò), chất bảo quản ProClin 300 (mức nồng độ theo chất chuẩn). 2. Đặc tính, tính năng kỹ thuật: Chất chuẩn 6 mức nồng độ cho xét nghiệm High Sensitive Troponin-I Hoá chất chuẩn xét nghiệm miễn dịch vi hạt hoá phát quang để định lượng troponin tim (cTnI) trong huyết tương và huyết thanh Bảo quản ổn định ở nhiệt độ -10°C 3. Tiêu chuẩn chất lượng: ISO | ml | 240 |  | ARCHITECT STAT High Sensitive Troponin-I Calibrators | Abbott Ireland Diagnostics Division (Longford) | Ireland | Abbott Ireland Diagnostics Division (Longford), Ireland | 3P25-02 | ARCHITECT-I2000SR | Phần hóa chất sử dụng cho: Máy xét nghiễm miễn dịch Architect i2000sr (hoặc tương đương) | [15 empty] | 0 |  |  | 0 |  | 240 | 0 |  | 0 | [6 empty] | 0
1315 | 23D1.AH385 | Hoá chất chuẩn xét nghiệm miễn dịch vi hạt hoá phát quang để định lượng và phát hiện định tính các kháng thể IgG kháng virus rubella trong huyết thanh và huyết tương | 1. Đặc tính, tính năng kỹ thuật: Hoá chất chuẩn xét nghiệm miễn dịch vi hạt hoá phát quang để định lượng và phát hiện định tính các kháng thể IgG kháng virus rubella trong huyết thanh và huyết tương 2. Tiêu chuẩn chất lượng: ISO | ml | 35 |  | ARCHITECT Rubella IgG Calibrators | Abbott Ireland Diagnostics Division (Sligo) | Ireland | Abbott Ireland Diagnostics Division (Sligo), Ireland | 6C17-03 | ARCHITECT-I2000SR | Phần hóa chất sử dụng cho: Máy xét nghiễm miễn dịch Architect i2000sr (hoặc tương đương) | [13 empty] | 35 |  | 0 |  |  | 0 |  |  | 0 |  | 0 | [6 empty] | 0
1316 | 23D1.AH369 | Hoá chất chuẩn xét nghiệm miễn dịch vi hạt hoá phát quang để định tính kháng nguyên e viêm gan B (HBeAg) trong huyết thanh và huyết tương. | 1. Đặc tính, tính năng kỹ thuật: Hoá chất chuẩn xét nghiệm miễn dịch vi hạt hoá phát quang để định tính kháng nguyên e viêm gan B (HBeAg) trong huyết thanh và huyết tương 2. Tiêu chuẩn chất lượng: ISO | ml | 5298 |  | ARCHITECT HBeAg Calibrators | Abbott GmbH | Đức | Abbott GmbH, Đức | 6C32-01 | ARCHITECT-I2000SR | Phần hóa chất sử dụng cho: Máy xét nghiễm miễn dịch Architect i2000sr (hoặc tương đương) | [13 empty] | 5250 |  | 0 |  |  | 0 |  | 48 | 0 |  | 0 | [6 empty] | 0
1317 | 23D1.AH359 | Hoá chất chuẩn xét nghiệm miễn dịch vi hạt hoá phát quang để định tính kháng thể kháng kháng nguyên e của virus viêm gan B (anti-Hbe) trong huyết thanh và huyết tương. | 1. Thành phần: chứa huyết tương người đã vôi hóa không có phản ứng 2. Đặc tính, tính năng kỹ thuật: Chất hiệu chuẩn hệ thống khi thực hiện xét nghiệm định tính phát hiện kháng thể kháng kháng nguyên e virus viêm gan B (Anti-HBe) 3. Tiêu chuẩn chất lượng: ISO | ml | 16 |  | ARCHITECT Anti-HBe Calibrator | Abbott GmbH | Đức | Abbott GmbH, Đức | 6C34-01 | ARCHITECT-I2000SR | Phần hóa chất sử dụng cho: Máy xét nghiễm miễn dịch Architect i2000sr (hoặc tương đương) | [15 empty] | 0 |  |  | 0 |  | 16 | 0 |  | 0 | [6 empty] | 0
1318 | 23D1.AH1726 | Hoá chất chuẩn xét nghiệm miễn dịch vi hạt hoá phát quang để định tính và bán định lượng các kháng thể IgG kháng Cytomegalovirus trong huyết thanh và huyết tương. | 1. Đặc tính, tính năng kỹ thuật: Hoá chất chuẩn xét nghiệm miễn dịch vi hạt hoá phát quang để định tính và bán định lượng các kháng thể IgG kháng Cytomegalovirus trong huyết thanh và huyết tương 2. Tiêu chuẩn chất lượng: ISO | ml | 125000 |  | ARCHITECT CMV IgG Calibrators | Abbott Ireland Diagnostics Division (Sligo) | Ireland | Abbott Ireland Diagnostics Division (Sligo), Ireland | 6C15-01 | ARCHITECT-I2000SR | Phần hóa chất sử dụng cho: Máy xét nghiễm miễn dịch Architect i2000sr (hoặc tương đương) | [13 empty] | 125000 |  | 0 |  |  | 0 |  |  | 0 |  | 0 | [6 empty] | 0
1319 | 23D1.AH358 | Hoá chất chuẩn xét nghiệm miễn dịch vi hạt hoá phát quang để phát hiện định tính các kháng thể IgM kháng kháng nguyên lõi virus viêm gan B (anti-HBc IgM) trong huyết thanh hoặc huyết tương. | 1. Đặc tính, tính năng kỹ thuật: Hoá chất chuẩn xét nghiệm miễn dịch vi hạt hoá phát quang để phát hiện định tính các kháng thể IgM kháng kháng nguyên lõi virus viêm gan B (anti-HBc IgM) trong huyết thanh hoặc huyết tương 2. Tiêu chuẩn chất lượng: ISO | ml | 16 |  | ARCHITECT Anti-HBc IgM Calibrators | Abbott GmbH | Đức | Abbott GmbH, Đức | 6C33-02 | ARCHITECT-I2000SR | Phần hóa chất sử dụng cho: Máy xét nghiễm miễn dịch Architect i2000sr (hoặc tương đương) | [15 empty] | 0 |  |  | 0 |  | 16 | 0 |  | 0 | [6 empty] | 0
1320 | 23D1.AH371 | Hoá chất chuẩn xét nghiệm miễn dịch vi hạt hoá phát quang để phát hiện định tính đồng thời kháng nguyên HIV p24 và các kháng thể kháng virus gây suy giảm miễn dịch ở người loại 1 và/hoặc loại 2 (HIV-1/HIV-2) trong huyết thanh và huyết tương. | 1. Thành phần: Mẫu chuẩn chứa tế bào virus HIV đã ly giải được tinh sạch 2. Đặc tính, tính năng kỹ thuật: Chất hiệu chuẩn hệ thống khi thực hiện xét nghiệm định tính phát hiện đồng thời kháng nguyên HIV p24 và các kháng thể kháng virus gây suy giảm miễn dịch týp 1 và/hoặc týp 2 (HIV-1/HIV-2) 3. Tiêu chuẩn chất lượng: ISO | ml | 90 |  | ARCHITECT HIV Ag/Ab Combo Calibrator | Abbott GmbH | Đức | Abbott GmbH, Đức | 4J27-03 | ARCHITECT-I2000SR | Phần hóa chất sử dụng cho: Máy xét nghiễm miễn dịch Architect i2000sr (hoặc tương đương) | [13 empty] | 50 |  | 0 |  |  | 0 |  | 40 | 0 |  | 0 | [6 empty] | 0
1321 | 23D1.AH386 | Hoá chất chuẩn xét nghiệm miễn dịch vi hạt hoá phát quang để phát hiện định tính kháng thể IgM kháng virus rubella trong huyết thanh và huyết tương. | 1 Đặc tính, tính năng kỹ thuật: Hoá chất chuẩn xét nghiệm miễn dịch vi hạt hoá phát quang để phát hiện định tính kháng thể IgM kháng virus rubella trong huyết thanh và huyết tương 2. Tiêu chuẩn chất lượng: ISO | ml | 780 |  | ARCHITECT Rubella IgM Calibrator | Abbott Ireland Diagnostics Division (Sligo) | Ireland | Abbott Ireland Diagnostics Division (Sligo), Ireland | 6C18-01 | ARCHITECT-I2000SR | Phần hóa chất sử dụng cho: Máy xét nghiễm miễn dịch Architect i2000sr (hoặc tương đương) | [13 empty] | 60 |  | 0 |  |  | 0 |  |  | 0 |  | 0 | 720 | [5 empty] | 0
1322 | 23D1.AH374 | Hoá chất chuẩn xét nghiệm miễn dịch vi hạt hoá phát quang để phát hiện định tính kháng thể kháng kháng nguyên lõi virus viêm gan B (anti-HBc) trong huyết thanh và huyết tương. | 1. Đặc tính, tính năng kỹ thuật: Hoá chất chuẩn xét nghiệm miễn dịch vi hạt hoá phát quang để phát hiện định tính kháng thể kháng kháng nguyên lõi virus viêm gan B (anti-HBc) trong huyết thanh và huyết tương 2. Tiêu chuẩn chất lượng: ISO | ml | 8 |  | ARCHITECT Anti-HBc II Calibrator | Abbott GmbH | Đức | Abbott GmbH, Đức | 8L44-01 | ARCHITECT-I2000SR | Phần hóa chất sử dụng cho: Máy xét nghiễm miễn dịch Architect i2000sr (hoặc tương đương) | [15 empty] | 0 |  |  | 0 |  | 8 | 0 |  | 0 | [6 empty] | 0
1323 | 23D1.AH476 | Hoá chất chuẩn xét nghiệm miễn dịch vi hạt hoá phát quang để phát hiện định tính kháng thể kháng Treponema pallidum (TP) trong huyết thanh và huyết tương. | 1. Đặc tính, tính năng kỹ thuật: Hoá chất chuẩn xét nghiệm miễn dịch vi hạt hoá phát quang để phát hiện định tính kháng thể kháng Treponema pallidum (TP) trong huyết thanh và huyết tương. 2. Tiêu chuẩn chất lượng: ISO | ml | 30932 |  | ARCHITECT Syphilis TP Calibrator | Abbott GmbH | Đức | Abbott GmbH, Đức | 8D06-04 | ARCHITECT-I2000SR | Phần hóa chất sử dụng cho: Máy xét nghiễm miễn dịch Architect i2000sr (hoặc tương đương) | [13 empty] | 30000 |  | 0 |  |  | 0 |  | 32 | 0 |  | 0 | 900 | [5 empty] | 0
1324 | 23D1.AH378 | Hoá chất chuẩn xét nghiệm miễn dịch vi hạt hoá phát quang để phát hiện định tính kháng thể kháng virus viêm gan C (anti-HCV) trong huyết thanh và huyết tương. | 1. Đặc tính, tính năng kỹ thuật: Hoá chất chuẩn xét nghiệm miễn dịch vi hạt hoá phát quang để phát hiện định tính kháng thể kháng virus viêm gan C (anti-HCV) trong huyết thanh và huyết tương 2. Tiêu chuẩn chất lượng: ISO | ml | 1964 |  | ARCHITECT Anti-HCV Calibrator | Abbott GmbH & Co. KG | Đức | Abbott GmbH & Co. KG, Đức | 6C37-01 | ARCHITECT-I2000SR | Phần hóa chất sử dụng cho: Máy xét nghiễm miễn dịch Architect i2000sr (hoặc tương đương) | [13 empty] | 1920 |  | 0 |  |  | 0 |  | 44 | 0 |  | 0 | [6 empty] | 0
1325 | 23D1.AH481 | Hoá chất chuẩn xét nghiệm miễn dịch vi hạt hoá phát quang định lượng kháng thể IgG kháng Toxoplasma gondii trong huyết thanh và huyết tương. | 1. Đặc tính, tính năng kỹ thuật: Hoá chất chuẩn xét nghiệm miễn dịch vi hạt hoá phát quang định lượng kháng thể IgG kháng Toxoplasma gondii trong huyết thanh và huyết tương. 2. Tiêu chuẩn chất lượng: ISO | ml | 3200 |  | ARCHITECT Toxo lgG Calibrators | Abbott GmbH | Đức | Abbott GmbH, Đức | 6C19-01 | ARCHITECT-I2000SR | Phần hóa chất sử dụng cho: Máy xét nghiễm miễn dịch Architect i2000sr (hoặc tương đương) | [13 empty] | 3200 |  | 0 |  |  | 0 |  |  | 0 |  | 0 | [6 empty] | 0
1326 | 23D1.AH370 | Hoá chất chuẩn xét nghiệm miễn dịch vi hạt hoá phát quang định tính kháng nguyên bề mặt viêm gan B (HBsAg) trong mẫu huyết thanh và huyết tương. | 1. Đặc tính, tính năng kỹ thuật: Hoá chất chuẩn xét nghiệm miễn dịch vi hạt hoá phát quang định tính kháng nguyên bề mặt viêm gan B (HBsAg) trong mẫu huyết thanh và huyết tương 2. Tiêu chuẩn chất lượng: ISO | ml | 12792 |  | ARCHITECT HBsAg Qualitative II Calibrators | Abbott Ireland Diagnostics Division (Sligo) | Ireland | Abbott Ireland Diagnostics Division (Sligo), Ireland | 2G22-01 | ARCHITECT-I2000SR | Phần hóa chất sử dụng cho: Máy xét nghiễm miễn dịch Architect i2000sr (hoặc tương đương) | [13 empty] | 12720 |  | 0 |  |  | 0 |  | 72 | 0 |  | 0 | [6 empty] | 0
1327 | 23D1.AH1727 | Hoá chất chuẩn xét nghiệm miễn dịch vi hạt hoá phát quang phát hiện định tính kháng thể IgM kháng Cytomegalovirus trong huyết thanh và huyết tương. | 1. Đặc tính, tính năng kỹ thuật: Xét nghiệm tìm kháng thể CMV IgG và IgM được tiến hành lấy máu toàn phần, ly tâm lấy huyết tương/huyết thanh thực hiện xét nghiệm 2. Tiêu chuẩn chất lượng: ISO | ml | 2000 |  | ARCHITECT CMV IgM Calibrator | Abbott Ireland Diagnostics Division (Sligo) | Ireland | Abbott Ireland Diagnostics Division (Sligo), Ireland | 6C16-01 | ARCHITECT-I2000SR | Phần hóa chất sử dụng cho: Máy xét nghiễm miễn dịch Architect i2000sr (hoặc tương đương) | [13 empty] | 2000 |  | 0 |  |  | 0 |  |  | 0 |  | 0 | [6 empty] | 0
1328 | 23D1.AH484 | Hoá chất chuẩn xét nghiệm miễn dịch vi hạt hoá phát quang phát hiện định tính kháng thể IgM kháng Toxoplasma gondii trong huyết thanh và huyết tương. | 1. Đặc tính, tính năng kỹ thuật: Hoá chất chuẩn xét nghiệm miễn dịch vi hạt hoá phát quang phát hiện định tính kháng thể IgM kháng Toxoplasma gondii trong huyết thanh và huyết tương. 2. Tiêu chuẩn chất lượng: ISO | ml | 1392 |  | ARCHITECT Toxo IgM Calibrator | Abbott GmbH | Đức | Abbott GmbH, Đức | 6C20-01 | ARCHITECT-I2000SR | Phần hóa chất sử dụng cho: Máy xét nghiễm miễn dịch Architect i2000sr (hoặc tương đương) | [13 empty] | 1392 |  | 0 |  |  | 0 |  |  | 0 |  | 0 | [6 empty] | 0
1329 | 23D1.AH376 | Hoá chất chuẩn xét nghiệm vi hạt hoá phát quang định lượng kháng nguyên bề mặt virus viêm gan B (HBsAg) trong huyết thanh và huyết tương. | 1. Đặc tính, tính năng kỹ thuật: Hoá chất chuẩn xét nghiệm vi hạt hoá phát quang định lượng kháng nguyên bề mặt virus viêm gan B (HBsAg) trong huyết thanh và huyết tương 2. Tiêu chuẩn chất lượng: ISO | ml | 2048 |  | ARCHITECT HBsAg Calibrators | Abbott Ireland Diagnostics Division (Sligo) | Ireland | Abbott Ireland Diagnostics Division (Sligo), Ireland | 3M61-02 | ARCHITECT-I2000SR | Phần hóa chất sử dụng cho: Máy xét nghiễm miễn dịch Architect i2000sr (hoặc tương đương) | [13 empty] | 2000 |  | 0 |  |  | 0 |  | 48 | 0 |  | 0 | [6 empty] | 0
1330 | 23D1.AH1733 | Hóa chất dùng cho máy phân tích sinh hóa Multichem IA Plus hoặc tương đương | 1. Đặc tính, tính năng kỹ thuật: Mẫu chứng cho một số xét nghiệm miễn dịch 2. Tiêu chuẩn chất lượng: ISO | ml | 130 |  | Multichem IA Plus | Techno-path Manufacturing Ltd | Ireland | Techno-path Manufacturing Ltd, Ireland | 5P76-10 | ARCHITECT-I2000SR | Phần hóa chất sử dụng cho: Máy xét nghiễm miễn dịch Architect i2000sr (hoặc tương đương) | [15 empty] | 0 |  |  | 0 |  | 60 | 0 |  | 0 | 70 | [5 empty] | 0
1331 | 23D1.AH379 | Hóa chất hiệu chuẩn cho xét nghiệm HE4 | 1. Đặc tính, tính năng kỹ thuật: Hoá chất chuẩn xét nghiệm miễn dịch vi hạt hoá phát quang để định lượng kháng nguyên HE4 trong huyết thanh 2. Tiêu chuẩn chất lượng: ISO | ml | 80.4 |  | ARCHITECT HE4 Calibrators | Fujirebio Diagnostics, Inc. | Mỹ | Abbott GmbH & Co. KG, Đức | 2P54-01 | ARCHITECT-I2000SR | Phần hóa chất sử dụng cho: Máy xét nghiễm miễn dịch Architect i2000sr (hoặc tương đương) | [13 empty] | 32.4 |  | 0 |  |  | 0 |  | 48 | 0 |  | 0 | [6 empty] | 0
1332 | 23D1.AH372 | Hóa chất hiệu chuẩn xét nghiệm Free T3 | 1. Đặc tính, tính năng kỹ thuật: Hoá chất chuẩn xét nghiệm miễn dịch vi hạt hoá phát quang để định lượng triiodothyronine tự do (Free T3) trong huyết thanh và huyết tương. 2. Tiêu chuẩn chất lượng: ISO | ml | 30 |  | ARCHITECT Free T3 Calibrators | Abbott Ireland Diagnostics Division (Longford) | Ireland | Abbott Ireland Diagnostics Division (Longford), Ireland | 7K63-02 | ARCHITECT-I2000SR | Phần hóa chất sử dụng cho: Máy xét nghiễm miễn dịch Architect i2000sr (hoặc tương đương) | [13 empty] | 30 |  | 0 |  |  | 0 |  |  | 0 |  | 0 | [6 empty] | 0
1333 | 23D1.AH373 | Hóa chất hiệu chuẩn xét nghiệm Free T4 | 1. Đặc tính, tính năng kỹ thuật: Hoá chất chuẩn xét nghiệm miễn dịch vi hạt hoá phát quang để định lượng thyroxine tự do (Free T4) trong huyết thanh và huyết tương 2. Tiêu chuẩn chất lượng: ISO | ml | 24 |  | ARCHITECT Free T4 Calibrators | Abbott Ireland Diagnostics Division (Longford) | Ireland | Abbott Ireland Diagnostics Division (Longford), Ireland | 7K65-02 | ARCHITECT-I2000SR | Phần hóa chất sử dụng cho: Máy xét nghiễm miễn dịch Architect i2000sr (hoặc tương đương) | [13 empty] | 24 |  | 0 |  |  | 0 |  |  | 0 |  | 0 | [6 empty] | 0
1334 | 23D1.AH361 | Hoá chất hiệu chuẩn xét nghiệm miễn dịch vi hạt hoá phát quang để định lượng kháng thể IgG của kháng thể tự miễn thyroglobulin (anti-Tg) trong huyết thanh và huyết tương. | 1. Đặc tính, tính năng kỹ thuật: xét nghiệm Anti - Tg là xét nghiệm thường được chỉ định kết hợp với xét nghiệm Tg để theo dõi và điều trị ung thư tuyến giáp. Mặc dù nồng độ Anti Tg không có giá trị đánh giá nhưng lại giúp loại bỏ trường hợp Tg âm tính giả, phát hiện ung thư tái phát và di căn Hoá chất hiệu chuẩn xét nghiệm miễn dịch vi hạt hoá phát quang để định lượng kháng thể IgG của kháng thể tự miễn thyroglobulin (anti-Tg) trong huyết thanh và huyết tương 2. Tiêu chuẩn chất lượng: ISO | ml | 16.5 |  | ARCHITECT Anti-Tg Calibrators | Fisher Diagnostics | Mỹ | Abbott Laboratories, Mỹ | 2K46-01 | ARCHITECT-I2000SR | Phần hóa chất sử dụng cho: Máy xét nghiễm miễn dịch Architect i2000sr (hoặc tương đương) | [13 empty] | 16.5 |  | 0 |  |  | 0 |  |  | 0 |  | 0 | [6 empty] | 0
1335 | 23D1.AH414 | Hoá chất hiệu chứng xét nghiệm miễn dịch in vitro vi hạt hoá phát quang để đinh lượng peptide tăng bài tiết natri gốc N-terminal pro tuýp B | 1. Thành phần: Mẫu chứng nồng độ thấp, trung bình và cao có nồng độ khác nhau của NT-proBNP tái tổ hợp trong dung dịch đệm Tris có chất ổn định protein 2. Đặc tính, tính năng kỹ thuật: Hoá chất hiệu chứng xét nghiệm miễn dịch in vitro vi hạt hoá phát quang để đinh lượng peptide tăng bài tiết natri gốc N-terminal pro tuýp B trong huyết thanh và huyết tương Chất ước tính độ chính xác của xét nghiệm và phát hiện độ lệch phân tích hệ thống khi thực hiện định lượng peptide lợi niệu natri typ B có acid amin đầu N tận cùng (NT-proBNP) 3. Tiêu chuẩn chất lượng: ISO | ml | 480 |  | Alere NT-proBNP for ARCHITECT Controls | Axis-Shield Diagnostics Limited | Anh | Axis-Shield Diagnostics Limited, Anh | 2R10-11 | ARCHITECT-I2000SR | Phần hóa chất sử dụng cho: Máy xét nghiễm miễn dịch Architect i2000sr (hoặc tương đương) | [13 empty] | 480 |  | 0 |  |  | 0 |  |  | 0 |  | 0 | [6 empty] | 0
1336 | 23D1.AH396 | Hoá chất hiệu chứng xét nghiệm miễn dịch vi hạt hoá phát quang bán định lượng kháng thể tự miễn IgG | 1. Đặc tính, tính năng kỹ thuật: Hoá chất hiệu chứng xét nghiệm miễn dịch vi hạt hoá phát quang bán định lượng kháng thể tự miễn IgG đặc hiệu với peptid citrullin hoá dạng vòng (cyclic citrullinated peptide - CCP) trong huyết thanh hay huyết tương 2. Tiêu chuẩn chất lượng: ISO | ml | 46 |  | ARCHITECT Anti-CCP Controls | Axis-Shield Diagnostics Limited | Anh | Abbott GmbH & Co. KG, Đức | 1P65-10 | ARCHITECT-I2000SR | Phần hóa chất sử dụng cho: Máy xét nghiễm miễn dịch Architect i2000sr (hoặc tương đương) | [13 empty] | 46 |  | 0 |  |  | 0 |  |  | 0 |  | 0 | [6 empty] | 0
1337 | 23D1.AH403 | Hoá chất hiệu chứng xét nghiệm miễn dịch vi hạt hoá phát quang để định lượng kháng nguyên bề mặt viêm gan B (HBsAg) trong huyết thanh và huyết tương. | 1. Đặc tính, tính năng kỹ thuật: Hoá chất hiệu chứng xét nghiệm miễn dịch vi hạt hoá phát quang để định lượng kháng nguyên bề mặt viêm gan B (HBsAg) trong huyết thanh và huyết tương. 2. Tiêu chuẩn chất lượng: ISO | ml | 104 |  | ARCHITECT HBsAg Controls | Abbott Ireland Diagnostics Division (Sligo) | Ireland | Abbott Ireland Diagnostics Division (Sligo), Ireland | 6C36-10 | ARCHITECT-I2000SR | Phần hóa chất sử dụng cho: Máy xét nghiễm miễn dịch Architect i2000sr (hoặc tương đương) | [13 empty] | 32 |  | 0 |  |  | 0 |  | 72 | 0 |  | 0 | [6 empty] | 0
1338 | 23D1.AH401 | Hoá chất hiệu chứng xét nghiệm miễn dịch vi hạt hoá phát quang để định lượng kháng nguyên được xác định bởi OC 125 trong huyết thanh và huyết tương | 1. Đặc tính, tính năng kỹ thuật: Xét nghiệm CA 125 kiểm tra nồng độ protein này trong máu. Hoá chất chuẩn xét nghiệm miễn dịch vi hạt hoá phát quang để định lượng kháng nguyên được xác định bởi OC 125 trong huyết thanh và huyết tương 2. Tiêu chuẩn chất lượng: ISO | ml | 48 |  | ARCHITECT CA 125 II Controls | Fujirebio Diagnostics, Inc. | Mỹ | Abbott GmbH & Co. KG, Đức | 2K45-11 | ARCHITECT-I2000SR | Phần hóa chất sử dụng cho: Máy xét nghiễm miễn dịch Architect i2000sr (hoặc tương đương) | [15 empty] | 0 |  |  | 0 |  | 48 | 0 |  | 0 | [6 empty] | 0
1339 | 23D1.AH419 | Hoá chất hiệu chứng xét nghiệm miễn dịch vi hạt hoá phát quang để định lượng kháng nguyên ung thư biểu mô tế bào vảy (squamous cell carcinoma antigen SCC Ag) trong huyết thanh và huyết tương. | 1. Đặc tính, tính năng kỹ thuật: Hoá chất hiệu chứng xét nghiệm miễn dịch vi hạt hoá phát quang để định lượng kháng nguyên ung thư biểu mô tế bào vảy (squamous cell carcinoma antigen SCC Ag) trong huyết thanh và huyết tương 2 Tiêu chuẩn chất lượng: ISO | ml | 2944 |  | ARCHITECT SCC Controls | Denka Seiken Co.,Ltd | Nhật Bản | Abbott GmbH & Co. KG, Đức | 8D18-12 | ARCHITECT-I2000SR | Phần hóa chất sử dụng cho: Máy xét nghiễm miễn dịch Architect i2000sr (hoặc tương đương) | [13 empty] | 2944 |  | 0 |  |  | 0 |  |  | 0 |  | 0 | [6 empty] | 0
1340 | 23D1.AH397 | Hoá chất hiệu chứng Xét nghiệm miễn dịch vi hạt hoá phát quang để định lượng kháng thể IgG của kháng thể tự miễn thyroglobulin (anti-Tg) trong huyết thanh và huyết tương. | 1. Đặc tính, tính năng kỹ thuật: xét nghiệm Anti - Tg là xét nghiệm thường được chỉ định kết hợp với xét nghiệm Tg để theo dõi và điều trị ung thư tuyến giáp. Mặc dù nồng độ Anti Tg không có giá trị đánh giá nhưng lại giúp loại bỏ trường hợp Tg âm tính giả, phát hiện ung thư tái phát và di căn Hoá chất hiệu chuẩn xét nghiệm miễn dịch vi hạt hoá phát quang để định lượng kháng thể IgG của kháng thể tự miễn thyroglobulin (anti-Tg) trong huyết thanh và huyết tương 2. Tiêu chuẩn chất lượng: ISO | ml | 15 |  | ARCHITECT Anti-Tg Controls | Fisher Diagnostics | Mỹ | Abbott Laboratories, Mỹ | 2K46-10 | ARCHITECT-I2000SR | Phần hóa chất sử dụng cho: Máy xét nghiễm miễn dịch Architect i2000sr (hoặc tương đương) | [13 empty] | 15 |  | 0 |  |  | 0 |  |  | 0 |  | 0 | [6 empty] | 0
1341 | 23D1.AH398 | Hoá chất hiệu chứng xét nghiệm miễn dịch vi hạt hoá phát quang để định lượng kháng thể IgG của kháng thể tự thân với men peroxidase của tuyến giáp (anti-TPO) trong huyết thanh và huyết tương. | 1. Đặc tính, tính năng kỹ thuật: là xét nghiệm được dùng để đo chỉ số kháng thể kháng Tpo tuyến giáp nhằm phân biệt với các hình thức khác của rối loạn chức năng tuyến giáp, chẩn đoán bệnh tuyến giáp tự miễn Hoá chất hiệu chứng xét nghiệm miễn dịch vi hạt hoá phát quang để định lượng kháng thể IgG của kháng thể tự thân với men peroxidase của tuyến giáp (anti-TPO) trong huyết thanh và huyết tương 2. Tiêu chuẩn chất lượng: ISO | ml | 720 |  | ARCHITECT Anti-TPO Controls | Fisher Diagnostics | Mỹ | Abbott Laboratories, Mỹ | 2K47-10 | ARCHITECT-I2000SR | Phần hóa chất sử dụng cho: Máy xét nghiễm miễn dịch Architect i2000sr (hoặc tương đương) | [13 empty] | 720 |  | 0 |  |  | 0 |  |  | 0 |  | 0 | [6 empty] | 0
1342 | 23D1.AH409 | Hoá chất hiệu chứng xét nghiệm miễn dịch vi hạt hoá phát quang để định lượng kháng thể kháng kháng nguyên bề mặt viêm gan B (anti-HBs) trong huyết thanh và huyết tương. | 1. Đặc tính, tính năng kỹ thuật: Hoá chất hiệu chứng xét nghiệm miễn dịch vi hạt hoá phát quang để định lượng kháng thể kháng kháng nguyên bề mặt viêm gan B (anti-HBs) trong huyết thanh và huyết tương 2. Tiêu chuẩn chất lượng: ISO | ml | 440 |  | ARCHITECT Anti-HBs Controls | Abbott Ireland Diagnostics Division (Sligo) | Ireland | Abbott Ireland Diagnostics Division (Sligo), Ireland | 7C18-13 | ARCHITECT-I2000SR | Phần hóa chất sử dụng cho: Máy xét nghiễm miễn dịch Architect i2000sr (hoặc tương đương) | [13 empty] | 200 |  | 0 |  |  | 0 |  | 240 | 0 |  | 0 | [6 empty] | 0
1343 | 23D1.AH1738 | Hoá chất hiệu chứng xét nghiệm miễn dịch vi hạt hoá phát quang để định lượng PIVKA-II trong huyết thanh hay huyết tương. | 1. Đặc tính, tính năng kỹ thuật: Hoá chất hiệu chứng xét nghiệm miễn dịch vi hạt hoá phát quang để định lượng PIVKA-II trong huyết thanh hay huyết tương 2. Tiêu chuẩn chất lượng: ISO | ml | 48 |  | ARCHITECT PIVKA-II Controls | Denka Seiken Co.,Ltd | Nhật Bản | Abbott GmbH, Đức | 2P48-10 | ARCHITECT-I2000SR | Phần hóa chất sử dụng cho: Máy xét nghiễm miễn dịch Architect i2000sr (hoặc tương đương) | [13 empty] | 48 |  | 0 |  |  | 0 |  |  | 0 |  | 0 | [6 empty] | 0
1344 | 23D1.AH415 | Hoá chất hiệu chứng xét nghiệm miễn dịch vi hạt hoá phát quang để định lượng procalcitonin (PCT) trong huyết thanh và huyết tương | 1. Đặc tính, tính năng kỹ thuật: Hoá chất chuẩn xét nghiệm miễn dịch vi hạt hoá phát quang để định lượng procalcitonin (PCT) trong huyết thanh và huyết tương 2. Tiêu chuẩn chất lượng: ISO | ml | 12 |  | ARCHITECT B·R·A·H·M·S PCT Controls | Fisher Diagnostics | Mỹ | Abbott GmbH & Co. KG, Đức | 6P22-10 | ARCHITECT-I2000SR | Phần hóa chất sử dụng cho: Máy xét nghiễm miễn dịch Architect i2000sr (hoặc tương đương) | [13 empty] | 12 |  | 0 |  |  | 0 |  |  | 0 |  | 0 | [6 empty] | 0
1345 | 23D1.AH1736 | Hoá chất hiệu chứng xét nghiệm miễn dịch vi hạt hoá phát quang để định lượng troponin tim (cTnI) | 1. Thành phần: chứa phức hợp troponin IC tim tái tổ hợp trong dung dịch đệm phosphate với chất ổn định protein (từ bò), chất bảo quản ProClin 300 2. Đặc tính, tính năng kỹ thuật: Hoá chất hiệu chứng xét nghiệm miễn dịch vi hạt hoá phát quang để định lượng troponin tim (cTnI) trong huyết tương và huyết thanh Chất chứng 3 mức nồng độ cho xét nghiệm High Sensitive Troponin-I. 3. Tiêu chuẩn chất lượng: ISO | ml | 192 |  | ARCHITECT STAT High Sensitive Troponin-I Controls | Abbott Ireland Diagnostics Division (Longford) | Ireland | Abbott Ireland Diagnostics Division (Longford), Ireland | 3P25-11 | ARCHITECT-I2000SR | Phần hóa chất sử dụng cho: Máy xét nghiễm miễn dịch Architect i2000sr (hoặc tương đương) | [15 empty] | 0 |  |  | 0 |  | 192 | 0 |  | 0 | [6 empty] | 0
1346 | 23D1.AH417 | Hoá chất hiệu chứng xét nghiệm miễn dịch vi hạt hoá phát quang để định lượng và phát hiện định tính các kháng thể IgG kháng virus rubella trong huyết thanh và huyết tương. | 1. Đặc tính, tính năng kỹ thuật: Hoá chất hiệu chứng xét nghiệm miễn dịch vi hạt hoá phát quang để định lượng và phát hiện định tính các kháng thể IgG kháng virus rubella trong huyết thanh và huyết tương 2. Tiêu chuẩn chất lượng: ISO | ml | 64 |  | ARCHITECT Rubella IgG Controls | Abbott Ireland Diagnostics Division (Sligo) | Ireland | Abbott Ireland Diagnostics Division (Sligo), Ireland | 6C17-13 | ARCHITECT-I2000SR | Phần hóa chất sử dụng cho: Máy xét nghiễm miễn dịch Architect i2000sr (hoặc tương đương) | [13 empty] | 64 |  | 0 |  |  | 0 |  |  | 0 |  | 0 | [6 empty] | 0
1347 | 23D1.AH404 | Hoá chất hiệu chứng xét nghiệm miễn dịch vi hạt hoá phát quang để định tính kháng nguyên e viêm gan B (HBeAg) | 1. Thành phần: Mẫu chứng âm chứa huyết tương người đã vôi hóa Mẫu chứng dương chứa HBeAg DNA tái tổ hợp trong dung dịch đệm TRIS với chất ổn định protein 2. Đặc tính, tính năng kỹ thuật: Chất kiểm tra độ xác thực và độ lặp lại của hệ thống cho xét nghiệm định tính kháng nguyên e virus viêm gan B (HBeAg) 3. Tiêu chuẩn chất lượng: ISO | ml | 176 |  | ARCHITECT HBeAg Controls | Abbott GmbH | Đức | Abbott GmbH, Đức | 6C32-10 | ARCHITECT-I2000SR | Phần hóa chất sử dụng cho: Máy xét nghiễm miễn dịch Architect i2000sr (hoặc tương đương) | [13 empty] | 48 |  | 0 |  |  | 0 |  | 128 | 0 |  | 0 | [6 empty] | 0
1348 | 23D1.AH395 | Hoá chất hiệu chứng xét nghiệm miễn dịch vi hạt hoá phát quang để định tính kháng thể kháng kháng nguyên e của virus viêm gan B (anti-Hbe) trong huyết thanh và huyết tương. | 1. Thành phần: trong huyết tương người đã vôi hóa 2. Đặc tính, tính năng kỹ thuật: Chất kiểm tra độ xác thực và độ chính xác của hệ thống khi thực hiện xét nghiệm định tính phát hiện kháng thể kháng kháng nguyên e virus viêm gan B (anti-HBe) 3. Tiêu chuẩn chất lượng: ISO | ml | 296 |  | ARCHITECT Anti-HBe Controls | Abbott GmbH | Đức | Abbott GmbH, Đức | 6C34-10 | ARCHITECT-I2000SR | Phần hóa chất sử dụng cho: Máy xét nghiễm miễn dịch Architect i2000sr (hoặc tương đương) | [13 empty] | 200 |  | 0 |  |  | 0 |  | 96 | 0 |  | 0 | [6 empty] | 0
1349 | 23D1.AH1734 | Hoá chất hiệu chứng xét nghiệm miễn dịch vi hạt hoá phát quang để định tính và bán định lượng các kháng thể IgG kháng Cytomegalovirus trong huyết thanh và huyết tương. | 1. Đặc tính, tính năng kỹ thuật: Hoá chất hiệu chứng xét nghiệm miễn dịch vi hạt hoá phát quang để định tính và bán định lượng các kháng thể IgG kháng Cytomegalovirus trong huyết thanh và huyết tương 2. Tiêu chuẩn chất lượng: ISO | ml | 288 |  | ARCHITECT CMV IgG Controls | Abbott Ireland Diagnostics Division (Sligo) | Ireland | Abbott Ireland Diagnostics Division (Sligo), Ireland | 6C15-10 | ARCHITECT-I2000SR | Phần hóa chất sử dụng cho: Máy xét nghiễm miễn dịch Architect i2000sr (hoặc tương đương) | [13 empty] | 288 |  | 0 |  |  | 0 |  |  | 0 |  | 0 | [6 empty] | 0
1350 | 23D1.AH394 | Hoá chất hiệu chứng xét nghiệm miễn dịch vi hạt hoá phát quang để phát hiện định tính các kháng thể IgM kháng kháng nguyên lõi virus viêm gan B (anti-HBc IgM) | 1. Đặc tính, tính năng kỹ thuật: Hoá chất hiệu chứng xét nghiệm miễn dịch vi hạt hoá phát quang để phát hiện định tính các kháng thể IgM kháng kháng nguyên lõi virus viêm gan B (anti-HBc IgM) trong huyết thanh hoặc huyết tương 2. Tiêu chuẩn chất lượng: ISO | ml | 228 |  | ARCHITECT Anti-HBc IgM Controls | Abbott GmbH | Đức | Abbott GmbH, Đức | 6C33-11 | ARCHITECT-I2000SR | Phần hóa chất sử dụng cho: Máy xét nghiễm miễn dịch Architect i2000sr (hoặc tương đương) | [13 empty] | 180 |  | 0 |  |  | 0 |  | 48 | 0 |  | 0 | [6 empty] | 0
1351 | 23D1.AH406 | Hoá chất hiệu chứng xét nghiệm miễn dịch vi hạt hoá phát quang để phát hiện định tính đồng thời kháng nguyên HIV p24 và các kháng thể kháng virus gây suy giảm miễn dịch ở người loại 1 và/hoặc loại 2 (HIV-1/HIV-2) | 1. Thành phần: Mẫu chứng Âm, mẫu chứng Dương 1 và mẫu chứng Dương 2 được chuẩn bị trong huyết tương người đã vôi hóa Mẫu chứng Dương 1 (bất hoạt) có phản ứng với anti-HIV-1 Mẫu chứng Dương 2 (bất hoạt) có phản ứng với anti-HIV-2 Mẫu chứng Dương 3 là tế bào virus HIV đã ly giải được tinh sạch 2. Đặc tính, tính năng kỹ thuật: Hoá chất hiệu chứng xét nghiệm miễn dịch vi hạt hoá phát quang để phát hiện định tính đồng thời kháng nguyên HIV p24 và các kháng thể kháng virus gây suy giảm miễn dịch ở người loại 1 và/hoặc loại 2 (HIV-1/HIV-2) trong huyết thanh và huyết tương 3. Tiêu chuẩn chất lượng: ISO | ml | 367 |  | ARCHITECT HIV Ag/Ab Combo Controls | Abbott GmbH | Đức | Abbott GmbH, Đức | 4J27-12 | ARCHITECT-I2000SR | Phần hóa chất sử dụng cho: Máy xét nghiễm miễn dịch Architect i2000sr (hoặc tương đương) | [13 empty] | 15 |  | 0 |  |  | 0 |  | 352 | 0 |  | 0 | [6 empty] | 0
1352 | 23D1.AH418 | Hoá chất hiệu chứng xét nghiệm miễn dịch vi hạt hoá phát quang để phát hiện định tính kháng thể IgM kháng virus rubella trong huyết thanh và huyết tương. | 1. Đặc tính, tính năng kỹ thuật: Hoá chất hiệu chứng xét nghiệm miễn dịch vi hạt hoá phát quang để định lượng và phát hiện định tính các kháng thể IgM kháng virus rubella trong huyết thanh và huyết tương 2. Tiêu chuẩn chất lượng: ISO | ml | 120 |  | ARCHITECT Rubella IgM Controls | Abbott Ireland Diagnostics Division (Sligo) | Ireland | Abbott Ireland Diagnostics Division (Sligo), Ireland | 6C18-10 | ARCHITECT-I2000SR | Phần hóa chất sử dụng cho: Máy xét nghiễm miễn dịch Architect i2000sr (hoặc tương đương) | [13 empty] | 120 |  | 0 |  |  | 0 |  |  | 0 |  | 0 | [6 empty] | 0
1353 | 23D1.AH408 | Hoá chất hiệu chứng xét nghiệm miễn dịch vi hạt hoá phát quang để phát hiện định tính kháng thể kháng kháng nguyên lõi virus viêm gan B (anti-HBc) | 1. Đặc tính, tính năng kỹ thuật: Hoá chất hiệu chứng xét nghiệm miễn dịch vi hạt hoá phát quang để phát hiện định tính kháng thể kháng kháng nguyên lõi virus viêm gan B (anti-HBc) trong huyết thanh và huyết tương 2. Tiêu chuẩn chất lượng: ISO | ml | 63 |  | ARCHITECT Anti-HBc II Controls | Abbott GmbH | Đức | Abbott GmbH, Đức | 8L44-10 | ARCHITECT-I2000SR | Phần hóa chất sử dụng cho: Máy xét nghiễm miễn dịch Architect i2000sr (hoặc tương đương) | [13 empty] | 15 |  | 0 |  |  | 0 |  | 48 | 0 |  | 0 | [6 empty] | 0
1354 | 23D1.AH477 | Hoá chất hiệu chứng xét nghiệm miễn dịch vi hạt hoá phát quang để phát hiện định tính kháng thể kháng Treponema pallidum (TP) trong huyết thanh và huyết tương. | 1. Đặc tính, tính năng kỹ thuật: Hoá chất hiệu chứng xét nghiệm miễn dịch vi hạt hoá phát quang để phát hiện định tính kháng thể kháng Treponema pallidum (TP) trong huyết thanh và huyết tương. 2. Tiêu chuẩn chất lượng: ISO | ml | 176 |  | ARCHITECT Syphilis TP Controls | Abbott GmbH | Đức | Abbott GmbH, Đức | 8D06-13 | ARCHITECT-I2000SR | Phần hóa chất sử dụng cho: Máy xét nghiễm miễn dịch Architect i2000sr (hoặc tương đương) | [13 empty] | 48 |  | 0 |  |  | 0 |  | 128 | 0 |  | 0 | [6 empty] | 0
1355 | 23D1.AH411 | Hoá chất hiệu chứng xét nghiệm miễn dịch vi hạt hoá phát quang để phát hiện định tính kháng thể kháng virus viêm gan C (anti-HCV) trong huyết thanh và huyết tương. | 1. Đặc tính, tính năng kỹ thuật: Hoá chất hiệu chứng xét nghiệm miễn dịch vi hạt hoá phát quang để phát hiện định tính kháng thể kháng virus viêm gan C (anti-HCV) trong huyết thanh và huyết tương 2. Tiêu chuẩn chất lượng: ISO | ml | 598 |  | ARCHITECT Anti-HCV Controls | Abbott GmbH & Co. KG | Đức | Abbott GmbH & Co. KG, Đức | 6C37-10 | ARCHITECT-I2000SR | Phần hóa chất sử dụng cho: Máy xét nghiễm miễn dịch Architect i2000sr (hoặc tương đương) | [13 empty] | 378 |  | 0 |  |  | 0 |  | 160 | 0 |  | 0 | 60 | [5 empty] | 0
1356 | 23D1.AH482 | Hoá chất hiệu chứng xét nghiệm miễn dịch vi hạt hoá phát quang định lượng kháng thể IgG kháng Toxoplasma gondii trong huyết thanh và huyết tương. | 1. Đặc tính, tính năng kỹ thuật: Hoá chất hiệu chứng xét nghiệm miễn dịch vi hạt hoá phát quang định lượng kháng thể IgG kháng Toxoplasma gondii trong huyết thanh và huyết tương. 2. Tiêu chuẩn chất lượng: ISO | ml | 12 |  | ARCHITECT Toxo IgG Controls | Abbott GmbH | Đức | Abbott GmbH, Đức | 6C19-10 | ARCHITECT-I2000SR | Phần hóa chất sử dụng cho: Máy xét nghiễm miễn dịch Architect i2000sr (hoặc tương đương) | [13 empty] | 12 |  | 0 |  |  | 0 |  |  | 0 |  | 0 | [6 empty] | 0
1357 | 23D1.AH416 | Hoá chất hiệu chứng xét nghiệm miễn dịch vi hạt hoá phát quang định lượng ProGRP trong huyết thanh và huyết tương. | 1. Đặc tính, tính năng kỹ thuật: Hoá chất hiệu chứng xét nghiệm miễn dịch vi hạt hoá phát quang định lượng ProGRP trong huyết thanh và huyết tương 2. Tiêu chuẩn chất lượng: ISO | ml | 120 |  | ARCHITECT ProGRP Controls | Denka Seiken Co.,Ltd | Nhật Bản | Abbott GmbH & Co. KG, Đức | 1P45-12 | ARCHITECT-I2000SR | Phần hóa chất sử dụng cho: Máy xét nghiễm miễn dịch Architect i2000sr (hoặc tương đương) | [15 empty] | 0 |  |  | 0 |  |  | 0 |  | 0 | 120 | [5 empty] | 0
1358 | 23D1.AH405 | Hoá chất hiệu chứng xét nghiệm miễn dịch vi hạt hoá phát quang định tính kháng nguyên bề mặt viêm gan B (HBsAg) trong mẫu huyết thanh và huyết tương. | 1. Đặc tính, tính năng kỹ thuật: Hoá chất hiệu chứng xét nghiệm miễn dịch vi hạt hoá phát quang định tính kháng nguyên bề mặt viêm gan B (HBsAg) trong mẫu huyết thanh và huyết tương 2. Tiêu chuẩn chất lượng: ISO | ml | 282 |  | ARCHITECT HBsAg Qualitative II Controls | Abbott Ireland Diagnostics Division (Sligo) | Ireland | Abbott Ireland Diagnostics Division (Sligo), Ireland | 2G22-10 | ARCHITECT-I2000SR | Phần hóa chất sử dụng cho: Máy xét nghiễm miễn dịch Architect i2000sr (hoặc tương đương) | [13 empty] | 42 |  | 0 |  |  | 0 |  | 240 | 0 |  | 0 | [6 empty] | 0
1359 | 23D1.AH1735 | Hoá chất hiệu chứng xét nghiệm miễn dịch vi hạt hoá phát quang phát hiện định tính kháng thể IgM kháng Cytomegalovirus trong huyết thanh và huyết tương. | 1. Đặc tính, tính năng kỹ thuật: Hoá chất hiệu chứng xét nghiệm miễn dịch vi hạt hoá phát quang phát hiện định tính kháng thể IgM kháng Cytomegalovirus trong huyết thanh và huyết tương 2. Tiêu chuẩn chất lượng: ISO | ml | 48 |  | ARCHITECT CMV IgM Controls | Abbott Ireland Diagnostics Division (Sligo) | Ireland | Abbott Ireland Diagnostics Division (Sligo), Ireland | 6C16-10 | ARCHITECT-I2000SR | Phần hóa chất sử dụng cho: Máy xét nghiễm miễn dịch Architect i2000sr (hoặc tương đương) | [13 empty] | 48 |  | 0 |  |  | 0 |  |  | 0 |  | 0 | [6 empty] | 0
1360 | 23D1.AH485 | Hoá chất hiệu chứng xét nghiệm miễn dịch vi hạt hoá phát quang phát hiện định tính kháng thể IgM kháng Toxoplasma gondii trong huyết thanh và huyết tương. | 1. Đặc tính, tính năng kỹ thuật: Hoá chất hiệu chứng xét nghiệm miễn dịch vi hạt hoá phát quang phát hiện định tính kháng thể IgM kháng Toxoplasma gondii trong huyết thanh và huyết tương. 2. Tiêu chuẩn chất lượng: ISO | ml | 12 |  | ARCHITECT Toxo IgM Controls | Abbott GmbH | Đức | Abbott GmbH, Đức | 6C20-10 | ARCHITECT-I2000SR | Phần hóa chất sử dụng cho: Máy xét nghiễm miễn dịch Architect i2000sr (hoặc tương đương) | [13 empty] | 12 |  | 0 |  |  | 0 |  |  | 0 |  | 0 | [6 empty] | 0
1361 | 23D1.AH412 | Hóa chất kiểm soát cho xét nghiệm HE4 | 1. Đặc tính, tính năng kỹ thuật: Hoá chất chuẩn xét nghiệm miễn dịch vi hạt hoá phát quang để định lượng kháng nguyên HE4 trong huyết thanh 2. Tiêu chuẩn chất lượng: ISO | ml | 248 |  | ARCHITECT HE4 Controls | Fujirebio Diagnostics, Inc. | Mỹ | Abbott GmbH & Co. KG, Đức | 2P54-10 | ARCHITECT-I2000SR | Phần hóa chất sử dụng cho: Máy xét nghiễm miễn dịch Architect i2000sr (hoặc tương đương) | [13 empty] | 200 |  | 0 |  |  | 0 |  | 48 | 0 |  | 0 | [6 empty] | 0
1362 | 23D1.AH430 | Hoá chất rửa đệm đậm đặc dùng cho hệ thống máy xét nghiệm miễn dịch Architect (hoặc tương đương) | 1. Đặc tính, tính năng kỹ thuật: Nước rửa sử dụng trên máy. Sử dụng cho: Máy xét nghiễm miễn dịch Architect i2000sr (hoặc tương đương) 2. Tiêu chuẩn chất lượng: ISO | ml | 1009500 |  | Architect Concentrated Wash Buffer | Abbott Ireland Diagnostics Division (Sligo) | Ireland | Abbott Ireland Diagnostics Division (Sligo), Ireland | 6C54-58 | ARCHITECT-I2000SR | Phần hóa chất sử dụng cho: Máy xét nghiễm miễn dịch Architect i2000sr (hoặc tương đương) | [13 empty] | 600000 |  | 0 |  |  | 0 |  | 409500 | 0 |  | 0 | [6 empty] | 0
1363 | 23D1.AH434 | Hóa chất thử được sử dụng bộ thuốc thử HBsAg hoặc bộ thuốc thử HBsAg Confirmatory V.1. | 1. Đặc tính, tính năng kỹ thuật: Thuốc thử được sử dụng bộ thuốc thử HBsAg hoặc bộ thuốc thử HBsAg Confirmatory V.1 2. Tiêu chuẩn chất lượng: ISO | ml | 100 |  | ARCHITECT HBsAg manual Diluent | Abbott Ireland Diagnostics Division (Sligo) | Ireland | Abbott Ireland Diagnostics Division (Sligo), Ireland | 6C36-40 | ARCHITECT-I2000SR | Phần hóa chất sử dụng cho: Máy xét nghiễm miễn dịch Architect i2000sr (hoặc tương đương) | [15 empty] | 0 |  |  | 0 |  | 100 | 0 |  | 0 | [6 empty] | 0
1364 | 23D1.AH400 | Hóa chất xét nghiệm CA 19-9 | 1. Đặc tính, tính năng kỹ thuật: Hoá chất chuẩn xét nghiệm miễn dịch vi hạt hoá phát quang để định lượng chất xác định phản ứng 1116-NS-19-9 trong huyết thanh hay huyết tương 2. Tiêu chuẩn chất lượng: ISO | ml | 48 |  | ARCHITECT CA 19-9XR Controls | Fujirebio Diagnostics, Inc. | Mỹ | Abbott GmbH & Co. KG, Đức | 2K91-12 | ARCHITECT-I2000SR | Phần hóa chất sử dụng cho: Máy xét nghiễm miễn dịch Architect i2000sr (hoặc tương đương) | [15 empty] | 0 |  |  | 0 |  | 48 | 0 |  | 0 | [6 empty] | 0
1365 | 23D1.AH410 | Hóa chất xét nghiệm HCV Ag hoặc tương đương | 1. Đặc tính, tính năng kỹ thuật: Hoá chất hiệu chứng xét nghiệm miễn dịch vi hạt hoá phát quang để định lượng kháng nguyên lõi virus viêm gan C trong huyết thanh và huyết tương 2. Tiêu chuẩn chất lượng: ISO | ml | 200 |  | ARCHITECT HCV Ag Controls | Denka Seiken Co.,Ltd | Nhật Bản | Abbott GmbH & Co. KG, Đức | 6L47-11 | ARCHITECT-I2000SR | Phần hóa chất sử dụng cho: Máy xét nghiễm miễn dịch Architect i2000sr (hoặc tương đương) | [15 empty] | 0 |  | 200 | 0 |  |  | 0 |  | 0 | [6 empty] | 0
1366 | 23D1.AH474 | Màng ngăn hóa chất, chống bay hơi, chống bị đổ trong quá trình để trên máy. | 1. Đặc tính, tính năng kỹ thuật: Màng ngăn hóa chất, chống bay hơi, chống bị đổ trong quá trình để trên máy 2. Tiêu chuẩn chất lượng: ISO | Cái | 1180 |  | Architect Septum | Abbott Laboratories | Mỹ | Abbott Laboratories, Mỹ | 4D18-03 | ARCHITECT-I2000SR | Phần hóa chất sử dụng cho: Máy xét nghiễm miễn dịch Architect i2000sr (hoặc tương đương) | [13 empty] | 180 |  | 0 |  |  | 0 |  | 1000 | 0 |  | 0 | [6 empty] | 0
1367 | 23D1.AH1749 | Nước rửa kim hút mẫu dùng cho hệ thống máy xét nghiệm miễn dịch Architect hoặc tương đương | 1. Đặc tính, tính năng kỹ thuật: Architect Probe Conditioning Solution được sử dụng như một bước trong quy trình bảo trì hàng ngày. Kim hút mẫu được rửa lại với dung dịch này sau khi rửa bằng sodium hypochloride để ngăn ngừa các chất không đặc hiệu bám vào kim. 2. Tiêu chuẩn chất lượng: ISO | ml | 1700 |  | ARCHITECT Probe Conditioning Solution | Abbott Ireland Diagnostics Division (Sligo) | Ireland | Abbott Ireland Diagnostics Division (Sligo), Ireland | 1L56-40 | ARCHITECT-I2000SR | Phần hóa chất sử dụng cho: Máy xét nghiễm miễn dịch Architect i2000sr (hoặc tương đương) | [13 empty] | 1000 |  | 0 |  |  | 0 |  | 700 | 0 |  | 0 | [6 empty] | 0
1368 | 23D1.AH438 | Test dùng cho xét nghiệm miễn dịch vi hạt hoá phát quang để định lượng kháng thể IgG của kháng thể tự thân với men peroxidase của tuyến giáp (anti-TPO) trong huyết thanh và huyết tương. | 1. Đặc tính, tính năng: Khoảng tuyến tính 3.0 đến 1000.0 IU/Ml. Xét nghiệm miễn dịch vi hạt hoá phát quang để định lượng kháng thể IgG của kháng thể tự thân với men peroxidase của tuyến giáp (anti-TPO) trong huyết thanh và huyết tương. 2. Tiêu chuẩn chất lượng: ISO | Test | 1200 |  | ARCHITECT Anti-TPO Reagent kit | Fisher Diagnostics | Mỹ | Abbott Laboratories, Mỹ | 2K47-27 | ARCHITECT-I2000SR | Phần hóa chất sử dụng cho: Máy xét nghiễm miễn dịch Architect i2000sr (hoặc tương đương) | [13 empty] | 1200 |  | 0 |  |  | 0 |  |  | 0 |  | 0 | [6 empty] | 0
1369 | 23D1.AH461 | Test sử dụng cho xét nghiệm miễn dịch vi hạt hoá phát quang để định lượng kháng nguyên HE4 trong huyết thanh | 1. Đặc tính, tính năng kỹ thuật: Độ không chính xác ≤ 10% CV toàn phần. Độ tuyến tính trong khoảng dao động đo 20,0 đến 1500,0 pmol/L. Giới hạn mẫu trắng (Limit of Blank - LoB) là 0,2 pmol/L, LoD là 0,3 pmol/L, và LoQ là 1,4 pmol/L. Xét nghiệm miễn dịch vi hạt hoá phát quang để định lượng kháng nguyên HE4 trong huyết thanh. 2. Tiêu chuẩn chất lượng: ISO | Test | 1800 |  | ARCHITECT HE4 Reagent kit | Fujirebio Diagnostics, Inc. | Mỹ | Abbott GmbH & Co. KG, Đức | 2P54-25 | ARCHITECT-I2000SR | Phần hóa chất sử dụng cho: Máy xét nghiễm miễn dịch Architect i2000sr (hoặc tương đương) | [13 empty] | 1200 |  | 0 |  |  | 0 |  | 600 | 0 |  | 0 | [6 empty] | 0
1370 | 23D1.AH1741 | Test sử dụng cho xét nghiệm miễn dịch vi hạt hoá phát quang để định tính và bán định lượng các kháng thể IgG kháng Cytomegalovirus trong huyết thanh và huyết tương. | 1. Đặc tính, tính năng kỹ thuật: Độ chính xác ≤ 10% CV toàn phần mẫu đại diện trong khoảng dao động nồng độ 6 đến 60 AU/mL và 200 đến 250 AU/Ml. Xét nghiệm miễn dịch vi hạt hoá phát quang để định tính và bán định lượng các kháng thể IgG kháng Cytomegalovirus trong huyết thanh và huyết tương. 2. Tiêu chuẩn chất lượng: ISO | Test | 1000 |  | ARCHITECT CMV IgG Reagent kit | Abbott Ireland Diagnostics Division (Sligo) | Ireland | Abbott Ireland Diagnostics Division (Sligo), Ireland | 6C15-25 | ARCHITECT-I2000SR | Phần hóa chất sử dụng cho: Máy xét nghiễm miễn dịch Architect i2000sr (hoặc tương đương) | [13 empty] | 1000 |  | 0 |  |  | 0 |  |  | 0 |  | 0 | [6 empty] | 0
1371 | 23D1.AH457 | Test sử dụng cho xét nghiệm miễn dịch vi hạt hoá phát quang để định tính và định lượng kháng nguyên e viêm gan B (HBeAg) trong huyết thanh và huyết tương. | 1. Đặc tính, tính năng kỹ thuật:Độ chính xác của xét nghiệm ARCHITECT HBeAg cho mẫu có phản ứng (S/CO ≥ 1,000) là ≤ 10%. Xét nghiệm ARCHITECT HBeAg có độ nhạy trên ≥ 99,5%. Xét nghiệm miễn dịch vi hạt hoá phát quang để định tính và định lượng kháng nguyên e viêm gan B (HBeAg) trong huyết thanh và huyết tương. 2. Tiêu chuẩn chất lượng: ISO | Test | 3900 |  | ARCHITECT HBeAg Reagent kit | Abbott GmbH | Đức | Abbott GmbH, Đức | 6C32-25 | ARCHITECT-I2000SR | Phần hóa chất sử dụng cho: Máy xét nghiễm miễn dịch Architect i2000sr (hoặc tương đương) | [13 empty] | 3000 |  | 0 |  |  | 0 |  | 900 | 0 |  | 0 | [6 empty] | 0
1372 | 23D1.AH455 | Test sử dụng cho xét nghiệm miễn dịch vi hạt hoá phát quang để phát hiện định tính các kháng thể IgM kháng kháng nguyên lõi virus viêm gan B (anti-HBc IgM) trong huyết thanh hoặc huyết tương. | 1. Đặc tính, tính năng kỹ thuật: Độ chính xác giữa các lần thực hiện xét nghiệm: mẫu chứng dương SD: 0,133; %CV: 4,13. Xét nghiệm miễn dịch vi hạt hoá phát quang để phát hiện định tính các kháng thể IgM kháng kháng nguyên lõi virus viêm gan B (anti-HBc IgM) trong huyết thanh hoặc huyết tương. 2. Tiêu chuẩn chất lượng: ISO | Test | 1500 |  | ARCHITECT Anti-HBc IgM Reagent kit | Abbott GmbH | Đức | Abbott GmbH, Đức | 6C33-27 | ARCHITECT-I2000SR | Phần hóa chất sử dụng cho: Máy xét nghiễm miễn dịch Architect i2000sr (hoặc tương đương) | [13 empty] | 1200 |  | 0 |  |  | 0 |  | 300 | 0 |  | 0 | [6 empty] | 0
1373 | 23D1.AH466 | Test sử dụng cho xét nghiệm miễn dịch vi hạt hoá phát quang để phát hiện định tính kháng thể IgM kháng virus rubella trong huyết thanh và huyết tương. | 1. Đặc tính, tính năng kỹ thuật: Độ chính xác ≤ 10% CV toàn phần cho Mẫu chứng dương. Độ đặc hiệu tương đối 99,03%. Xét nghiệm miễn dịch vi hạt hoá phát quang để phát hiện định tính kháng thể IgM kháng virus rubella trong huyết thanh và huyết tương. 2. Tiêu chuẩn chất lượng: ISO | Test | 3000 |  | ARCHITECT Rubella IgM Reagent kit | Abbott Ireland Diagnostics Division (Sligo) | Ireland | Abbott Ireland Diagnostics Division (Sligo), Ireland | 6C18-25 | ARCHITECT-I2000SR | Phần hóa chất sử dụng cho: Máy xét nghiễm miễn dịch Architect i2000sr (hoặc tương đương) | [13 empty] | 3000 |  | 0 |  |  | 0 |  |  | 0 |  | 0 | [6 empty] | 0
1374 | 23D1.AH479 | Test sử dụng cho xét nghiệm miễn dịch vi hạt hoá phát quang để xác định ái lực của các kháng thể IgG kháng Toxoplasma gondii trong huyết thanh và huyết tương. | 1. Đặc tính, tính năng kỹ thuật: <ghi công nghệ, tính năng>< 50,0 %Avi: ái lực thấp 50,0 – 59,9 %Avi: vùng xám. Xét nghiệm miễn dịch vi hạt hoá phát quang để xác định ái lực của các kháng thể IgG kháng Toxoplasma gondii trong huyết thanh và huyết tương. 2. Tiêu chuẩn chất lượng: ISO | Test | 500 |  | ARCHITECT Toxo IgG Avidity Reagent kit | Abbott GmbH | Đức | Abbott GmbH, Đức | 6L37-25 | ARCHITECT-I2000SR | Phần hóa chất sử dụng cho: Máy xét nghiễm miễn dịch Architect i2000sr (hoặc tương đương) | [13 empty] | 500 |  | 0 |  |  | 0 |  |  | 0 |  | 0 | [6 empty] | 0
1375 | 23D1.AH483 | Test sử dụng cho xét nghiệm miễn dịch vi hạt hoá phát quang định lượng kháng thể IgG kháng Toxoplasma gondii trong huyết thanh và huyết tương. | 1. Đặc tính, tính năng kỹ thuật: Độ lặp lại < 10% CV** toàn phần đại diện cho mẫu trong khoảng từ 3,0 đến 120,0 IU/mL. Xét nghiệm miễn dịch vi hạt hoá phát quang định lượng kháng thể IgG kháng Toxoplasma gondii trong huyết thanh và huyết tương. 2. Tiêu chuẩn chất lượng: ISO | Test | 800 |  | ARCHITECT Toxo IgG Reagent kit | Abbott GmbH | Đức | Abbott GmbH, Đức | 6C19-25 | ARCHITECT-I2000SR | Phần hóa chất sử dụng cho: Máy xét nghiễm miễn dịch Architect i2000sr (hoặc tương đương) | [13 empty] | 800 |  | 0 |  |  | 0 |  |  | 0 |  | 0 | [6 empty] | 0
1376 | 23D1.AH444 | Test sử dụng cho xét nghiệm định lượng digoxin trong huyết thanh hoặc huyết tương. | 1. Đặc tính, tính năng kỹ thuật: Độ chính xác ≤ 10% CV toàn phần. Phần trăm giá trị phục hồi trung bình cho mẫu huyết thanh dao động trong khoảng từ 99,9% đến 102,9% với giá trị trung bình tổng cho huyết thanh là 101,8%. LoB = 0,07 ng/mL và LoD = 0,09 ng/mL. LOQ= 0,1 ng/mL ở 20% CV. Xét nghiệm miễn dịch in vitro vi hạt hoá phát quang định lượng digoxin trong huyết thanh hoặc huyết tương. 2. Tiêu chuẩn chất lượng: ISO | Test | 500 |  | ARCHITECT i Digoxin Reagent kit | Biokit S.A. | Tây Ban Nha | Abbott Laboratories, Mỹ | 1P32-27 | ARCHITECT-I2000SR | Phần hóa chất sử dụng cho: Máy xét nghiễm miễn dịch Architect i2000sr (hoặc tương đương) | [13 empty] | 500 |  | 0 |  |  | 0 |  |  | 0 |  | 0 | [6 empty] | 0
1377 | 23D1.AH445 | Test sử dụng cho xét nghiệm định lượng miễn dịch vi hạt hoá phát quang để định lượng kháng nguyên bề mặt viêm gan B (HBsAg) trong huyết thanh và huyết tương. | 1. Đặc tính, tính năng kỹ thuật: .< 0,05 IU/mL: không có phản ứng ≥ 0,05 IU/mL: có phản ứng (theo tiêu chí của ARCHITECT HBsAg.). Xét nghiệm miễn dịch vi hạt hoá phát quang để định lượng kháng nguyên bề mặt viêm gan B (HBsAg) trong huyết thanh và huyết tương 2. Tiêu chuẩn chất lượng: ISO | Test | 900 |  | ARCHITECT HBsAg Reagent kit | Abbott Ireland Diagnostics Division (Sligo) | Ireland | Abbott Ireland Diagnostics Division (Sligo), Ireland | 6C36-43 | ARCHITECT-I2000SR | Phần hóa chất sử dụng cho: Máy xét nghiễm miễn dịch Architect i2000sr (hoặc tương đương) | [13 empty] | 300 |  | 0 |  |  | 0 |  | 600 | 0 |  | 0 | [6 empty] | 0
1378 | 23D1.AH469 | Test sử dụng cho xét nghiệm định lượng vancomycin trong huyết thanh hay huyết tương | 1. Đặc tính, tính năng kỹ thuật: Độ chính xác ≤ 10% CV toàn phần. Giá trị phục hồi trung bình là 100 ± 10%. LoB (Limit of Blank) là 0,27 μg/mL, LoD là 0,42 μg/mL, và LoQ là 2,50 μg/mL. Xét nghiệm miễn dịch in vitro vi hạt hoá phát quang định lượng vancomycin trong huyết thanh hay huyết tương. 2. Tiêu chuẩn chất lượng: ISO | Test | 700 |  | ARCHITECT iVancomycin Reagent kit | Biokit S.A. | Tây Ban Nha | Abbott GmbH & Co. KG, Đức | 1P30-29 | ARCHITECT-I2000SR | Phần hóa chất sử dụng cho: Máy xét nghiễm miễn dịch Architect i2000sr (hoặc tương đương) | [13 empty] | 600 |  | 0 |  |  | 0 |  | 100 | 0 |  | 0 | [6 empty] | 0
1379 | 23D1.AH465 | Test sử dụng cho xét nghiệm miễn dịch vi hạt hoá phát quang để định lượng và phát hiện định tính các kháng thể IgG kháng virus rubella trong huyết thanh và huyết tương. | 1. Đặc tính, tính năng kỹ thuật: Độ chính xác ≤ 10% CV toàn phần trong khoảng dao động 15,0 đến 180,0 IU/mL và ≤ 20% CV toàn phần trong khoảng lớn hơn 180,0 IU/mL đến 500,0 IU/Ml. Xét nghiệm miễn dịch vi hạt hoá phát quang để định lượng và phát hiện định tính các kháng thể IgG kháng virus rubella trong huyết thanh và huyết tương. 2. Tiêu chuẩn chất lượng: ISO | Test | 3000 |  | ARCHITECT Rubella IgG Reagent kit | Abbott Ireland Diagnostics Division (Sligo) | Ireland | Abbott Ireland Diagnostics Division (Sligo), Ireland | 6C17-26 | ARCHITECT-I2000SR | Phần hóa chất sử dụng cho: Máy xét nghiễm miễn dịch Architect i2000sr (hoặc tương đương) | [13 empty] | 3000 |  | 0 |  |  | 0 |  |  | 0 |  | 0 | [6 empty] | 0
1380 | 23D1.AH454 | Test sử dụng cho xét nghiệm miễn dịch vi hạt hoá phát quang để phát hiện định tính kháng thể kháng kháng nguyên lõi virus viêm gan B (anti-HBc) trong huyết thanh và huyết tương. | 1. Đặc tính, tính năng kỹ thuật: < 1,00: KHÔNG PHẢN ỨNG-Không yêu cầu xét nghiệm lại. ≥ 1,00: CÓ PHẢN ỨNG- Xét nghiệm lại hai lần. Xét nghiệm miễn dịch vi hạt hoá phát quang để phát hiện định tính kháng thể kháng kháng nguyên lõi virus viêm gan B (anti-HBc) trong huyết thanh và huyết tương. 2. Tiêu chuẩn chất lượng: ISO | Test | 1500 |  | ARCHITECT Anti-HBc II Reagent kit | Abbott GmbH | Đức | Abbott GmbH, Đức | 8L44-25 | ARCHITECT-I2000SR | Phần hóa chất sử dụng cho: Máy xét nghiễm miễn dịch Architect i2000sr (hoặc tương đương) | [13 empty] | 1200 |  | 0 |  |  | 0 |  | 300 | 0 |  | 0 | [6 empty] | 0
1381 | 23D1.AH459 | Test sử dụng cho xét nghiệm miễn dịch vi hạt hoá phát quang để phát hiện định tính kháng thể kháng virus viêm gan C (anti-HCV) trong huyết thanh và huyết tương. | 1. Đặc tính, tính năng kỹ thuật: Độ đặc hiệu toàn phần là 99,60% (10.361/10.403) với 95% khoảng tin cậy từ 99,45% đến 99,71%. Độ đặc hiệu được quan sát ở nhiều địa điểm khác nhau nằm trong khoảng 99,20% (496/500) đến 99,70% (1994/2000). Độ nhạy là 99,10% với 95% khoảng tin cậy từ 96,77% đến 99,89%. Xét nghiệm miễn dịch vi hạt hoá phát quang để phát hiện định tính kháng thể kháng virus viêm gan C (anti-HCV) trong huyết thanh và huyết tương. 2. Tiêu chuẩn chất lượng: ISO | Test | 17000 |  | ARCHITECT Anti-HCV Reagent kit | Abbott GmbH & Co. KG | Đức | Abbott GmbH & Co. KG, Đức | 6C37-27 | ARCHITECT-I2000SR | Phần hóa chất sử dụng cho: Máy xét nghiễm miễn dịch Architect i2000sr (hoặc tương đương) | [13 empty] | 14000 |  | 0 |  |  | 0 |  | 3000 | 0 |  | 0 | [6 empty] | 0
1382 | 23D1.AH486 | Test sử dụng cho xét nghiệm miễn dịch vi hạt hoá phát quang phát hiện định tính kháng thể IgM kháng Toxoplasma gondii trong huyết thanh và huyết tương. | 1. Đặc tính, tính năng kỹ thuật: Xét nghiệm ARCHITECT Toxo IgM được thiết kế có độ chính xác toàn phần** ≤ 10% CV với mẫu dương tính trong khoảng 0,60 – 2,40 Index. Xét nghiệm miễn dịch vi hạt hoá phát quang phát hiện định tính kháng thể IgM kháng Toxoplasma gondii trong huyết thanh và huyết tương. 2. Tiêu chuẩn chất lượng: ISO | Test | 800 |  | ARCHITECT Toxo IgM Reagent kit | Abbott GmbH | Đức | Abbott GmbH, Đức | 6C20-25 | ARCHITECT-I2000SR | Phần hóa chất sử dụng cho: Máy xét nghiễm miễn dịch Architect i2000sr (hoặc tương đương) | [13 empty] | 800 |  | 0 |  |  | 0 |  |  | 0 |  | 0 | [6 empty] | 0
1383 | 23D1.AH456 | Test sử dụng cho xét nghiệmmiễn dịch vi hạt hoá phát quang để định tính kháng thể kháng kháng nguyên e của virus viêm gan B (anti-Hbe) trong huyết thanh và huyết tương. | 1. Đặc tính, tính năng kỹ thuật: Độ chính xác trong khoảng nồng độ mẫu chứng (0,21 - 2,70 S/CO) là ≤ 10%. Xét nghiệm miễn dịch vi hạt hoá phát quang để định tính kháng thể kháng kháng nguyên e của virus viêm gan B (anti-Hbe) trong huyết thanh và huyết tương. 2. Tiêu chuẩn chất lượng: ISO | Test | 1400 |  | ARCHITECT Anti-Hbe Reagent kit | Abbott GmbH | Đức | Abbott GmbH, Đức | 6C34-25 | ARCHITECT-I2000SR | Phần hóa chất sử dụng cho: Máy xét nghiễm miễn dịch Architect i2000sr (hoặc tương đương) | [13 empty] | 900 |  | 0 |  |  | 0 |  | 500 | 0 |  | 0 | [6 empty] | 0
1384 | 23D1.AH440 | Test sử dụng xét nghiệm miễn dịch vi hạt hoá phát quang để định lượng chất xác định phản ứng 1116-NS-19-9 trong huyết thanh hay huyết tương. | 1. Thành phần: 94,4% mẫu từ các cá thể khỏe mạnh (n=360) có giá trị nhỏ hơn hoặc bằng 37 U/mL. 2. Đặc tính, tính năng kỹ thuật: Độ chính xác xét nghiệm ≤ 10% CV toàn phần. Giá trị phục hồi trung bình là 100 ± 15%, giá trị phục hồi trung bình của hai nồng độ trên = 96% Độ nhạy phân tích tốt hơn 2,00 U/m. Xét nghiệm miễn dịch vi hạt hoá phát quang để định lượng chất xác định phản ứng 1116-NS-19-9 trong huyết thanh hay huyết tương. 3. Tiêu chuẩn chất lượng: ISO | Test | 600 |  | ARCHITECT CA 19-9XR Reagent kit | Fujirebio Diagnostics, Inc. | Mỹ | Abbott GmbH & Co. KG, Đức | 2K91-32 | ARCHITECT-I2000SR | Phần hóa chất sử dụng cho: Máy xét nghiễm miễn dịch Architect i2000sr (hoặc tương đương) | [15 empty] | 0 |  |  | 0 |  | 600 | 0 |  | 0 | [6 empty] | 0
1385 | 23D1.AH468 | Test sử dụng xét nghiệm miễn dịch vi hạt hoá phát quang để định lượng hormon kích thích tuyến giáp ở người (thyroid stimulating hormone - TSH) trong huyết thanh và huyết tương. | 1. Đặc tính, tính năng kỹ thuật: Khoảng nồng độ bình thường từ 0,35 μIU/mL đến 4,94 μIU/mL (khoảng tin cậy 99%). Xét nghiệm miễn dịch vi hạt hoá phát quang để định lượng hormon kích thích tuyến giáp ở người (thyroid stimulating hormone - TSH) trong huyết thanh và huyết tương. 2. Tiêu chuẩn chất lượng: ISO | Test | 15000 |  | ARCHITECT TSH Reagent kit | Abbott Ireland Diagnostics Division (Longford) | Ireland | Abbott Ireland Diagnostics Division (Longford), Ireland | 7K62-25 | ARCHITECT-I2000SR | Phần hóa chất sử dụng cho: Máy xét nghiễm miễn dịch Architect i2000sr (hoặc tương đương) | [13 empty] | 15000 |  | 0 |  |  | 0 |  |  | 0 |  | 0 | [6 empty] | 0
1386 | 23D1.AH1745 | Test sử dụng xét nghiệm miễn dịch vi hạt hoá phát quang để định lượng PIVKA-II trong huyết thanh hay huyết tương. | 1. Đặc tính, tính năng kỹ thuật: Độ chính xác qua các lần chạy (Toàn phần): Dàn mẫu huyết thanh nồng độ cao: 1) SD (1121,97 mAU/mL) %CV (4,4); 2) SD (1355,20 mAU/mL) %CV (5,3) 3) SD (2195,64 mAU/mL) %CV (8,6) LoB là 0,64 mAU/mL và LoD 1,45 mAU/mL. LoQ là 5,06 mAU/mL, 30% CV toàn phần độ. Xét nghiệm miễn dịch vi hạt hoá phát quang để định lượng PIVKA-II trong huyết thanh hay huyết tương. 2. Tiêu chuẩn chất lượng: ISO | Test | 1800 |  | ARCHITECT PIVKA-II Reagent kit | Denka Seiken Co.,Ltd | Nhật Bản | Abbott GmbH, Đức | 2P48-25 | ARCHITECT-I2000SR | Phần hóa chất sử dụng cho: Máy xét nghiễm miễn dịch Architect i2000sr (hoặc tương đương) | [13 empty] | 1800 |  | 0 |  |  | 0 |  |  | 0 |  | 0 | [6 empty] | 0
1387 | 23D1.AH463 | Test sử dụng xét nghiệm miễn dịch vi hạt hoá phát quang để định lượng procalcitonin (PCT) trong huyết thanh và huyết tương. | 1. Đặc tính, tính năng kỹ thuật: Xét nghiệm ARCHITECT B∙R∙A∙H∙M∙S PCT được chứng minh có độ tuyến tính từ 0,02 đến 100,00 ng/mL (0,02 đến 100,00 µg/L). Giá trị LoQ cao nhất quan sát được là 0,01 ng/mL trên xét nghiệm ARCHITECT B∙R∙A∙H∙M∙S PCT. Xét nghiệm miễn dịch vi hạt hoá phát quang để định lượng procalcitonin (PCT) trong huyết thanh và huyết tương. 2. Tiêu chuẩn chất lượng: ISO | Test | 3600 |  | ARCHITECT B·R·A·H·M·S PCT Reagent kit | Fisher Diagnostics | Mỹ | Abbott GmbH & Co. KG, Đức | 6P22-25 | ARCHITECT-I2000SR | Phần hóa chất sử dụng cho: Máy xét nghiễm miễn dịch Architect i2000sr (hoặc tương đương) | [13 empty] | 3600 |  | 0 |  |  | 0 |  |  | 0 |  | 0 | [6 empty] | 0
1388 | 23D1.AH453 | Test sử dụng xét nghiệm miễn dịch vi hạt hoá phát quang để định lượng triiodothyronine tự do (Free T3) trong huyết thanh và huyết tương. | 1. Đặc tính, tính năng kỹ thuật: Độ chính xác ≤ 10% (CV toàn phần). Xét nghiệm miễn dịch vi hạt hoá phát quang để định lượng triiodothyronine tự do (Free T3) trong huyết thanh và huyết tương. 2. Tiêu chuẩn chất lượng: ISO | Test | 15000 |  | ARCHITECT Free T3 Reagent kit | Abbott Ireland Diagnostics Division (Longford) | Ireland | Abbott Ireland Diagnostics Division (Longford), Ireland | 7K63-27 | ARCHITECT-I2000SR | Phần hóa chất sử dụng cho: Máy xét nghiễm miễn dịch Architect i2000sr (hoặc tương đương) | [13 empty] | 15000 |  | 0 |  |  | 0 |  |  | 0 |  | 0 | [6 empty] | 0
1389 | 23D1.AH439 | Test sử dụng xét nghiệm miễn dịch vi hạt hoá phát quang để định lượng và định tính beta human chorionic gonadotropin (β‑hCG) trong huyết thanh và huyết tương. | 1. Đặc tính, tính năng kỹ thuật: Nồng độ ở người không mang thai là dưới < 5 mIU/mL. Nồng độ giữa 5 mIU/mL và 25 mIU/mL có thể xác nhận việc thụ thai sớm. Xét nghiệm miễn dịch vi hạt hoá phát quang để định lượng và định tính beta human chorionic gonadotropin (β‑hCG) trong huyết thanh và huyết tương. 2. Tiêu chuẩn chất lượng: ISO | Test | 10000 |  | ARCHITECT Total β-hCG Reagent kit | Abbott Ireland Diagnostics Division (Longford) | Ireland | Abbott Ireland Diagnostics Division (Longford), Ireland | 7K78-25 | ARCHITECT-I2000SR | Phần hóa chất sử dụng cho: Máy xét nghiễm miễn dịch Architect i2000sr (hoặc tương đương) | [13 empty] | 10000 |  | 0 |  |  | 0 |  |  | 0 |  | 0 | [6 empty] | 0
1390 | 23D1.AH478 | Test sử dụng xét nghiệm miễn dịch vi hạt hoá phát quang để phát hiện định tính kháng thể kháng Treponema pallidum (TP) trong huyết thanh và huyết tương. | 1. Đặc tính, tính năng kỹ thuật: Độ chính xác ≤ 15% cho mẫu chứng dương. Xét nghiệm miễn dịch vi hạt hoá phát quang để phát hiện định tính kháng thể kháng Treponema pallidum (TP) trong huyết thanh và huyết tương. 2. Tiêu chuẩn chất lượng: ISO | Test | 60000 |  | ARCHITECT Syphilis TP Reagent kit | Abbott GmbH | Đức | Abbott GmbH, Đức | 8D06-32 | ARCHITECT-I2000SR | Phần hóa chất sử dụng cho: Máy xét nghiễm miễn dịch Architect i2000sr (hoặc tương đương) | [13 empty] | 45000 |  | 0 |  |  | 0 |  | 15000 | 0 |  | 0 | [6 empty] | 0
1391 | 23D1.AH443 | Test sử dụng xét nghiệm miễn dịch vi hạt hoá phát quang để định lượng các mảnh cytokeratin 19 trong huyết thanh và huyết tương. | 1. Đặc tính, tính năng kỹ thuật:Giá trị mong đợi: 95% có giá trị bằng hoặc thấp hơn 2,08 ng/mL. Độ không chính xác ≤ 10% CV toàn phần cho những mẫu nằm trong khoảng 0,50 ng/mL đến 100,00 ng/mL. Giá trị phục hồi: độ trung bình thay đổi trong nồng độ đo được ≤ 10% với mẫu có nồng độ ≥ 3,3. Xét nghiệm miễn dịch vi hạt hoá phát quang để định lượng các mảnh cytokeratin 19 trong huyết thanh và huyết tương. 2. Tiêu chuẩn chất lượng: ISO | Test | 6600 |  | ARCHITECT CYFRA 21-1 Reagent kit | Fujirebio Diagnostics, Inc. | Mỹ | Abbott GmbH, Đức | 2P55-25 | ARCHITECT-I2000SR | Phần hóa chất sử dụng cho: Máy xét nghiễm miễn dịch Architect i2000sr (hoặc tương đương) | [13 empty] | 6000 |  | 0 |  |  | 0 |  | 600 | 0 |  | 0 | [6 empty] | 0
1392 | 23D1.AH450 | Test sử dụng xét nghiệm miễn dịch vi hạt hoá phát quang để định lượng ferritin trong huyết thanh và huyết tương. | 1. Đặc tính, tính năng kỹ thuật: Độ chính xác ≤ 9% CV toàn phần với nồng độ trong khoảng mẫu chứng nồng độ thấp, trung bình và cao. Xét nghiệm miễn dịch vi hạt hoá phát quang để định lượng ferritin trong huyết thanh và huyết tương. 2. Tiêu chuẩn chất lượng: ISO | Test | 6000 |  | ARCHITECT Ferritin Reagent kit | Abbott Ireland Diagnostics Division (Longford) | Ireland | Abbott Ireland Diagnostics Division (Longford), Ireland | 7K59-25 | ARCHITECT-I2000SR | Phần hóa chất sử dụng cho: Máy xét nghiễm miễn dịch Architect i2000sr (hoặc tương đương) | [13 empty] | 6000 |  | 0 |  |  | 0 |  |  | 0 |  | 0 | [6 empty] | 0
1393 | 23D1.AH441 | Test sử dụng xét nghiệm miễn dịch vi hạt hoá phát quang để định lượng kháng nguyên được xác định bởi OC 125 trong huyết thanh và huyết tương. | 1. Thành phần: 94,4% đối tượng nữ khỏe mạnh có giá trị CA 125 II bằng hoặc nhỏ hơn 35,0 U/mL (giá trị trung bình = 16,4; SD=13,0). 2. Đặc tính, tính năng kỹ thuật: Khoảng nồng độ đo là 1,0 U/mL đến 1000 U/mL. Độ chính xác ≤ 10% CV toàn phần. Giá trị phục hồi trung bình là 100 ± 15%. Độ nhạy ≤ 1,0 U/mL. Xét nghiệm miễn dịch vi hạt hoá phát quang để định lượng kháng nguyên được xác định bởi OC 125 trong huyết thanh và huyết tương. 3. Tiêu chuẩn chất lượng: ISO | Test | 500 |  | ARCHITECT CA 125 II Reagent kit | Fujirebio Diagnostics, Inc. | Mỹ | Abbott GmbH & Co. KG, Đức | 2K45-29 | ARCHITECT-I2000SR | Phần hóa chất sử dụng cho: Máy xét nghiễm miễn dịch Architect i2000sr (hoặc tương đương) | [15 empty] | 0 |  |  | 0 |  | 500 | 0 |  | 0 | [6 empty] | 0
1394 | 23D1.AH458 | Test sử dụng xét nghiệm miễn dịch vi hạt hoá phát quang để định lượng kháng thể kháng kháng nguyên bề mặt viêm gan B (anti-HBs) trong huyết thanh và huyết tương. | 1. Đặc tính, tính năng kỹ thuật: Độ chính xác qua các lần chạy: trên mẫu chứng dương 1: SD: 0.765; %CV: 4.7 Độ chính xác qua các lần chạy: trên mẫu chứng dương 2: SD: 2.460; %CV: 3.0. Xét nghiệm miễn dịch vi hạt hoá phát quang để định lượng kháng thể kháng kháng nguyên bề mặt viêm gan B (anti-HBs) trong huyết thanh và huyết tương. 2. Tiêu chuẩn chất lượng: ISO | Test | 13500 |  | ARCHITECT Anti-HBs Reagent kit | Abbott Ireland Diagnostics Division (Sligo) | Ireland | Abbott Ireland Diagnostics Division (Sligo), Ireland | 7C18-29 | ARCHITECT-I2000SR | Phần hóa chất sử dụng cho: Máy xét nghiễm miễn dịch Architect i2000sr (hoặc tương đương) | [13 empty] | 8000 |  | 0 |  |  | 0 |  | 5500 | 0 |  | 0 | [6 empty] | 0
1395 | 23D1.AH452 | Test sử dụng xét nghiệm miễn dịch vi hạt hoá phát quang để định lượng thyroxine tự do (Free T4) trong huyết thanh và huyết tương. | 1. Đặc tính, tính năng kỹ thuật: Xét nghiệm miễn dịch vi hạt hoá phát quang để định lượng thyroxine tự do (Free T4) trong huyết thanh và huyết tương. Khoảng giá trị của xét nghiệm là 0,40 (Giới hạn định lượng - LOQ) đến 5,0 ng/dL. 2. Tiêu chuẩn chất lượng: ISO | Test | 18000 |  | ARCHITECT Free T4 Reagent kit | Abbott Ireland Diagnostics Division (Longford) | Ireland | Abbott Ireland Diagnostics Division (Longford), Ireland | 7K65-29 | ARCHITECT-I2000SR | Phần hóa chất sử dụng cho: Máy xét nghiễm miễn dịch Architect i2000sr (hoặc tương đương) | [13 empty] | 18000 |  | 0 |  |  | 0 |  |  | 0 |  | 0 | [6 empty] | 0
1396 | 23D1.AH1743 | Test sử dụng xét nghiệm miễn dịch vi hạt hoá phát quang để định lượng troponin tim (cTnI) trong huyết tương và huyết thanh | 1. Đặc tính, tính năng kỹ thuật: Khoảng đo là từ 3,2 pg/mL (LoQ) đến 50.000 pg/mL. Giá trị mong đợi: Quần thể khỏe mạnh tại bách phân vị thứ 99 (pg/mL); Nữ 15.6 Nam 34.2 Tổng cộng 26.2. Giá trị ngưỡng của phân tầng nguy cơ (pg/mL): Nam: Thấp <6; Trung bình [6-12]; Cao: >12 Nữ Thấp <4. Xét nghiệm miễn dịch vi hạt hoá phát quang để định lượng troponin tim (cTnI) trong huyết tương và huyết thanh. 2. Tiêu chuẩn chất lượng: ISO | Test | 5000 |  | ARCHITECT STAT High Sensitive Troponin-I Reagent kit | Abbott Ireland Diagnostics Division (Longford) | Ireland | Abbott Ireland Diagnostics Division (Longford), Ireland | 3P25-27 | ARCHITECT-I2000SR | Phần hóa chất sử dụng cho: Máy xét nghiễm miễn dịch Architect i2000sr (hoặc tương đương) | [15 empty] | 0 |  |  | 0 |  | 5000 | 0 |  | 0 | [6 empty] | 0
1397 | 23D1.AH449 | Test sử dụng xét nghiệm miễn dịch vi hạt hoá phát quang để phát hiện định tính đồng thời kháng nguyên HIV p24 và các kháng thể kháng virus gây suy giảm miễn dịch ở người loại 1 và/hoặc loại 2 (HIV-1/HIV-2) trong huyết thanh và huyết tương. | 1. Đặc tính, tính năng kỹ thuật:Độ không chính xác ≤14% với mẫu có giá trị cao gấp ba lần giá trị ngưỡng. Xét nghiệm miễn dịch vi hạt hoá phát quang để phát hiện định tính đồng thời kháng nguyên HIV p24 và các kháng thể kháng virus gây suy giảm miễn dịch ở người loại 1 và/hoặc loại 2 (HIV-1/HIV-2) trong huyết thanh và huyết tương. 2. Tiêu chuẩn chất lượng: ISO | Test | 99300 |  | ARCHITECT HIV Ag/Ab Combo Reagent kit | Abbott GmbH | Đức | Abbott GmbH, Đức | 4J27-27 | ARCHITECT-I2000SR | Phần hóa chất sử dụng cho: Máy xét nghiễm miễn dịch Architect i2000sr (hoặc tương đương) | [13 empty] | 75000 |  | 0 |  |  | 0 |  | 24000 | 0 |  | 0 | 300 | [5 empty] | 0
1398 | 23D1.AH447 | Test sử dụng xét nghiệm miễn dịch vi hạt hoá phát quang định tính kháng nguyên bề mặt viêm gan B (HBsAg) trong mẫu huyết thanh và huyết tương. | 1. Đặc tính, tính năng kỹ thuật: < 1,00: KHÔNG PHẢN ỨNG-Không yêu cầu xét nghiệm lại. ≥ 1,00: CÓ PHẢN ỨNG- Xét nghiệm lại hai lần. Độ không chính xác ≤ 10% CV qua các lần chạy (Toàn phần) cho mẫu chứng dương và dàn mẫu dương tính nồng độ thấp và độ lệch chuẩn (SD) ≤ 0,10 S/CO cho dàn mẫu. Xét nghiệm miễn dịch vi hạt hoá phát quang định tính kháng nguyên bề mặt viêm gan B (HBsAg) trong mẫu huyết thanh và huyết tương. 2. Tiêu chuẩn chất lượng: ISO | Test | 44000 |  | ARCHITECT HBsAg Qualitative II Reagent kit | Abbott Ireland Diagnostics Division (Sligo) | Ireland | Abbott Ireland Diagnostics Division (Sligo), Ireland | 2G22-25 | ARCHITECT-I2000SR | Phần hóa chất sử dụng cho: Máy xét nghiễm miễn dịch Architect i2000sr (hoặc tương đương) | [13 empty] | 18000 |  | 0 |  |  | 0 |  | 26000 | 0 |  | 0 | [6 empty] | 0
1399 | 23D1.AH1742 | Test sử dụng xét nghiệm miễn dịch vi hạt hoá phát quang phát hiện định tính kháng thể IgM kháng Cytomegalovirus trong huyết thanh và huyết tương. | 1. Đặc tính, tính năng kỹ thuật: Độ chính xác ≤ 10% CV toàn phần cho Mẫu chứng dương. Xét nghiệm miễn dịch vi hạt hoá phát quang phát hiện định tính kháng thể IgM kháng Cytomegalovirus trong huyết thanh và huyết tương. 2. Tiêu chuẩn chất lượng: ISO | Test | 1000 |  | ARCHITECT CMV IgM Reagent kit | Abbott Ireland Diagnostics Division (Sligo) | Ireland | Abbott Ireland Diagnostics Division (Sligo), Ireland | 6C16-25 | ARCHITECT-I2000SR | Phần hóa chất sử dụng cho: Máy xét nghiễm miễn dịch Architect i2000sr (hoặc tương đương) | [13 empty] | 1000 |  | 0 |  |  | 0 |  |  | 0 |  | 0 | [6 empty] | 0
1400 | 23D1.AH356 | Test xét nghiệm Anti Hav Igm Rgt | 1. Đặc tính, tính năng kỹ thuật: Bộ thuốc thử xét nghiệm định tính kháng thể IgM kháng virus viêm gan A chẩn đoán nhiễm virus viêm gan A cấp tính hay mới nhiễm Độ không chính xác ≤ 10% cho Mẫu chuẩn 1 (Calibrator 1) và Mẫu chứng Dương tính (Positive control) 2. Tiêu chuẩn chất lượng: ISO | Test | 1200 |  | ARCHITECT HAVAb-IgM Reagent kit | Abbott GmbH | Đức | Abbott GmbH, Đức | 6C30-27 | ARCHITECT-I2000SR | Phần hóa chất sử dụng cho: Máy xét nghiễm miễn dịch Architect i2000sr (hoặc tương đương) | [15 empty] | 0 |  |  | 0 |  |  | 0 |  | 1200 | [6 empty] | 0
1401 | 23D1.AH436 | Test xét nghiệm Anti-CCP | 1. Đặc tính, tính năng kỹ thuật: Xét nghiệm miễn dịch vi hạt hoá phát quang bán định lượng kháng thể tự miễn IgG đặc hiệu với peptid citrullin hoá dạng vòng (cyclic citrullinated peptide - CCP) trong huyết thanh hay huyết tương. Độ không chính xác < 10% CV toàn phần. LoB = 0,02 U/mL và LoD = 0,11 U/mL. Tuyến tính trong khoảng dao động đo từ 0,5 đến 200,0 U/mL. 2. Tiêu chuẩn chất lượng: ISO | Test | 500 |  | ARCHITECT Anti-CCP Reagent kit | Axis-Shield Diagnostics Limited | Anh | Abbott GmbH & Co. KG, Đức | 1P65-25 | ARCHITECT-I2000SR | Phần hóa chất sử dụng cho: Máy xét nghiễm miễn dịch Architect i2000sr (hoặc tương đương) | [13 empty] | 500 |  | 0 |  |  | 0 |  |  | 0 |  | 0 | [6 empty] | 0
1402 | 23D1.AH437 | Test xét nghiệm Anti-TG | 1. Đặc tính, tính năng kỹ thuật: Xét nghiệm miễn dịch vi hạt hoá phát quang để định lượng kháng thể IgG của kháng thể tự miễn thyroglobulin (anti-Tg) trong huyết thanh và huyết tương. Khoảng nồng độ mong đợi bình thường < 4,11 IU/mL. Độ chính xác ≤ 10% CV toàn phần cho mẫu có nồng độ ≥ 4,0 IU/mL. 2. Tiêu chuẩn chất lượng: ISO | Test | 2000 |  | ARCHITECT Anti-Tg Reagent kit | Fisher Diagnostics | Mỹ | Abbott Laboratories, Mỹ | 2K46-25 | ARCHITECT-I2000SR | Phần hóa chất sử dụng cho: Máy xét nghiễm miễn dịch Architect i2000sr (hoặc tương đương) | [13 empty] | 2000 |  | 0 |  |  | 0 |  |  | 0 |  | 0 | [6 empty] | 0
1403 | 23D1.AH432 | Test xét nghiệm NT-pro BNP | 1. Thành phần: Kháng thể kháng NT-proBNP có biotin, phủ trên vi hạt trong đệm Bis-TRIS với chất ổn định protein và Tween 20; Chất kết hợp Anti-NT-proBNP có đánh dấu acridinium-trong dung dịch đệm MES với chất ổn định protein và Tween 20 2. Đặc tính, tính năng kỹ thuật: Xét nghiệm miễn dịch in vitro vi hạt hoá phát quang để định lượng peptide tăng bài tiết natri gốc N-terminal pro tuýp B trong huyết thanh và huyết tương. Khoảng nồng độ đo là 8,2 đến 35.000,0 pg/mL (1,0 đến 4130,0 pmol/L). Độ tuyến tính: tuyến tính từ Giới hạn định lượng (8,2 pg/mL) đến 35.000,0 pg/mL (1,0 đến 4130,0 pmol/L). LoQ : 8,2 pg/mL ở 20%CV; LoB là 2,6 pg/mL và LoD là 4,9 pg/mL. 3. Tiêu chuẩn chất lượng: ISO | Test | 3000 |  | Alere NT-proBNP for ARCHITECT Reagent kit | Axis-Shield Diagnostics Limited | Anh | Axis-Shield Diagnostics Limited, Anh | 2R10-25 | ARCHITECT-I2000SR | Phần hóa chất sử dụng cho: Máy xét nghiễm miễn dịch Architect i2000sr (hoặc tương đương) | [13 empty] | 3000 |  | 0 |  |  | 0 |  |  | 0 |  | 0 | [6 empty] | 0
1404 | 23D2.BH248 | Test xét nghiệm SCC sử dụng cho máy miễn dịch | 1. Đặc tính, tính năng kỹ thuật: Xét nghiệm miễn dịch vi hạt hoá phát quang để định lượng kháng nguyên ung thư biểu mô tế bào vảy (squamous cell carcinoma antigen SCC Ag) trong huyết thanh và huyết tương. 2. Tiêu chuẩn chất lượng: ISO | Test | 600 |  | ARCHITECT SCC Reagent kit | Denka Seiken Co.,Ltd | Nhật Bản | Abbott GmbH & Co.KG, Đức | 8D18-28 | ARCHITECT-I2000SR | Phần hóa chất sử dụng cho: Máy xét nghiễm miễn dịch Architect i2000sr (hoặc tương đương) | [13 empty] | 600 |  | 0 |  |  | 0 |  |  | 0 |  | 0 | [6 empty] | 0
1405 | 23D3.CH1063 | Đầu col 1100 µl | Tip dùng một lần 1100 µl, phù hợp trên máy Elisa tự động | Thùng | 10 |  | Disposable Tips 1100 µl | Novatec | Đức | Novatec-Đức | X0002 | ELISA | Phần hóa chất sử dụng cho: Máy xét nghiệm miễn dịch Elisa tự động (hoặc tương đương) | 5500000 | 5775000 | 5885000 | Công ty TNHH Sản xuất Thương mại Dịch vụ Nano | Công ty TNHH Dịch Vụ Thiết Bị Y tế Gia Phát | Công ty TNHH Thương Mại Dịch Vụ Kỹ Thuật Nhất An Sinh | [8 empty] | 10 | [9 empty] | 0 | 0
1406 | 23D3.CH1062 | Đầu col 300 µl | Tip dùng một lần 300 µl, phù hợp trên máy Elisa tự động | Hộp | 1 |  | Disposable Tips 300 µl | Novatec | Đức | Novatec-Đức | X0003 | ELISA | Phần hóa chất sử dụng cho: Máy xét nghiệm miễn dịch Elisa tự động (hoặc tương đương) | 6500000 | 6825000 | 6955000 | Công ty TNHH Sản xuất Thương mại Dịch vụ Nano | Công ty TNHH Dịch Vụ Thiết Bị Y tế Gia Phát | Công ty TNHH Thương Mại Dịch Vụ Kỹ Thuật Nhất An Sinh | [8 empty] | 1 | [9 empty] | 0 | 0
1407 | 23D2.BH793 | Dụng cụ hút mẫu bệnh phẩm chuyên dùng trong các máy xét nghiệm ELISA( 1100μ) | 1. Đặc tính, tính năng kỹ thuật: Có thể tích hút tối đa 1100 μl, là đầu côn hút hóa chất và mẫu dành cho các máy xét nghiệm ELISA tự động hoàn toàn, có thể hút được các thể tích nhỏ nhất và không gây nhiễm chéo. Lớp trong đầu côn có phủ tỉnh điện giúp nhận biết mức chất lỏng. kết cấu bằng nhựa PP – Polypropylene, chiều dài 97,0 mm, Đồng tâm: ≤ 1,5 2. Tiêu chuẩn chất lượng: ISO | Cái | 20000 |  | Dụng cụ hút mẫu bệnh phẩm (đầu côn) chuyên dùng trong xét nghiệm ELISA (conductive tips, 1100μl, tray, DP (black-Knights)) | Ritter | Đức | Ritter/Đức | 49001-0000 | ELISA | Phần hóa chất sử dụng cho: Máy xét nghiệm miễn dịch Elisa tự động (hoặc tương đương) | [15 empty] | 0 |  |  | 0 |  |  | 20000 |  | 0 | [6 empty] | 0
1408 | 23D2.BH792 | Dụng cụ hút mẫu bệnh phẩm chuyên dùng trong các máy xét nghiệm ELISA( 300μl) | 1. Đặc tính, tính năng kỹ thuật: Có thể tích hút tối đa 300 μl, là đầu côn hút hóa chất và mẫu dành cho các máy xét nghiệm ELISA tự động hoàn toàn, có thể hút được các thể tích nhỏ nhất và không gây nhiễm chéo. Lớp trong đầu côn có phủ tỉnh điện giúp nhận biết mức chất lỏng. kết cấu bằng nhựa PP – Polypropylene, chiều dài 55,0 mm, Đồng tâm: ≤ 1,5 2. Tiêu chuẩn chất lượng: ISO | Cái | 20000 |  | Dụng cụ hút mẫu bệnh phẩm (đầu côn) chuyên dùng trong xét nghiệm ELISA (conductive tips, 300μl, tray, DP (black-Knights)) | Ritter | Đức | Ritter/Đức | 49000-0000 | ELISA | Phần hóa chất sử dụng cho: Máy xét nghiệm miễn dịch Elisa tự động (hoặc tương đương) | [15 empty] | 0 |  |  | 0 |  |  | 20000 |  | 0 | [6 empty] | 0
1409 | 23D3.CH854 | Hóa chất định lượng FT3 bằng phương pháp Elisa | - Độ nhạy: ≤ 0.05pg/ml; 6 lọ chất chuẩn đông khô (1 ml/lọ). - Đạt một trong các tiêu chẩn: CE (tiêu chuẩn châu âu) /FDA (tiêu chuẩn của Mỹ) | Test | 672 |  | Free Thyroxine (Free T3) (EIA-2385) | DRG | ĐỨC | DRG/ĐỨC | EIA-2385 | ELISA | Phần hóa chất sử dụng cho: Máy xét nghiệm miễn dịch Elisa tự động (hoặc tương đương) | [24 empty] | 0 | 0 |  | 672
1410 | 23D3.CH855 | Hóa chất định lượng FT4 bằng phương pháp Elisa | - Độ nhạy: ≤ 0.05 ng/dl; 6 lọ chất chuẩn; - Đạt một trong các tiêu chẩn: CE (tiêu chuẩn châu âu) /FDA (tiêu chuẩn của Mỹ) | Test | 672 |  | Free Thyroxine (Free T4) (EIA-2386) | DRG | ĐỨC | DRG/ĐỨC | EIA-2386 | ELISA | Phần hóa chất sử dụng cho: Máy xét nghiệm miễn dịch Elisa tự động (hoặc tương đương) | [24 empty] | 0 | 0 |  | 672
1411 | 23D2.BH782 | Hoá chất xử lý mẫu RF-Aborbent | 1. Đặc tính, tính năng kỹ thuật: RF Absorbent được dùng để loại bỏ các yếu tố viêm khớp dạng thấp RF IgM trong huyết thanh 2. Tiêu chuẩn chất lượng: ISO | ml | 720 |  | RF-Absorbent | Serion | Đức | Serion/Đức | Z200 | ELISA | Phần hóa chất sử dụng cho: Máy xét nghiệm miễn dịch Elisa tự động (hoặc tương đương) | [15 empty] | 0 |  |  | 0 |  |  | 720 |  | 0 | [6 empty] | 0
1412 | 23D3.CH1050 | Kit xét nghiệm Ascaris lumbricoides IgG | Ascaris lumbricoides IgG-ELISA để xét nghiệm định tính kháng thể IgG chống lại Ascaris lumbricoides (giun đũa) có trong huyết thanh hay huyết tương người (citrate). Bảo quản: 2-8 °C | Test | 480 |  | Ascaris Lumbricoides IgG | Novatec | Đức | Novatec-Đức | ASCG0020 | ELISA | Phần hóa chất sử dụng cho: Máy xét nghiệm miễn dịch Elisa tự động (hoặc tương đương) | 57291 | 60155.55 | 61301.37 | Công ty TNHH Sản xuất Thương mại Dịch vụ Nano | Công ty TNHH Dịch Vụ Thiết Bị Y tế Gia Phát | Công ty TNHH Thương Mại Dịch Vụ Kỹ Thuật Nhất An Sinh | [8 empty] | 480 | [9 empty] | 0 | 0
1413 | 23D3.CH1061 | Kit xét nghiệm Dengue qua IgM phù hợp trên thiết bị BEP III hoặc tương đương | Dengue virus IgM-ELISA được chỉ định để xét nghiệm định tính kháng thể IgM kháng Dengue virus trong huyết thanh và huyết tương người (citrate). | Test | 960 |  | Dengue Virus IgM | Novatec | Đức | Novatec-Đức | DENM0120 | ELISA | Phần hóa chất sử dụng cho: Máy xét nghiệm miễn dịch Elisa tự động (hoặc tương đương) | 57291 | 60155.55 | 61301.37 | Công ty TNHH Sản xuất Thương mại Dịch vụ Nano | Công ty TNHH Dịch Vụ Thiết Bị Y tế Gia Phát | Công ty TNHH Thương Mại Dịch Vụ Kỹ Thuật Nhất An Sinh | [8 empty] | 960 | [9 empty] | 0 | 0
1414 | 23D3.CH1051 | Kit xét nghiệm Echinococcus qua IgG | Echinococcus IgG được chỉ định để xét nghiệm định tính các kháng thể kháng Echinococcus trong huyết thanh hoặc huyết tương + Thời gian thực hiện xét nghiệm: 105±5 phút + Đô nhạy 97.22%, độ đặc hiệu 98.82% | Test | 480 |  | Echinococcus IgG | Novatec | Đức | Novatec-Đức | ECHG0130 | ELISA | Phần hóa chất sử dụng cho: Máy xét nghiệm miễn dịch Elisa tự động (hoặc tương đương) | 57291 | 60155.55 | 61301.37 | Công ty TNHH Sản xuất Thương mại Dịch vụ Nano | Công ty TNHH Dịch Vụ Thiết Bị Y tế Gia Phát | Công ty TNHH Thương Mại Dịch Vụ Kỹ Thuật Nhất An Sinh | [8 empty] | 480 | [9 empty] | 0 | 0
1415 | 23D3.CH1052 | Kit xét nghiệm Entamoeba Histolytica trong huyết thanh người qua IgG | Entamoeba histolytica IgG-ELISA được dùng để xét nghiệm định tính các kháng thể chống lại kháng nguyên Entamoeba histolytica trong huyết thanh và huyết tương người + Thời gian thực hiện xét nghiệm: 105±5 phút + Độ nhạy 100%, độ đặc hiệu 98.0% | Test | 480 |  | Entamoeba histolytica IgG | Novatec | Đức | Novatec-Đức | ENTG0140 | ELISA | Phần hóa chất sử dụng cho: Máy xét nghiệm miễn dịch Elisa tự động (hoặc tương đương) | 57291 | 60155.55 | 61301.37 | Công ty TNHH Sản xuất Thương mại Dịch vụ Nano | Công ty TNHH Dịch Vụ Thiết Bị Y tế Gia Phát | Công ty TNHH Thương Mại Dịch Vụ Kỹ Thuật Nhất An Sinh | [8 empty] | 480 | [9 empty] | 0 | 0
1416 | 23D3.CH1060 | Kít xét nghiệm Fasciola miễn dịch tự động | Kit ứng dụng kỹ thuật ELISA để phát hiện kháng thể thuộc lớp IgG kháng sán lá gan lớn Fasciola trong mẫu huyết thanh người | Test | 1152 |  | Fasciola IgG | Novatec | Đức | Novatec-Đức | E01FAS01.1A | ELISA | Phần hóa chất sử dụng cho: Máy xét nghiệm miễn dịch Elisa tự động (hoặc tương đương) | 57291 | 60155.55 | 61301.37 | Công ty TNHH Sản xuất Thương mại Dịch vụ Nano | Công ty TNHH Dịch Vụ Thiết Bị Y tế Gia Phát | Công ty TNHH Thương Mại Dịch Vụ Kỹ Thuật Nhất An Sinh | [8 empty] | 1152 | [9 empty] | 0 | 0
1417 | 23D3.CH1059 | Kit xét nghiệm IgG kháng giun đầu gai (Gnathostoma spinigerum) | Kit ứng dụng kỹ thuật ELISA để phát hiện kháng thể thuộc lớp IgG kháng giun đầu gai (Gnathostoma spinigerum) trong mẫu huyết thanh người. | Test | 480 |  | Gnathostoma spinigerum IgG | Novatec | Đức | Novatec-Đức | E01GNA01.1A | ELISA | Phần hóa chất sử dụng cho: Máy xét nghiệm miễn dịch Elisa tự động (hoặc tương đương) | 57291 | 60155.55 | 61301.37 | Công ty TNHH Sản xuất Thương mại Dịch vụ Nano | Công ty TNHH Dịch Vụ Thiết Bị Y tế Gia Phát | Công ty TNHH Thương Mại Dịch Vụ Kỹ Thuật Nhất An Sinh | [8 empty] | 480 | [9 empty] | 0 | 0
1418 | 23D3.CH1053 | Kít xét nghiệm kháng thể kháng thể IgG kháng Schistosoma mansoni | Schistosoma mansoni IgG-ELISA được dùng để xét nghiệm định tính các kháng thể IgG kháng Schistosoma mansoni trong huyết thanh người hoặc huyết tương (citrate). | Test | 480 |  | Schistosoma mansoni IgG | Novatec | Đức | Novatec-Đức | SCHG0410 | ELISA | Phần hóa chất sử dụng cho: Máy xét nghiệm miễn dịch Elisa tự động (hoặc tương đương) | 57291 | 60155.55 | 61301.37 | Công ty TNHH Sản xuất Thương mại Dịch vụ Nano | Công ty TNHH Dịch Vụ Thiết Bị Y tế Gia Phát | Công ty TNHH Thương Mại Dịch Vụ Kỹ Thuật Nhất An Sinh | [8 empty] | 480 | [9 empty] | 0 | 0
1419 | 23D3.CH1055 | Kít xét nghiệm kháng thể Toxocara | Toxocara canis IgG được chỉ định để xét nghiệm định tính các kháng thể kháng Toxocara trong huyết thanh hoặc huyết tương + Thời gian thực hiện xét nghiệm: 105±5 phút + Đô nhạy 96.92%, độ đặc hiệu 98.63% | Test | 3456 |  | Toxocara canis IgG | Novatec | Đức | Novatec-Đức | TOCG0450 | ELISA | Phần hóa chất sử dụng cho: Máy xét nghiệm miễn dịch Elisa tự động (hoặc tương đương) | 57291 | 60155.55 | 61301.37 | Công ty TNHH Sản xuất Thương mại Dịch vụ Nano | Công ty TNHH Dịch Vụ Thiết Bị Y tế Gia Phát | Công ty TNHH Thương Mại Dịch Vụ Kỹ Thuật Nhất An Sinh | [8 empty] | 3456 | [9 empty] | 0 | 0
1420 | 23D3.CH1057 | Kit xét nghiệm Strongyloides | Strongyloides được chỉ định để xét nghiệm định tính các kháng thể kháng Strongyloides trong huyết thanh hoặc huyết tương +Thời gian thực hiện xét nghiệm: 75±5 phút + Độ nhạy 89.47%, độ đặc hiệu 94.12% | Test | 2400 |  | Strongyloides | Novatec | Đức | Novatec-Đức | STRO0690 | ELISA | Phần hóa chất sử dụng cho: Máy xét nghiệm miễn dịch Elisa tự động (hoặc tương đương) | 57291 | 60155.55 | 61301.37 | Công ty TNHH Sản xuất Thương mại Dịch vụ Nano | Công ty TNHH Dịch Vụ Thiết Bị Y tế Gia Phát | Công ty TNHH Thương Mại Dịch Vụ Kỹ Thuật Nhất An Sinh | [8 empty] | 2400 | [9 empty] | 0 | 0
1421 | 23D3.CH1054 | Kit xét nghiệm Taenia solium qua IgG | Taenia Solium IgG được dùng để xét nghiệm định tính các kháng thể chống lại kháng nguyên Taenia Solium trong huyết thanh và huyết tương người - Thời gian thực hiện xét nghiệm: 105±5 phút - Độ nhạy 100%, độ đặc hiệu 100%) | Test | 1152 |  | Taenia solium IgG | Novatec | Đức | Novatec-Đức | TAEG0420 | ELISA | Phần hóa chất sử dụng cho: Máy xét nghiệm miễn dịch Elisa tự động (hoặc tương đương) | 57291 | 60155.55 | 61301.37 | Công ty TNHH Sản xuất Thương mại Dịch vụ Nano | Công ty TNHH Dịch Vụ Thiết Bị Y tế Gia Phát | Công ty TNHH Thương Mại Dịch Vụ Kỹ Thuật Nhất An Sinh | [8 empty] | 1152 | [9 empty] | 0 | 0
1422 | 23D3.CH1058 | Kit xét nghiệm Trichinella spiralis IgG miễn dịch tự động | The NovaTec Trichinella spiralis IgG-ELISA được sử dụng để xét nghiệm định tính kháng thể IgG kháng Trichinella spiralis trong huyết thanh và huyết tương người (citrate). | Test | 480 |  | Trichinella spiralis IgG | Novatec | Đức | Novatec-Đức | TRIG0480 | ELISA | Phần hóa chất sử dụng cho: Máy xét nghiệm miễn dịch Elisa tự động (hoặc tương đương) | 57291 | 60155.55 | 61301.37 | Công ty TNHH Sản xuất Thương mại Dịch vụ Nano | Công ty TNHH Dịch Vụ Thiết Bị Y tế Gia Phát | Công ty TNHH Thương Mại Dịch Vụ Kỹ Thuật Nhất An Sinh | [8 empty] | 480 | [9 empty] | 0 | 0
1423 | 23D3.CH1056 | Kít xét nghiệmToxoplasma gondii | Xét nghiệm ELISA phát hiện kháng thể IgA kháng Toxoplasma gondii. Mẫu huyết thanh, huyết tương. | Test | 1440 |  | Toxoplasma gondii IgA | Novatec | Đức | Novatec-Đức | TOXA0460 | ELISA | Phần hóa chất sử dụng cho: Máy xét nghiệm miễn dịch Elisa tự động (hoặc tương đương) | 57291 | 60155.55 | 61301.37 | Công ty TNHH Sản xuất Thương mại Dịch vụ Nano | Công ty TNHH Dịch Vụ Thiết Bị Y tế Gia Phát | Công ty TNHH Thương Mại Dịch Vụ Kỹ Thuật Nhất An Sinh | [8 empty] | 1440 | [9 empty] | 0 | 0
1424 | 23D2.BH753 | Test phát hiện các kháng thể với Clonorchis trong các mẫu huyết thanh hoặc huyết tương người dùng cho máy xét nghiệm Elisa hoặc tương đương | 1. Thành phần: N-Control, P-Control 2. Đặc tính, tính năng kỹ thuật: Bán định lượng kháng thể IgG kháng Clonorchis trong huyết thanh người bằng kỹ thuật ELISA. Độ nhạy: ≥ 99.%.Độ đặc hiệu: ≥ 92%. Nhiệt độ ủ: 15°C - 25°C. Tổng thời ủ: 50 phút 3. Tiêu chuẩn chất lượng: ISO | Test | 5576 |  | Clonorchis IgG Elisa Kit (5028) |  | Mỹ | Newlife/Mỹ | 5028 | ELISA | Phần hóa chất sử dụng cho: Máy xét nghiệm miễn dịch Elisa tự động (hoặc tương đương) | [13 empty] | 576 |  | 0 |  |  | 0 |  |  | 2000 |  | 0 | 3000 | [5 empty] | 0
1425 | 23D2.BH1306 | Test xét nghiệm ấu trùng sán lợn IgG (Cysticercosis) sử dụng cho máy xét nghiệm miễn dịch | 1. Thành phần: N-Control, P-Control 2. Đặc tính, tính năng kỹ thuật: Định tính kháng thể IgG kháng kháng nguyên Cysticercosis IgG (T.Solium) trong huyết thanh người bằng kỹ thuật ELISA. Độ nhạy: ≥ 88%. Độ đặc hiệu: ≥ 96%. Nhiệt độ ủ: 15°C - 25°C. Tổng thời gian ủ: 20 phút. Đọc kết quả ở bước sóng 450/620. 3. Tiêu chuẩn chất lượng: ISO | Test | 2480 |  | Bộ xét nghiệm định tính kháng thể IgG kháng Cysticercosis (Cysticercosis IgG (T.Solium)) | Cortez | Mỹ | Cortez/Mỹ | 8105-35 | ELISA | Phần hóa chất sử dụng cho: Máy xét nghiệm miễn dịch Elisa tự động (hoặc tương đương) | [15 empty] | 480 |  |  | 0 |  |  | 2000 |  | 0 | [6 empty] | 0
1426 | 23D2.BH784 | Test xét nghiệm định lượng và định tính kháng thể IgG kháng Helicobacter pylori sử dụng cho máy xét nghiệm miễn dịch | 1. Đặc tính, tính năng kỹ thuật: Dùng để định lượng và định tính các kháng thể lớp IgG kháng Helicobacter pylori trong huyết thanh và huyết tương của người. Khoảng định lượng 0,014 – 150 DU/mL.9,3. Độ nhạy phân tích của ELISA DRG được tính bằng cách thêm 2 độ lệch chuẩn so với trung bình của 20 lần lặp lại phân tích của chứng âm và đã được tìm thấy là 0,014 DU/mL.9.4 Độ đặc hiệu lâm sàng : 100% 2. Tiêu chuẩn chất lượng: ISO | Test | 6000 |  | Helicobacter pylori IgG ELISA | DRG | Đức | DRG/Đức | EIA-3484 | ELISA | Phần hóa chất sử dụng cho: Máy xét nghiệm miễn dịch Elisa tự động (hoặc tương đương) | [15 empty] | 0 |  |  | 0 |  |  | 6000 |  | 0 | [6 empty] | 0
1427 | 23D2.BH781 | Test xét nghiệm định lượng/định tính kháng thể IgM kháng vi rút Dengue sử dụng cho máy xét nghiệm miễn dịch | 1. Đặc tính, tính năng kỹ thuật: Dùng kèm RF Absorbent được dùng để loại bỏ các yếu tố viêm khớp dạng thấp RF IgM trong huyết thanh, Định tính và định lượng kháng thể IgM kháng virus Dengue ( Dengue 1-4) trong huyết thanh hoặc huyết tương người. Tổng thời gian ủ là 135 phút. Độ nhạy 96,7%, độ đặc hiệu 99% 2. Tiêu chuẩn chất lượng: ISO | Test | 6000 |  | Serion Elisa Classic Dengue Virus IgM | Serion | Đức | Serion/Đức | ESR114M | ELISA | Phần hóa chất sử dụng cho: Máy xét nghiệm miễn dịch Elisa tự động (hoặc tương đương) | [15 empty] | 0 |  |  | 0 |  |  | 6000 |  | 0 | [6 empty] | 0
1428 | 23D2.BH785 | Test xét nghiệm định tính kháng thể IgG kháng Echinococcus (Echinococcus IgG) sử dụng cho máy xét nghiệm miễn dịch | 1. Đặc tính, tính năng kỹ thuật: Định tính kháng thể IgG kháng kháng nguyên Echinococcus trong huyết thanh người bằng kỹ thuật ELISA. Độ nhạy: ≥ 97%. Độ đặc hiệu: ≥ 91%. Nhiệt độ ủ: 15°C - 25°C. Tổng thời gian ủ: 20 phút. Đọc kết quả ở bước sóng 450/620. Bao gồm N-Control, P-Control. 2. Tiêu chuẩn chất lượng: ISO | Test | 2000 |  | Bộ xét nghiệm định tính kháng thể IgG kháng Echinococcus (Echinococcus IgG ) | Cortez | Mỹ | Cortez/Mỹ | 8202-35 | ELISA | Phần hóa chất sử dụng cho: Máy xét nghiệm miễn dịch Elisa tự động (hoặc tương đương) | [15 empty] | 0 |  |  | 0 |  |  | 2000 |  | 0 | [6 empty] | 0
1429 | 23D2.BH1308 | Test xét nghiệm định tính kháng thể IgG kháng Entamoeba histolytica ( E. histolytica IgG (Amebiasis) sử dụng cho máy xét nghiệm miễn dịch | 1. Đặc tính, tính năng kỹ thuật: Định tính kháng thể IgG kháng kháng nguyên E. Histolytica trong huyết thanh người bằng kỹ thuật ELISA. Độ nhạy: ≥ 92% Độ đặc hiệu: ≥ 99%. Nhiệt độ ủ: 15°C - 25°C. Tổng thời gian ủ: 20 phút. Đọc kết quả ở bước sóng 450/620. Bao gồm N-Control, P-Control. 2. Tiêu chuẩn chất lượng: ISO | Test | 2000 |  | Bộ xét nghiệm định tính kháng thể IgG kháng Entamoeba histolytica ( E. histolytica IgG (Amebiasis)) | Cortez | Mỹ | Cortez/Mỹ | 8201-35 | ELISA | Phần hóa chất sử dụng cho: Máy xét nghiệm miễn dịch Elisa tự động (hoặc tương đương) | [15 empty] | 0 |  |  | 0 |  |  | 2000 |  | 0 | [6 empty] | 0
1430 | 23D2.BH783 | Test xét nghiệm định tính kháng thể IgM kháng Helicobacter pylori sử dụng cho máy xét nghiệm miễn dịch | 1. Đặc tính, tính năng kỹ thuật: Xét nghiệm miễn dịch enzym để phát hiện kháng thể IgM với Helicobacter pylori trong huyết thanh người. Độ nhạy: 80.0%. Độ đặc hiệu: 97.7%. Độ chính xác: 95.4%. Độ chụm nội xét nghiệm: 1.1 – 1.7%. Độ chụm liên xét nghiệm: 1.8 - 3.1%. Độ ổn định: ổn định 2-8 oC trong 15 tháng 2. Tiêu chuẩn chất lượng: ISO | Test | 3000 |  | Helicobacter Pylori IgM | DRG | Đức | DRG/Đức | EIA2111 | ELISA | Phần hóa chất sử dụng cho: Máy xét nghiệm miễn dịch Elisa tự động (hoặc tương đương) | [15 empty] | 0 |  |  | 0 |  |  | 3000 |  | 0 | [6 empty] | 0
1431 | 23D2.BH789 | Test xét nghiệm giun đầu gai (Gnathostoma) sử dụng cho máy xét nghiệm miễn dịch | 1. Thành phần: N-Control, P-Control 2. Đặc tính, tính năng kỹ thuật: Định tính kháng thể IgG kháng giun đầu gai (Gnathostoma spinigerum) trong mẫu huyết thanh người bằng kỹ thuật ELISA. Độ nhạy: >98%. Nhiệt độ ủ: 25°C - 37°C. Phương pháp đo: độ hấp thụ OD. Tổng thời gian ủ: 50 phút 3. Tiêu chuẩn chất lượng: ISO | Test | 2000 |  | Gnathostoma IgG ELISA Kit | Newlife | Mỹ | Newlife/Mỹ | 5040 | ELISA | Phần hóa chất sử dụng cho: Máy xét nghiệm miễn dịch Elisa tự động (hoặc tương đương) | [15 empty] | 0 |  |  | 0 |  |  | 2000 |  | 0 | [6 empty] | 0
1432 | 23D2.BH1304 | Test xét nghiệm giun đũa chó mèo IgG (Toxocara sp) sử dụng cho máy xét nghiệm miễn dịch | 1. Đặc tính, tính năng kỹ thuật: Định tính kháng thể IgG kháng kháng nguyên Toxocara trong huyết thanh người bằng kỹ thuật ELISA. Độ nhạy: ≥ 87%. Độ đặc hiệu: ≥ 93%. Nhiệt độ ủ: 15°C - 25°C. Tổng thời gian ủ: 20 phút. Tỷ lệ pha loãng mẫu: 1/100. Đọc kết quả ở bước sóng 450/620. Bao gồm N-Control, P-Control. 2. Tiêu chuẩn chất lượng: ISO | Test | 6896 |  | Bộ xét nghiệm định tính kháng thể IgG kháng Toxocara (Toxocara IgG) | Cortez | Mỹ | Cortez/Mỹ | 8206-35 | ELISA | Phần hóa chất sử dụng cho: Máy xét nghiệm miễn dịch Elisa tự động (hoặc tương đương) | [13 empty] | 480 |  | 2400 |  |  | 0 |  |  | 2000 |  | 0 |  |  |  | 2016 |  |  | 0
1433 | 23D2.BH787 | Test xét nghiệm giun đũa IgG (Ascaris) sử dụng cho máy xét nghiệm miễn dịch | 1. Đặc tính, tính năng kỹ thuật: Định tính kháng thể IgG kháng kháng nguyên Ascaris trong huyết thanh người bằng kỹ thuật ELISA. Độ nhạy: ≥ 99%. Độ đặc hiệu: ≥ 96%. Nhiệt độ ủ: 15°C - 25°C. Tổng thời gian ủ: 20 phút. Đọc kết quả ở bước sóng 450/620. Bao gồm N-Control, P-Control. 2. Tiêu chuẩn chất lượng: ISO | Test | 2576 |  | Bộ xét nghiệm định tính kháng thể IgG kháng Ascaris (Ascaris IgG) | Cortez | Mỹ | Cortez/Mỹ | 8212-35 | ELISA | Phần hóa chất sử dụng cho: Máy xét nghiệm miễn dịch Elisa tự động (hoặc tương đương) | [13 empty] | 576 |  | 0 |  |  | 0 |  |  | 2000 |  | 0 | [6 empty] | 0
1434 | 23D2.BH1307 | Test xét nghiệm giun lươn IgG (Strongyloides) sử dụng cho máy xét nghiệm miễn dịch | 1. Thành phần: N-Control, P-Control 2. Đặc tính, tính năng kỹ thuật: Định tính kháng thể IgG kháng kháng nguyên Strongyloides trong huyết thanh người bằng kỹ thuật ELISA. Độ nhạy: ≥ 99%. Độ đặc hiệu: ≥ 99%. Nhiệt độ ủ: 15°C - 25°C. Tổng thời gian ủ: 20 phút. Đọc kết quả ở bước sóng 450/620. 3. Tiêu chuẩn chất lượng: ISO | Test | 3152 |  | Bộ xét nghiệm định tính kháng thể IgG kháng Strongyloides (Strongyloides IgG ) | Cortez | Mỹ | Cortez/Mỹ | 8319-35 | ELISA | Phần hóa chất sử dụng cho: Máy xét nghiệm miễn dịch Elisa tự động (hoặc tương đương) | [15 empty] | 1152 |  |  | 0 |  |  | 2000 |  | 0 | [6 empty] | 0
1435 | 23D2.BH786 | Test xét nghiệm giun xoắn IgG (Trichinella) sử dụng cho máy xét nghiệm miễn dịch | 1. Đặc tính, tính năng kỹ thuật: Định tính kháng thể IgG kháng kháng nguyên Trichinella trong huyết thanh người bằng kỹ thuật ELISA. Độ nhạy: ≥ 99%. Độ đặc hiệu: ≥ 99%. Nhiệt độ ủ: 15°C - 25°C. Tổng thời gian ủ: 20 phút. Đọc kết quả ở bước sóng 450/620. Bao gồm N-Control, P-Control. 2. Tiêu chuẩn chất lượng: ISO | Test | 2000 |  | Bộ xét nghiệm định tính kháng thể IgG kháng Trichinella (Trichinella IgG) | Cortez | Mỹ | Cortez/Mỹ | 8207-35 | ELISA | Phần hóa chất sử dụng cho: Máy xét nghiệm miễn dịch Elisa tự động (hoặc tương đương) | [15 empty] | 0 |  |  | 0 |  |  | 2000 |  | 0 | [6 empty] | 0
1436 | 23D2.BH790 | Test xét nghiệm kháng thể IgG kháng sán lá phổi sử dụng cho máy xét nghiệm miễn dịch | 1. Đặc tính, tính năng kỹ thuật: Bán định lượng kháng thể IgG kháng Paragonimus trong huyết thanh người. Độ nhạy: ≥ 95 %. Độ đặc hiệu: ≥ 99 %. Nhiệt độ ủ: 15°C - 25°C. Tổng thời gian ủ: 50 phút. Bao gồm N-Control, P-Control 2. Tiêu chuẩn chất lượng: ISO | Test | 1384 |  | Paragonimus IgG ELISA Kit | Newlife | Mỹ | Newlife/Mỹ | 5029 | ELISA | Phần hóa chất sử dụng cho: Máy xét nghiệm miễn dịch Elisa tự động (hoặc tương đương) | [13 empty] | 384 |  | 0 |  |  | 0 |  |  | 1000 |  | 0 | [6 empty] | 0
1437 | 23D2.BH1305 | Test xét nghiệm sán lá gan lớn IgG (Fasciola spp) sử dụng cho máy xét nghiệm miễn dịch | 1. Đặc tính, tính năng kỹ thuật: Định tính kháng thể gG kháng kháng nguyên Fasciola trong huyết thanh người bằng kỹ thuật ELISA. Độ nhạy: ≥ 99%. Độ đặc hiệu: ≥ 99%. Thể tích mẫu: 5µL mẫu huyết thanh. Nhiệt độ ủ: 15°C - 25°C. Tổng thời gian ủ: 20 phút. Đọc kết quả ở bước sóng 450/620. Bao gồm N-Control, P-Control 2. Tiêu chuẩn chất lượng: ISO | Test | 3440 |  | Bộ xét nghiệm định tính kháng thể IgG kháng Fasciola (Fasciola IgG) | Cortez | Mỹ | Cortez/Mỹ | 8119-35 | ELISA | Phần hóa chất sử dụng cho: Máy xét nghiệm miễn dịch Elisa tự động (hoặc tương đương) | [13 empty] | 960 |  | 480 |  |  | 0 |  |  | 2000 |  | 0 | [6 empty] | 0
1438 | 23D2.BH788 | Test xét nghiệm sán máng IgG(Schistosoma) sử dụng cho máy xét nghiệm miễn dịch | 1. Đặc tính, tính năng kỹ thuật: Định tính kháng thể IgG kháng kháng nguyên Schistosoma trong huyết thanh người bằng kỹ thuật ELISA. Độ nhạy: ≥ 99%. Độ đặc hiệu: ≥ 85%. Nhiệt độ ủ: 15°C - 25°C. Tổng thời gian ủ: 25 phút. Đọc kết quả ở bước sóng 450/620. Bao gồm N-Control, P-Control. 2. Tiêu chuẩn chất lượng: ISO | Test | 1384 |  | Bộ xét nghiệm định tính kháng thể IgG kháng Schistosoma spp (Schistosoma IgG) | Cortez | Mỹ | Cortez/Mỹ | 8209-35 | ELISA | Phần hóa chất sử dụng cho: Máy xét nghiệm miễn dịch Elisa tự động (hoặc tương đương) | [13 empty] | 384 |  | 0 |  |  | 0 |  |  | 1000 |  | 0 | [6 empty] | 0
1439 | 23D2.BH575 | Hoá chất chứng PCT dùng cho máy mLabs | 1. Đặc tính, tính năng kỹ thuật: Phù hợp với thuốc thử của xét nghiệm nhanh PCT 2. Tiêu chuẩn chất lượng: ISO | ml | 80 |  | mLabs® multilevel PCT controls | Micropoint Biotechnologies | Trung Quốc | MicroPoint BioScience - Mỹ |  | MLAB-IMMUNOMETER | Phần hóa chất sử dụng cho: Máy xét nghiệm miễn dịch mLabs® Immunometer (hoặc tương đương) | [15 empty] | 0 | 80 |  | 0 |  |  | 0 |  | 0 | [6 empty] | 0
1440 | 23D2.BH574 | Test xét nghiệm PCT dùng cho máy mLabs | 1. Đặc tính, tính năng kỹ thuật: Phương pháp xét nghiệm: miễn dịch huỳnh quang, microfludic. Ngưỡng phát hiện: 0,02 - 100 ng/ml. Sử dụng mẫu huyết thanh hoặc huyết tương EDTA, Heparin. Test dạng cassette, đóng gói từng test. Quy cách hộp 25 test 2. Tiêu chuẩn chất lượng: ISO | Test | 1000 |  | mLabs® PCT | Micropoint Biotechnologies | Trung Quốc | MicroPoint BioScience - Mỹ |  | MLAB-IMMUNOMETER | Phần hóa chất sử dụng cho: Máy xét nghiệm miễn dịch mLabs® Immunometer (hoặc tương đương) | [15 empty] | 0 | 1000 |  | 0 |  |  | 0 |  | 0 | [6 empty] | 0
1441 | 23D1.AH1366 | Dung dịch kiểm tra hệ thống máy xét nghiệm miễn dịch | 1. Thành phần: dạng bột đông khô 2. Đặc tính, tính năng kỹ thuật: Dung dịch kiểm tra hệ thống máy xét nghiệm miễn dịch 3. Tiêu chuẩn chất lượng: ISO | ml | 2048 |  | LIAISON Light Check 12 | DiaSorin Deutschland GmbH, Đức sản xuất cho DiaSorin S.p.A., Ý | Đức | DiaSorin S.p.A., Ý | 319150 | DIASORIN-LIAISON | Phần hóa chất sử dụng cho: Máy xét nghiệm miễn dịch tự động Diasorin Liaison (hoặc tương đương) | 62705 |  |  | Công Ty Tnhh Thiết Bị Duy Minh | [9 empty] | 2000 |  | 0 | 48 |  | 0 |  |  | 0 |  | 0 | [6 empty] | 0
1442 | 23D1.AH212 | Dung dịch rửa dùng cho máy xét nghiệm miễn dịch | 1.Thành phần: Dung dịch đệm phosphate, < 0,1% natri azide 2. Đặc tính, tính năng kỹ thuật: Dung dịch rửa hệ thống, sử dụng để rửa giữa các xét nghiệm miễn dịch 3. Tiêu chuẩn chất lượng: ISO | Lít | 165015 |  | LIAISON Wash/System Liquid | Diasorin Inc., Mỹ | Mỹ | Diasorin Inc., Mỹ | 319100 | DIASORIN-LIAISON | Phần hóa chất sử dụng cho: Máy xét nghiệm miễn dịch tự động Diasorin Liaison (hoặc tương đương) | 834960 |  |  | Công Ty Tnhh Thiết Bị Duy Minh | [9 empty] | 165000 |  | 0 | 15 |  | 0 |  |  | 0 |  | 0 | [6 empty] | 0
1443 | 23D2.BH556 | Hóa chất kiểm chuẩn cho xét nghiệm anti-HBs | 1. Đặc tính, tính năng kỹ thuật: Chất kiểm chuẩn cho xét nghiệm anti-HBs. Dạng dung dịch 2. Tiêu chuẩn chất lượng: ISO | ml | 450 |  | LIAISON XL murex Control Anti-HBs | DiaSorin S.p.A., Italy | DiaSorin S.p.A., Italy | DiaSorin S.p.A., Italy | 311221 | DIASORIN-LIAISON | Phần hóa chất sử dụng cho: Máy xét nghiệm miễn dịch tự động Diasorin Liaison (hoặc tương đương) | 416745 |  |  | Công Ty Tnhh Thiết Bị Duy Minh | [9 empty] | 250 |  | 0 | 200 |  | 0 |  |  | 0 |  | 0 | [6 empty] | 0
1444 | 23D1.AH492 | Hóa chất định tính HCV Ab | 1. Thành phần: dạng dung dịch 2. Đặc tính, tính năng kỹ thuật: Chất kiểm chuẩn cho xét nghiệm XL HCV Ab 3. Tiêu chuẩn chất lượng: ISO | ml | 5 |  | LIAISON XL murex Control HCV Ab | DiaSorin S.p.A., Ý | Ý | DiaSorin S.p.A., Ý | 310241 | DIASORIN-LIAISON | Phần hóa chất sử dụng cho: Máy xét nghiệm miễn dịch tự động Diasorin Liaison (hoặc tương đương) | 1041863 |  |  | Công Ty Tnhh Thiết Bị Duy Minh | [9 empty] | 5 |  | 0 |  |  | 0 |  |  | 0 |  | 0 | [6 empty] | 0
1445 | 23D1.AH1362 | Hóa chất kích hoạt phản ứng hóa phát quang trong xét nghiệm miễn dịch | 1. Thành phần: Starter 1 chứa: chất xúc tác, dung dịch natri hydroxid Starter 2 chứa: Hydrogen peroxid, dạng dung dịch 2. Nồng độ: natri hydroxid 4%, Hydrogen peroxid 0,12% 3. Đặc tính, tính năng kỹ thuật: Chất mồi phản ứng 4. Tiêu chuẩn chất lượng: ISO | ml | 32600 |  | LIAISON XL Starter Kit | DiaSorin Deutschland GmbH, Đức sản xuất cho DiaSorin S.p.A., Ý | Đức | DiaSorin S.p.A., Ý | 319200 | DIASORIN-LIAISON | Phần hóa chất sử dụng cho: Máy xét nghiệm miễn dịch tự động Diasorin Liaison (hoặc tương đương) | 2433 |  |  | Công Ty Tnhh Thiết Bị Duy Minh | [9 empty] | 5000 |  | 0 | 27600 |  | 0 |  |  | 0 |  | 0 | [6 empty] | 0
1446 | 23D1.AH208 | Hóa chất kiểm chuẩn cho định lượng procalcitonin ( PCT) | 1. Thành phần: dạng bột đông khô 2. Đặc tính, tính năng kỹ thuật: Chất kiểm chuẩn cho xét nghiệm PCT 3. Tiêu chuẩn chất lượng: ISO | ml | 230.4 |  | LIAISON Control BRAHMS PCT II GEN | DiaSorin S.p.A., Ý | Ý | DiaSorin S.p.A., Ý | 318041 | DIASORIN-LIAISON | Phần hóa chất sử dụng cho: Máy xét nghiệm miễn dịch tự động Diasorin Liaison (hoặc tương đương) | 654310 |  |  | Công Ty Tnhh Thiết Bị Duy Minh | [9 empty] | 120 |  | 0 | 110.4 |  | 0 |  |  | 0 |  | 0 | [6 empty] | 0
1447 | 23D1.AH493 | Hóa chất kiểm soát xét nghiệm định tính kháng nguyên p24 của HIV-1, kháng thể kháng HIV-1 (nhóm M, O) và/hoặc kháng thể kháng HIV-2 | 1. Thành phần: Dạng dung dịch 2. Đặc tính, tính năng kỹ thuật: Chất kiểm chuẩn cho xét nghiệm HIV Ab/Ag Đây là xét nghiệm HIV thế hệ thứ 4 bao gồm combo cả kháng nguyên/kháng thể HIV. Tiến hành xét nghiệm này có mục đích là tìm ra kháng thể HIV 1, HIV 2 và kháng nguyên P24 trong huyết tương. Vậy nên, loại xét nghiệm này sử dụng mẫu phẩm là máu để tiến hành phân tích 3. Tiêu chuẩn chất lượng: ISO | ml | 100 |  | LIAISON XL murex Control HIV Ab/Ag HT | DiaSorin S.p.A., Ý | Ý | DiaSorin S.p.A., Ý | 310291 | DIASORIN-LIAISON | Phần hóa chất sử dụng cho: Máy xét nghiệm miễn dịch tự động Diasorin Liaison (hoặc tương đương) | 377300 |  |  | Công Ty Tnhh Thiết Bị Duy Minh | [9 empty] | 100 |  | 0 |  |  | 0 |  |  | 0 |  | 0 | [6 empty] | 0
1448 | 23D2.BH555 | Test xét nghiệm định lượng Anti-HBs | 1. Đặc tính, tính năng kỹ thuật: Miễn dịch HPQ, kẹp, một bước, định lượng. Dải đo: 3 - 90000 mIU/mL 2. Tiêu chuẩn chất lượng: ISO | Test | 4250 |  | LIAISON XL murex Anti-HBs Plus | DiaSorin S.p.A., Italy | DiaSorin S.p.A., Italy | DiaSorin S.p.A., Italy | 311230 | DIASORIN-LIAISON | Phần hóa chất sử dụng cho: Máy xét nghiệm miễn dịch tự động Diasorin Liaison (hoặc tương đương) | 64497 |  |  | Công Ty Tnhh Thiết Bị Duy Minh | [9 empty] | 250 |  | 0 | 4000 |  | 0 |  |  | 0 |  | 0 | [6 empty] | 0
1449 | 23D1.AH214 | Test sử dụng cho xét nghiệm bán định lượng kháng thể IgG kháng Chlamydia Trachomatis | 1. Đặc tính, tính năng kỹ thuật: Xét nghiệm bán định lượng Chlamydia trachomatis IgG 2. Tiêu chuẩn chất lượng: ISO | Test | 500 |  | LIAISON Chlamydia trachomatis IgG | DiaSorin S.p.A., Ý | Ý | DiaSorin S.p.A., Ý | 310570 | DIASORIN-LIAISON | Phần hóa chất sử dụng cho: Máy xét nghiệm miễn dịch tự động Diasorin Liaison (hoặc tương đương) | 88851 |  |  | Công Ty Tnhh Thiết Bị Duy Minh | [11 empty] | 0 |  |  | 0 |  |  | 500 |  | 0 | [6 empty] | 0
1450 | 23D1.AH228 | Test sử dụng cho xét nghiệm định lượng AFP | 1. Đặc tính, tính năng kỹ thuật: Xét nghiệm định lượng AFP. Miễn dịch HPQ kẹp, hai bước. Định lượng, dải đo: 0 - 1000 IU/mL 2. Tiêu chuẩn chất lượng: ISO | Test | 1500 |  | LIAISON AFP | DiaSorin S.p.A., Ý | Ý | DiaSorin S.p.A., Ý | 314471 | DIASORIN-LIAISON | Phần hóa chất sử dụng cho: Máy xét nghiệm miễn dịch tự động Diasorin Liaison (hoặc tương đương) | 57882 |  |  | Công Ty Tnhh Thiết Bị Duy Minh | [9 empty] | 1500 |  | 0 |  |  | 0 |  |  | 0 |  | 0 | [6 empty] | 0
1451 | 23D1.AH225 | Test sử dụng cho xét nghiệm định lượng FT4 | 1. Đặc tính, tính năng kỹ thuật:Xét nghiệm định lượng FT4. Miễn dịch HPQ kỹ thuật kháng nguyên liên kết pha rắn cạnh tranh, một bước. Định lượng, dải đo: 0 - 10 ng/dL hoặc 0 - 128.7 pmol/L 2. Tiêu chuẩn chất lượng: ISO | Test | 12000 |  | LIAISON FT4 | DiaSorin S.p.A., Ý | Ý | DiaSorin S.p.A., Ý | 311611 | DIASORIN-LIAISON | Phần hóa chất sử dụng cho: Máy xét nghiệm miễn dịch tự động Diasorin Liaison (hoặc tương đương) | 33075 |  |  | Công Ty Tnhh Thiết Bị Duy Minh | [9 empty] | 12000 |  | 0 |  |  | 0 |  |  | 0 |  | 0 | [6 empty] | 0
1452 | 23D1.AH1368 | Test sử dụng cho xét nghiệm định lượng kháng nguyên đặc hiệu của tuyến tiền liệt ( PSA) | 1. Đặc tính, tính năng kỹ thuật: Xét nghiệm định lượng PSA. Miễn dịch HPQ kẹp, hai bước. Định lượng, dải đo: 0 - 300 ng/mL 2. Tiêu chuẩn chất lượng: ISO | Test | 1500 |  | LIAISON PSA | DiaSorin S.p.A., Ý | Ý | DiaSorin S.p.A., Ý | 314381 | DIASORIN-LIAISON | Phần hóa chất sử dụng cho: Máy xét nghiệm miễn dịch tự động Diasorin Liaison (hoặc tương đương) | 57882 |  |  | Công Ty Tnhh Thiết Bị Duy Minh | [9 empty] | 1500 |  | 0 |  |  | 0 |  |  | 0 |  | 0 | [6 empty] | 0
1453 | 23D1.AH231 | Test sử dụng cho xét nghiệm lượng kháng nguyên ung thư CA 15-3 - theo dõi bệnh nhân ung thư vú | 1. Đặc tính, tính năng kỹ thuật: Xét nghiệm định lượng CA 15-3. Miễn dịch HPQ kẹp, hai bước. Định lượng, dải đo: 0 - 1000 U/mL 2. Tiêu chuẩn chất lượng: ISO | Test | 600 |  | LIAISON CA 15-3 | DiaSorin S.p.A., Ý | Ý | DiaSorin S.p.A., Ý | 314301 | DIASORIN-LIAISON | Phần hóa chất sử dụng cho: Máy xét nghiệm miễn dịch tự động Diasorin Liaison (hoặc tương đương) | 83349 |  |  | Công Ty Tnhh Thiết Bị Duy Minh | [9 empty] | 600 |  | 0 |  |  | 0 |  |  | 0 |  | 0 | [6 empty] | 0
1454 | 23D1.AH229 | Test sử dụng cho xét nghiệm định lượng CEA | 1. Đặc tính, tính năng kỹ thuật:Xét nghiệm định lượng CEA. Miễn dịch HPQ kẹp, hai bước. Định lượng, dải đo: 0 - 1000 ng/mL 2. Tiêu chuẩn chất lượng: ISO | Test | 1500 |  | LIAISON CEA | DiaSorin S.p.A., Ý | Ý | DiaSorin S.p.A., Ý | 314311 | DIASORIN-LIAISON | Phần hóa chất sử dụng cho: Máy xét nghiệm miễn dịch tự động Diasorin Liaison (hoặc tương đương) | 57882 |  |  | Công Ty Tnhh Thiết Bị Duy Minh | [9 empty] | 1500 |  | 0 |  |  | 0 |  |  | 0 |  | 0 | [6 empty] | 0
1455 | 23D1.AH226 | Test sử dụng cho xét nghiệm định lượng free triothyronine (FT3) | 1. Đặc tính, tính năng kỹ thuật: Xét nghiệm định lượng FT3. Miễn dịch HPQ kỹ thuật kháng nguyên liên kết pha rắn cạnh tranh, hai bước. Định lượng, dải đo: 0 - 30 pg/mL 2. Tiêu chuẩn chất lượng: ISO | Test | 7100 |  | LIAISON FT3 | DiaSorin S.p.A., Ý | Ý | DiaSorin S.p.A., Ý | 311531 | DIASORIN-LIAISON | Phần hóa chất sử dụng cho: Máy xét nghiệm miễn dịch tự động Diasorin Liaison (hoặc tương đương) | 31973 |  |  | Công Ty Tnhh Thiết Bị Duy Minh | [9 empty] | 7100 |  | 0 |  |  | 0 |  |  | 0 |  | 0 | [6 empty] | 0
1456 | 23D1.AH230 | Test sử dụng cho xét nghiệm định lượng kháng nguyên ung thư CA 12-5 - theo dõi bệnh nhân ung thư buồng trứng nguyên phát | 1. Đặc tính, tính năng kỹ thuật: Xét nghiệm định lượng CA 12-5. Miễn dịch HPQ kẹp, hai bước. Định lượng, dải đo: 0 - 1000 U/mL 2. Tiêu chuẩn chất lượng: ISO | Test | 800 |  | LIAISON CA 125 II | DiaSorin S.p.A., Ý | Ý | DiaSorin S.p.A., Ý | 314211 | DIASORIN-LIAISON | Phần hóa chất sử dụng cho: Máy xét nghiệm miễn dịch tự động Diasorin Liaison (hoặc tương đương) | 83349 |  |  | Công Ty Tnhh Thiết Bị Duy Minh | [9 empty] | 800 |  | 0 |  |  | 0 |  |  | 0 |  | 0 | [6 empty] | 0
1457 | 23D1.AH232 | Test sử dụng cho xét nghiệm định lượng kháng nguyên ung thư CA 19-9 - theo dõi bệnh nhân ung thư đại tràng | 1. Đặc tính, tính năng kỹ thuật: Xét nghiệm định lượng CA 19-9. Miễn dịch HPQ kẹp, hai bước. Định lượng, dải đo: 0 - 1000 U/mL 2. Tiêu chuẩn chất lượng: ISO | Test | 700 |  | LIAISON CA 19-9 | DiaSorin S.p.A., Ý | Ý | DiaSorin S.p.A., Ý | 314171 | DIASORIN-LIAISON | Phần hóa chất sử dụng cho: Máy xét nghiệm miễn dịch tự động Diasorin Liaison (hoặc tương đương) | 83345 |  |  | Công Ty Tnhh Thiết Bị Duy Minh | [9 empty] | 700 |  | 0 |  |  | 0 |  |  | 0 |  | 0 | [6 empty] | 0
1458 | 23D1.AH220 | Test thử chất hiệu chuẩn xét nghiệm định lượng procalcitonin | 1. Đặc tính, tính năng kỹ thuật: Thuốc thử, chất hiệu chuẩn xét nghiệm định lượng procalcitonin. Miễn dịch HPQ, kẹp, một bước, định lượng. Dải đo: 0,02 - 100 ng/mL 2. Tiêu chuẩn chất lượng: ISO | Test | 9000 |  | LIAISON BRAHMS PCT II GEN | DiaSorin S.p.A., Ý | Ý | DiaSorin S.p.A., Ý | 318040 | DIASORIN-LIAISON | Phần hóa chất sử dụng cho: Máy xét nghiệm miễn dịch tự động Diasorin Liaison (hoặc tương đương) | 269010 |  |  | Công Ty Tnhh Thiết Bị Duy Minh | [9 empty] | 7000 |  | 0 | 2000 |  | 0 |  |  | 0 |  | 0 | [6 empty] | 0
1459 | 23D1.AH223 | Test thuốc thử, chất hiệu chuẩn xét nghiệm định lượng TSH | 1. Đặc tính, tính năng kỹ thuật: Xét nghiệm định lượng TSH. Miễn dịch HPQ kẹp, một bước. Định lượng, dải đo: 0 - 100 mIU/L 2. Tiêu chuẩn chất lượng: ISO | Test | 12000 |  | LIAISON TSH | DiaSorin S.p.A., Ý | Ý | DiaSorin S.p.A., Ý | 311211 | DIASORIN-LIAISON | Phần hóa chất sử dụng cho: Máy xét nghiệm miễn dịch tự động Diasorin Liaison (hoặc tương đương) | 33075 |  |  | Công Ty Tnhh Thiết Bị Duy Minh | [9 empty] | 12000 |  | 0 |  |  | 0 |  |  | 0 |  | 0 | [6 empty] | 0
1460 | 23D1.AH494 | Test xét nghiệm HCV Ab | 1. Đặc tính, tính năng kỹ thuật: Xét nghiệm định tính với kháng thể đặc hiệu với virus viêm gan C 2. Tiêu chuẩn chất lượng: ISO | Test | 1500 |  | LIAISON XL murex HCV Ab | DiaSorin S.p.A., Ý | Ý | DiaSorin S.p.A., Ý | 310240 | DIASORIN-LIAISON | Phần hóa chất sử dụng cho: Máy xét nghiệm miễn dịch tự động Diasorin Liaison (hoặc tương đương) | 99225 |  |  | Công Ty Tnhh Thiết Bị Duy Minh | [9 empty] | 1500 |  | 0 |  |  | 0 |  |  | 0 |  | 0 | [6 empty] | 0
1461 | 23D1.AH1753 | Cóng phản ứng | 1. Đặc tính, tính năng kỹ thuật: Vật chứa mẫu dùng cho máy xét nghiệm miễn dịch 2. Tiêu chuẩn chất lượng: ISO | Cái | 45700 |  | LIAISON XL - Cuvettes | Gerresheimer Regensburg GmbH, Đức sản xuất cho DiaSorin S.p.A., Ý | Đức | DiaSorin S.p.A., Ý | X0016 | DIASORIN-TORCH | Phần hóa chất sử dụng cho: Máy xét nghiệm miễn dịch tự động Diasorin Liaison (Torch) (hoặc tương đương) | 1705 |  |  | Công Ty Tnhh Thiết Bị Duy Minh | [9 empty] | 700 |  | 0 | 45000 |  | 0 |  |  | 0 |  | 0 | [6 empty] | 0
1462 | 23D1.AH1754 | Đầu côn dùng một lần | 1. Đặc tính, tính năng kỹ thuật: Đầu côn dùng một lần sử dụng cho máy xét nghiệm miễn dịch 2. Tiêu chuẩn chất lượng: ISO | Cái | 10336 |  | LIAISON XL - Disposable Tips | Eppendorf Polymere GmbH, Đức sản xuất cho DiaSorin S.p.A., Ý | Đức | DiaSorin S.p.A., Ý | X0015 | DIASORIN-TORCH | Phần hóa chất sử dụng cho: Máy xét nghiệm miễn dịch tự động Diasorin Liaison (Torch) (hoặc tương đương) | 3739 |  |  | Công Ty Tnhh Thiết Bị Duy Minh | [9 empty] | 4000 |  | 0 | 6336 |  | 0 |  |  | 0 |  | 0 | [6 empty] | 0
1463 | 23D1.AH1756 | Dung dịch rửa LIAISON XL Cleaning Tool | 1. Thành phần: LIAISON XL CLEAN Integrals (2 khay) và CLEAN Solution vial (10 lọ x 3,5 mL) chứa dung dịch natri hypoclorit 2. Đặc tính, tính năng kỹ thuật: Dung dịch kiểm tra hệ thống, dùng cho máy xét nghiệm miễn dịch 3. Tiêu chuẩn chất lượng: ISO | Hộp (kit) | 11 |  | LIAISON XL Cleaning Tool | DiaSorin S.p.A., Ý | Ý | DiaSorin S.p.A., Ý | 310995 | DIASORIN-TORCH | Phần hóa chất sử dụng cho: Máy xét nghiệm miễn dịch tự động Diasorin Liaison (Torch) (hoặc tương đương) | 3241350 |  |  | Công Ty Tnhh Thiết Bị Duy Minh | [9 empty] | 8 |  | 0 | 3 |  | 0 |  |  | 0 |  | 0 | [6 empty] | 0
1464 | 23D3.CH167 | Hóa chất dùng cho xét nghiệm định lượng kháng thể IgG kháng HEV | Đặc tính, tính năng kỹ thuật:Hóa chất xét nghiệm anti HEV IgG. Công nghệ miễn dịch hóa phát quang | Test | 2000 |  | LIAISON® Murex Anti-HEV IgG | DiaSorin Italia S.p.A., Ý | Ý | DiaSorin Italia S.p.A., Ý | 311270 | DIASORIN-XL | Phần hóa chất sử dụng cho: Máy xét nghiệm miễn dịch tự động Diasorin Liaison XL (hoặc tương đương) | 96414 |  |  | Công Ty Tnhh Thiết Bị Duy Minh | [9 empty] | 2000 | [10 empty] | 0 | 0
1465 | 23D3.CH168 | Hóa chất dùng cho xét nghiệm định tính kháng thể IgM kháng HEV | Đặc tính, tính năng kỹ thuật: Hóa chất xét nghiệm anti HEV IgM. Công nghệ miễn dịch hóa phát quang | Test | 2000 |  | LIAISON® Murex Anti-HEV IgM | DiaSorin Italia S.p.A., Ý | Ý | DiaSorin Italia S.p.A., Ý | 311280 | DIASORIN-XL | Phần hóa chất sử dụng cho: Máy xét nghiệm miễn dịch tự động Diasorin Liaison XL (hoặc tương đương) | 96414 |  |  | Công Ty Tnhh Thiết Bị Duy Minh | [9 empty] | 2000 | [10 empty] | 0 | 0
1466 | 23D3.CH172 | Hóa chất hiệu chuẩn xét nghiệm định tính kháng thể IgM kháng HAV | Đặc tính, tính năng kỹ thuật: Định tính HAV IgM | Test | 2000 |  | LIAISON HAV IgM | DiaSorin Italia S.p.A., Ý | Ý | DiaSorin Italia S.p.A., Ý | 310180 | DIASORIN-XL | Phần hóa chất sử dụng cho: Máy xét nghiệm miễn dịch tự động Diasorin Liaison XL (hoặc tương đương) | 93713 |  |  | Công Ty Tnhh Thiết Bị Duy Minh | [9 empty] | 2000 | [10 empty] | 0 | 0
1467 | 23D3.CH163 | Hóa chất hiệu chuẩn xét nghiệm định tính kháng thể toàn phần kháng HAV | Đặc tính, tính năng kỹ thuật: Định tính HAV Dải đo ngưỡng 1,0 index value | Test | 2000 |  | LIAISON anti-HAV | DiaSorin Italia S.p.A., Ý | Ý | DiaSorin Italia S.p.A., Ý | 310170 | DIASORIN-XL | Phần hóa chất sử dụng cho: Máy xét nghiệm miễn dịch tự động Diasorin Liaison XL (hoặc tương đương) | 111353 |  |  | Công Ty Tnhh Thiết Bị Duy Minh | [9 empty] | 2000 | [10 empty] | 0 | 0
1468 | 23D3.CH104 | Hóa chất kiểm chuẩn cho xét nghiệm anti-HAV | 1. Đặc tính, tính năng kỹ thuật: Chất kiểm chuẩn cho xét nghiệm anti-HAV. Dạng dung dịch | ml | 42 |  | LIAISON Control anti-HAV | DiaSorin Italia S.p.A., Ý | Ý | DiaSorin Italia S.p.A., Ý | 310171 | DIASORIN-XL | Phần hóa chất sử dụng cho: Máy xét nghiệm miễn dịch tự động Diasorin Liaison XL (hoặc tương đương) | 297675 |  |  | Công Ty Tnhh Thiết Bị Duy Minh | [9 empty] | 42 | [10 empty] | 0 | 0
1469 | 23D3.CH60 | Hóa chất kiểm chuẩn cho xét nghiệm HAV IgM | Đặc tính, tính năng kỹ thuật: Chất kiểm chuẩn cho xét nghiệm HAV IgM. Dạng dung dịch | ml | 8.4 |  | LIAISON Control HAV IgM | DiaSorin Italia S.p.A., Ý | Ý | DiaSorin Italia S.p.A., Ý | 310181 | DIASORIN-XL | Phần hóa chất sử dụng cho: Máy xét nghiệm miễn dịch tự động Diasorin Liaison XL (hoặc tương đương) | 1488375 |  |  | Công Ty Tnhh Thiết Bị Duy Minh | [9 empty] | 8.4 | [10 empty] | 0 | 0
1470 | 23D3.CH58 | Hóa chất kiểm soát xét nghiệm định lượng kháng thể IgG kháng HEV | Đặc tính, tính năng kỹ thuật: Hóa chất kiểm chứng cho xét nghiệm anti HEV IgG | ml | 8.4 |  | LIAISON® Murex Control Anti-HEV IgG | DiaSorin Italia S.p.A., Ý | Ý | DiaSorin Italia S.p.A., Ý | 311271 | DIASORIN-XL | Phần hóa chất sử dụng cho: Máy xét nghiệm miễn dịch tự động Diasorin Liaison XL (hoặc tương đương) | 1515150 |  |  | Công Ty Tnhh Thiết Bị Duy Minh | [9 empty] | 8.4 | [10 empty] | 0 | 0
1471 | 23D3.CH59 | Hóa chất kiểm soát xét nghiệm định tính kháng thể IgM kháng HEV | Đặc tính, tính năng kỹ thuật: Hóa chất kiểm chứng cho xét nghiệm anti HEV IgM | ml | 8.4 |  | LIAISON® Murex Control Anti-HEV IgM | DiaSorin Italia S.p.A., Ý | Ý | DiaSorin Italia S.p.A., Ý | 311281 | DIASORIN-XL | Phần hóa chất sử dụng cho: Máy xét nghiệm miễn dịch tự động Diasorin Liaison XL (hoặc tương đương) | 1515150 |  |  | Công Ty Tnhh Thiết Bị Duy Minh | [9 empty] | 8.4 | [10 empty] | 0 | 0
1472 | 23D3.CH339 | Dung dịch Liquinox + chai 950ml | Phosphate free, 21% Organic Carbon | ml | 2850 |  | Liquinox | Diasorin | Mỹ | Diasorin/Ý | X0022 | DIASORIN-ETI-MAX | Phần hóa chất sử dụng cho: Máy xét nghiệm miễn dịch tự động Elisa Eti-Max (Model: Etimax-3000, hãng: Diasorin - Đức) (hoặc tương đương) | 2600 | 2800 | 3000 | VIMEC | VŨ BẢO | Y HIỆP LỢI | [14 empty] | 2850 |  |  |  | 0 | 0
1473 | 23D3.CH1457 | Giun đũa chó mèo (Toxocara) | 12 break-apart 8-well snap-off strips coated with Toxocara canis antigens IgG Sample Diluent: 2x50 ml; Stop Solution: 1 x 15 ml; Washing Solution (20x ): 1 x 50 ml; Protein A Conjugate: 1 x 20 m; TMB Substrate Solution: 1 x 15 ml; Positive Control: 1 x 2 ml; Cut-off Control: 1 x 3 ml; Negative Control: 1 x 2 ml CHẠY TRÊN MÁY ETIMAX 3000 | Test | 5760 |  | Giun đũa chó mèo (Toxocara) | NovaTec Immundiagnostica GmbH | Đức | NovaTec Immundiagnostica GmbH/ Đức | TOCG0450 | DIASORIN-ETI-MAX | Phần hóa chất sử dụng cho: Máy xét nghiệm miễn dịch tự động Elisa Eti-Max (Model: Etimax-3000, hãng: Diasorin - Đức) (hoặc tương đương) | 53025 | 54000 | 55000 | VIMEC | VŨ BẢO | Y HIỆP LỢI | [7 empty] | 5760
1474 | 23D3.CH340 | Plastic tubes 5 ml 75x12 | Ống nghiệm nhựa pha loãng mẫu, tương thích máy Etimax | Cái | 9000 |  | Plastic tubes 5 ml 75x12 | Novatec | Đức | Novatec-Đức | A0070 | DIASORIN-ETI-MAX | Phần hóa chất sử dụng cho: Máy xét nghiệm miễn dịch tự động Elisa Eti-Max (Model: Etimax-3000, hãng: Diasorin - Đức) (hoặc tương đương) | 6500 | 6700 | 7000 | VIMEC | VŨ BẢO | Y HIỆP LỢI | [14 empty] | 9000 |  |  |  | 0 | 0
1475 | 23D2.AH382 | Test chẩn để phát hiện kháng thể thuộc lớp IgG kháng giun đầu gai (Gnathostoma spinigerum) trong mẫu huyết thanh người. | 1. Thành phần: Dung dịch enzyme, Dung dịch cơ chất, Chứng dương, Chứng âm, Dung dịch rửa, Dung dịch dừng phản ứng, Dung dịch pha loãng mẫu. 2. Nồng độ: Dung dịch enzyme (KTE-02): 1 x 12 ml, Dung dịch cơ chất (KTE-03): 1 x 12 ml, Chứng dương (Positive Control): 1 x 1,5 ml, Chứng âm (Negative Control): 1 x 1,5 ml, Dung dịch rửa (KTE-01) 20X: 40 ml, Dung dịch dừng phản ứng (KTE-04): 1 x 15 ml, Dung dịch pha loãng mẫu (KTE-05) 2X: 1 x 60 ml 3. Đặc tính, tính năng kỹ thuật: Kit ứng dụng kỹ thuật ELISA để phát hiện kháng thể thuộc lớp IgG kháng giun đầu gai (Gnathostoma spinigerum) trong mẫu huyết thanh người. 4. Tiêu chuẩn chất lượng: ISO | Test | 480 |  | AccuElis Gnathostoma spinigerum Detection Kit | Khoa Thương | Việt Nam | Khoa Thương/Việt Nam | E01GNA01.1A | DIASORIN-ETI-MAX | Phần hóa chất sử dụng cho: Máy xét nghiệm miễn dịch tự động Elisa Eti-Max (Model: Etimax-3000, hãng: Diasorin - Đức) (hoặc tương đương) | [15 empty] | 480 |  |  | 0 |  |  | 0 |  | 0 | [6 empty] | 0
1476 | 23D1.AH1762 | Test HELICOBACTER PYLORI IgG | 1. Thành phần: Helicobacter pylori Coated Wells (IgG) IgG Sample Diluent 1x100 ml Stop Solution: 1x15 ml, 0.2 mol/l Washing Solution (20x conc): 1x50 ml Helicobacter pylori anti-IgG conjugate: 1x20 ml TMB Substrate Solution: 1x15 ml + Helicobacter pylori IgG Standards: 4x2ml gồm: Standard A: 0 NTU/ml Standard B: 15 NTU/ml Standard C: 75 NTU/ml Standard D: 150 NTU/ml 2. Đặc tính, tính năng kỹ thuật: Bộ thuốc thử, vật liệu kiểm soát xét nghiệm định lượng kháng thể IgG kháng Helicobacter pylori 3 Tiêu chuẩn chất lượng: ISO | Test | 384 |  | HELICOBACTER PYLORI IgG | Novatec | Đức | Novatec/Đức | HELG0220 | DIASORIN-ETI-MAX | Phần hóa chất sử dụng cho: Máy xét nghiệm miễn dịch tự động Elisa Eti-Max (Model: Etimax-3000, hãng: Diasorin - Đức) (hoặc tương đương) | [13 empty] | 192 |  | 0 |  |  | 0 |  |  | 0 |  | 0 |  |  | 192 |  |  |  | 0
1477 | 23D2.BH794 | Test nhanh HCV | 1. Thành phần: Card và assay diluent dropper, Colloidal Gold, Recombinant HCV antigen, Goat anti-human IgG. 2. Nồng độ: card và assay diluent dropper 5 ml. Colloidal Gold 0.8±0.16µg, Recombinant HCV antigen 1.0±0.2µg, Goat anti-human IgG 0.6±0.12µg 3. Đặc tính, tính năng kỹ thuật: 99.9%. Độ đặc hiệu: 100%. Cho kết quả nhanh trong 10 phút. Tương thích máy đọc DATSR-100 hoặc tương đương. 4. Tiêu chuẩn chất lượng: ISO | Test | 9200 |  | Humasis HCV Card | Humasis | Đức | Humasis/Hàn Quốc | ACB-7030 | DIASORIN-ETI-MAX | Phần hóa chất sử dụng cho: Máy xét nghiệm miễn dịch tự động Elisa Eti-Max (Model: Etimax-3000, hãng: Diasorin - Đức) (hoặc tương đương) | [15 empty] | 0 |  | 200 | 0 |  |  | 0 |  | 0 | [6 empty] | 0 |  | 3000 | 6000
1478 | 23D1.AH1764 | Test xét nghiệm DENGUE Virus IgG | 1. Thành phần: 12 break-apart 8-well Dengue Virus antigens IgG Sample Dilution Buffer: 2 x 50 mL Stop Solution: 1 x 15 mL Washing Buffer (20x conc.): 1 x 50 mL Conjugate: 1 x 20 mL TMB Substrate Solution: 1 x 15 mL Positive Control: 1 x 2mL Cut-off Control: 1 x 3mL Negative Control: 1 x 2 mL 2. Đặc tính, tính năng kỹ thuật: Xét nghiệm này cho phép kiểm tra sự hiện diện của virus sốt xuất huyết trong máu ngay khi bệnh ở giai đoạn đầu chưa biểu hiện các triệu chứng cụ thể 3. Tiêu chuẩn chất lượng: ISO | Test | 2880 |  | DENGUE Virus IgG | Novatec | Đức | Novatec/Đức | DENG0120 | DIASORIN-ETI-MAX | Phần hóa chất sử dụng cho: Máy xét nghiệm miễn dịch tự động Elisa Eti-Max (Model: Etimax-3000, hãng: Diasorin - Đức) (hoặc tương đương) | [13 empty] | 2880 |  | 0 |  |  | 0 |  |  | 0 |  | 0 | [6 empty] | 0
1479 | 23D1.AH1765 | Test xét nghiệm DENGUE Virus IgM | 1. Thành phần: Thuốc thử pha sẵn Giếng được tráng với Dengue virus (IgM): 12 breakapart 8-well snap-off strips được tráng kháng thể Dengue Virus loại 2, bảo quản bằng lá nhôm Mẫu pha loãng IgM: 1 ống nghiệm chứa 100 ml dung dịch đệm cho mẫu thử pha loãng pH 7.2 ± 0.2; màu vàng, pha sẵn, nắp trắng. Dung dịch dừng phản ứng: 1 ống nghiệm chứa 15 ml sulphuric acid, 0.2 mol/l; pha sẵn, nắp đỏ Dung dịch rửa (20x conc.): 1 ống nghiệm chứa 50 ml chất đệm 20-fold (pH 7.2 ± 0.2) dùng rửa giếng; nắp trắng. Liên hợp Dengue virus anti-IgM: 1 ống nghiệm chứa 20 ml peroxidased kháng thể thỏ kháng IgM ở người; màu xanh lam, pha sẵn; nắp đen. Dung dịch chất nền TMB: 1 ống nghiệm chứa 15 ml 3,3',5,5'-tetramethylbenzidine (TMB); pha sẵn; nắp vàng Dengue virus IgM Chứng Dương : 1 ống nghiệm chứa 2 ml; màu vàng; pha sẵn; nắp đỏ. Dengue virus IgM Chứng Cut-off : 1 ống nghiệm chứa 3 ml; màu vàng; pha sẵn; nắp xanh lá Dengue virus IgM Chứng Âm : 1 ống nghiệm chứa 2 ml; màu vàng; pha sẵn; nắp xanh lam: chứa 0.1 % Bronidox L sau khi pha loãng, chứa 0.2 % Bronidox L, chứa 0.1 % Kathon 2. Đặc tính, tính năng kỹ thuật: Dengue virus IgM-ELISA được chỉ định để xét nghiệm định tính kháng thể IgM kháng Dengue virus trong huyết thanh và huyết tương người (citrate) 3. Tiêu chuẩn chất lượng: ISO | Test | 4032 |  | DENGUE Virus IgM | Novatec | Đức | Novatec/Đức | DENM0120 | DIASORIN-ETI-MAX | Phần hóa chất sử dụng cho: Máy xét nghiệm miễn dịch tự động Elisa Eti-Max (Model: Etimax-3000, hãng: Diasorin - Đức) (hoặc tương đương) | [13 empty] | 2880 | 1152 | 0 |  |  | 0 |  |  | 0 |  | 0 | [6 empty] | 0
1480 | 23D1.AH1763 | Test xét nghiệm ECHINOCOCCUS IgG | 1. Thành phần: Microtiterplate: 12 break-apart 8-well coated with Echinococcus antigens IgG Sample Dilution Buffer: 2 x 50 mL; Stop Solution: 1 x 15 mL Washing Buffer (20x conc.): 1 x 50 mL Conjugate: 1 x 20 mL TMB Substrate Solution: 1 x 15 mL Positive Control: 1 x 2mL Cut-off Control: 1 x 3mL Negative Control: 1 x 2mL 2. Đặc tính, tính năng kỹ thuật: Echinococcus IgG được chỉ định để xét nghiệm định tính các kháng thể kháng Strongyloides trong huyết thanh hoặc huyết tương Thời gian thực hiện xét nghiệm: 75±5 phút Đô nhạy >95%, độ đặc hiệu >95% 3. Tiêu chuẩn chất lượng: ISO | Test | 1440 |  | ECHINOCOCCUS IgG | Novatec | Đức | Novatec/Đức | ECHG0130 | DIASORIN-ETI-MAX | Phần hóa chất sử dụng cho: Máy xét nghiệm miễn dịch tự động Elisa Eti-Max (Model: Etimax-3000, hãng: Diasorin - Đức) (hoặc tương đương) | [13 empty] | 1440 |  | 0 |  |  | 0 |  |  | 0 |  | 0 | [6 empty] | 0
1481 | 23D1.AH1761 | Test xét nghiệm HELICOBACTER PYLORI IgA | 1. Thành phần: Helicobacter pylori Coated Wells (IgA), IgA Sample Diluent 100 ml; Dung dịch dừng phản ứng: 15 ml; Dung dịch rửa (20x conc.): 50 ml; Helicobacter pylori anti-IgA conjugate: 20 ml; TMB Substrate: 15 ml Helicobacter pylori IgA Standards: 4x2ml Standard A: 0 NTU/ml Standard B: 15 NTU/ml Standard C: 75 NTU/ml Standard D: 150 NTU/ml 2. Đặc tính, tính năng kỹ thuật: xét nghiệm miễn dịch định lượng và định tính phát hiện các kháng thể kháng Helicobacter pylori (HP) trong huyết thanh hoặc huyết tương người 3. Tiêu chuẩn chất lượng: ISO | Test | 192 |  | HELICOBACTER PYLORI IgA | Novatec | Đức | Novatec/Đức | HELA0220 | DIASORIN-ETI-MAX | Phần hóa chất sử dụng cho: Máy xét nghiệm miễn dịch tự động Elisa Eti-Max (Model: Etimax-3000, hãng: Diasorin - Đức) (hoặc tương đương) | [13 empty] | 192 |  | 0 |  |  | 0 |  |  | 0 |  | 0 | [6 empty] | 0
1482 | 23D1.AH1757 | Test xét nghiệm IgG kháng Trichinella spiralis | 1. Thành phần: 12 break-apart 8-well coated with Trichinella spiralis antigens IgG Sample Dilution Buffer: 2 x 50 m Stop Solution: 1 x 15 mL Washing Buffer (20x conc.): 1 x 50 mL Conjugate: 1 x 20 mL TMB Substrate Solution: 1 x 15 mL Positive Control: 1 x 2mL Cut-off Control: 1 x 3mL Negative Control: 1 x 2 mL 2. Đặc tính, tính năng kỹ thuật: NovaTec Trichinella spiralis IgG-ELISA được sử dụng để xét nghiệm định tính kháng thể IgG kháng Trichinella spiralis trong huyết thanh và huyết tương người (citrate). 3. Tiêu chuẩn chất lượng: ISO | Test | 1440 |  | TRICHINELLA SPIRALIS IgG | Novatec | Đức | Novatec/Đức | TRIG0480 | DIASORIN-ETI-MAX | Phần hóa chất sử dụng cho: Máy xét nghiệm miễn dịch tự động Elisa Eti-Max (Model: Etimax-3000, hãng: Diasorin - Đức) (hoặc tương đương) | [13 empty] | 1440 |  | 0 |  |  | 0 |  |  | 0 |  | 0 | [6 empty] | 0
1483 | 23D1.AH1759 | Test xét nghiệm Strongyloides | 1. Thành phần: IgG Sample Diluent: 1 x 100 ml Stop Solution: 1 x 15 ml, 0.2 mol/l Washing Solution (20x conc.): 1 x 50 ml, <0.5% Bromonitrodioxane Strongyloides Conjugate: 1 x 20 ml TMB Substrate Solution: 1 x 15 ml Strongyloides Positive Control: 1 x 2 ml Strongyloides Cut-off Control: 1 x 3 ml control Strongyloides Negative Control: 1 x 2 ml control 2. Đặc tính, tính năng kỹ thuật: Strongyloides được chỉ định để xét nghiệm định tính các kháng thể kháng Strongyloides trong huyết thanh hoặc huyết tương Thời gian thực hiện xét nghiệm: 75±5 phút Độ nhạy 87.9%, độ đặc hiệu 95.8% 3. Tiêu chuẩn chất lượng: ISO | Test | 4320 |  | Strongyloides | Novatec | Đức | Novatec/Đức | STRO0690 | DIASORIN-ETI-MAX | Phần hóa chất sử dụng cho: Máy xét nghiệm miễn dịch tự động Elisa Eti-Max (Model: Etimax-3000, hãng: Diasorin - Đức) (hoặc tương đương) | [13 empty] | 4128 |  | 0 |  |  | 0 |  | 192 | 0 |  | 0 | [6 empty] | 0
1484 | 23D1.AH2893 | Cóng phản ứng chứa mẫu và hóa chất | 1. Thành phần: Sử dụng trên máy miễn dịch tự động HISCL 2. Nồng độ: 3. Đặc tính, tính năng kỹ thuật: Cóng phản ứng được dùng để chứa mẫu và hóa chất cho dòng máy phân tích miễn dịch tự động HISCL series 4. Tiêu chuẩn chất lượng: ISO 13485 | Cái | 110000 |  | HISCL Cuvette L | Sysmex | Nhật Bản | Sysmex - Nhật Bản | CP815570 | SYSMEMX-HISCL | Phần hóa chất sử dụng cho: Máy xét nghiệm miễn dịch tự động Sysmex HISCL 800 (hoặc tương đương) | [13 empty] | 65000 | 45000 | 0 |  |  | 0 |  |  | 0 |  | 0 | [6 empty] | 0
1485 | 23D1.AH2892 | Đầu côn dùng để hút mẫu và hóa chất cho dòng máy phân tích miễn dịch tự động | 1. Thành phần: Hóa chất sử dụng trên máy miễn dịch tự động HISCL 2. Nồng độ: 3. Đặc tính, tính năng kỹ thuật: Đầu tip được dùng để hút mẫu và hóa chất cho dòng máy phân tích miễn dịch tự động HISCL series 4. Tiêu chuẩn chất lượng: ISO 13485 | Cái | 52000 |  | HISCL Disposable tip | Sysmex | Nhật Bản | Sysmex - Nhật Bản | 6451419 | SYSMEMX-HISCL | Phần hóa chất sử dụng cho: Máy xét nghiệm miễn dịch tự động Sysmex HISCL 800 (hoặc tương đương) | [13 empty] | 7000 | 45000 | 0 |  |  | 0 |  |  | 0 |  | 0 | [6 empty] | 0
1486 | 23D1.AH1787 | Dung dịch rửa dùng cho máy xét nghiệm miễn dịch | 1. Thành phần: Hóa chất sử dụng trên máy miễn dịch tự động HISCL 2. Nồng độ: Đệm TRIS 0.2% 3. Đặc tính, tính năng kỹ thuật: được sử dụng để rửa đường ống máy phân tích miễn dịch HISCL của Sysmex. 4. Tiêu chuẩn chất lượng: ISO 13485 | Lít | 2000 |  | HISCL Line Washing Solution | Sysmex | Nhật Bản | Sysmex - Nhật Bản | 6443416 | SYSMEMX-HISCL | Phần hóa chất sử dụng cho: Máy xét nghiệm miễn dịch tự động Sysmex HISCL 800 (hoặc tương đương) | [14 empty] | 2000 | 0 |  |  | 0 |  |  | 0 |  | 0 | [6 empty] | 0
1487 | 23D1.AH1768 | Hóa chất chuẩn cho xét nghiệm Anti-HBs | 1. Thành phần: Hóa chất sử dụng trên máy miễn dịch tự động HISCL 2. Nồng độ: + HISCL HBsAg C0 (HBsAg 0 IU/mL) + HISCL HBsAg C1 (HBsAg 0.25 IU/mL) + HISCL HBsAg C2 (HBsAg 2.5 IU/mL) + HISCL HBsAg C3 (HBsAg 25 IU/mL) + HISCL HBsAg C4 (HBsAg 250 IU/mL) +. HISCL HBsAg C5 (HBsAg 2,500 IU/mL) 3. Đặc tính, tính năng kỹ thuật: HISCL HBsAg C1-C5 chứa HBsAg tái tổ hợp, và không chứa bất kỳ thành phần nào có dẫn xuất từ người. 4. Tiêu chuẩn chất lượng: ISO 13485 | ml | 108 |  | HISCL HBsAg Calibrator | Sysmex | Nhật Bản | Sysmex - Nhật Bản | 5423111 | SYSMEMX-HISCL | Phần hóa chất sử dụng cho: Máy xét nghiệm miễn dịch tự động Sysmex HISCL 800 (hoặc tương đương) | [13 empty] | 90 | 18 | 0 |  |  | 0 |  |  | 0 |  | 0 | [6 empty] | 0
1488 | 23D1.AH1769 | Hóa chất chuẩn cho xét nghiệm Anti-TP | 1. Thành phần: Hóa chất sử dụng trên máy miễn dịch tự động HISCL 2. Nồng độ: + HISCL TP NC 1 mL x 1 + HISCL TP PC 1 mL x 1 3. Đặc tính, tính năng kỹ thuật: HISCL TP PC chứa huyết thanh người. 4. Tiêu chuẩn chất lượng: ISO 13485 | ml | 10 |  | HISCL Anti-TP Calibrator | Japan Lyophilization Laboratory | Nhật Bản | Japan Lyophilization Laboratory - Nhật Bản | CJ914963 | SYSMEMX-HISCL | Phần hóa chất sử dụng cho: Máy xét nghiệm miễn dịch tự động Sysmex HISCL 800 (hoặc tương đương) | [13 empty] | 10 |  | 0 |  |  | 0 |  |  | 0 |  | 0 | [6 empty] | 0
1489 | 23D1.AH1770 | Hóa chất chuẩn cho xét nghiệm FT3 | 1. Thành phần: Hóa chất sử dụng trên máy miễn dịch tự động HISCL 2. Nồng độ: + HISCL FT3 C0 + HISCL FT3 C1 + HISCL FT3 C2 + HISCL FT3 C3 + HISCL FT3 C4 + HISCL FT3 C5 3. Đặc tính, tính năng kỹ thuật: Tất cả chất hiệu chuẩn đều chứa huyết thanh người. 4. Tiêu chuẩn chất lượng: ISO 13485 | ml | 94 |  | HISCL FT3 Calibrator | Sysmex | Nhật Bản | Sysmex - Nhật Bản | 5424117 | SYSMEMX-HISCL | Phần hóa chất sử dụng cho: Máy xét nghiệm miễn dịch tự động Sysmex HISCL 800 (hoặc tương đương) | [13 empty] | 70 | 24 | 0 |  |  | 0 |  |  | 0 |  | 0 | [6 empty] | 0
1490 | 23D1.AH1771 | Hóa chất chuẩn cho xét nghiệm FT4 | 1. Thành phần: Hóa chất sử dụng trên máy miễn dịch tự động HISCL 2. Nồng độ: + HISCL FT4 C0 + HISCL FT4 C1 + HISCL FT4 C2 + HISCL FT4 C3 + HISCL FT4 C4 3. Đặc tính, tính năng kỹ thuật: Tất cả chất hiệu chuẩn đều chứa huyết thanh người. 4. Tiêu chuẩn chất lượng: ISO 13485 | ml | 570 |  | HISCL FT4 Calibrator | Sysmex | Nhật Bản | Sysmex - Nhật Bản | 05423812 | SYSMEMX-HISCL | Phần hóa chất sử dụng cho: Máy xét nghiệm miễn dịch tự động Sysmex HISCL 800 (hoặc tương đương) | [13 empty] | 546 | 24 | 0 |  |  | 0 |  |  | 0 |  | 0 | [6 empty] | 0
1491 | 23D1.AH1772 | Hóa chất chuẩn cho xét nghiệm HBeAg | 1. Thành phần: Hóa chất sử dụng trên máy miễn dịch tự động HISCL 2. Nồng độ: + HISCL HBeAg NC 1 mL x 1 + HISCL HBeAg PC 1 mL x 1 3. Đặc tính, tính năng kỹ thuật: HISCL HBeAg PC chứa kháng nguyên HBe tái tổ hợp, không chứa nguyên liệu có nguồn gốc từ con người. 4. Tiêu chuẩn chất lượng: ISO 13485 | ml | 106 |  | HISCL HBeAg Calibrator | Japan Lyophilization Laboratory | Nhật Bản | Japan Lyophilization Laboratory - Nhật Bản | AN056324 | SYSMEMX-HISCL | Phần hóa chất sử dụng cho: Máy xét nghiệm miễn dịch tự động Sysmex HISCL 800 (hoặc tương đương) | [13 empty] | 100 | 6 | 0 |  |  | 0 |  |  | 0 |  | 0 | [6 empty] | 0
1492 | 23D1.AH1773 | Hóa chất chuẩn cho xét nghiệm HCVAb | 1. Thành phần: Hóa chất sử dụng trên máy miễn dịch tự động HISCL 2. Nồng độ: (Chất hiệu chuẩn mức âm Anti-HCV), HISCL HCV Ab PC (Chất hiệu chuẩn mức dương Anti-HCV) 3. Đặc tính, tính năng kỹ thuật: HISCL HCV Ab PC chứa huyết thanh của người. 4. Tiêu chuẩn chất lượng: ISO 13485 | ml | 1302 |  | HISCL Anti-HCV Calibrator | Sysmex | Nhật Bản | Sysmex - Nhật Bản | AP044477 | SYSMEMX-HISCL | Phần hóa chất sử dụng cho: Máy xét nghiệm miễn dịch tự động Sysmex HISCL 800 (hoặc tương đương) | [13 empty] | 1296 | 6 | 0 |  |  | 0 |  |  | 0 |  | 0 | [6 empty] | 0
1493 | 23D1.AH1774 | Hóa chất chuẩn cho xét nghiệm HIV Ag+Ab | 1. Thành phần: Hóa chất sử dụng trên máy miễn dịch tự động HISCL 2. Nồng độ: + HISCL HIV Ag+Ab NC 1 mL x 1 + HISCL HIV Ag+Ab PC 1 mL x 1 3. Đặc tính, tính năng kỹ thuật: Dùng hiệu chuẩn xét nghiệm HIV Ag+Ab 4. Tiêu chuẩn chất lượng: ISO 13485 | ml | 6 |  | HISCL HIV Ag + Ab Calibrator | Sysmex | Nhật Bản | Sysmex - Nhật Bản | CR990268 | SYSMEMX-HISCL | Phần hóa chất sử dụng cho: Máy xét nghiệm miễn dịch tự động Sysmex HISCL 800 (hoặc tương đương) | [14 empty] | 6 | 0 |  |  | 0 |  |  | 0 |  | 0 | [6 empty] | 0
1494 | 23D3.CH121 | Hóa chất đo lượng đồng phân glycosyl hóa của Mac-2 binding protein (M2BPGi) trong huyết thanh. | Thành phần, Nồng độ: + Thuốc thử R1: hóa chất để pha loãng mẫu + Thuốc thử R2: chứa hạt từ phủ WFA 5 mg/mL + Thuốc thử R3 chứa kháng thể đơn dòng (chuột) kháng M2BP có gắn ALP 0.1 U/mL | Test | 2400 |  | HISCL M2BPGi Assay Kit | Sysmex International Reagents Co., Ltd., Seishin Factory. | Nhật Bản | Sysmex/ Nhật Bản | CB090850 | SYSMEMX-HISCL | Phần hóa chất sử dụng cho: Máy xét nghiệm miễn dịch tự động Sysmex HISCL 800 (hoặc tương đương) | 225000 | 230000 | 234234 | Công ty TNHH Kinh Doanh Trang Thiết Bị Y Nha Khoa Việt Tiên | Công ty TNHH Thương Mại và Dịch Vụ Y Tế Việt Sơn | Công ty TNHH Xuất Nhập Khẩu Y Tế Minh Đức | [7 empty] | 2400 | [10 empty] | 0 | 0
1495 | 23D3.CH1072 | Hóa chất dùng để hiệu chuẩn cho xét nghiệm Anti-HBc. | 1. Thành phần: + HISCL HBcAb NC 1 mL × 1 + HISCL HBcAb PC 1 mL × 1 2. Đặc tính, tính năng kỹ thuật: HISCL HBcAb PC chứa kháng thể đa dòng kháng kháng nguyên HBc của thỏ, không chứa nguyên liệu có nguồn gốc từ con người. | ml | 2 |  | HISCL Anti-HBc Calibrator | Japan Lyophilization Laboratory, Kiyose Factory | Nhật Bản | Sysmex/ Nhật Bản | AA324310 | SYSMEMX-HISCL | Phần hóa chất sử dụng cho: Máy xét nghiệm miễn dịch tự động Sysmex HISCL 800 (hoặc tương đương) | 3500000 | 3675000 | 4065600.33 | Công ty TNHH Kinh Doanh Trang Thiết Bị Y Nha Khoa Việt Tiên | Công ty TNHH Thương Mại và Dịch Vụ Y Tế Việt Sơn | Công ty TNHH Xuất Nhập Khẩu Y Tế Minh Đức | [8 empty] | 2 | [9 empty] | 0 | 0
1496 | 23D3.CH1073 | Hóa chất dùng pha loãng mẫu đo với mỗi xét nghiệm | Thành phần, Nồng độ: Bovine serum albumin 1% | ml | 200 |  | HISCL Diluent | Sysmex International Reagents Co., Ltd., Seishin Factory. | Nhật Bản | Sysmex/ Nhật Bản | CS617657 | SYSMEMX-HISCL | Phần hóa chất sử dụng cho: Máy xét nghiệm miễn dịch tự động Sysmex HISCL 800 (hoặc tương đương) | 70000 | 71000 | 73920.033 | Công ty TNHH Kinh Doanh Trang Thiết Bị Y Nha Khoa Việt Tiên | Công ty TNHH Thương Mại và Dịch Vụ Y Tế Việt Sơn | Công ty TNHH Xuất Nhập Khẩu Y Tế Minh Đức | [7 empty] | 100 | 100 | [9 empty] | 0 | 0
1497 | 23D1.AH1766 | Hóa chất hiệu chuẩn cho xét nghiệm AFP | 1. Thành phần: Hóa chất sử dụng trên máy miễn dịch tự động HISCL 2. Nồng độ: + HISCL AFP C0 (AFP 0ng/mL) + HISCL AFP C1 (AFP 10ng/mL) + HISCL AFP C2 (AFP 50ng/mL) + HISCL AFP C3 (AFP 250ng/mL) + HISCL AFP C4 (AFP 1000ng/mL) + HISCL AFP C5 (AFP 2000ng/mL) 3. Đặc tính, tính năng kỹ thuật: HISCL AFP C1-C5 chứa AFP của người. 4. Tiêu chuẩn chất lượng: ISO 13485 | ml | 30 |  | HISCL AFP Calibrator | Kainos Laboratories | Nhật Bản | Kainos Laboratories - Nhật Bản | CM302833 | SYSMEMX-HISCL | Phần hóa chất sử dụng cho: Máy xét nghiệm miễn dịch tự động Sysmex HISCL 800 (hoặc tương đương) | [13 empty] | 30 |  | 0 |  |  | 0 |  |  | 0 |  | 0 | [6 empty] | 0
1498 | 23D1.AH1767 | Hóa chất hiệu chuẩn cho xét nghiệm Anti-HBs | 1. Thành phần: Hóa chất sử dụng trên máy miễn dịch tự động HISCL 2. Nồng độ: + HISCL HBsAb C0 ( 0 mIU/mL) 1 mL × 1 + HISCL HBsAb C1 ( 10 mIU/mL) 1 mL × 1 + HISCL HBsAb C2 ( 100 mIU/mL) 1 mL × 1 + HISCL HBsAb C3 ( 1000 mIU/mL) 1 mL × 1 3. Đặc tính, tính năng kỹ thuật: HISCL HBsAb C1-C3 chứa kháng thể đa dòng kháng kháng nguyên HBs của thỏ, không chứa vật liệu có nguồn gốc từ con người. 4. Tiêu chuẩn chất lượng: ISO 13485 | ml | 52 |  | HISCL Anti-HBs Calibrator | Japan Lyophilization Laboratory | Nhật Bản | Japan Lyophilization Laboratory - Nhật Bản | AY670302 | SYSMEMX-HISCL | Phần hóa chất sử dụng cho: Máy xét nghiệm miễn dịch tự động Sysmex HISCL 800 (hoặc tương đương) | [13 empty] | 40 | 12 | 0 |  |  | 0 |  |  | 0 |  | 0 | [6 empty] | 0
1499 | 23D1.AH1775 | Hóa chất hiệu chuẩn cho xét nghiệm M2BPGi | 1. Thành phần: Hóa chất sử dụng trên máy miễn dịch tự động HISCL 2. Nồng độ: + HISCL M2BPGi NC (Chất hiệu chuẩn âm tính M2BPGi) + HISCL M2BPGi PC (Chất hiệu chuẩn dương tính M2BPGi) 3. Đặc tính, tính năng kỹ thuật: Dùng để hiệu chuẩn cho xét nghiệm HISCL M2BPGi. 4. Tiêu chuẩn chất lượng: ISO 13485 | ml | 1 |  | HISCL M2BPGi Calibrator | Sysmex | Nhật Bản | Sysmex - Nhật Bản | AT609958 | SYSMEMX-HISCL | Phần hóa chất sử dụng cho: Máy xét nghiệm miễn dịch tự động Sysmex HISCL 800 (hoặc tương đương) | [13 empty] | 1 |  | 0 |  |  | 0 |  |  | 0 |  | 0 | [6 empty] | 0
1500 | 23D1.AH1776 | Hoá chất hiệu chuẩn cho xét nghiệm PSA | 1. Thành phần: Hóa chất sử dụng trên máy miễn dịch tự động HISCL 2. Nồng độ: + HISCL PSA C0 (PSA 0 ng/mL) + HISCL PSA C1 (PSA 2 ng/mL) + HISCL PSA C2 (PSA 20 ng/mL) + HISCL PSA C3 (PSA 50 ng/mL) + HISCL PSA C4 (PSA 100 ng/mL) + HISCL PSA C5 (PSA 200 ng/mL) 3. Đặc tính, tính năng kỹ thuật: HISCL PSA C1-C5 chứa PSA của người. 4. Tiêu chuẩn chất lượng: ISO 13485 | ml | 1920 |  | HISCL PSA Calibrator | Kainos Laboratories | Nhật Bản | Kainos Laboratories - Nhật Bản | CS876302 | SYSMEMX-HISCL | Phần hóa chất sử dụng cho: Máy xét nghiệm miễn dịch tự động Sysmex HISCL 800 (hoặc tương đương) | [13 empty] | 1920 |  | 0 |  |  | 0 |  |  | 0 |  | 0 | [6 empty] | 0
1501 | 23D1.AH1778 | Hóa chất hiệu chuẩn cho xét nghiệm TSH | 1. Thành phần: Hóa chất sử dụng trên máy miễn dịch tự động HISCL 2. Nồng độ: + HISCL TSH C0 (TSH 0 μIU/mL) + HISCL TSH C1 (TSH 2 μIU/mL) + HISCL TSH C2 (TSH 10 μIU/mL) + HISCL TSH C3 (TSH 50 μIU/mL) + HISCL TSH C4 (TSH 120 μIU/mL) + HISCL TSH C5 (TSH 200 μIU/mL) 3. Đặc tính, tính năng kỹ thuật: HISCL TSH có chứa TSH tái tổ hợp và không có thành phần nào có nguồn gốc từ người. 4. Tiêu chuẩn chất lượng: ISO 13485 | ml | 924 |  | HISCL TSH Calibrator | Sysmex | Nhật Bản | Sysmex - Nhật Bản | 5424419 | SYSMEMX-HISCL | Phần hóa chất sử dụng cho: Máy xét nghiệm miễn dịch tự động Sysmex HISCL 800 (hoặc tương đương) | [13 empty] | 900 | 24 | 0 |  |  | 0 |  |  | 0 |  | 0 | [6 empty] | 0
1502 | 23D1.AH1788 | Hóa chất HISCL Probe Washing Solution được sử dụng để rửa kim hút trong máy phân tích miễn dịch HISCL của Sysmex. (Hoặc tương đương) | 1. Thành phần: Hóa chất sử dụng trên máy miễn dịch tự động HISCL 2. Nồng độ: Sodium hypochlorite 3.5% 3. Đặc tính, tính năng kỹ thuật: HISCL Probe Washing Solution được sử dụng để rửa kim hút trong máy phân tích miễn dịch HISCL của Sysmex. 4. Tiêu chuẩn chất lượng: ISO 13485 | ml | 20060 |  | HISCL Probe Washing Solution | Sysmex | Nhật Bản | Sysmex - Nhật Bản | 5425414 | SYSMEMX-HISCL | Phần hóa chất sử dụng cho: Máy xét nghiệm miễn dịch tự động Sysmex HISCL 800 (hoặc tương đương) | [13 empty] | 60 | 20000 | 0 |  |  | 0 |  |  | 0 |  | 0 | [6 empty] | 0
1503 | 23D1.AH1779 | Hóa chất kiểm chuẩn cho các xét nghiệm HBsAg, HBeAg, Anti-HBs, Anti-HBe, và Anti-HBc. | 1. Thành phần: Hóa chất sử dụng trên máy miễn dịch tự động HISCL 2. Nồng độ: + Kháng nguyên HBV dương tính Mức 1 (HBsAg, HBeAg) + Kháng nguyên HBV dương tính Mức 2 (HBsAg, HBeAg) + Kháng thể HBV dương tính Mức 1 (Anti-HBs, Anti-HBe) + Kháng thể HBV dương tính Mức 2 (Anti-HBs, Anti-HBc) 3. Đặc tính, tính năng kỹ thuật: Vật liệu không chứa thành phần có nguồn gốc từ người. Vật liệu kiểm soát là kháng nguyên bao gồm các kháng nguyên tái tổ hợp không lây nhiễm, và Vật liệu kiểm soát là kháng thể chứa các kháng thể đơn dòng chuột và kháng thể đa dòng từ thỏ không lây nhiễm. 4. Tiêu chuẩn chất lượng: ISO 13485 | ml | 202 |  | HBV Immunoassay Control | Sysmex | Nhật Bản | Sysmex - Nhật Bản | 6410214 | SYSMEMX-HISCL | Phần hóa chất sử dụng cho: Máy xét nghiệm miễn dịch tự động Sysmex HISCL 800 (hoặc tương đương) | [13 empty] | 130 | 72 | 0 |  |  | 0 |  |  | 0 |  | 0 | [6 empty] | 0
1504 | 23D1.AH1780 | Hóa chất kiểm chuẩn cho các xét nghiệm: HCVAb, HBsAg, TPAb, HIVAb | 1. Thành phần: Hóa chất sử dụng trên máy miễn dịch tự động HISCL 2. Nồng độ: Viratrol mức 1: 3 mL x 3 lọ Viratrol mức 2: 3 mL x 3 lọ 3. Đặc tính, tính năng kỹ thuật: Dùng để kiểm soát chất lượng của xét nghiệm kháng nguyên HBs, kháng thể HCV, kháng thể TP, kháng thể HIV và kháng thể HTLV-14. Tiêu chuẩn chất lượng: ISO 13485 | ml | 64 |  | Viratrol | Sysmex | Nhật Bản | Sysmex - Nhật Bản | AT474543 | SYSMEMX-HISCL | Phần hóa chất sử dụng cho: Máy xét nghiệm miễn dịch tự động Sysmex HISCL 800 (hoặc tương đương) | [13 empty] | 10 | 54 | 0 |  |  | 0 |  |  | 0 |  | 0 | [6 empty] | 0
1505 | 23D1.AH1781 | Hóa chất kiểm chuẩn cho các xét nghiệm: TSH, FT3, FT4, PSA, AFP, CEA, CA 125, CA 19-9, CA 15-3, Ferritin, Insulin | 1. Thành phần: Hóa chất sử dụng trên máy miễn dịch tự động HISCL 2. Nồng độ: + Vật liệu kiểm soát đa xét nghiệm miễn dịch Mức 1 : 3 mL × 3 + Vật liệu kiểm soát đa xét nghiệm miễn dịch Mức 2 : 3 mL × 3 Vật liệu kiểm soát đa xét nghiệm miễn dịch Mức 1 và Mức 2 có chứa vật liệu có nguồn gốc từ người. 3. Đặc tính, tính năng kỹ thuật: Vật liệu kiểm soát cho các xét nghiệm: TSH, FT3, FT4, PSA, AFP, CEA, CA125, CA19-9, Ferritin, Insulin và CA15-3. 4. Tiêu chuẩn chất lượng: ISO 13485 | ml | 110 |  | HISCL Immuno Multi Control | Sysmex | Nhật Bản | Sysmex - Nhật Bản | AJ255081 | SYSMEMX-HISCL | Phần hóa chất sử dụng cho: Máy xét nghiệm miễn dịch tự động Sysmex HISCL 800 (hoặc tương đương) | [13 empty] | 20 | 90 | 0 |  |  | 0 |  |  | 0 |  | 0 | [6 empty] | 0
1506 | 23D1.AH1782 | Hóa chất kiểm chuẩn cho xét nghiệm HIV Ab+Ab | 1. Thành phần: Hóa chất sử dụng trên máy miễn dịch tự động HISCL 2. Nồng độ: + Vật liệu kiểm soát âm tính với HIV 3 mL × 2 + Vật liệu kiểm soát dương tính với kháng nguyên HIV 3 mL × 2 + Vật liệu kiểm soát dương tính với kháng thể HIV 3 mL × 2 3. Đặc tính, tính năng kỹ thuật: Vật liệu kiểm soát dương tính với kháng nguyên HIV không chứa thành phần có nguồn gốc từ con người. Vật liệu kiểm soát dương tính với kháng thể HIV có nguồn gốc từ con người. 4. Tiêu chuẩn chất lượng: ISO 13485 | ml | 36 |  | HISCL HIV Ag + Ab Control | Sysmex | Nhật Bản | Sysmex - Nhật Bản | AM239205 | SYSMEMX-HISCL | Phần hóa chất sử dụng cho: Máy xét nghiệm miễn dịch tự động Sysmex HISCL 800 (hoặc tương đương) | [14 empty] | 36 | 0 |  |  | 0 |  |  | 0 |  | 0 | [6 empty] | 0
1507 | 23D1.AH1783 | Hóa chất kiểm chuẩn cho xét nghiệm M2BPGi | 1. Thành phần: Hóa chất sử dụng trên máy miễn dịch tự động HISCL 2. Nồng độ: + Vật liệu kiểm soát xét nghiệm HISCL M2BPGi Mức 1: 2mL×3 + Vật liệu kiểm soát xét nghiệm HISCL M2BPGi Mức 2: 2mL×3 3. Đặc tính, tính năng kỹ thuật: Vật liệu kiểm soát xét nghiệm HISCL M2BPGi Mức 1 và Mức 2 có chứa kháng nguyên tái tổ hợp không lây nhiễm, và các thành phần vật liệu kiểm soát không có nguồn gốc từ người. 4. Tiêu chuẩn chất lượng: ISO 13485 | ml | 540 |  | HISCL M2BPGi Control | Sysmex | Nhật Bản | Sysmex - Nhật Bản | BX457600 | SYSMEMX-HISCL | Phần hóa chất sử dụng cho: Máy xét nghiệm miễn dịch tự động Sysmex HISCL 800 (hoặc tương đương) | [13 empty] | 540 |  | 0 |  |  | 0 |  |  | 0 |  | 0 | [6 empty] | 0
1508 | 23D1.AH1784 | Hóa chất kiểm chứng cho các xét nghiệm NT-ProBNP và Troponin T hs | 1. Thành phần: Hóa chất sử dụng trên máy miễn dịch tự động HISCL 2. Nồng độ: 3. Đặc tính, tính năng kỹ thuật: 4. Tiêu chuẩn chất lượng: ISO 13485 | ml | 80 |  | HISCL Cardiac Marker Control | Sysmex | Nhật Bản | Sysmex - Nhật Bản | AH173769 | SYSMEMX-HISCL | Phần hóa chất sử dụng cho: Máy xét nghiệm miễn dịch tự động Sysmex HISCL 800 (hoặc tương đương) | [15 empty] | 0 |  |  | 0 |  |  | 0 |  | 0 |  |  | 80 |  |  |  | 0
1509 | 23D1.AH1785 | Hóa chất nền hóa phát quang CDP-Star cúa máy xét nghiệm miễn dịch | 1. Thành phần: Hóa chất sử dụng trên máy miễn dịch tự động HISCL 2. Nồng độ: + HISCL R4 Reagent + HISCL R5 Reagent: CDP-Star: Disodium 2-chloro-5-(4-methoxyspiro{1,2-dioxetane-3,2'-(5'-chloro)-tricyclo[3.3.1.13,7 ]decan}-4-yl)-1-phenylphosphate 0.48mM 3. Đặc tính, tính năng kỹ thuật: Bộ cơ chất. Sử dụng cho mục đích chẩn đoán in-vitro. 4. Tiêu chuẩn chất lượng: ISO 13485 | ml | 6641.6 |  | HISCL Substrate Reagent Set | Sysmex | Nhật Bản | Sysmex - Nhật Bản | 06443319 | SYSMEMX-HISCL | Phần hóa chất sử dụng cho: Máy xét nghiệm miễn dịch tự động Sysmex HISCL 800 (hoặc tương đương) | [13 empty] | 41.6 | 6600 | 0 |  |  | 0 |  |  | 0 |  | 0 | [6 empty] | 0
1510 | 23D1.AH1786 | Hóa chất rửa máy huyết học | 1. Thành phần: Hóa chất sử dụng trên máy miễn dịch tự động HISCL 2. Nồng độ: Surfactant (Tween20) 0.1% 3. Đặc tính, tính năng kỹ thuật: Dung dịch phân tách B/F (bước rửa) của máy xét nghiệm miễn dịch 4. Tiêu chuẩn chất lượng: ISO 13485 | ml | 120000 |  | HISCL Washing solution | Sysmex | Nhật Bản | Sysmex - Nhật Bản | 05423618 | SYSMEMX-HISCL | Phần hóa chất sử dụng cho: Máy xét nghiệm miễn dịch tự động Sysmex HISCL 800 (hoặc tương đương) | [14 empty] | 120000 | 0 |  |  | 0 |  |  | 0 |  | 0 | [6 empty] | 0
1511 | 23D1.AH1790 | Test định lượng kháng thể Anti-HBs trong huyết thanh hoặc huyết tương. | 1. Thành phần: Hóa chất sử dụng trên máy miễn dịch tự động HISCL 2. Nồng độ: 'Thuốc thử R1: chứa kháng nguyên HBs tái tổ hợp gắn nhãn ALP 0.43U/mL. Thuốc thử R2: chứa vi hạt từ được phủ bởi kháng nguyên HBs tái tổ hợp 5 mg/mL 3. Đặc tính, tính năng kỹ thuật: Dùng để đo lường kháng thể kháng HBs (HBsAb) trong huyết thanh hoặc huyết tương 4. Tiêu chuẩn chất lượng: ISO 13485 | Test | 6800 |  | HISCL Anti-HBs Assay Kit | Japan Lyophilization Laboratory | Nhật Bản | Japan Lyophilization Laboratory - Nhật Bản | AV918225 | SYSMEMX-HISCL | Phần hóa chất sử dụng cho: Máy xét nghiệm miễn dịch tự động Sysmex HISCL 800 (hoặc tương đương) | [13 empty] | 5000 | 1800 | 0 |  |  | 0 |  |  | 0 |  | 0 | [6 empty] | 0
1512 | 23D1.AH1789 | Test định lượng marker AFP trong huyết thanh hoặc huyết tương. | 1. Thành phần: Hóa chất sử dụng trên máy miễn dịch tự động HISCL 2. Nồng độ: Thuốc thử R1: chứa kháng thể đơn dòng (chuột) kháng AFP được biotin hóa 1 μg/mL. Thuốc thử R2: chứa các hạt từ được phủ bởi streptavidin 5 mg/mL. Thuốc thử R3: chứa kháng thể đơn dòng (chuột) kháng AFP được đánh dấu ALP 0.2 U/mL. 3. Đặc tính, tính năng kỹ thuật: Đo AFP trong huyết thanh hoặc huyết tương 4. Tiêu chuẩn chất lượng: ISO 13485 | Test | 800 |  | HISCL AFP Assay Kit | Kainos Laboratories | Nhật Bản | Kainos Laboratories - Nhật Bản | BE982752 | SYSMEMX-HISCL | Phần hóa chất sử dụng cho: Máy xét nghiệm miễn dịch tự động Sysmex HISCL 800 (hoặc tương đương) | [13 empty] | 800 |  | 0 |  |  | 0 |  |  | 0 |  | 0 | [6 empty] | 0
1513 | 23D1.AH1794 | Test định lượng marker PSA trong huyết thanh hoặc huyết tương. | 1. Thành phần: Hóa chất sử dụng trên máy miễn dịch tự động HISCL 2. Nồng độ: Thuốc thử R1: chứa kháng thể đơn dòng (chuột) kháng PSA có gắn biotin 0.5 μg/mL. Thuốc thử R2: chứa vi hạt từ phủ streptavidin 5 mg/mL. Thuốc thử R3: chứa kháng thể đơn dòng kháng PSA (chuột) có gắn ALP 0.2 U/mL. 3. Đặc tính, tính năng kỹ thuật: Dùng để đo PSA trong huyết thanh hoặc huyết tương. 4. Tiêu chuẩn chất lượng: ISO 13485 | Test | 600 |  | HISCL PSA Assay Kit | Kainos Laboratories - Nhật Bản | Kainos Laboratories - Nhật Bản | Kainos Laboratories - Nhật Bản | AA467292 | SYSMEMX-HISCL | Phần hóa chất sử dụng cho: Máy xét nghiệm miễn dịch tự động Sysmex HISCL 800 (hoặc tương đương) | [13 empty] | 600 |  | 0 |  |  | 0 |  |  | 0 |  | 0 | [6 empty] | 0
1514 | 23D1.AH1791 | Test định lượng nồng độ hormone kích thích tuyến giáp (TSH) | 1. Thành phần: Hóa chất sử dụng trên máy miễn dịch tự động HISCL 2. Nồng độ: Thuốc thử R1: chứa kháng thể đơn dòng (chuột) kháng TSH có gắn nhãn ALP 0.4 U/mL. Thuốc thử R2: chứa hạt từ tính được phủ streptavidin. Thuốc thử R3: chứa kháng thể đơn dòng (chuột) kháng TSH gắn biotin 9 μg/mL. 3. Đặc tính, tính năng kỹ thuật: Dùng để đo nồng độ của hoóc-môn kích thích tuyến giáp (TSH) trong huyết thanh hoặc huyết tương. 4. Tiêu chuẩn chất lượng: ISO 13485 | Test | 16000 |  | HISCL TSH Assay Kit | Sysmex | Nhật Bản | Sysmex - Nhật Bản | BB600695 | SYSMEMX-HISCL | Phần hóa chất sử dụng cho: Máy xét nghiệm miễn dịch tự động Sysmex HISCL 800 (hoặc tương đương) | [13 empty] | 6000 | 10000 | 0 |  |  | 0 |  |  | 0 |  | 0 | [6 empty] | 0
1515 | 23D1.AH1792 | Test định lượng nồng độ hormone T3 tự do | 1. Thành phần: Hóa chất sử dụng trên máy miễn dịch tự động HISCL 2. Nồng độ: Thuốc thử R1: chứa kháng thể đơn dòng (cừu) kháng T3 có gắn biotin 6 ng/mL. Thuốc thử R2: chứa vi hạt từ được phủ streptavidin. Thuốc thử R3: chứa T3 gắn nhãn ALP 0.04 U/mL. 3. Đặc tính, tính năng kỹ thuật: Dùng để đo nồng độ Triiodothyronine tự do trong huyết thanh hoặc huyết tương. 4. Tiêu chuẩn chất lượng: ISO 13485 | Test | 15000 |  | HISCL FT3 Assay Kit | Sysmex | Nhật Bản | Sysmex - Nhật Bản | AJ162809 | SYSMEMX-HISCL | Phần hóa chất sử dụng cho: Máy xét nghiệm miễn dịch tự động Sysmex HISCL 800 (hoặc tương đương) | [13 empty] | 6000 | 9000 | 0 |  |  | 0 |  |  | 0 |  | 0 | [6 empty] | 0
1516 | 23D1.AH1793 | Test định lượng nồng độ hormone T4 tự do | 1. Thành phần: Hóa chất sử dụng trên máy miễn dịch tự động HISCL 2. Nồng độ: Thuốc thử R1: chứa kháng thể đơn dòng (chuột) kháng T4 có gắn biotin 75 ng/mL. Thuốc thử R2: chứa vi hạt từ được phủ streptavidin. Thuốc thử R3: chứa T3 gắn nhãn ALP 0.06 U/mL. 3. Đặc tính, tính năng kỹ thuật: Dùng để đo nồng độ Thyroxin tự do trong huyết thanh hoặc huyết tương 4. Tiêu chuẩn chất lượng: ISO 13485 | Test | 16000 |  | HISCL FT4 Assay Kit | Sysmex | Nhật Bản | Sysmex - Nhật Bản | CB825811 | SYSMEMX-HISCL | Phần hóa chất sử dụng cho: Máy xét nghiệm miễn dịch tự động Sysmex HISCL 800 (hoặc tương đương) | [13 empty] | 6000 | 10000 | 0 |  |  | 0 |  |  | 0 |  | 0 | [6 empty] | 0
1517 | 23D1.AH1795 | Test định lượng Troponin T siêu nhạy trong chẩn đoán và theo dõi điều trị nhồi máu cơ tim | 1. Thành phần: Hóa chất sử dụng trên máy miễn dịch tự động HISCL 2. Nồng độ: 3. Đặc tính, tính năng kỹ thuật: 4. Tiêu chuẩn chất lượng: ISO 13485 | Test | 6000 |  | HISCL Troponin T hs Assay Kit | Sysmex | Nhật Bản | Sysmex - Nhật Bản | AT894341 | SYSMEMX-HISCL | Phần hóa chất sử dụng cho: Máy xét nghiệm miễn dịch tự động Sysmex HISCL 800 (hoặc tương đương) | [13 empty] | 6000 |  | 0 |  |  | 0 |  |  | 0 |  | 0 | [6 empty] | 0
1518 | 23D1.AH1796 | Test định tính HBeAg trong huyết thanh hoặc huyết tương. | 1. Thành phần: Hóa chất sử dụng trên máy miễn dịch tự động HISCL 2. Nồng độ: Thuốc thử R1: Chất đệm phản ứng. Thuốc thử R2: chứa vi hạt từ được phủ bởi kháng thể đơn dòng kháng kháng nguyên HBe (chuột) 5 mg/mL. Thuốc thử R3: chứa kháng thể đơn dòng kháng kháng nguyên HBe (chuột) có gắn nhãn ALP 0.11 U/mL. 3. Đặc tính, tính năng kỹ thuật: Dùng để phát hiện kháng nguyên HBe trong huyết thanh hoặc huyết tương 4. Tiêu chuẩn chất lượng: ISO 13485 | Test | 2000 |  | HISCL HBeAg Assay Kit | Japan Lyophilization Laboratory | Nhật Bản | Japan Lyophilization Laboratory - Nhật Bản | CU839537 | SYSMEMX-HISCL | Phần hóa chất sử dụng cho: Máy xét nghiệm miễn dịch tự động Sysmex HISCL 800 (hoặc tương đương) | [13 empty] | 1000 | 1000 | 0 |  |  | 0 |  |  | 0 |  | 0 | [6 empty] | 0
1519 | 23D1.AH1797 | Test định tính kháng thể Anti-Hbe trong huyết thanh hoặc huyết tương. | 1. Thành phần: Hóa chất sử dụng trên máy miễn dịch tự động HISCL 2. Nồng độ: Thuốc thử R1: chứa kháng nguyên HBe tái tổ hợp 12.0 PEIU/mL. Thuốc thử R2: chứa hạt từ tính được bọc bởi kháng thể đơn dòng anti-HBe (chuột) 5 mg/mL. Thuốc thử R3: chứa kháng thể đơn dòng anti-HBe (chuột) gắn nhãn ALP 0.16 U/mL. 3. Đặc tính, tính năng kỹ thuật: Dùng để phát hiện kháng thể anti-HBe trong huyết thanh hoặc huyết tương 4. Tiêu chuẩn chất lượng: ISO 13485 | Test | 4000 |  | HISCL Anti-HBe Assay Kit | Japan Lyophilization Laboratory | Nhật Bản | Japan Lyophilization Laboratory - Nhật Bản | AN554637 | SYSMEMX-HISCL | Phần hóa chất sử dụng cho: Máy xét nghiệm miễn dịch tự động Sysmex HISCL 800 (hoặc tương đương) | [13 empty] | 1000 |  | 0 |  |  | 0 |  |  | 0 |  | 0 |  |  | 3000 |  |  |  | 0
1520 | 23D1.AH1798 | Test định tính kháng thể anti-HCV | 1. Thành phần: Hóa chất sử dụng trên máy miễn dịch tự động HISCL 2. Nồng độ: Thuốc thử R1: chứa kháng nguyên HCV gắn biotin 0.2 μg/mL. Thuốc thử R2: chứa kháng nguyên HCV được phủ vi hạt từ 5 mg/mL. Thuốc thử R3: chứa kháng thể đơn dòng (từ chuột) kháng IgG ở người, có gắn nhãn ALP 0.1 U/mL. 3. Đặc tính, tính năng kỹ thuật: Phát hiện kháng thể kháng HCV trong huyết thanh hoặc huyết tương 4. Tiêu chuẩn chất lượng: ISO 13485 | Test | 9500 |  | HISCL Anti-HCV Assay Kit | Sysmex | Nhật Bản | Sysmex - Nhật Bản | AT622998 | SYSMEMX-HISCL | Phần hóa chất sử dụng cho: Máy xét nghiệm miễn dịch tự động Sysmex HISCL 800 (hoặc tương đương) | [13 empty] | 7000 | 1500 | 0 |  |  | 0 |  |  | 0 |  | 0 |  |  | 1000 |  |  |  | 0
1521 | 23D1.AH1801 | Test định tính kháng thể và kháng nguyên-HIV | 1. Thành phần: Hóa chất sử dụng trên máy miễn dịch tự động HISCL 2. Nồng độ: Thuốc thử R1: gồm kháng thể đơn dòng (người) kháng HIV-1p24 gắn biotin 0.5 μg/mL. Thuốc thử R2: gồm hạt từ được bọc với kháng nguyên HIV 5 mg/mL. Thuốc thử R3: gồm kháng thể đơn dòng (người) kháng HIV-1p24 đánh dấu ALP 0.5 U/mL và kháng nguyên HIV đánh dấu ALP. 3. Đặc tính, tính năng kỹ thuật: Phát hiện kháng thể kháng HIV-1, và kháng thể kháng HIV-2, và kháng nguyên HIV-1 p24 trong huyết thanh hoặc huyết tương 4. Tiêu chuẩn chất lượng: ISO 13485 | Test | 1200 |  | HISCL HIV Ag + Ab Assay Kit | Sysmex | Nhật Bản | Sysmex - Nhật Bản | BB765818 | SYSMEMX-HISCL | Phần hóa chất sử dụng cho: Máy xét nghiệm miễn dịch tự động Sysmex HISCL 800 (hoặc tương đương) | [14 empty] | 1200 | 0 |  |  | 0 |  |  | 0 |  | 0 | [6 empty] | 0
1522 | 23D1.AH1802 | Test xét nghiệm kháng nguyên bề mặt của virus viêm gan B | 1. Thành phần: Hóa chất sử dụng trên máy miễn dịch tự động HISCL 2. Nồng độ: Thuốc thử R1: chứa kháng thể đơn dòng (chuột) kháng HBs gắn biotin 1.0 µg/mL. Thuốc thử R2: chứa vi hạt từ được phủ streptavidin. Thuốc thử R3: chứa kháng thể đơn dòng (chuột) kháng HBs đánh dấu ALP 0.3 U/mL 3. Đặc tính, tính năng kỹ thuật: Đo nồng độ kháng nguyên bề mặt của vi rút viêm gan B trong huyết thanh hoặc huyết tương 4. Tiêu chuẩn chất lượng: ISO 13485 | Test | 10000 |  | HISCL HBsAg Assay Kit | Sysmex | Nhật Bản | Sysmex - Nhật Bản | CH617178 | SYSMEMX-HISCL | Phần hóa chất sử dụng cho: Máy xét nghiệm miễn dịch tự động Sysmex HISCL 800 (hoặc tương đương) | [13 empty] | 6000 | 4000 | 0 |  |  | 0 |  |  | 0 |  | 0 | [6 empty] | 0
1523 | 23D1.AH1799 | Test xét nghiệm kháng thể Anti-HBc trong huyết thanh hoặc huyết tương. | 1. Thành phần: Hóa chất sử dụng trên máy miễn dịch tự động HISCL 2. Nồng độ: Thuốc thử R1: chứa chất đệm phản ứng. Thuốc thử R2: chứa hạt từ tính được bọc bởi kháng nguyên HBc tái tổ hợp 5 mg/mL. Thuốc thử R3: chứa kháng nguyên HBc tái tổ hợp gắn nhãn ALP 0.11U/mL. 3. Đặc tính, tính năng kỹ thuật: Dùng để phát hiện kháng thể kháng HBc trong huyết thanh hoặc huyết tương. 4. Tiêu chuẩn chất lượng: ISO 13485 | Test | 600 |  | HISCL Anti-HBc Assay Kit | Japan Lyophilization Laboratory | Nhật Bản | Japan Lyophilization Laboratory - Nhật Bản | AQ094429 | SYSMEMX-HISCL | Phần hóa chất sử dụng cho: Máy xét nghiệm miễn dịch tự động Sysmex HISCL 800 (hoặc tương đương) | [13 empty] | 500 | 100 | 0 |  |  | 0 |  |  | 0 |  | 0 | [6 empty] | 0
1524 | 23D3.CH99 | Chất chuẩn của xét nghiệm định lượng prolactin | 1. Thành phần: S0: Chất nền albumin huyết thanh bò (BSA) đệm có chất hoạt động bề mặt, < 0,1% natri azit, 0.6% ProClin 300. Có chứa 0 ng/mL (µg/L) prolactin S1, S2, S3, S4, S5: Prolactin tái tổ hợp (rPRL) ở các mức khoảng 2, 10, 20, 100 và 200 ng/mL (µg/L), trong chất nền BSA có đệm có chất hoạt động bề mặt, < 0,1% natri azit và 0,6% ProClin 300 2. Đặc tính, tính năng kỹ thuật: Chất chuẩn của xét nghiệm định lượng prolactin 3. Tiêu chuẩn chất lượng: ISO | ml | 82 |  | Access Prolactin Calibrators | Beckman Coulter, Inc., Mỹ | Mỹ | Beckman Coulter, Inc., Mỹ | 33535 | UNICEL-DXI800 | Phần hóa chất sử dụng cho: Máy xét nghiệm miễn dịch tự động UniCel DxI 800 (hoặc tương đương) | 342377 |  |  | Công Ty TNHH Thiết Bị Minh Tâm | [9 empty] | 16 | [6 empty] | 66 |  |  |  | 0 | 0
1525 | 23D3.CH21 | Chất chuẩn Ferritin | - Thành phần: S0: Chất nền albumin huyết thanh bò (BSA) đệm có chất hoạt động bề mặt, < 0,1% natri azit, 0,5% ProClin 300. Có chứa 0 ng/mL (mg/L) ferritin. S1, S2, S3, S4, S5: Ferritin ở gan người lần lượt ở các mức nồng độ xấp xỉ 10, 50, 200, 500 và 1.500 ng/mL (µg/L), trong chất nền BSA đệm có chất hoạt động bề mặt, < 0,1% natri azit và 0,5% ProClin 300. | ml | 120 |  | Access Ferritin Calibrators | Beckman Coulter, Inc., Mỹ | Mỹ | Beckman Coulter, Inc., Mỹ | 33025 | UNICEL-DXI800 | Phần hóa chất sử dụng cho: Máy xét nghiệm miễn dịch tự động UniCel DxI 800 (hoặc tương đương) | 138410 |  |  | Công Ty TNHH Thiết Bị Minh Tâm | [9 empty] | 120 | [10 empty] | 0 | 0
1526 | 23D3.CH33 | Chất chuẩn Free T3 | - Thành phần: S0: Dung dịch đệm HEPES, protein (bò), chất hoạt tính bề mặt, < 0,1% NaN3 và 0,5% ProClin 300. S1,S2,S3,S4,S5: Dung dịch đệm HEPES, protein (bò), chất hoạt tính bề mặt, T3, < 0,1% NaN3 và 0,5% ProClin 300 | ml | 90 |  | Access Free T3 Calibrators | Immunotech S.A.S, Pháp sản xuất cho Beckman Coulter, Inc., Mỹ | Pháp | Beckman Coulter, Inc., Mỹ | A13430 | UNICEL-DXI800 | Phần hóa chất sử dụng cho: Máy xét nghiệm miễn dịch tự động UniCel DxI 800 (hoặc tương đương) | 310097 |  |  | Công Ty TNHH Thiết Bị Minh Tâm | [9 empty] | 90 | [10 empty] | 0 | 0
1527 | 23D3.CH39 | Chất chuẩn HBs Ab | - Thành phần: S0: Huyết tương đã khử xơ/huyết thanh người, có 0 mIU/mL kháng thể kháng HBs, < 0,1% natri azit, 0,25% ProClin 300 S1,S2,S3,S4,S5: Huyết tương người đã khử xơ chứa xấp xỉ 10, 20, 50, 250 và 750 mIU/mL kháng thể kháng HBs Ag, < 0,1% natri azit, 0,25% ProClin 300 | ml | 75 |  | Access HBs Ab Calibrators | Bio-Rad, Pháp sản xuất cho Beckman Coulter, Inc., Mỹ | Pháp | Beckman Coulter, Inc., Mỹ | A24297 | UNICEL-DXI800 | Phần hóa chất sử dụng cho: Máy xét nghiệm miễn dịch tự động UniCel DxI 800 (hoặc tương đương) | 930510 |  |  | Công Ty TNHH Thiết Bị Minh Tâm | [9 empty] | 75 | [10 empty] | 0 | 0
1528 | 23D3.CH41 | Chất chuẩn HCV Ab | - Thành phần: C0: Chất hiệu chuẩn âm tính: huyết thanh người âm tính (không phản ứng) dành cho kháng thể kháng HCV, với sodium azit <0.1% C1: Chất hiệu chuẩn dương tính: huyết huyết thanh người dương tính (phản ứng) dành cho kháng thể kháng HCV, với sodium azit <0.1% | ml | 10 |  | Access HCV Ab V3 Calibrators | Bio-Rad, Pháp | Pháp | Bio-Rad, Pháp | B33459 | UNICEL-DXI800 | Phần hóa chất sử dụng cho: Máy xét nghiệm miễn dịch tự động UniCel DxI 800 (hoặc tương đương) | 2178540 |  |  | Công Ty TNHH Thiết Bị Minh Tâm | [9 empty] | 10 | [10 empty] | 0 | 0
1529 | 23D3.CH36 | Chất kiểm tra xét nghiệm HBs Ab | - Thành phần: QC1: Huyết tương người được khử xơ, < 0,1% natri azit, 0,25% ProClin 300. Âm tính (không phản ứng) với kháng thể kháng HBs QC2: Huyết tương người đã khử xơ có các gamma globulin người đặc hiệu với HBs Ag, < 0,1% natri azit, 0,25% ProClin 300. Dương tính (phản ứng) với kháng thể kháng HBs ở nồng độ xấp xỉ 60 mIU/mL. | ml | 147 |  | Access HBs Ab QC | Bio-Rad, Pháp sản xuất cho Beckman Coulter, Inc., Mỹ | Pháp | Beckman Coulter, Inc., Mỹ | A24298 | UNICEL-DXI800 | Phần hóa chất sử dụng cho: Máy xét nghiệm miễn dịch tự động UniCel DxI 800 (hoặc tương đương) | 506310 |  |  | Công Ty TNHH Thiết Bị Minh Tâm | [9 empty] | 147 | [10 empty] | 0 | 0
1530 | 23D3.CH31 | Chất kiểm tra xét nghiệm HBs Ag | - Thành phần QC1: Huyết tương người được khử xơ, HBs Ag âm tính, < 0,1% NaN3, 0,25% ProClin 300 QC2: Huyết tương người được khử xơ, HBs Ag dương tính, < 0,1% NaN3, 0,25% ProClin 300 | ml | 720 |  | Access HBs Ag Qc | Bio-Rad, Pháp sản xuất cho Beckman Coulter, Inc., Mỹ | Pháp | Beckman Coulter, Inc., Mỹ | A24294 | UNICEL-DXI800 | Phần hóa chất sử dụng cho: Máy xét nghiệm miễn dịch tự động UniCel DxI 800 (hoặc tương đương) | 276958 |  |  | Công Ty TNHH Thiết Bị Minh Tâm | [9 empty] | 720 | [10 empty] | 0 | 0
1531 | 23D3.CH35 | Chất kiểm tra xét nghiệm HCV Ab V3 | - Thành phần: QC1: QC âm tính: Huyết thanh người có natri azit < 0,1%. Âm tính (không phản ứng) đối với kháng thể kháng HCV QC2: QC dương tính : Huyết thanh người có natri azit < 0,1%. Dương tính (phản ứng) đối với kháng thể kháng HCV, không hoạt động. | ml | 70 |  | Access HCV Ab V3 QC | Bio-Rad, Pháp | Pháp | Bio-Rad, Pháp | B33460 | UNICEL-DXI800 | Phần hóa chất sử dụng cho: Máy xét nghiệm miễn dịch tự động UniCel DxI 800 (hoặc tương đương) | 457695 |  |  | Công Ty TNHH Thiết Bị Minh Tâm | [9 empty] | 70 | [10 empty] | 0 | 0
1532 | 23D1.AH553 | Chất phát quang SUBSTRATE hoặc tương đương | 1. Thành phần: dung dịch đệm chứa chất dioxetan Lumigen PPD 2. Đặc tính, tính năng kỹ thuật: chất huỳnh quang và chất hoạt động bề mặt 3. Tiêu chuẩn chất lượng: ISO | ml | 20760 |  | Access SUBSTRATE | Beckman Coulter, Inc., Mỹ | Mỹ | Beckman Coulter, Inc., Mỹ | 81906 | UNICEL-DXI800 | Phần hóa chất sử dụng cho: Máy xét nghiệm miễn dịch tự động UniCel DxI 800 (hoặc tương đương) | 21090 |  |  | Công Ty Tnhh Thiết Bị Minh Tâm | [9 empty] | 1000 |  | 0 | 10400 |  | 0 |  |  | 0 |  | 9360 | [6 empty] | 0
1533 | 23D3.CH252 | Cốc đựng mẫu dùng cho máy phân tích miễn dịch | 1. Thành phần: Polystyrene 2. Đặc tính, tính năng kỹ thuật: Cốc đựng để chạy chất chuẩn, chất kiểm chứng và bệnh phẩm trên máy xét nghiệm, 3. Tiêu chuẩn chất lượng: ISO | Cái | 10000 |  | Access 2 ml Sample Cups | Beckman Coulter, Inc., Mỹ | Mỹ | Beckman Coulter, Inc., Mỹ | 81902 | UNICEL-DXI800 | Phần hóa chất sử dụng cho: Máy xét nghiệm miễn dịch tự động UniCel DxI 800 (hoặc tương đương) | 1692 |  |  | Công Ty TNHH Thiết Bị Minh Tâm | [9 empty] | 10000 | [10 empty] | 0 | 0
1534 | 23D1.AH1832 | Cốc phản ứng 0,5ml | 1. Thành phần: Polystyrene 2. Đặc tính, tính năng kỹ thuật: Ống lấy mẫu 0.5 mL 3. Tiêu chuẩn chất lượng: ISO | Cái | 2000 |  | SAMPLE CUP, 0.5ML | MEUS S.r.l., Ý sản xuất cho Globe Scientific Inc., Mỹ | Ý | Globe Scientific Inc., Mỹ | 110021 | UNICEL-DXI800 | Phần hóa chất sử dụng cho: Máy xét nghiệm miễn dịch tự động UniCel DxI 800 (hoặc tương đương) | 1491 |  |  | Công Ty Tnhh Thiết Bị Minh Tâm | [10 empty] | 2000 | 0 |  |  | 0 |  |  | 0 |  | 0 | [6 empty] | 0
1535 | 23D3.CH1 | Cốc phản ứng 1ml | 1. Nồng độ: Thể tích mẫu tối đa: 1 mL Thể tích chết: 50 µ 2. Đặc tính, tính năng kỹ thuật: <ghi công nghệ, tính năng> 3. Tiêu chuẩn chất lượng: ISO | Cái | 10000 |  | SAMPLE CUP | Beckman Coulter Mishima K.K., Nhật Bản | Nhật Bản | Beckman Coulter, Inc., Mỹ | MU853200 | UNICEL-DXI800 | Phần hóa chất sử dụng cho: Máy xét nghiệm miễn dịch tự động UniCel DxI 800 (hoặc tương đương) | 5855 |  |  | Công Ty TNHH Thiết Bị Minh Tâm | [9 empty] | 10000 | [10 empty] | 0 | 0
1536 | 23D3.CH164 | Định lượng EPO | 1. Thành phần: R1a: Các hạt thuận từ phủ kháng thể của dê kháng IgG của chuột: kháng thể đơn dòng của chuột kháng EPO người tái tổ hợp, BSA, 0,1% natri azit và 0,17% ProClin 300, R1b: Chất cộng hợp giữa kháng thể kháng EPO chuột tái tổ hợp ở gà và phosphatase kiềm (bò), BSA, 0,1% natri azit và 0,17% ProClin 300, R1c: Dung dịch muối đệm TRIS có BSA, protein (của gà, bò, chuột), < 0,1% natri azit và 0,17% ProClin 300, 2. Đặc tính, tính năng kỹ thuật: Phạm vi phân tích: 0,6–750 mIU/mL Phương pháp xét nghiệm: miễn dịch enzym hai vị trí (“sandwich”) 3. Tiêu chuẩn chất lượng: ISO | Test | 300 |  | Access EPO | Beckman Coulter, Inc., Mỹ | Mỹ | Beckman Coulter, Inc., Mỹ | A16364 | UNICEL-DXI800 | Phần hóa chất sử dụng cho: Máy xét nghiệm miễn dịch tự động UniCel DxI 800 (hoặc tương đương) | 103007 |  |  | Công Ty TNHH Thiết Bị Minh Tâm | [9 empty] | 300 | [10 empty] | 0 | 0
1537 | 23D3.CH7 | Định lượng Free T3 | - Phạm vi phân tích: 0,88–30 pg/mL [1,4–46 pmol/L] - Phương pháp xét nghiệm: miễn dịch enzym liên kết cạnh tranh - Thành phần: R1a: Các hạt thuận từ Dynabeads phủ streptavidin trong dung dịch đệm TRIS có protein (chim), chất hoạt tính bề mặt, < 0,1% NaN3 và 0,1% ProClin 300. R1b: Dung dịch đệm MES và 0,1% ProClin 300. R1c: Analog T3 gắn biotin trong dung dịch đệm TRIS có protein (chim), chất hoạt tính bề mặt, < 0,1% NaN3 và 0,1% ProClin 300. R1d: Dung dịch đệm TRIS chứa protein động vật (dê, bò, chim), chất hoạt tính bề mặt, < 0,1% NaN3 và 0,5% ProClin 300. R1e: Chất cộng hợp kháng thể đơn dòng-photphataza kiềm trong dung dịch đệm ACES có protein (chim), chất hoạt tính bề mặt, < 0,1% NaN3 và 0,1% ProClin 300. | Test | 7100 |  | Access Free T3 | Beckman Coulter, Inc., Mỹ | Mỹ | Beckman Coulter, Inc., Mỹ | A13422 | UNICEL-DXI800 | Phần hóa chất sử dụng cho: Máy xét nghiệm miễn dịch tự động UniCel DxI 800 (hoặc tương đương) | 39878 |  |  | Công Ty TNHH Thiết Bị Minh Tâm | [9 empty] | 7100 | [10 empty] | 0 | 0
1538 | 23D3.CH13 | Định lượng HBs Ab | - Phạm vi phân tích: 0–750 mIU/mL - Phương pháp xét nghiệm: miễn dịch enzym một bước (“sandwich”) - Thành phần: R1a: Các hạt thuận từ phủ kháng nguyên bề mặt vi-rút viêm gan B (loại phụ “ay” và “ad”, từ người, khử hoạt tính bằng nhiệt), trong dung dịch muối đệm TRIS, có chất hoạt tính bề mặt, BSA, < 0,1% natri azit và 0,0025% Cosmocil. R1b: Dung dịch tiền xử lý: Dung dịch muối đệm TRIS có chất hoạt tính bề mặt, BSA, < 0,1% natri azit và 0,125% ProClin 300. R1c: Liên hợp: Kháng nguyên bề mặt vi-rút viêm gan B (loại phụ “ay” và “ad”, từ người, khử hoạt tính bằng nhiệt) — photphataza kiềm (tái tổ hợp) trong dung dịch muối đệm phosphate, có chất hoạt tính bề mặt, BSA, < 0,1% natri azit và 0,25% ProClin 300. | Test | 3000 |  | Access HBs Ab | Bio-Rad, Pháp sản xuất cho Beckman Coulter, Inc., Mỹ | Pháp | Beckman Coulter, Inc., Mỹ | A24296 | UNICEL-DXI800 | Phần hóa chất sử dụng cho: Máy xét nghiệm miễn dịch tự động UniCel DxI 800 (hoặc tương đương) | 91431 |  |  | Công Ty TNHH Thiết Bị Minh Tâm | [9 empty] | 3000 | [10 empty] | 0 | 0
1539 | 23D3.CH25 | Định lượng PCT | - Phạm vi phân tích: 0,01–100 ng/mL - Phương pháp xét nghiệm: miễn dịch enzym hai bước liên tiếp (“sandwich”) - Thành phần: R1a: Các hạt thuận từ Dynabeads phủ kháng thể đơn dòng ở chuột kháng procalcitonin người trong dung dịch đệm TRIS có chất hoạt tính bề mặt, protein (bò), ≤ 0,1% natri azit và 0,1% ProClin 300. R1b: 0,1 N Natri Hydroxit. R1c: Dung dịch đệm MOPS có chất hoạt tính bề mặt và protein (bò, chuột), ≤ 0,1% natri azit và 0,1% ProClin 300. R1d: Liên hợp photphataza kiềm tái tổ hợp kháng procalcitonin ở chuột trong dung dịch đệm MOPS có chất hoạt tính bề mặt và protein (bò, chuột, tái tổ hợp), ≤ 0,1% natri azit và 0,1% ProClin 300. | Test | 3000 |  | Access PCT | Beckman Coulter, Inc., Mỹ sản xuất cho Immunotech S.A.S, Pháp | Mỹ | Immunotech S.A.S, Pháp | C22593 | UNICEL-DXI800 | Phần hóa chất sử dụng cho: Máy xét nghiệm miễn dịch tự động UniCel DxI 800 (hoặc tương đương) | 182817 |  |  | Công Ty TNHH Thiết Bị Minh Tâm | [9 empty] | 3000 | [10 empty] | 0 | 0
1540 | 23D3.CH6 | Định lượng TSH (3rd IS) | - Phạm vi phân tích: 0,005–50 µIU/mL - Phương pháp xét nghiệm: miễn dịch enzym hai vị trí (“sandwich”) - Thành phần: R1a: Các hạt thuận từ phủ kháng thể kháng TSH ở người đơn dòng ở chuột được huyền phù trong dung dịch muối đệm TRIS, có chất hoạt tính bề mặt, albumin huyết thanh bò (BSA), < 0,1% natri azit và 0,1% ProClin 300 R1b: Dung dịch muối đệm TRIS có chất hoạt tính bề mặt, BSA, protein (chuột), < 0,1% natri azit và 0,1% ProClin 300 R1c:Liên hợp photphataza kiềm kháng TSH trên người đơn dòng ở chuột trong dung dịch muối đệm ACES, có chất hoạt tính bề mặt, chất nền BSA, protein (chuột), < 0,1% natri azit và 0,25% ProClin 300 R1d: Liên hợp photphataza kiềm kháng TSH trên người đơn dòng ở chuột trong dung dịch muối đệm ACES, có chất hoạt tính bề mặt, chất nền BSA, protein (chuột), < 0,1% natri azit và 0,25% ProClin 300 | Test | 8000 |  | Access TSH (3rd IS) | Beckman Coulter, Inc., Mỹ sản xuất cho Immunotech S.A.S, Pháp | Mỹ | Immunotech S.A.S, Pháp | B63284 | UNICEL-DXI800 | Phần hóa chất sử dụng cho: Máy xét nghiệm miễn dịch tự động UniCel DxI 800 (hoặc tương đương) | 26587 |  |  | Công Ty TNHH Thiết Bị Minh Tâm | [9 empty] | 8000 | [10 empty] | 0 | 0
1541 | 23D3.CH16 | Định tính HCV Ab | - Phương pháp xét nghiệm: miễn dịch enzym gián tiếp - Thành phần: R1a: Hạt thuận từ được bọc protein tái tổ hợp (NS3/NS4) và peptide (capsid) lơ lửng trong dung dịch đệm TRIS, với natri azit (<0,1%) R1b: Chất phụ gia mẫu: với natri azit (0,1%) R1c: Chất phụ gia cộng hợp: với chất hoạt động bề mặt, natri azit (0,1%) R1d: Chất cộng hợp: Chất cộng hợp alkaline phosphatase IgG kháng người ở dê trong dung dịch đệm TRIS, với chất hoạt động bề mặt, natri azit và ProClin 300 (< 0,1%) | Test | 1200 |  | Access HCV Ab V3 | Bio-Rad, Pháp | Pháp | Bio-Rad, Pháp | B33458 | UNICEL-DXI800 | Phần hóa chất sử dụng cho: Máy xét nghiệm miễn dịch tự động UniCel DxI 800 (hoặc tương đương) | 107296 |  |  | Công Ty TNHH Thiết Bị Minh Tâm | [9 empty] | 1200 | [10 empty] | 0 | 0
1542 | 23D1.AH2180 | Dung dịch đệm Immunoassay Systems Wash Buffer II hoặc tương đương | 1. Thành phần: Muối đệm TRIS, chất hoạt động bề mặt, < 0,1% natri azide và 0,1% ProClin 300 2. Đặc tính, tính năng kỹ thuật: Dung dịch rửa dùng cho máy 3. Tiêu chuẩn chất lượng: ISO | ml | 2201440 |  | UniCel DxI Access Immunoassay Systems Wash Buffer II | Beckman Coulter Laboratory Systems (Suzhou) Co., Ltd., Trung Quốc sản xuất cho Beckman Coulter, Inc., Mỹ | Trung Quốc | Beckman Coulter, Inc., Mỹ | A16793 | UNICEL-DXI800 | Phần hóa chất sử dụng cho: Máy xét nghiệm miễn dịch tự động UniCel DxI 800 (hoặc tương đương) | 213 |  |  | Công Ty Tnhh Thiết Bị Minh Tâm | [9 empty] | 1440 | 2000000 | 0 | 200000 |  | 0 |  |  | 0 |  | 0 | [6 empty] | 0
1543 | 23D1.AH1824 | Dung dịch rửa CITRANOX hoặc tương đương | 1. Thành phần: Hỗn hợp các acid hữu cơ, các chất hoạt động bề mặt anionic và nonionic và các alkanolanmine 2. Đặc tính, tính năng kỹ thuật: dung dịch rửa máy 3. Tiêu chuẩn chất lượng: ISO | ml | 19500 |  | CITRANOX | Beckman Coulter, Inc., Mỹ | Mỹ | Beckman Coulter, Inc., Mỹ | 81912 | UNICEL-DXI800 | Phần hóa chất sử dụng cho: Máy xét nghiệm miễn dịch tự động UniCel DxI 800 (hoặc tương đương) | 1561 |  |  | Công Ty Tnhh Thiết Bị Minh Tâm | [9 empty] | 500 | 3800 | 0 | 3800 |  | 0 |  | 11400 | 0 |  | 0 | [6 empty] | 0
1544 | 23D1.AH1823 | Dung dịch SOLUTION kiểm tra hệ thống dùng cho máy phân tích miễn dịch | 1. Thành phần: Phosphatase kiềm, 1% albumin huyết thanh bò (BSA), 0,25% ProClin 300, < 0,1% natri azit 2. Đặc tính, tính năng kỹ thuật: Dung dịch kiểm tra hệ thống dùng cho máy phân tích miễn dịch 3. Tiêu chuẩn chất lượng: ISO | ml | 5076 |  | ACCESS SYSTEM CHECK SOLUTION | Beckman Coulter, Inc., Mỹ | Mỹ | Beckman Coulter, Inc., Mỹ | 81910 | UNICEL-DXI800 | Phần hóa chất sử dụng cho: Máy xét nghiệm miễn dịch tự động UniCel DxI 800 (hoặc tương đương) | 69228 |  |  | Công Ty Tnhh Thiết Bị Minh Tâm | [9 empty] | 4500 | 48 | 0 | 48 |  | 0 |  | 288 | 0 |  | 48 | [5 empty] | 144 | 0
1545 | 23D1.AH1826 | Giếng phản ứng dùng cho máy phân tích miễn dịch | 1. Thành phần: Chất liệu Polypropylen 2. Đặc tính, tính năng kỹ thuật: Dung tích tối đa 1 mL 3. Tiêu chuẩn chất lượng: ISO | Cái | 100004 |  | UniCel DxI Reaction Vessels | Beckman Coulter, Inc., Mỹ | Mỹ | Beckman Coulter, Inc., Mỹ | 386167 | UNICEL-DXI800 | Phần hóa chất sử dụng cho: Máy xét nghiệm miễn dịch tự động UniCel DxI 800 (hoặc tương đương) | 1995 |  |  | Công Ty Tnhh Thiết Bị Minh Tâm | [9 empty] | 4 | 100000 | 0 |  |  | 0 |  |  | 0 |  | 0 | [6 empty] | 0
1546 | 23D3.CH70 | Hóa chất chuẩn AMH | 1. Thành phần, Nồng độ: S0:Dung dịch đệm HEPES BSA có 0,5% ProClin 300 và chất bảo quản. Chứa 0 ng/mL (0 pmol/L) AMH S1,S2,S3,S4,S5: AMH tái tổ hợp ở người ở các mức nồng độ xấp xỉ 0,16, 0,6, 4, 10 và 24 ng/mL (1,1, 4,3, 29,71 và 171 pmol/L), dung dịch đệm HEPES BSA có 0,5% ProClin 300 và chất bảo quản | ml | 84 |  | Access AMH Calibrators | Immunotech S.A.S, Pháp | Pháp | Immunotech S.A.S, Pháp | B13128 | UNICEL-DXI800 | Phần hóa chất sử dụng cho: Máy xét nghiệm miễn dịch tự động UniCel DxI 800 (hoặc tương đương) | 764217 |  |  | Công Ty TNHH Thiết Bị Minh Tâm | [9 empty] | 36 | [6 empty] | 48 |  |  |  | 0 | 0
1547 | 23D3.CH102 | Hóa chất chuẩn BNP | 1. Thành phần: S0: Chất nền đệm albumin huyết thanh bò (BSA) với chất hoạt động bề mặt < 0,1% Natri azua, và 0,1% ProClin* 300, S1,S2,S3,S4,S5: Phức hợp BNP tái tổ hợp của người ở các mức xấp xỉ 25, 100, 500, 2.500 và 5.000 pg/mL trong chất nền BSA đệm có chất hoạt động bề mặt, <0,1% natri azit và 0,1% ProClin 300, 2. Đặc tính, tính năng kỹ thuật: chất chuẩn của xét nghiệm định lượng BNP 3. Tiêu chuẩn chất lượng: ISO | ml | 36 |  | ACCESS BNP CALIBRATORS | Beckman Coulter, Inc., Mỹ | Mỹ | Beckman Coulter, Inc., Mỹ | 98202 | UNICEL-DXI800 | Phần hóa chất sử dụng cho: Máy xét nghiệm miễn dịch tự động UniCel DxI 800 (hoặc tương đương) | 312498 |  |  | Công Ty TNHH Thiết Bị Minh Tâm | [9 empty] | 36 | [10 empty] | 0 | 0
1548 | 23D3.CH106 | Hóa chất chuẩn CK-MB | 1. Thành phần: S0: Chất nền BSA đệm với 0,02% Cosmocil CQ và < 0,1% natri azit. Chứa 0 ng/mL CK-MB tái tổ hợp, S1,S2,S3,S4,S5: CK-MB tái tổ hợp ở các mức nồng độ xấp xỉ 3, 10, 30, 100 và 300 ng/mL tương ứng trong chất nền BSA đệm với 0,02% Cosmocil CQ và < 0,1% natri azit, 2. Đặc tính, tính năng kỹ thuật: chất chuẩn của xét nghiệm định lượng CK-MB, 3. Tiêu chuẩn chất lượng: ISO | ml | 36 |  | Access CK-MB Calibrators | Beckman Coulter, Inc., Mỹ | Mỹ | Beckman Coulter, Inc., Mỹ | 386372 | UNICEL-DXI800 | Phần hóa chất sử dụng cho: Máy xét nghiệm miễn dịch tự động UniCel DxI 800 (hoặc tương đương) | 276820 |  |  | Công Ty TNHH Thiết Bị Minh Tâm | [9 empty] | 36 | [10 empty] | 0 | 0
1549 | 23D3.CH86 | Hóa chất chuẩn C-Peptide | 1. Thành phần: S0 Đệm nền albumin huyết thanh bò (BSA) có đệm với chất hoạt động bề mặt, <0,1% natri azua và 0,5% ProClin 300. Chứa 0 ng/mL C-peptit S1,S2,S3,S4,S5 Xấp xỉ 0,05, 0,24, 1,2, 6 và 30 ng/mL (lần lượt tương ứng với 0,02, 0,08, 0,4, 2 và 10 nmol/L) C-peptit trong đệm nền albumin huyết thanh bò (BSA) có đệm với chất hoạt động bề mặt, <0,1% natri azua và 0,5% ProClin 300. 2. Đặc tính, tính năng kỹ thuật: Hóa chất chuẩn của xét nghiệm định lượng C-Peptide, 3. Tiêu chuẩn chất lượng: ISO | ml | 12 |  | Access C-Peptide Calibrators | Beckman Coulter Laboratory Systems (Suzhou) Co., Ltd., Trung Quốc sản xuất cho Beckman Coulter, Inc., Mỹ | Trung Quốc | Beckman Coulter, Inc., Mỹ | C31860 | UNICEL-DXI800 | Phần hóa chất sử dụng cho: Máy xét nghiệm miễn dịch tự động UniCel DxI 800 (hoặc tương đương) | 440909 |  |  | Công Ty TNHH Thiết Bị Minh Tâm | [9 empty] | 12 | [10 empty] | 0 | 0
1550 | 23D3.CH97 | Hóa chất chuẩn DHEA-S | 1. Thành phần: S0: Chất nền BSA, < 0,1% natri azit và 0,5% ProClin 300. Có chứa 0 µg/dL (µmol/L) DHEA-S S1,S2,S3,S4,S5: DHEA-S trong chất nền BSA ở các mức khoảng 20, 50, 200, 500 và 1.000 µg/dL (lần lượt là 0,54, 1,36, 5,43, 13,57 và 27,14 µmol/L), có < 0,1% natri azit và 0,5% ProClin 300, 2. Đặc tính, tính năng kỹ thuật: <ghi công nghệ, tính năng> 3. Tiêu chuẩn chất lượng: <ghi tiêu chuẩn> | ml | 12 |  | Access DHEA-S Calibrators | Beckman Coulter, Inc., Mỹ | Mỹ | Beckman Coulter, Inc., Mỹ | A10827 | UNICEL-DXI800 | Phần hóa chất sử dụng cho: Máy xét nghiệm miễn dịch tự động UniCel DxI 800 (hoặc tương đương) | 377974 |  |  | Công Ty TNHH Thiết Bị Minh Tâm | [9 empty] | 12 | [10 empty] | 0 | 0
1551 | 23D3.CH116 | Hóa chất chuẩn Digoxin | 1. Thành phần: S0: Huyết thanh người, < 0,1% natri azit và 0,025% Cosmocil CQ. Có chứa 0 ng/mL (nmol/L) digoxin, S1,S2,S3,S4,S5: Digoxin trong huyết thanh người lần lượt ở nồng độ xấp xỉ 0,5, 1, 2, 4 và 6 ng/mL (0,6, 1,3, 2,6, 5,1 và 7,7 nmol/L) có < 0,1% natri azit và 0,025% Cosmocil CQ, 2. Đặc tính, tính năng kỹ thuật: chất chuẩn của xét nghiệm định lượng Digoxin, 3. Tiêu chuẩn chất lượng: ISO | ml | 24 |  | Access Digoxin Calibrators | Beckman Coulter, Inc., Mỹ | Mỹ | Beckman Coulter, Inc., Mỹ | 33715 | UNICEL-DXI800 | Phần hóa chất sử dụng cho: Máy xét nghiệm miễn dịch tự động UniCel DxI 800 (hoặc tương đương) | 235384 |  |  | Công Ty TNHH Thiết Bị Minh Tâm | [9 empty] | 24 | [10 empty] | 0 | 0
1552 | 23D3.CH79 | Hóa chất chuẩn định lượng insulin | 1. Thành phần: S0: Dung dịch đệm HEPES có albumin huyết thanh bò (BSA), ≥ 0,1% natri azit và 0,5% ProClin 300, chứa 0 µIU/mL insulin, S1,S2,S3,S4,S5: Có chứa insulin người tổng hợp ở các mức khoảng 1, 10, 50, 150 và 300 µIU/mL (lần lượt là 7, 70, 350, 1.050 và 2.100 pmol/L), trong dung dịch đệm HEPES có chất nền BSA, ≥ 0,1% natri azit và 0,5% ProClin 300, 2. Đặc tính, tính năng kỹ thuật: Chất chuẩn của xét nghiệm định lượng insulin 3. Tiêu chuẩn chất lượng: ISO | ml | 36 |  | Access Ultrasensitive Insulin Calibrators | Beckman Coulter, Inc., Mỹ | Mỹ | Beckman Coulter, Inc., Mỹ | 33415 | UNICEL-DXI800 | Phần hóa chất sử dụng cho: Máy xét nghiệm miễn dịch tự động UniCel DxI 800 (hoặc tương đương) | 476189 |  |  | Công Ty TNHH Thiết Bị Minh Tâm | [9 empty] | 36 | [10 empty] | 0 | 0
1553 | 23D3.CH101 | Hóa chất chuẩn EPO | 1. Thành phần: S0: Chất nền đệm BSA, < 0,1% natri azit và 0,15% ProClin 300, S1,S2,S3,S4,S5: EPO tái tổ hợp ở người, chất nền BSA đệm, < 0,1% natri azit và 0,1% natri Omadine, 2. Đặc tính, tính năng kỹ thuật: Chất chuẩn của xét nghiệm định lượng EPO 3. Tiêu chuẩn chất lượng: <ghi tiêu chuẩn> | ml | 22 |  | Access EPO Calibrators | Beckman Coulter, Inc., Mỹ | Mỹ | Beckman Coulter, Inc., Mỹ | A16365 | UNICEL-DXI800 | Phần hóa chất sử dụng cho: Máy xét nghiệm miễn dịch tự động UniCel DxI 800 (hoặc tương đương) | 321979 |  |  | Công Ty TNHH Thiết Bị Minh Tâm | [9 empty] | 22 | [10 empty] | 0 | 0
1554 | 23D3.CH109 | Hóa chất chuẩn Folate | 1. Thành phần: S0: Chất nền có đệm chứa albumin huyết thanh người (HSA), chất hoạt động bề mặt, < 0,1% natri azit và 0,25% ProClin 300. Có chứa 0 ng/mL (nmol/L) folate S1,S2,S3,S4,S5: Folate (axit pteroylglutamic) trong chất nền đệm ở nồng độ lần lượt xấp xỉ 1,2, 3,1, 6,2, 12,4 và 24,8 ng/mL (2,8, 7, 14, 28,1 và 56,2 nmol/L), có HSA, chất hoạt động bề mặt, < 0,1% natri azit và 0,25% ProClin 300, 2. Đặc tính, tính năng kỹ thuật: chất chuẩn của xét nghiệm định lượng acid folic 3. Tiêu chuẩn chất lượng: ISO | ml | 48 |  | Access Folate Calibrators | Beckman Coulter, Inc., Mỹ | Mỹ | Beckman Coulter, Inc., Mỹ | A98033 | UNICEL-DXI800 | Phần hóa chất sử dụng cho: Máy xét nghiệm miễn dịch tự động UniCel DxI 800 (hoặc tương đương) | 263039 |  |  | Công Ty TNHH Thiết Bị Minh Tâm | [9 empty] | 48 | [10 empty] | 0 | 0
1555 | 23D3.CH30 | Hóa chất chuẩn Free T4 | 1. Thành phần: S0: Huyết thanh người với < 0,1% natri azit và 0,5% ProClin 300. Chứa 0 ng/dL (0 pmol/L) thyroxine, S1, S2, S3, S4, S5: Thyroxine tự do trong huyết thanh người ở nồng độ xấp xỉ 0,5, 1, 2, 3 và 6 ng/dL (xấp xỉ 6,4, 12,9, 25,7, 38,6 và 77,2 pmol/L), có < 0,1% natri azit và 0,5% ProClin 300, 2. Đặc tính, tính năng kỹ thuật: chất chuẩn của xét nghiệm định lượng T4 tự do 3. Tiêu chuẩn chất lượng: ISO | ml | 90 |  | Access Free T4 Calibrators | Beckman Coulter, Inc., Mỹ | Mỹ | Beckman Coulter, Inc., Mỹ | 33885 | UNICEL-DXI800 | Phần hóa chất sử dụng cho: Máy xét nghiệm miễn dịch tự động UniCel DxI 800 (hoặc tương đương) | 221456 |  |  | Công Ty TNHH Thiết Bị Minh Tâm | [9 empty] | 90 | [10 empty] | 0 | 0
1556 | 23D3.CH40 | Hóa chất chuẩn HAV Ab | 1. Thành phần: S0: huyết thanh người âm tính chứa 0 mIU/mL kháng thể kháng HAV Ab và < 0,1% natri azit, S1, S2, S3, S4: huyết tương đã loại bỏ tơ huyết và huyết thanh người chứa xấp xỉ 10, 20, 40 và 80 mIU/mL kháng thể kháng HAV Ab tương ứng và < 0,1% natri azit, 2. Đặc tính, tính năng kỹ thuật: chất chuẩn của xét nghiệm định lượng HAV Ab 3. Tiêu chuẩn chất lượng: ISO | ml | 50 |  | Access HAV Ab Calibrators | Bio-Rad, Pháp sản xuất cho Beckman Coulter, Inc., Mỹ | Pháp | Beckman Coulter, Inc., Mỹ | 34205 | UNICEL-DXI800 | Phần hóa chất sử dụng cho: Máy xét nghiệm miễn dịch tự động UniCel DxI 800 (hoặc tương đương) | 1463018 |  |  | Công Ty TNHH Thiết Bị Minh Tâm | [9 empty] | 50 | [10 empty] | 0 | 0
1557 | 23D3.CH53 | Hóa chất chuẩn HAV IgM | 1. Thành phần: C0: Chất hiệu chuẩn âm tính: huyết tương người đã loại bỏ tơ huyết âm tính với kháng thể IgM kháng HAV, < 0,1% natri azit, C1: Chất hiệu chuẩn dương tính: huyết tương người đã loại bỏ tơ huyết, dương tính với kháng thể IgM kháng HAV, < 0,1% natri azit, 2. Đặc tính, tính năng kỹ thuật: Chất hiệu chuẩn xét nghiệm định tính kháng thể IgM kháng HAV, 3. Tiêu chuẩn chất lượng: ISO | ml | 2 |  | Access HAV IgM CALIBRATORS | Bio-Rad, Pháp sản xuất cho Beckman Coulter, Inc., Mỹ | Pháp | Beckman Coulter, Inc., Mỹ | 34215 | UNICEL-DXI800 | Phần hóa chất sử dụng cho: Máy xét nghiệm miễn dịch tự động UniCel DxI 800 (hoặc tương đương) | 4320147 |  |  | Công Ty TNHH Thiết Bị Minh Tâm | [9 empty] | 2 | [10 empty] | 0 | 0
1558 | 23D3.CH54 | Hóa chất chuẩn HBc IgM | 1. Thành phần: C0: Chất hiệu chuẩn âm tính: kháng thể kháng HBc IgM âm tính trong huyết thanh người, < 0,1% natri azit và 0,5% ProClin 300, C1: Chất hiệu chuẩn dương tính: huyết tương và huyết thanh người đã loại bỏ tơ huyết, dương tính với kháng thể IgM kháng HBc, < 0,1% natri azit và 0,5% ProClin 300, 2. Đặc tính, tính năng kỹ thuật: chất hiệu chuẩn xét nghiệm định tính kháng thể IgM kháng HBc 3. Tiêu chuẩn chất lượng: ISO | ml | 10 |  | Access HBc IgM Calibrators | Bio-Rad, Pháp sản xuất cho Beckman Coulter, Inc., Mỹ | Pháp | Beckman Coulter, Inc., Mỹ | 34255 | UNICEL-DXI800 | Phần hóa chất sử dụng cho: Máy xét nghiệm miễn dịch tự động UniCel DxI 800 (hoặc tương đương) | 3722040 |  |  | Công Ty TNHH Thiết Bị Minh Tâm | [9 empty] | 10 | [10 empty] | 0 | 0
1559 | 23D3.CH126 | Hóa chất chuẩn hFSH | 1. Thành phần: S0: Chất nền albumin huyết thanh bò (BSA) đệm có chất hoạt động bề mặt, < 0,1% natri azit, 0,5% ProClin 300. Có chứa 0 mIU/mL (IU/L) hFSH. S1, S2, S3, S4, S5: hFSH lần lượt ở nồng độ xấp xỉ 1, 10, 50, 100 và 200 mIU/mL (IU/L) trong chất nền đệm BSA có chất hoạt động bề mặt, < 0,1% natri azit và 0,5% ProClin 300. 2. Đặc tính, tính năng kỹ thuật: hóa chất dùng để xét nghiệm FT4, 3. Tiêu chuẩn chất lượng: ISO | ml | 72 |  | Access hFSH Calibrators | Beckman Coulter, Inc., Mỹ | Mỹ | Beckman Coulter, Inc., Mỹ | 33525 | UNICEL-DXI800 | Phần hóa chất sử dụng cho: Máy xét nghiệm miễn dịch tự động UniCel DxI 800 (hoặc tương đương) | 179984 |  |  | Công Ty TNHH Thiết Bị Minh Tâm | [9 empty] | 24 | [6 empty] | 48 |  |  |  | 0 | 0
1560 | 23D3.CH134 | Hóa chất chuẩn hLH | 1. Thành phần: S0: Chất nền albumin huyết thanh bò (BSA) đệm có chất hoạt động bề mặt, < 0,1% natri azit, 0,5% ProClin 300, chứa 0 mIU/mL (IU/L) hLH. S1, S2, S3, S4, S5: hLH lần lượt ở nồng độ xấp xỉ 2, 10, 25, 100 và 250 mIU/mL (IU/L) trong chất nền đệm BSA có chất hoạt động bề mặt, < 0,1% natri azit và 0,5% ProClin 300 2. Đặc tính, tính năng kỹ thuật: Hóa chất định lượng hLH 3. Tiêu chuẩn chất lượng: ISO | ml | 72 |  | Access hLH Calibrators | Beckman Coulter, Inc., Mỹ | Mỹ | Beckman Coulter, Inc., Mỹ | 33515 | UNICEL-DXI800 | Phần hóa chất sử dụng cho: Máy xét nghiệm miễn dịch tự động UniCel DxI 800 (hoặc tương đương) | 152329 |  |  | Công Ty TNHH Thiết Bị Minh Tâm | [9 empty] | 24 | [6 empty] | 48 |  |  |  | 0 | 0
1561 | 23D3.CH62 | Hóa chất chuẩn Hybritech p2PSA | 1. Thành phần: S0: Albumin huyết thanh bò (BSA) đệm, < 0,1% natri azit và 0,25% ProClin 300, S1,S2,S3,S4,S5, S6: (-2) proPSA ở các nồng độ xấp xỉ 10, 20, 50, 100, 500 và 5.000 pg/mL trong dung dịch đệm BSA, < 0,1% natri azit, và 0,25% ProClin 300, 2. Đặc tính, tính năng kỹ thuật: chất chuẩn của xét nghiệm định lượng p2PSA 3. Tiêu chuẩn chất lượng: ISO | ml | 44.1 |  | Access Hybritech p2PSA Calibrators | Beckman Coulter, Inc., Mỹ | Mỹ | Beckman Coulter, Inc., Mỹ | A49753 | UNICEL-DXI800 | Phần hóa chất sử dụng cho: Máy xét nghiệm miễn dịch tự động UniCel DxI 800 (hoặc tương đương) | 1130175 |  |  | Công Ty TNHH Thiết Bị Minh Tâm | [9 empty] | 44.1 | [10 empty] | 0 | 0
1562 | 23D3.CH85 | Hóa chất chuẩn Ostase | 1. Thành phần: S0: Chất nền albumin huyết thanh bò (BSA) đệm có chất hoạt động bề mặt, < 0,1% natri azit, 0,5% ProClin 300. Chứa 0 µg/L BAP, S1,S2,S3,S4,S5: BAP ở người lần lượt ở các mức nồng độ xấp xỉ 7, 15, 30, 60 và 120 µg/L, trong chất nền BSA đệm có chất hoạt động bề mặt, < 0,1% natri azit và 0,5% ProClin 300, 2. Đặc tính, tính năng kỹ thuật: Chất chuẩn của xét nghiệm định lượng BAP 3. Tiêu chuẩn chất lượng: ISO | ml | 15 |  | Access Ostase Calibrators | Beckman Coulter, Inc., Mỹ | Mỹ | Beckman Coulter, Inc., Mỹ | 37305 | UNICEL-DXI800 | Phần hóa chất sử dụng cho: Máy xét nghiệm miễn dịch tự động UniCel DxI 800 (hoặc tương đương) | 442470 |  |  | Công Ty TNHH Thiết Bị Minh Tâm | [9 empty] | 15 | [10 empty] | 0 | 0
1563 | 23D3.CH38 | Hóa chất chuẩn PCT | - Thành phần: S0 Dung dịch đệm HEPES đông khô có protein (bò), ≤ 0,1 % natri azit và 0,1% ProClin 300. S1,S2,S3,S4,S5, S6: Procalcitonin tái tổ hợp ở người với các mức xấp xỉ lần lượt là 0,8, 5, 10, 25, 50 và 100 ng/mL (μg/L) trong dung dịch đệm HEPES đông khô có protein (bò), ≤ 0,1 % natri azit và 0,1% ProClin 300 | ml | 70 |  | Access PCT Calibrators | Beckman Coulter, Inc., Mỹ sản xuất cho Immunotech S.A.S, Pháp | Mỹ | Immunotech S.A.S, Pháp | C22594 | UNICEL-DXI800 | Phần hóa chất sử dụng cho: Máy xét nghiệm miễn dịch tự động UniCel DxI 800 (hoặc tương đương) | 726312 |  |  | Công Ty TNHH Thiết Bị Minh Tâm | [9 empty] | 70 | [10 empty] | 0 | 0
1564 | 23D3.CH112 | Hóa chất chuẩn Progesterone | 1. Thành phần: S0: Huyết thanh người, < 0,1% natri azit và 0,025% Cosmocil CQ. Chứa 0 ng/mL (nmol/L) progesterone, S1, S2, S3, S4, S5: Progesterone (hợp chất hóa học tinh sạch) trong huyết thanh người ở các mức nồng độ lần lượt xấp xỉ 1, 4, 10, 20 và 40 ng/mL (3,18, 12,72, 31,8, 63,6 và 127,2 nmol/L), có < 0,1% natri azit và 0,025% Cosmocil CQ, 2. Đặc tính, tính năng kỹ thuật: hóa chất định lượng progesterone, 3. Tiêu chuẩn chất lượng: ISO | ml | 49.5 |  | Access Progesterone Calibrators | Beckman Coulter, Inc., Mỹ | Mỹ | Beckman Coulter, Inc., Mỹ | 33555 | UNICEL-DXI800 | Phần hóa chất sử dụng cho: Máy xét nghiệm miễn dịch tự động UniCel DxI 800 (hoặc tương đương) | 241682 |  |  | Công Ty TNHH Thiết Bị Minh Tâm | [9 empty] | 49.5 | [10 empty] | 0 | 0
1565 | 23D3.CH32 | Hóa chất chuẩn Sensitive Estradiol hoặc tương đương | Thành phần, nồng độ: S0: Huyết thanh người, 0,5% ProClin 300. Có chứa 0 pg/mL (pmol/L) estradiol. S1,S2,S3,S4,S5: Estradiol (hợp chất hóa học tinh khiết) trong huyết thanh người ở các mức xấp xỉ 11, 32, 292, 885 và 5.200 pg/mL (40,4, 117, 1.072, 3.249 và 19.089 pmol/L) tương ứng và 0,5% ProClin 300 | ml | 98 |  | ACCESS SENSITIVE ESTRADIOL CALIBRATORS | Immunotech S.A.S, Pháp sản xuất cho Beckman Coulter, Inc., Mỹ | Pháp | Beckman Coulter, Inc., Mỹ | B84494 | UNICEL-DXI800 | Phần hóa chất sử dụng cho: Máy xét nghiệm miễn dịch tự động UniCel DxI 800 (hoặc tương đương) | 309488 |  |  | Công Ty TNHH Thiết Bị Minh Tâm | [9 empty] | 42 | [6 empty] | 56 |  |  |  | 0 | 0
1566 | 23D3.CH57 | Hóa chất chuẩn SHBG | Thành phần, nồng độ: S0: Chất nền protein (bò) đệm đã đông khô, < 0,1% natri azit, 0,5% ProClin 300 S1,S2,S3,S4,S5: SHBG người đã tinh sạch và đông khô, chất nền đệm protein (bò), lần lượt ở các nồng độ xấp xỉ 3, 9, 27, 80 và 200 nmol/L (IU/mL), với < 0,1% natri azit, 0,5% ProClin 300 | ml | 6 |  | Access SHBG CALIBRATORS | Immunotech S.A.S, Pháp sản xuất cho Beckman Coulter, Inc., Mỹ | Pháp | Beckman Coulter, Inc., Mỹ | A48618 | UNICEL-DXI800 | Phần hóa chất sử dụng cho: Máy xét nghiệm miễn dịch tự động UniCel DxI 800 (hoặc tương đương) | 1802588 |  |  | Công Ty TNHH Thiết Bị Minh Tâm | [9 empty] | 6 | [10 empty] | 0 | 0
1567 | 23D3.CH71 | Hóa chất chuẩn Thyroid Uptake | 1. Thành phần: huyết thanh người đông khô có 0,1% natri azit, 2. Đặc tính, tính năng kỹ thuật: Chất chuẩn của xét nghiệm Thyroid Uptake, 3. Tiêu chuẩn chất lượng: ISO | ml | 6 |  | Access Thyroid Uptake Calibrators | Beckman Coulter, Inc., Mỹ | Mỹ | Beckman Coulter, Inc., Mỹ | 33815 | UNICEL-DXI800 | Phần hóa chất sử dụng cho: Máy xét nghiệm miễn dịch tự động UniCel DxI 800 (hoặc tương đương) | 755213 |  |  | Công Ty TNHH Thiết Bị Minh Tâm | [9 empty] | 6 | [10 empty] | 0 | 0
1568 | 23D3.CH72 | Hóa chất chuẩn Ultrasensitive hGH | 1. Thành phần: S0: Chất nền albumin huyết thanh bò (BSA), 0,5% ProClin 300 và < 0,1% natri azit (đông khô), S1,S2,S3,S4,S5: Chất nền albumin huyết thanh bò (BSA) đệm với 0,5% ProClin 300 và < 0,1% natri azit và hGH ơ các nồng độ xấp xỉ 0,07, 0,7, 7, 14 hoặc 35 ng/mL (µg/L), đông khô, 2. Đặc tính, tính năng kỹ thuật: Chất chuẩn của xét nghiệm định lượng hGH 3. Tiêu chuẩn chất lượng: ISO | ml | 12 |  | Access Ultrasensitive hGH Calibrators | Beckman Coulter, Inc., Mỹ | Mỹ | Beckman Coulter, Inc., Mỹ | 33585 | UNICEL-DXI800 | Phần hóa chất sử dụng cho: Máy xét nghiệm miễn dịch tự động UniCel DxI 800 (hoặc tương đương) | 747587 |  |  | Công Ty TNHH Thiết Bị Minh Tâm | [9 empty] | 12 | [10 empty] | 0 | 0
1569 | 23D3.CH74 | Hóa chất định lượng myoglobin | 1. Thành phần: S0: Chất nền BSA đệm có chất hoạt động bề mặt, < 0,1% natri azit, 0,5% ProClin 300. Chứa 0 ng/mL (µg/L) myoglobin ở người S1,S2,S3,S4,S5: Myoglobin người lần lượt ở các mức nồng độ xấp xỉ 50, 200, 800, 2.000 và 4.000 ng/mL (µg/L), trong chất nền BSA đệm có chất hoạt động bề mặt, < 0,1% natri azit và 0,5% ProClin 300 2. Đặc tính, tính năng kỹ thuật: hóa chất dùng để định lượng myoglobin 3. Tiêu chuẩn chất lượng: ISO | ml | 6 |  | Access Myoglobin Calibrators | Beckman Coulter, Inc., Mỹ | Mỹ | Beckman Coulter, Inc., Mỹ | 973244 | UNICEL-DXI800 | Phần hóa chất sử dụng cho: Máy xét nghiệm miễn dịch tự động UniCel DxI 800 (hoặc tương đương) | 664624 |  |  | Công Ty TNHH Thiết Bị Minh Tâm | [9 empty] | 6 | [10 empty] | 0 | 0
1570 | 23D1.AH532 | Hóa chất hiệu chuẩn xét nghiệm định lượng CA 125 | 1. Thành phần: Albumin huyết thanh bò (BSA) đệm, < 0,1% natri azit và 0,5% ProClin 300. Kháng nguyên CA 125 ở các nồng độ xấp xỉ 25, 100, 500, 2.000 và 5.000 U/mL, trong BSA đệm, < 0,1% natri azit và 0,5% ProClin 300 2. Đặc tính, tính năng kỹ thuật: S0: Đệm albumin huyết thanh bò (BSA), < 0,1% natri azide và 0,5% ProClin 300 S1, S2, S3, S4, S5: Kháng nguyên CA 125 ở các nồng độ (tương ứng) xấp xỉ 25, 100, 500, 2000 và 5000 U/mL, đệm albumin huyết thanh bò, < 0,1% natri azide và 0,5% ProClin 300 3. Tiêu chuẩn chất lượng: ISO | ml | 108 |  | ACCESS OV MONITOR CALIBRATORS | Beckman Coulter, Inc., Mỹ | Mỹ | Beckman Coulter, Inc., Mỹ | 386358 | UNICEL-DXI800 | Phần hóa chất sử dụng cho: Máy xét nghiệm miễn dịch tự động UniCel DxI 800 (hoặc tương đương) | 354491 |  |  | Công Ty Tnhh Thiết Bị Minh Tâm | [9 empty] | 18 | 45 | 0 |  |  | 0 |  |  | 0 |  | 45 | [6 empty] | 0
1571 | 23D1.AH536 | Hóa chất hiệu chuẩn của xét nghiệm định lượng CA 15-3 | 1. Thành phần: S0: Đệm albumin huyết thanh bò (BSA), < 0,1% natri azide và 0,5%, ProClin 300 2. Đặc tính, tính năng kỹ thuật: S1, S2, S3, S4, S5: Kháng nguyên CA 15-3 ở nồng độ (tương ứng) xấp xỉ 10, 50, 100, 500 và 1000 U/mL, đệm albumin huyết thanh bò, < 0,1% natri azide và 0,5% ProClin 300 3. Tiêu chuẩn chất lượng: ISO | ml | 43 |  | ACCESS BR MONITOR CALIBRATORS | Beckman Coulter, Inc., Mỹ | Mỹ | Beckman Coulter, Inc., Mỹ | 387647 | UNICEL-DXI800 | Phần hóa chất sử dụng cho: Máy xét nghiệm miễn dịch tự động UniCel DxI 800 (hoặc tương đương) | 775425 |  |  | Công Ty Tnhh Thiết Bị Minh Tâm | [9 empty] | 16 | 27 | 0 |  |  | 0 |  |  | 0 |  | 0 | [6 empty] | 0
1572 | 23D1.AH1815 | Hóa chất hiệu chuẩn của xét nghiệm định lượng cTnI siêu nhạy | 1. Thành phần: S0: Chất nền đệm albumin huyết thanh bò (BSA) với chất hoạt động bề mặt < 0,1% Natri azua, và 0,1% ProClin 300 2. Đặc tính, tính năng kỹ thuật: S1,S2,S3,S4,S5,S6: Hợp chất troponin tái tổ hợp ở nồng độ cTnI khoảng 30,7, 144, 567, 2.293, 9.280 và 27.027 pg/mL trong chất nền đệm albumin huyết thanh bò (BSA) với chất hoạt động bề mặt, < 0,1% Natri azua và 0,1% ProClin 300 3. Tiêu chuẩn chất lượng: ISO | ml | 3187 |  | ACCESS hsTnI CALIBRATORS | Beckman Coulter, Inc., Mỹ sản xuất cho Immunotech S.A.S, Pháp | Mỹ | Immunotech S.A.S, Pháp | B52700 | UNICEL-DXI800 | Phần hóa chất sử dụng cho: Máy xét nghiệm miễn dịch tự động UniCel DxI 800 (hoặc tương đương) | 286650 |  |  | Công Ty Tnhh Thiết Bị Minh Tâm | [9 empty] | 3000 |  | 0 |  |  | 0 |  |  | 0 |  | 85 | [5 empty] | 102 | 0
1573 | 23D1.AH540 | Hóa chất hiệu chuẩn của xét nghiệm định lượng testosterone | 1. Thành phần: S0: Đệm nền albumin huyết thanh bò (BSA), 0,5% ProClin 300, < 0,1% natri azide 2. Đặc tính, tính năng kỹ thuật: S1, S2, S3, S4, S5: Đệm BSA, 0,5% ProClin 300, < 0,1% natri azide, testosteron ở các nồng độ (tương ứng) 0,5; 1,5; 4,0; 8,0 và 16,0 ng/mL (1,7; 5,2; 13,9; 27,8 và 55,5 nmol/L) 3. Tiêu chuẩn chất lượng: ISO | ml | 24000 |  | ACCESS TESTOSTERONE CALIBRATORS | Beckman Coulter, Inc., Mỹ | Mỹ | Beckman Coulter, Inc., Mỹ | 33565 | UNICEL-DXI800 | Phần hóa chất sử dụng cho: Máy xét nghiệm miễn dịch tự động UniCel DxI 800 (hoặc tương đương) | 265850 |  |  | Công Ty Tnhh Thiết Bị Minh Tâm | [9 empty] | 24000 |  | 0 |  |  | 0 |  |  | 0 |  | 0 | [6 empty] | 0
1574 | 23D1.AH539 | Hóa chất hiệu chuẩn dùng cho xét nghiệm định lượng βhCG toàn phần | 1. Thành phần: S0: Albumin huyết thanh bò (BSA) đệm, < 0,1% natri azit và 0,5% ProClin 300 S1,S2,S3,S4,S5: PSA trong huyết thanh ở mức xấp xỉ 0,5, 2, 10, 75 và 150 ng/mL đối với hiệu chuẩn của Hybritech (hoặc 0,4, 1,7, 8, 58 và 121 ng/mL đối với hiệu chuẩn của WHO) trong BSA đệm, < 0,1% natri azit và 0,5% ProClin 300 2. Đặc tính, tính năng kỹ thuật: Xét nghiệm định lượng beta HCG chính là phương pháp giúp các bác sĩ xác định về nồng độ HCG trong máu để biết được phụ nữ có đang mang thai hay không 3. Tiêu chuẩn chất lượng: ISO | ml | 416 |  | ACCESS TOTAL βhCG (5th IS) CALIBRATORS | Beckman Coulter, Inc., Mỹ | Mỹ | Beckman Coulter, Inc., Mỹ | B11754 | UNICEL-DXI800 | Phần hóa chất sử dụng cho: Máy xét nghiệm miễn dịch tự động UniCel DxI 800 (hoặc tương đương) | 138410 |  |  | Công Ty Tnhh Thiết Bị Minh Tâm | [9 empty] | 200 | 72 | 0 |  |  | 0 |  |  | 0 |  | 144 | [6 empty] | 0
1575 | 23D1.AH1813 | Hóa chất hiệu chuẩn xét nghiệm AFP | 1. Thành phần: S0: Chất nền (đệm albumin huyết thanh bò (BSA), chất hoạt động bề mặt, < 0,1% natri azide và 0,1% ProClin 300 2. Nồng độ: Nồng độ AFP: 0,0 ng/mL S1, S2, S3, S4, S5, S6: AFP ở các nồng độ tương ứng xấp xỉ: 2,5; 5; 25; 100; 500 và 3000 ng/mL (2,1; 4,1; 21; 83; 413 và 2478 IU/mL) trong đệm BSA, chất hoạt động bề mặt, < 0,1% natri azide và 0,1% ProClin 300 3. Đặc tính, tính năng kỹ thuật: chất chuẩn xét nghiệm AFP 4. Tiêu chuẩn chất lượng: ISO | ml | 144 |  | ACCESS AFP CALIBRATORS | Beckman Coulter, Inc., Mỹ | Mỹ | Beckman Coulter, Inc., Mỹ | 33215 | UNICEL-DXI800 | Phần hóa chất sử dụng cho: Máy xét nghiệm miễn dịch tự động UniCel DxI 800 (hoặc tương đương) | 189819 |  |  | Công Ty Tnhh Thiết Bị Minh Tâm | [9 empty] | 55 | 54 | 0 |  |  | 0 |  |  | 0 |  | 35 | [6 empty] | 0
1576 | 23D1.AH531 | Hóa chất hiệu chuẩn xét nghiệm định lượng 25-hydroxyvitamin D | 1. Thành phần: S0: Huyết thanh người, < 0,1% natri azit và 0,1% ProClin 300 S1,S2,S3,S4,S5: Huyết thanh người với nồng độ vitamin D 25(OH) xấp xỉ 6, 17, 37, 87 và 210 ng/mL (15, 43, 93, 218 và 525 nmol/L), < 0,1% natri azit và 0,1% ProClin 300 2. Đặc tính, tính năng kỹ thuật: Chất chuẩn của xét nghiệm định lượng 25(OH) vitamin D 3. Tiêu chuẩn chất lượng: ISO | ml | 80 |  | " ACCESS 25(OH) VITAMIN D TOTAL CALIBRATORS (For use on DxI platforms only) " | Beckman Coulter, Inc., Mỹ | Mỹ | Beckman Coulter, Inc., Mỹ | A98857 | UNICEL-DXI800 | Phần hóa chất sử dụng cho: Máy xét nghiệm miễn dịch tự động UniCel DxI 800 (hoặc tương đương) | 870319 |  |  | Công Ty Tnhh Thiết Bị Minh Tâm | [9 empty] | 80 |  | 0 |  |  | 0 |  |  | 0 |  | 0 | [6 empty] | 0
1577 | 23D1.AH533 | Hóa chất hiệu chuẩn xét nghiệm định lượng CA 19-9 | 1. Đặc tính, tính năng kỹ thuật: S0: Đệm albumin huyết thanh bò (BSA), < 0,1% natri azide và 0,5% ProClin 300 S1, S2, S3, S4, S5: Chứa kháng nguyên CA 19-9 ở các nồng độ (tương ứng) xấp xỉ 30, 90, 300, 900 và 2000 U/mL, đệm BSA, < 0,1% natri azide và 0,5% ProClin 300. 2. Tiêu chuẩn chất lượng: ISO | ml | 192 |  | ACCESS GI MONITOR CALIBRATORS | Beckman Coulter, Inc., Mỹ | Mỹ | Beckman Coulter, Inc., Mỹ | 387688 | UNICEL-DXI800 | Phần hóa chất sử dụng cho: Máy xét nghiệm miễn dịch tự động UniCel DxI 800 (hoặc tương đương) | 545003 |  |  | Công Ty Tnhh Thiết Bị Minh Tâm | [9 empty] | 117 | 45 | 0 |  |  | 0 |  |  | 0 |  | 30 | [6 empty] | 0
1578 | 23D1.AH534 | Hóa chất hiệu chuẩn xét nghiệm định lượng CEA | 1. Nồng độ: S0: Đệm phosphat, protein (bò), < 0,1% natri azide và 0,1% ProClin 300 S1, S2, S3, S4, S5: Kháng nguyên CEA (người) ở nồng độ (tương ứng) xấp xỉ 1, 10, 100, 500 và 1000 ng/mL, đệm phosphat, protein (bò), < 0,1% natri azide và 0,1% ProClin 300 2. Đặc tính, tính năng kỹ thuật: Xét nghiệm định lượng CEA là xét nghiệm tầm soát và theo dõi điều trị một số loại ung thư. Các khối u ở đường tiêu hóa, cả khối u ác tính ung thư lẫn khối u lành tính đều có thể gây tăng nồng độ CEA 3. Tiêu chuẩn chất lượng: ISO | ml | 14707 |  | ACCESS CEA CALIBRATORS | Bio-Rad, Pháp sản xuất cho Beckman Coulter, Inc., Mỹ | Pháp | Beckman Coulter, Inc., Mỹ | 33205 | UNICEL-DXI800 | Phần hóa chất sử dụng cho: Máy xét nghiệm miễn dịch tự động UniCel DxI 800 (hoặc tương đương) | 332220 |  |  | Công Ty Tnhh Thiết Bị Minh Tâm | [9 empty] | 14400 | 45 | 0 |  |  | 0 |  |  | 0 |  | 30 | 232 | [5 empty] | 0
1579 | 23D1.AH535 | Hóa chất hiệu chuẩn xét nghiệm định lượng cortisol | 1. Đặc tính, tính năng kỹ thuật: S0: Huyết thanh người, < 0,1% natri azide và 0,5% ProClin 300 Chứa 0 µg/dL (nmol/L) cortisol S1, S2, S3, S4, S5: Huyết thanh người, cortisol (hợp chất hóa học tinh khiết) ở các nồng độ xấp xỉ 2, 5, 10, 25 và 60 µg/dL (tương ứng 55, 138, 276, 690 và 1655 nmol/L), < 0,1% natri azide và 0,5% ProClin 300 2. Tiêu chuẩn chất lượng: ISO | ml | 152 |  | ACCESS CORTISOL CALIBRATORS | Beckman Coulter, Inc., Mỹ | Mỹ | Beckman Coulter, Inc., Mỹ | 33605 | UNICEL-DXI800 | Phần hóa chất sử dụng cho: Máy xét nghiệm miễn dịch tự động UniCel DxI 800 (hoặc tương đương) | 147598 |  |  | Công Ty Tnhh Thiết Bị Minh Tâm | [9 empty] | 80 | 72 | 0 |  |  | 0 |  |  | 0 |  | 0 | [6 empty] | 0
1580 | 23D1.AH544 | Hóa chất hiệu chuẩn xét nghiệm định lượng estriol tự do | 1. Thành phần: Huyết thanh người. < 0,1% NaN3 và 0,025% Cosmocil CQ. Chứa 0 ng/mL estriol không cộng hợp 2. Đặc tính, tính năng kỹ thuật: Estriol không liên hợp ở các mức nồng độ xấp xỉ 0,07, 0,17, 0,34, 0,86, 3,4 và 6,9 ng/mL, (0,24, 0,6, 1,2, 3, 12 và 24 nmol/L), trong chất nền đệm huyết thanh người chứa < 0,1% NaN3 và 0,025% Cosmocil CQ 3. Tiêu chuẩn chất lượng: ISO | ml | 332 |  | ACCESS UNCONJUGATED ESTRIOL CALIBRATORS | Beckman Coulter, Inc., Mỹ | Mỹ | Beckman Coulter, Inc., Mỹ | 33575 | UNICEL-DXI800 | Phần hóa chất sử dụng cho: Máy xét nghiệm miễn dịch tự động UniCel DxI 800 (hoặc tương đương) | 482663 |  |  | Công Ty Tnhh Thiết Bị Minh Tâm | [10 empty] | 57 | 0 |  |  | 0 |  | 133 | 114 |  | 28 | [6 empty] | 0
1581 | 23D1.AH1816 | Hóa chất hiệu chuẩn xét nghiệm định lượng IL-6 | 1. Thành phần: S0: Chất nền BSA đệm, < 0,1% NaN3, 0,15% ProClin 300 2. Đặc tính, tính năng kỹ thuật: S0: Chất nền BSA đệm, < 0,1% NaN3, 0,15% ProClin 300 3. Tiêu chuẩn chất lượng: ISO | ml | 25 |  | ACCESS IL-6 CALIBRATORS | Beckman Coulter, Inc., Mỹ | Mỹ | Beckman Coulter, Inc., Mỹ | A16370 | UNICEL-DXI800 | Phần hóa chất sử dụng cho: Máy xét nghiệm miễn dịch tự động UniCel DxI 800 (hoặc tương đương) | 449754 |  |  | Công Ty Tnhh Thiết Bị Minh Tâm | [9 empty] | 25 |  | 0 |  |  | 0 |  |  | 0 |  | 0 | [6 empty] | 0
1582 | 23D1.AH1817 | Hóa chất hiệu chuẩn xét nghiệm định lượng PAPP-A | 1. Thành phần: Chất nền đệm BSA, < 0,1% natri azit và 0,5% ProClin 300 2. Đặc tính, tính năng kỹ thuật: PAPP-A gốc ở người ở các mức nồng độ xấp xỉ 50, 150, 500, 2.500 và 5.000 ng/mL, trong chất nền BSA đệm, < 0,1% natri azit và 0,5% ProClin 300 4. Tiêu chuẩn chất lượng: ISO | ml | 96 |  | Access PAPP-A Calibrators | Beckman Coulter, Inc., Mỹ sản xuất cho Immunotech S.A.S, Pháp | Mỹ | Immunotech S.A.S, Pháp | A48572 | UNICEL-DXI800 | Phần hóa chất sử dụng cho: Máy xét nghiệm miễn dịch tự động UniCel DxI 800 (hoặc tương đương) | 2173947 |  |  | Công Ty Tnhh Thiết Bị Minh Tâm | [10 empty] | 24 | 0 |  |  | 0 |  | 60 | 0 |  | 12 | [6 empty] | 0
1583 | 23D1.AH537 | Hóa chất hiệu chuẩn xét nghiệm định lượng PSA toàn phần | 1. Thành phần: 0: Đệm albumin huyết thanh bò (BSA), < 0,1% natri azid và 0,5% ProClin 300. S1, S2, S3, S4, S5: PSA người, 2. Nồng độ: nồng độ (tương ứng) xấp xỉ 0,5; 2,0; 10; 75 và 150 ng/mL cho phương pháp hiệu chuẩn Hybritech (0,4; 1,7; 8; 58 và 121 ng/mL cho phương pháp hiệu chuẩn WHO), đệm BSA, < 0,1% natri azid và 0,5% ProClin 300 3. Đặc tính, tính năng kỹ thuật: Chất chuẩn của xét nghiệm định lượng PSA toàn phần 4. Tiêu chuẩn chất lượng: ISO | ml | 2010 |  | ACCESS HYBRITECH PSA CALIBRATORS | Beckman Coulter, Inc., Mỹ | Mỹ | Beckman Coulter, Inc., Mỹ | 37205 | UNICEL-DXI800 | Phần hóa chất sử dụng cho: Máy xét nghiệm miễn dịch tự động UniCel DxI 800 (hoặc tương đương) | 199332 |  |  | Công Ty Tnhh Thiết Bị Minh Tâm | [9 empty] | 1920 | 45 | 0 |  |  | 0 |  |  | 0 |  | 45 | [6 empty] | 0
1584 | 23D1.AH538 | Hóa chất hiệu chuẩn xét nghiệm định lượng PSA tự do. | 1. Thành phần: S0: Đệm albumin huyết thanh bò (BSA), < 0,1% natri azide và 0,25% ProClin 300 S1, S2, S3, S4, S5: PSA tự do (người) có nồng độ (tương ứng) xấp xỉ 0,5; 2,0; 5,0; 10 và 20 ng/mL theo phương pháp hiệu chuẩn Hybritech (0,4; 1,6; 4,1; 8 và 16 ng/mL theo phương pháp hiệu chuẩn WHO), đệm BSA, < 0,1% natri azide và 0,25% ProClin 30 2. Đặc tính, tính năng kỹ thuật: là một xét nghiệm máu định lượng giá trị PSA, kháng nguyên đặc hiệu của tuyến tiền liệt, được dùng để tầm soát, chẩn đoán và theo dõi điều trị ung thư tuyến tiền liệt 3. Tiêu chuẩn chất lượng: ISO | ml | 593 |  | ACCESS HYBRITECH free PSA CALIBRATORS | Beckman Coulter, Inc., Mỹ | Mỹ | Beckman Coulter, Inc., Mỹ | 37215 | UNICEL-DXI800 | Phần hóa chất sử dụng cho: Máy xét nghiệm miễn dịch tự động UniCel DxI 800 (hoặc tương đương) | 227871 |  |  | Công Ty Tnhh Thiết Bị Minh Tâm | [9 empty] | 540 | 53 | 0 |  |  | 0 |  |  | 0 |  | 0 | [6 empty] | 0
1585 | 23D1.AH543 | Hóa chất hiệu chuẩn xét nghiệm định lượng Thyroglobulin | 1. Thành phần: S0: Dung dịch đệm HEPES có albumin huyết thanh bò (BSA), < 0,1% natri azit và 0,5% ProClin 300 Chứa 0 ng/mL thyroglobulin 2. Đặc tính, tính năng kỹ thuật: S1, S2, S3, S4, S5: Thyroglobulin người ở các nồng độ xấp xỉ 1, 10, 100, 250 và 500 ng/mL, trong dung dịch đệm HEPES có BSA, < 0,1% natri azit và 0,5% ProClin 300 3. Tiêu chuẩn chất lượng: ISO | ml | 500 |  | ACCESS THYROGLOBULIN CALIBRATORS | Beckman Coulter, Inc., Mỹ | Mỹ | Beckman Coulter, Inc., Mỹ | 33865 | UNICEL-DXI800 | Phần hóa chất sử dụng cho: Máy xét nghiệm miễn dịch tự động UniCel DxI 800 (hoặc tương đương) | 803080 |  |  | Công Ty Tnhh Thiết Bị Minh Tâm | [9 empty] | 500 |  | 0 |  |  | 0 |  |  | 0 |  | 0 | [6 empty] | 0
1586 | 23D1.AH545 | Hóa chất hiệu chuẩn xét nghiệm định lượng vitamin B12 | 1. Thành phần: Chất nền đệm có albumin huyết thanh người (HSA), < 0,1% natri azit và 0,25% ProClin 300 2. Đặc tính, tính năng kỹ thuật: gồm 0 pg/mL (pmol/L) vitamin B12. S1, S2, S3, S4,S5: Vitamin B12 lần lượt ở nồng độ xấp xỉ 100, 250, 500, 900 và 1.500 pg/mL (74, 184, 369, 664 và 1.107 pmol/L), trong chất nền có đệm, có HSA, < 0,1% natri azit và 0,25% ProClin 300 3. Tiêu chuẩn chất lượng: ISO | ml | 4800 |  | ACCESS VITAMIN B12 CALIBRATORS | Beckman Coulter, Inc., Mỹ | Mỹ | Beckman Coulter, Inc., Mỹ | 33005 | UNICEL-DXI800 | Phần hóa chất sử dụng cho: Máy xét nghiệm miễn dịch tự động UniCel DxI 800 (hoặc tương đương) | 124583 |  |  | Công Ty Tnhh Thiết Bị Minh Tâm | [9 empty] | 4800 |  | 0 |  |  | 0 |  |  | 0 |  | 0 | [6 empty] | 0
1587 | 23D1.AH541 | Hóa chất hiệu chuẩn xét nghiệm định tính HBsAg | 1. Thành phần: C0: Chất hiệu chuẩn âm tính: Đệm nền albumin huyết thanh bò (BSA), < 0,1% NaN3, 0,25% ProClin 300 C1: Chất hiệu chuẩn dương tính: Đệm nền BSA, kháng nguyên HBs, < 0,1% NaN3, 0,25% ProClin 300 2. Đặc tính, tính năng kỹ thuật: Xét nghiệm HBsAg (Hepatitis B surface Antige) là xét nghiệm giúp chẩn đoán sớm về khả năng mắc virus viêm gan B (HBV) 3. Tiêu chuẩn chất lượng: ISO | ml | 30065 |  | Access HBs Ag Calibrators | Bio-Rad, Pháp sản xuất cho Beckman Coulter, Inc., Mỹ | Pháp | Beckman Coulter, Inc., Mỹ | A24292 | UNICEL-DXI800 | Phần hóa chất sử dụng cho: Máy xét nghiệm miễn dịch tự động UniCel DxI 800 (hoặc tương đương) | 1082900 |  |  | Công Ty Tnhh Thiết Bị Minh Tâm | [9 empty] | 30000 |  | 0 |  |  | 0 |  |  | 0 |  | 0 | [5 empty] | 65 | 0
1588 | 23D1.AH546 | Hóa chất kiểm chứng cho các xét nghiệm miễn dịch mức 1. Mas Omni Immune hoặc tương đương. | 1. Đặc tính, tính năng kỹ thuật: Chất kiểm chứng dạng lỏng, được chuẩn bị từ huyết thanh người. Các mức nồng độ của các chất phân tích được điều chỉnh với hóa chất tinh khiết và các chế phẩm từ mô/dịch cơ thể người 2. Tiêu chuẩn chất lượng: ISO | ml | 1040 |  | MAS Omni IMMUNE | Microgenics Corporation, Mỹ | Mỹ | Microgenics Corporation, Mỹ | OIM-101 | UNICEL-DXI800 | Phần hóa chất sử dụng cho: Máy xét nghiệm miễn dịch tự động UniCel DxI 800 (hoặc tương đương) | 501197 |  |  | Công Ty Tnhh Thiết Bị Minh Tâm | [9 empty] | 960 |  | 0 |  |  | 0 |  |  | 0 |  | 20 | [5 empty] | 60 | 0
1589 | 23D1.AH549 | Hóa chất kiểm chứng cho các xét nghiệm tim mạch mức 1,2,3 | 1. Thành phần: Chất kiểm chứng dạng lỏng, được chuẩn bị từ huyết thanh người 2. Nồng độ: các chất phân tích được điều chỉnh với các hóa chất tinh khiết và các chế phẩm từ protein tái tổ hợp, mô hoặc dịch cơ thể người 3. Đặc tính, tính năng kỹ thuật: hóa chất xét nghiệm định lượng dấu ấn tim mạch 4. Tiêu chuẩn chất lượng: ISO | ml | 647 |  | MAS CardioImmune XL | Microgenics Corporation, Mỹ | Mỹ | Microgenics Corporation, Mỹ | CAI-XL4 | UNICEL-DXI800 | Phần hóa chất sử dụng cho: Máy xét nghiệm miễn dịch tự động UniCel DxI 800 (hoặc tương đương) | 348635 |  |  | Công Ty Tnhh Thiết Bị Minh Tâm | [9 empty] | 35 | 108 | 0 |  |  | 0 |  |  | 0 |  | 360 | [5 empty] | 144 | 0
1590 | 23D1.AH548 | Hóa chất kiểm soát mức 3 các xét nghiệm định lượng thông số miễn dịch. Mas Omni Immune hoặc tương đương. | 1. Đặc tính, tính năng kỹ thuật: Chất kiểm chứng dạng lỏng, được chuẩn bị từ huyết thanh người. Các mức nồng độ của các chất phân tích được điều chỉnh với hóa chất tinh khiết và các chế phẩm từ mô/dịch cơ thể người 2. Tiêu chuẩn chất lượng: ISO | ml | 1680 |  | MAS Omni IMMUNE | Microgenics Corporation, Mỹ | Mỹ | Microgenics Corporation, Mỹ | OIM-303 | UNICEL-DXI800 | Phần hóa chất sử dụng cho: Máy xét nghiệm miễn dịch tự động UniCel DxI 800 (hoặc tương đương) | 501197 |  |  | Công Ty Tnhh Thiết Bị Minh Tâm | [9 empty] | 1600 |  | 0 |  |  | 0 |  |  | 0 |  | 20 | [5 empty] | 60 | 0
1591 | 23D1.AH1831 | Hóa chất kiểm soát xét nghiệm định lượng 6 thông số xét nghiệm sàng lọc trước sinh nồng độ cao.Maternal Control Level 3 hoặc tương đương | 1. Thành phần: Dạng đông khô, 100% huyết thanh người, bảo quản 2oC – 8oC Cung cấp giá trị chất chuẩn của các thông số xét nghiệm: TotalHCG, Free beta HCG, PAPP-A, UE3, AFP, Inhibin A 2. Đặc tính, tính năng kỹ thuật: kiểm chuẩn mức cao các xét nghiệm sàng lọc trước sinh bao gồm 6 thông số: Alpha-Fetoprotein (AFP); Free beta-hCG; Inhibin A; PAPP-A; Total beta-hCG; Unconjugated Oestriol 3. Tiêu chuẩn chất lượng: ISO | ml | 178 |  | Maternal Control - level 3 (Manternal Control 3) | Randox/ Anh | Anh | Randox/ Anh | MSS5026 | UNICEL-DXI800 | Phần hóa chất sử dụng cho: Máy xét nghiệm miễn dịch tự động UniCel DxI 800 (hoặc tương đương) | 770648 |  |  | Công Ty Tnhh Thiết Bị Minh Tâm | [9 empty] | 100 | 21 | 0 |  |  | 0 |  | 48 | 0 |  | 9 | [6 empty] | 0
1592 | 23D1.AH1829 | Hóa chất kiểm soát xét nghiệm định lượng 6 thông số xét nghiệm sàng lọc trước sinh nồng độ thấp. Maternal Control Level 1 hoặc tương đương. | 1. Thành phần: Dạng đông khô, 100% huyết thanh người, bảo quản 2oC – 8oC 2. Đặc tính, tính năng kỹ thuật: kiểm chuẩn mức thấp các xét nghiệm sàng lọc trước sinh bao gồm 6 thông số: Alpha-Fetoprotein (AFP); Free beta-hCG; Inhibin A; PAPP-A; Total beta-hCG; Unconjugated Oestriol 3. Tiêu chuẩn chất lượng: ISO | ml | 178 |  | Maternal Control - level 1 (Manternal Control 1) | Randox/ Anh | Anh | Randox/ Anh | MSS5024 | UNICEL-DXI800 | Phần hóa chất sử dụng cho: Máy xét nghiệm miễn dịch tự động UniCel DxI 800 (hoặc tương đương) | 770648 |  |  | Công Ty Tnhh Thiết Bị Minh Tâm | [9 empty] | 100 | 21 | 0 |  |  | 0 |  | 48 | 0 |  | 9 | [6 empty] | 0
1593 | 23D1.AH1830 | Hóa chất kiểm soát xét nghiệm định lượng 6 thông số xét nghiệm sàng lọc trước sinh nồng độ trung bình. Maternal Control Level 2 hoặc tương đương. | 1. Thành phần: Dạng đông khô, 100% huyết thanh người, bảo quản 2oC – 8oC Cung cấp giá trị chất chuẩn của các thông số xét nghiệm: TotalHCG, Free beta HCG, PAPP-A, UE3, AFP, Inhibin A 2. Đặc tính, tính năng kỹ thuật: kiểm chuẩn mức trung bình các xét nghiệm sàng lọc trước sinh bao gồm 6 thông số: Alpha-Fetoprotein (AFP); Free beta-hCG; Inhibin A; PAPP-A; Total beta-hCG; Unconjugated Oestriol 3. Tiêu chuẩn chất lượng: ISO | ml | 178 |  | Maternal Control - level 2 (Manternal Control 2) | Randox/ Anh | Anh | Randox/ Anh | MSS5025 | UNICEL-DXI800 | Phần hóa chất sử dụng cho: Máy xét nghiệm miễn dịch tự động UniCel DxI 800 (hoặc tương đương) | 770648 |  |  | Công Ty Tnhh Thiết Bị Minh Tâm | [9 empty] | 100 | 21 | 0 |  |  | 0 |  | 48 | 0 |  | 9 | [6 empty] | 0
1594 | 23D3.CH123 | Hóa chất kiểm tra BNP | 1. Thành phần: QC 1: Phức hợp BNP tái tổ hợp của người ở mức xấp xỉ 80 pg/mL (ng/L) trong chất nền BSA đệm có chất hoạt động bề mặt, <0,1% natri azit và 0,1% ProClin* 300, QC 2: Phức hợp BNP tái tổ hợp của người ở mức xấp xỉ 400 pg/mL (ng/L) trong chất nền BSA đệm có chất hoạt động bề mặt, <0,1% natri azit và 0,1% ProClin* 300, QC 3: Phức hợp BNP tái tổ hợp của người ở mức xấp xỉ 2.200 pg/mL (ng/L) trong chất nền BSA đệm có chất hoạt động bề mặt, <0,1% natri azit và 0,1% ProClin* 300, 2. Đặc tính, tính năng kỹ thuật: Chất dùng để kiểm tra của xét nghiệm định lượng BNP 3. Tiêu chuẩn chất lượng: ISO | ml | 120 |  | ACCESS BNP QC | Beckman Coulter, Inc., Mỹ | Mỹ | Beckman Coulter, Inc., Mỹ | 98201 | UNICEL-DXI800 | Phần hóa chất sử dụng cho: Máy xét nghiệm miễn dịch tự động UniCel DxI 800 (hoặc tương đương) | 212636 |  |  | Công Ty TNHH Thiết Bị Minh Tâm | [9 empty] | 120 | [10 empty] | 0 | 0
1595 | 23D1.AH1819 | Hóa chất kiểm tra của xét nghiệm định lượng Interleukin 6 | 1. Thành phần: QC1: Chất nền PBS đệm có huyết thanh lợn, IL-6 tái tổ hợp ở người có nồng độ 8 pg/mL,< 0,1% NaN3, 0,15% ProClin 300 QC2: Chất nền PBS đệm, có huyết thanh lợn, IL-6 của người tái tổ hợp ở nồng độ xấp xỉ 300 pg/mL,< 0,1% NaN3, 0,15% ProClin 300 QC3: Chất nền PBS đệm, có huyết thanh lợn, IL-6 của người tái tổ hợp ở nồng độ xấp xỉ 800 pg/mL,< 0,1% NaN3, 0,15% ProClin 300 3. Đặc tính, tính năng kỹ thuật: Hóa chất của xét nghiệm định lượng Interleukin 6 4. Tiêu chuẩn chất lượng: ISO | ml | 18 |  | ACCESS IL-6 QC | Beckman Coulter, Inc., Mỹ | Mỹ | Beckman Coulter, Inc., Mỹ | A16371 | UNICEL-DXI800 | Phần hóa chất sử dụng cho: Máy xét nghiệm miễn dịch tự động UniCel DxI 800 (hoặc tương đương) | 494729 |  |  | Công Ty Tnhh Thiết Bị Minh Tâm | [9 empty] | 18 |  | 0 |  |  | 0 |  |  | 0 |  | 0 | [6 empty] | 0
1596 | 23D1.AH1818 | Hóa chất kiểm tra của xét nghiệm định lượng PAPP-A | 1. Thành phần: QC1: PAPP-A tự nhiên ở người có nồng độ xấp xỉ 300 ng/mL, chất nền BSA đệm, < 0,1% natri azit và 0,5% ProClin 300 QC2: PAPP-A tự nhiên ở người có nồng độ xấp xỉ 1.000 ng/mL, chất nền BSA đệm, < 0,1% natri azit và 0,5% ProClin 300 QC3: PAPP-A tự nhiên ở người có nồng độ xấp xỉ 3.000 ng/mL, chất nền BSA đệm, < 0,1% natri azit và 0,5% ProClin 300 2. Đặc tính, tính năng kỹ thuật: 4. Tiêu chuẩn chất lượng: ISO | ml | 180 |  | Access PAPP-A QC | Beckman Coulter, Inc., Mỹ sản xuất cho Immunotech S.A.S, Pháp | Mỹ | Immunotech S.A.S, Pháp | A48573 | UNICEL-DXI800 | Phần hóa chất sử dụng cho: Máy xét nghiệm miễn dịch tự động UniCel DxI 800 (hoặc tương đương) | 594248 |  |  | Công Ty Tnhh Thiết Bị Minh Tâm | [11 empty] | 0 |  |  | 0 |  | 120 | 0 |  | 60 | [6 empty] | 0
1597 | 23D3.CH75 | Hóa chất kiểm tra HAV IgM | 1. Thành phần: <ghi chất liệu> QC 1: Huyết tương người đã loại bỏ tơ huyết, âm tính (không phản ứng) đối với IgM kháng HAV, < 0,1% natri azit, QC 2: Huyết tương người đã loại bỏ tơ huyết, dương tính (phản ứng) với IgM kháng HAV, < 0,1% natri azit, 2. Đặc tính, tính năng kỹ thuật: Hóa chất kiểm soát xét nghiệm định tính kháng thể IgM kháng HAV, 3. Tiêu chuẩn chất lượng: ISO | ml | 15 |  | Access HAV IgM QC | Bio-Rad, Pháp sản xuất cho Beckman Coulter, Inc., Mỹ | Pháp | Beckman Coulter, Inc., Mỹ | 34219 | UNICEL-DXI800 | Phần hóa chất sử dụng cho: Máy xét nghiệm miễn dịch tự động UniCel DxI 800 (hoặc tương đương) | 664587 |  |  | Công Ty TNHH Thiết Bị Minh Tâm | [9 empty] | 15 | [10 empty] | 0 | 0
1598 | 23D3.CH76 | Hóa chất kiểm tra xét nghiệm AMH | 1. Thành phần, Nồng độ: QC 1 : AMH tái tổ hợp người ở nồng độ xấp xỉ 1 ng/mL (7,1 pmol/L), chất nền huyết tương người đã xử lý, 0,5% ProClin 300 QC 2 : Tổ hợp AMH ở người ở mức xấp xỉ 5 ng/mL (36 pmol/L), chất nền huyết tương người đã xử lý, 0,5% ProClin 300. QC 3: AMH tái tổ hợp người ở nồng độ xấp xỉ 15 ng/mL (107 pmol/L), chất nền huyết tương người đã xử lý, 0,5% ProClin 300 | ml | 180 |  | Access AMH QC | Immunotech S.A.S, Pháp | Pháp | Immunotech S.A.S, Pháp | B13129 | UNICEL-DXI800 | Phần hóa chất sử dụng cho: Máy xét nghiệm miễn dịch tự động UniCel DxI 800 (hoặc tương đương) | 664532 |  |  | Công Ty TNHH Thiết Bị Minh Tâm | [9 empty] | 120 | [6 empty] | 60 |  |  |  | 0 | 0
1599 | 23D3.CH64 | Hóa chất kiểm tra xét nghiệm HBc IgM | 1. Thành phần: QC 1: Huyết thanh người âm tính (không phản ứng) với kháng thể IgM kháng HBc, < 0,1% natri azit và 0,5% ProClin 300, QC 2: Huyết tương đã loại bỏ tơ huyết và huyết thanh người, dương tính (phản ứng) với kháng thể kháng HBc IgM, < 0,1% natri azit và 0,5% ProClin 300, 2. Đặc tính, tính năng kỹ thuật: chất kiểm tra của hóa chất định tính Hbc IgM, 3. Tiêu chuẩn chất lượng: ISO | ml | 60 |  | Access HBc IgM QC | Bio-Rad, Pháp sản xuất cho Beckman Coulter, Inc., Mỹ | Pháp | Beckman Coulter, Inc., Mỹ | 34259 | UNICEL-DXI800 | Phần hóa chất sử dụng cho: Máy xét nghiệm miễn dịch tự động UniCel DxI 800 (hoặc tương đương) | 917648 |  |  | Công Ty TNHH Thiết Bị Minh Tâm | [9 empty] | 60 | [10 empty] | 0 | 0
1600 | 23D3.CH84 | Hóa chất kiểm tra xét nghiệm Hybritech p2PSA | 1. Thành phần: QC1: (-2) proPSA ở nồng độ xấp xỉ 20 pg/mL trong albumin huyết thanh bò (BSA) đệm, < 0,1% natri azit và 0,25% ProClin 300 QC2: (-2) proPSA ở nồng độ xấp xỉ 175 pg/mL trong BSA đệm, < 0,1% natri azit và 0,25% ProClin 300, QC3: (-2) proPSA ở nồng độ xấp xỉ 1.000 pg/mL trong BSA đệm, < 0,1% natri azit và 0,25% ProClin 300, 2. Đặc tính, tính năng kỹ thuật: chất kiểm tra của xét nghiệm định lượng p2PSA 3 Tiêu chuẩn chất lượng: ISO | ml | 75 |  | Access Hybritech p2PSA QC | Beckman Coulter, Inc., Mỹ | Mỹ | Beckman Coulter, Inc., Mỹ | A56934 | UNICEL-DXI800 | Phần hóa chất sử dụng cho: Máy xét nghiệm miễn dịch tự động UniCel DxI 800 (hoặc tương đương) | 443132 |  |  | Công Ty TNHH Thiết Bị Minh Tâm | [9 empty] | 75 | [10 empty] | 0 | 0
1601 | 23D3.CH73 | Hóa chất kiểm tra xét nghiệm Ostase | 1. Thành phần: QC 1: BAP của người ở nồng độ xấp xỉ 11 µg/L trong chất nền albumin huyết thanh bò (BSA) đệm có chất hoạt động bề mặt, < 0,1% natri azit và 0,5% ProClin 300, QC 2: BAP người ở mức khoảng 45 µg/L trong chất nền BSA có chất hoạt động bề mặt, < 0,1% natri azit và 0,5% ProClin 300, 2. Đặc tính, tính năng kỹ thuật: Chất chuẩn của xét nghiệm định lượng BAP, 3. Tiêu chuẩn chất lượng: ISO | ml | 8 |  | Access Ostase QC | Beckman Coulter, Inc., Mỹ | Mỹ | Beckman Coulter, Inc., Mỹ | 37309 | UNICEL-DXI800 | Phần hóa chất sử dụng cho: Máy xét nghiệm miễn dịch tự động UniCel DxI 800 (hoặc tương đương) | 665635 |  |  | Công Ty TNHH Thiết Bị Minh Tâm | [9 empty] | 8 | [10 empty] | 0 | 0
1602 | 23D3.CH63 | Hóa chất kiểm tra xét nghiệm SHBG | 1. Thành phần, Nồng độ: QC1: SHBG người đông khô và đã tinh sạch có nồng độ xấp xỉ 10 nmol/L (10 IU/mL), chất nền đệm protein (bò), < 0,1% natri azit, 0,5% ProClin 300 QC2: SHBG người đông khô và đã tinh sạch có nồng độ xấp xỉ 100 nmol/L (100 IU/mL), chất nền đệm protein (bò), < 0,1% natri azit, 0,5% ProClin 300 | ml | 12 |  | Access SHBG QC | Immunotech S.A.S, Pháp sản xuất cho Beckman Coulter, Inc., Mỹ | Pháp | Beckman Coulter, Inc., Mỹ | A48619 | UNICEL-DXI800 | Phần hóa chất sử dụng cho: Máy xét nghiệm miễn dịch tự động UniCel DxI 800 (hoặc tương đương) | 1104981 |  |  | Công Ty TNHH Thiết Bị Minh Tâm | [9 empty] | 12 | [10 empty] | 0 | 0
1603 | 23D3.CH127 | Hóa chất nội kiểm miễn dịch cao cấp 3 mức IA PREMIUM PLUS 1,2 AND 3 | Dạng đông khô tăng độ ổn định, 100% Huyết thanh người, chứa 54 thông số. Bao gồm cả β– 2 – Microglobulin, CA15- 3, CA19-9, CA125, Growth Hormone (GH), Oestradiol, Paracetamol, 1-25-(OH)2 - Vitamin D*... Ổn định đến hạn tại 2- 8ºC. Mức Ferritin và Vitamin B12 phù hợp để theo dõi bệnh thiếu máu. Nồng độ TSH rất thấp ở mức 1. Ổn định sau hoàn nguyên trong 7 ngày ở 2-8ºC hoặc 28 ngày tại -20ºC. | ml | 1440 |  | IA Premium Plus Tri -Level | Randox/ Anh | Anh | Randox/ Anh | IA3112 | UNICEL-DXI800 | Phần hóa chất sử dụng cho: Máy xét nghiệm miễn dịch tự động UniCel DxI 800 (hoặc tương đương) | 178991 |  |  | Công Ty TNHH Thiết Bị Minh Tâm | [9 empty] | 1440 | [10 empty] | 0 | 0
1604 | 23D3.CH2 | Hóa chất rửa dùng cho máy phân tích miễn dịch và máy phân tích tế bào dòng chảy | 1. Nồng độ: KOH 1-5% 2. Đặc tính, tính năng kỹ thuật: dung dịch rửa máy hàng ngày, 3. Tiêu chuẩn chất lượng: ISO | ml | 2000 |  | Contrad 70 | Beckman Coulter, Inc., Mỹ | Mỹ | Beckman Coulter, Inc., Mỹ | 81911 | UNICEL-DXI800 | Phần hóa chất sử dụng cho: Máy xét nghiệm miễn dịch tự động UniCel DxI 800 (hoặc tương đương) | 3322 |  |  | Công Ty TNHH Thiết Bị Minh Tâm | [9 empty] | 2000 | [10 empty] | 0 | 0
1605 | 23D3.CH397 | Hóa chất sử dụng trong xét nghiệm định lượng Estriol tự do | 1. Thành Phần: R1a: Các hạt thuận từ phủ IgG kháng thỏ ở dê được huyền phù trong dung dịch muối đệm TRIS có chất hoạt tính bề mặt, albumin huyết thanh bò (BSA), < 0,1% natri azit và 0,0125% Cosmocil CQ. R1b: Kháng thể kháng estriol ở thỏ trong dung dịch muối đệm TRIS có chất hoạt tính bề mặt, albumin huyết thanh bò (BSA), < 0,1% natri azit và 0,0125% Cosmocil CQ. R1c: Liên hợp photphataza kiềm-estriol (bò) trong dung dịch muối đệm HEPES có chất hoạt tính bề mặt, albumin huyết thanh bò (BSA), < 0,1% natri azit và 0,0125% Cosmocil CQ. 2. Đặc tính, tính năng kỹ thuật: Phạm vi phân tích: 0,017–6,9 ng/mL [0,059–24 nmol/L] - Phương pháp xét nghiệm: miễn dịch enzym liên kết cạnh tranh | Test | 3000 |  | Access Unconjugated Estriol |  |  |  |  | UNICEL-DXI800 | Phần hóa chất sử dụng cho: Máy xét nghiệm miễn dịch tự động UniCel DxI 800 (hoặc tương đương) |  |  |  | Công Ty Tnhh Thiết Bị Minh Tâm | [17 empty] | 2000 |  | 1000 | 0 | 0
1606 | 23D1.AH550 | Hóa chất xét nghiệm bán định lượng CMV IgG | 1. Thành phần: QC1: Huyết thanh hoặc huyết tương người (đã loại bỏ fibrin), âm tính với kháng thể IgG đặc hiệu với CMV, < 0,1% natri azide và 0,25% ProClin 300 QC2: Huyết thanh hoặc huyết tương người (đã loại bỏ fibrin), dương tính với kháng thể IgG đặc hiệu với CMV ở nồng độ xấp xỉ 25 AU/mL, < 0,1% natri azide và 0,25% ProClin 300 2. Đặc tính, tính năng kỹ thuật: Chất kiểm tra của xét nghiệm bán định lượng CMV IgG 3. Tiêu chuẩn chất lượng: ISO | ml | 45 |  | ACCESS CMV IgG QC | Bio-Rad, Pháp sản xuất cho Beckman Coulter, Inc., Mỹ | Pháp | Beckman Coulter, Inc., Mỹ | A40704 | UNICEL-DXI800 | Phần hóa chất sử dụng cho: Máy xét nghiệm miễn dịch tự động UniCel DxI 800 (hoặc tương đương) | 775352 |  |  | Công Ty Tnhh Thiết Bị Minh Tâm | [11 empty] | 0 |  |  | 0 |  | 45 | 0 |  | 0 | [6 empty] | 0
1607 | 23D3.CH78 | Hóa chất xét nghiệm HAV Ab | 1. Thành phần: QC 1: Huyết thanh người âm tính với kháng thể kháng HAV Ab, chứa < 0,1% natri azit, QC 2: Huyết tương và huyết thanh người đã loại bỏ tơ huyết, dương tính với kháng thể kháng HAV Ab, chứa < 0,1% natri azit, 2. Đặc tính, tính năng kỹ thuật: chất hiệu chuẩn xét nghiệm định lượng kháng thể toàn phần kháng HAV, 3. Tiêu chuẩn chất lượng: ISO | ml | 105 |  | Access HAV Ab QC | Bio-Rad, Pháp sản xuất cho Beckman Coulter, Inc., Mỹ | Pháp | Beckman Coulter, Inc., Mỹ | 34209 | UNICEL-DXI800 | Phần hóa chất sử dụng cho: Máy xét nghiệm miễn dịch tự động UniCel DxI 800 (hoặc tương đương) | 569625 |  |  | Công Ty TNHH Thiết Bị Minh Tâm | [9 empty] | 105 | [10 empty] | 0 | 0
1608 | 23D1.AH547 | Hóa chấtkiểm soát mức 2 các xét nghiệm định lượng thông số miễn dịch. Mas Omni Immune hoặc tương đương. | 1. Đặc tính, tính năng kỹ thuật: Chất kiểm chứng dạng lỏng, được chuẩn bị từ huyết thanh người. Các mức nồng độ của các chất phân tích được điều chỉnh với hóa chất tinh khiết và các chế phẩm từ mô/dịch cơ thể người 2. Tiêu chuẩn chất lượng: ISO | ml | 6566 |  | MAS Omni IMMUNE | Microgenics Corporation, Mỹ | Mỹ | Microgenics Corporation, Mỹ | OIM-202 | UNICEL-DXI800 | Phần hóa chất sử dụng cho: Máy xét nghiệm miễn dịch tự động UniCel DxI 800 (hoặc tương đương) | 501197 |  |  | Công Ty Tnhh Thiết Bị Minh Tâm | [9 empty] | 5472 |  | 0 |  |  | 0 |  |  | 0 |  | 20 | 1014 |  |  |  |  | 60 | 0
1609 | 23D3.CH77 | Hóa hất chuẩn Thyroglobulin Antibody II | 1. Thành phần: S0: Huyết thanh người với < 0,1% natri azit và 0,5% ProClin 300. Chứa 0 IU/mL kháng thể thyroglobulin, S1,S2,S3,S4,S5: Kháng thể thyroglobulin người trong huyết thanh người ở nồng độ xấp xỉ 50, 250, 500, 1.000 và 2.500 IU/mL có < 0,1% natri azit và 0,5% ProClin 300, 2. Đặc tính, tính năng kỹ thuật: chất chuẩn của xét nghiệm định lượng Thyroglobulin Antibody 3. Tiêu chuẩn chất lượng: ISO | ml | 33 |  | Access Thyroglobulin Antibody II Calibrators | Beckman Coulter, Inc., Mỹ | Mỹ | Beckman Coulter, Inc., Mỹ | A36920 | UNICEL-DXI800 | Phần hóa chất sử dụng cho: Máy xét nghiệm miễn dịch tự động UniCel DxI 800 (hoặc tương đương) | 604170 |  |  | Công Ty TNHH Thiết Bị Minh Tâm | [9 empty] | 33 | [10 empty] | 0 | 0
1610 | 23D1.AH1814 | Hóa xét hiệu chuẩn xét nghiệm định lượng TSH | 1. Thành phần: Chất nền albumin huyết thanh bò (BSA) đệm có chất hoạt động bề mặt, < 0,1% natri azit, 0,5% ProClin 300. Chứa 0 µIU/mL (mIU/L) hTSH. Xấp xỉ 0,05, 0,3, 3, 15 và 50 µIU/mL (mIU/L) hTSH, trong chất nền đệm BSA có chất hoạt động bề mặt, < 0,1% natri azit và 0,5% ProClin 300 2. Đặc tính, tính năng kỹ thuật: Xét nghiệm TSH được dùng để chẩn đoán các tình trạng rối loạn chức năng tuyến Giáp như: cường Giáp, suy Giáp 4. Tiêu chuẩn chất lượng: ISO | ml | 34960 |  | Access TSH (3rd IS) Calibrators | Beckman Coulter, Inc., Mỹ sản xuất cho Immunotech S.A.S, Pháp | Mỹ | Immunotech S.A.S, Pháp | B63285 | UNICEL-DXI800 | Phần hóa chất sử dụng cho: Máy xét nghiệm miễn dịch tự động UniCel DxI 800 (hoặc tương đương) | 177282 |  |  | Công Ty Tnhh Thiết Bị Minh Tâm | [9 empty] | 34000 |  | 0 |  |  | 0 |  |  | 0 |  | 0 | 960 | [5 empty] | 0
1611 | 23D3.CH11 | Phát hiện HBs Ag | - Phương pháp xét nghiệm: miễn dịch enzym một bước (“sandwich”) - Thành phần: R1a: Các hạt thuận từ Dynabeads phủ streptavidin và liên kết với các kháng thể đặc hiệu HBs Ag đơn dòng (chuột) được gắn biotin trong dung dịch đệm TRIS có albumin huyết thanh bò (BSA), < 0,1% natri azit và 0,25% ProClin 300 R1b: Dung dịch đệm TRIS có chất hoạt tính bề mặt, protein (chuột, bò), < 0,1% natri azit và 0,25% ProClin 300 R1c: Kháng thể đặc hiệu HBs Ag đơn dòng (chuột) liên hợp với photphataza kiềm (tái tổ hợp) trong dung dịch đệm phosphate có chất hoạt tính bề mặt, BSA, < 0,1% natri azit và 0,25% ProClin 300 | Test | 28000 |  | Access HBs Ag | Bio-Rad, Pháp sản xuất cho Beckman Coulter, Inc., Mỹ | Pháp | Beckman Coulter, Inc., Mỹ | A24291 | UNICEL-DXI800 | Phần hóa chất sử dụng cho: Máy xét nghiệm miễn dịch tự động UniCel DxI 800 (hoặc tương đương) | 44486 |  |  | Công Ty TNHH Thiết Bị Minh Tâm | [9 empty] | 28000 | [10 empty] | 0 | 0
1612 | 23D3.CH185 | Tes định lượng DHEA-S | 1. Thành phần: R1a: Các hạt thuận từ phủ kháng thể dê kháng IgG thỏ: kháng DHEA-S ở thỏ trong dung dịch muối đệm TRIS có chất hoạt động bề mặt, albumin huyết thanh bò (BSA), < 0,1% natri azit và 0,1% ProClin 300, R1b: Chất cộng hợp DHEA-S – phosphatase kiềm (bò) trong dung dịch muối đệm TRIS, có chất hoạt động bề mặt, chất nền BSA, < 0,1% natri azit và 0,1% ProClin 300, 2. Đặc tính, tính năng kỹ thuật: Hóa chất định lượng DHEA-S Phạm vi phân tích: 2–1.000 µg/dL (0,05–27,14 µmol/L), Phương pháp xét nghiệm: miễn dịch enzym liên kết cạnh tranh, 3. Tiêu chuẩn chất lượng: ISO | Test | 300 |  | Access DHEA-S | Beckman Coulter, Inc., Mỹ | Mỹ | Beckman Coulter, Inc., Mỹ | A10826 | UNICEL-DXI800 | Phần hóa chất sử dụng cho: Máy xét nghiệm miễn dịch tự động UniCel DxI 800 (hoặc tương đương) | 73284 |  |  | Công Ty TNHH Thiết Bị Minh Tâm | [9 empty] | 300 | [10 empty] | 0 | 0
1613 | 23D3.CH209 | Test định lượng SENSITIVE ESTRADIOL | 1. Thành phần: R1a: Các hạt thuận từ Dynabeads được phủ streptavidin, biotin và chất tương tự estradiol kết hợp với biotin trong dung dịch đệm Tris có các protein (cá), chất hoạt tính bề mặt và 0,0125% Cosmocil CQ R1b: Dung dịch đệm Tris có các protein (dê, bò), chất hoạt tính bề mặt, < 0,1% azide và 0,1% Proclin 300 R1c: Chất cộng hợp phosphatase kiềm kháng estradiol đơn dòng ở cừu trong dung dịch đệm MES có các protein (dê, chim), chất hoạt tính bề mặt, < 0,1% azide và 0,1% Proclin 300 2. Đặc tính, tính năng kỹ thuật: Hóa chất định lượng estradiol, Phạm vi phân tích: 15–5.200 pg/mL (55,1–19.089 pmol/L) Phương pháp xét nghiệm: miễn dịch enzym liên kết cạnh tranh 3. Tiêu chuẩn chất lượng: ISO | Test | 1700 |  | ACCESS SENSITIVE ESTRADIOL | Beckman Coulter Ireland Inc., Ai-len sản xuất cho Beckman Coulter, Inc., Mỹ | Ireland | Beckman Coulter, Inc., Mỹ | B84493 | UNICEL-DXI800 | Phần hóa chất sử dụng cho: Máy xét nghiệm miễn dịch tự động UniCel DxI 800 (hoặc tương đương) | 43329 |  |  | Công Ty TNHH Thiết Bị Minh Tâm | [9 empty] | 500 | [6 empty] | 1200 |  |  |  | 0 | 0
1614 | 23D3.CH91 | Test định lượng AMH | 1. Thành phần: R1a: Các hạt thuận từ Dynabeads phủ kháng thể kháng AMH đơn dòng trong dung dịch đệm TRIS có chất hoạt tính bề mặt, protein (bò), < 0,1% natri azit, 0,1% ProClin 300, R1b: Liên hợp photphataza kiềm kháng AMH trong dung dịch đệm MES, chất hoạt tính bề mặt (bò, tái tổ hợp), > 0,1% natri azit, 0,1% ProClin 300, R1c:Dung dịch đệm TRIS có chất hoạt tính bề mặt, protein (chuột, bò), < 0,1% natri azit, 0,1% ProClin 300, 2. Đặc tính, tính năng kỹ thuật: Hóa chất định lượng AMH Phạm vi phân tích: 0,02–24 ng/mL (0,14–171 pmol/L) Phương pháp xét nghiệm: miễn dịch enzym một bước (“sandwich”) 3. Tiêu chuẩn chất lượng: ISO | Test | 2000 |  | Access AMH | Beckman Coulter Ireland Inc., Ai-len sản xuất cho Immunotech S.A.S, Pháp | Ireland | Immunotech S.A.S, Pháp | B13127 | UNICEL-DXI800 | Phần hóa chất sử dụng cho: Máy xét nghiệm miễn dịch tự động UniCel DxI 800 (hoặc tương đương) | 404364 |  |  | Công Ty TNHH Thiết Bị Minh Tâm | [9 empty] | 1000 | [6 empty] | 1000 |  |  |  | 0 | 0
1615 | 23D3.CH105 | Test định lượng BNP | 1. Thành phần: R1a Các hạt thuận từ phủ kháng thể BNP kháng người tất cả các dòng ở chuột được tạo huyền phù trong dung dịch muối đệm TRIS, với abumin huyết thanh bò (BSA), 0,1% ProClin* 300 và <0,1% natri azit, R1b: IgG dê và chuột tinh khiết trong dung dịch muối đệm TRIS, có albumin huyết thanh bò (BSA), 0,1% ProClin 300 và <0,1% natri azit, R1c: Cộng hợp bò photphataza kiềm chứa kháng thể BNP kháng người đơn dòng ở chuột trong dung dịch muối đệm PBS có BSA, 0,1% ProClin 300 và <0,1% natri azit, 2. Đặc tính, tính năng kỹ thuật: Phạm vi phân tích: 1 - 5000 pg/mL, Phương pháp xét nghiệm: miễn dịch enzym hai vị trí ( sandwich) 3. Tiêu chuẩn chất lượng: ISO | Test | 600 |  | ACCESS BNP | Beckman Coulter, Inc., Mỹ | Mỹ | Beckman Coulter, Inc., Mỹ | 98200 | UNICEL-DXI800 | Phần hóa chất sử dụng cho: Máy xét nghiệm miễn dịch tự động UniCel DxI 800 (hoặc tương đương) | 295548 |  |  | Công Ty TNHH Thiết Bị Minh Tâm | [9 empty] | 600 | [10 empty] | 0 | 0
1616 | 23D3.CH217 | Test định lượng CK-MB | 1. Thành phần: R1a: Các hạt thuận từ phủ kháng thể của dê kháng biotin và kháng thể đơn dòng của chuột kháng CK-BB của người đã được biotin hóa, được huyền phù trong dung dịch đệm, có albumin huyết thanh bò (BSA), 0,2% ProClin 950 và < 0,1% natri azit, R1b: IgG chuột tinh chế và IgG dê tinh chế trong dung dịch đệm có BSA, 0,1% ProClin 300 và < 0,1% natri azit, R1c: Chất cộng hợp giữa kháng thể đơn dòng ở chuột kháng CK-MB ở người và phosphatase kiềm trong dung dịch đệm có BSA, 0,1% ProClin 300 và < 0,1% natri azit, 2. Đặc tính, tính năng kỹ thuật: hóa chất định lượng CK-MB Phạm vi phân tích: 0,1–300 ng/mL Phương pháp xét nghiệm: miễn dịch enzym hai vị trí (“sandwich”) 3. Tiêu chuẩn chất lượng: ISO | Test | 300 |  | Access CK-MB | Beckman Coulter, Inc., Mỹ | Mỹ | Beckman Coulter, Inc., Mỹ | 386371 | UNICEL-DXI800 | Phần hóa chất sử dụng cho: Máy xét nghiệm miễn dịch tự động UniCel DxI 800 (hoặc tương đương) | 32458 |  |  | Công Ty TNHH Thiết Bị Minh Tâm | [9 empty] | 300 | [10 empty] | 0 | 0
1617 | 23D3.CH215 | Test định lượng Digoxin | 1. Thành phần: R1a: Các hạt thuận từ phủ IgG của dê kháng thỏ được huyền phù hóa trong dung dịch nước muối sinh lý đệm TRIS có chất hoạt động bề mặt, chất nền albumin huyết thanh bò (BSA), < 0,1% natri azit và 0,0125% Cosmocil CQ. R1b: Chất cộng hợp digoxin – phosphatase kiềm (của bò) trong dung dịch muối đệm TRIS, có chất hoạt động bề mặt, chất nền BSA, < 0,1% natri azit và 0,0125% Cosmocil CQ, R1c: Kháng thể của thỏ kháng digoxin trong dung dịch muối đệm TRIS, có chất hoạt động bề mặt, chất nền BSA, IgG của thỏ, < 0,1% natri azit và 0,0125% Cosmocil CQ, 2. Đặc tính, tính năng kỹ thuật: Phạm vi phân tích: 0,2–6 ng/mL (0,3–7,7 nmol/L), Phương pháp xét nghiệm: miễn dịch enzym liên kết cạnh tranh, 3. Tiêu chuẩn chất lượng: ISO | Test | 500 |  | Access Digoxin | Beckman Coulter, Inc., Mỹ | Mỹ | Beckman Coulter, Inc., Mỹ | 33710 | UNICEL-DXI800 | Phần hóa chất sử dụng cho: Máy xét nghiệm miễn dịch tự động UniCel DxI 800 (hoặc tương đương) | 36559 |  |  | Công Ty TNHH Thiết Bị Minh Tâm | [9 empty] | 500 | [10 empty] | 0 | 0
1618 | 23D3.CH5 | Test định lượng ferritin | 1. Thành phần: R1a: Các hạt thuận từ phủ kháng thể dê kháng IgG của chuột: các phức hợp kháng thể đơn dòng của chuột kháng ferritin được huyền phù hóa trong dung dịch muối đệm TRIS, có chất hoạt động bề mặt, albumin huyết thanh bò (BSA), < 0,1% natri azit và 0,1% ProClin 300, R1b: Chất cộng hợp kháng thể của dê kháng ferritin – phosphatase kiềm trong dung dịch muối đệm TRIS, có chất hoạt động bề mặt, BSA, protein (của dê, chuột), < 0,1% natri azit và 0,1% ProClin 300, 2. Đặc tính, tính năng kỹ thuật: Phạm vi phân tích: 0,2–1.500 ng/mL (µg/L), phương pháp xét nghiệm: miễn dịch enzym hai vị trí (“sandwich”) 3. Tiêu chuẩn chất lượng: ISO | Test | 1000 |  | Access Ferritin | Beckman Coulter, Inc., Mỹ | Mỹ | Beckman Coulter, Inc., Mỹ | 33020 | UNICEL-DXI800 | Phần hóa chất sử dụng cho: Máy xét nghiệm miễn dịch tự động UniCel DxI 800 (hoặc tương đương) | 26593 |  |  | Công Ty TNHH Thiết Bị Minh Tâm | [9 empty] | 1000 | [10 empty] | 0 | 0
1619 | 23D3.CH4 | Test định lượng Free T4 | 1. Thành phần: R1a: Các hạt thuận từ Dynabeads phủ streptavidin trong dung dịch đệm TRIS có protein (chim), chất hoạt tính bề mặt, 0,125% NaN3 và 0,125% ProClin 300. R1b: Dung dịch muối đệm TRIS có protein (chim), chất hoạt tính bề mặt, < 0,1% NaN3 và 0,1% ProClin 300, R1c: Dung dịch muối đệm TRIS có protein (chim), chất hoạt tính bề mặt, 0,125% NaN3 và 0,125% ProClin 300, R1d: Chất cộng hợp triiodothyronine-photphataza kiềm (bò) trong dung dịch đệm TRIS có protein (chim), chất hoạt tính bề mặt, < 0,1% NaN3 và 0,1% ProClin 300. R1e: Kháng thể kháng Thyroxine (T4) đơn dòng ở chuột được liên kết với biotin trong dung dịch đệm TRIS có protein (chim và chuột), chất hoạt tính bề mặt, 0,125% NaN3 và 0,125% ProClin 300, 2. Đặc tính, tính năng kỹ thuật: Hóa chất định lượng T4 tự do, Phạm vi phân tích: 0,25–6 ng/dL (3,2–77,2 pmol/L), Phương pháp xét nghiệm: miễn dịch enzym hai bước, 3. Tiêu chuẩn chất lượng: ISO | Test | 8000 |  | Access Free T4 | Beckman Coulter, Inc., Mỹ | Mỹ | Beckman Coulter, Inc., Mỹ | 33880 | UNICEL-DXI800 | Phần hóa chất sử dụng cho: Máy xét nghiệm miễn dịch tự động UniCel DxI 800 (hoặc tương đương) | 26593 |  |  | Công Ty TNHH Thiết Bị Minh Tâm | [9 empty] | 8000 | [10 empty] | 0 | 0
1620 | 23D3.CH212 | Test định lượng hFSH | 1. Thành phần: R1a: Các hạt thuận từ phủ kháng thể của dê kháng IgG của chuột: các phức hợp kháng thể đơn dòng của chuột kháng hFSH được huyền phù trong dung dịch muối đệm TRIS có albumin huyết thanh bò (BSA), chất hoạt động bề mặt, < 0,1% natri azit và 0,1% ProClin 300, R1b: Chất cộng hợp kháng thể kháng hFSH ở dê – phophataza kiềm (bò) trong dung dịch muối đệm TRIS có protein (bò, chuột, dê), chất hoạt động bề mặt, < 0,1% natri azit và 0,1% ProClin 300, R1c: Dung dịch muối đệm TRIS với protein (bò, chuột, dê), chất hoạt động bề mặt, < 0,1% natri azit, 0,1% ProClin 300, 2. Đặc tính, tính năng kỹ thuật: Phạm vi phân tích: 0,2–200 mIU/mL (IU/L), phương pháp xét nghiệm: miễn dịch enzym hai bước liên tiếp (“sandwich”) 3. Tiêu chuẩn chất lượng: ISO | Test | 1500 |  | Access hFSH | Beckman Coulter, Inc., Mỹ | Mỹ | Beckman Coulter, Inc., Mỹ | 33520 | UNICEL-DXI800 | Phần hóa chất sử dụng cho: Máy xét nghiệm miễn dịch tự động UniCel DxI 800 (hoặc tương đương) | 39878 |  |  | Công Ty TNHH Thiết Bị Minh Tâm | [9 empty] | 500 | [6 empty] | 1000 |  |  |  | 0 | 0
1621 | 23D3.CH81 | Test định lượng Hybritech p2PSA | 1. Thành phần: R1a: Các hạt streptavidin thuận từ phủ kháng thể đơn dòng của chuột kháng (-2) proPSA trong dung dịch muối đệm TRIS có chất hoạt động bề mặt, albumin huyết thanh bò (BSA), < 0,1% natri azit và 0,1% ProClin 300 R1b: Thuốc thử hãm có citrate, chất hoạt động bề mặt, BSA, phosphatase kiềm, protein (chuột, dê và bò), < 0,1% natri azit và 0,1% ProClin 300, R1c: Chất cộng hợp kháng thể đơn dòng của chuột kháng PSA – phosphatase kiềm (của bò) trong dung dịch muối đệm phosphate có chất hoạt động bề mặt, BSA, protein chuột, < 0,1% natri azit và 0,25% ProClin 300, 2. Đặc tính, tính năng kỹ thuật: Phạm vi phân tích:0,5 - 5.000 pg/mL Phương pháp xét nghiệm: miễn dịch enzym hai vị trí (“sandwich”) 3. Tiêu chuẩn chất lượng: ISO | Test | 500 |  | Access Hybritech p2PSA | Beckman Coulter, Inc., Mỹ | Mỹ | Beckman Coulter, Inc., Mỹ | A49752 | UNICEL-DXI800 | Phần hóa chất sử dụng cho: Máy xét nghiệm miễn dịch tự động UniCel DxI 800 (hoặc tương đương) | 465222 |  |  | Công Ty TNHH Thiết Bị Minh Tâm | [9 empty] | 500 | [10 empty] | 0 | 0
1622 | 23D3.CH205 | Test định lượng insulin | 1.Thành phần: R1a: Kháng thể đơn dòng của chuột kháng insulin liên kết với các hạt thuận từ, dung dịch đệm TRIS, chất nền albumin huyết thanh bò (BSA), < 0,1% natri azit và 0,1% ProClin 300, R1b: Kháng thể đơn dòng của chuột kháng insulin cộng hợp với phosphatase kiềm bò, dung dịch đệm TRIS, chất nền BSA, < 0,1% natri azit và 0,1% ProClin 300, R1c: IgG của chuột trong dung dịch đệm HEPES, chất nền BSA, < 0,1% natri azit và 0,5% ProClin 300, 2. Đặc tính, tính năng kỹ thuật: Phạm vi phân tích: 0,03–300 µIU/mL (0,21–2.100 pmol/L), phương pháp xét nghiệm, 3. Tiêu chuẩn chất lượng: ISO | Test | 1000 |  | Access Ultrasensitive Insulin | Beckman Coulter, Inc., Mỹ | Mỹ | Beckman Coulter, Inc., Mỹ | 33410 | UNICEL-DXI800 | Phần hóa chất sử dụng cho: Máy xét nghiệm miễn dịch tự động UniCel DxI 800 (hoặc tương đương) | 46515 |  |  | Công Ty TNHH Thiết Bị Minh Tâm | [9 empty] | 1000 | [10 empty] | 0 | 0
1623 | 23D3.CH19 | Test định lượng kháng thể toàn phần kháng HAV | 1. Thành phần: R1a: Các hạt thuận từ phủ kháng thể đơn dòng của chuột kháng vi-rút viêm gan A được huyền phù hóa trong dung dịch muối đệm TRIS, có chất hoạt động bề mặt, protein bò và < 0,1% natri azit, R1b: Chất cộng hợp: Kháng thể đơn dòng của chuột kháng vi-rút viêm gan A – phosphatase kiềm (của bò) trong dung dịch muối đệm TRIS, có chất hoạt động bề mặt, protein bò và < 0,1% natri azit, R1c: Chất pha loãng: dung dịch muối đệm TRIS có chất hoạt động bề mặt, protein (bò, chuột) và < 0,1% natri azit, R1d: Kháng nguyên: Vi-rút viêm gan A đã bất hoạt trong dung dịch muối đệm TRIS, có chất hoạt động bề mặt, protein của bò và < 0,1% natri azit, 2. Đặc tính, tính năng kỹ thuật: Phạm vi báo cáo: 0 - 80 mIU/mL - Phương pháp xét nghiệm: miễn dịch enzym liên kết cạnh tranh, 3. Tiêu chuẩn chất lượng: ISO | Test | 1200 |  | Access HAV Ab | Bio-Rad, Pháp sản xuất cho Beckman Coulter, Inc., Mỹ | Pháp | Beckman Coulter, Inc., Mỹ | 34200 | UNICEL-DXI800 | Phần hóa chất sử dụng cho: Máy xét nghiệm miễn dịch tự động UniCel DxI 800 (hoặc tương đương) | 129776 |  |  | Công Ty TNHH Thiết Bị Minh Tâm | [9 empty] | 1200 | [10 empty] | 0 | 0
1624 | 23D3.CH211 | Test định lượng LH | 1. Thành phần: R1a: Các hạt thuận từ phủ kháng thể dê kháng IgG chuột: các phức hợp kháng hLH đơn dòng ở chuột được tạo huyền phù trong dung dịch muối đệm TRIS có albumin huyết thanh bò (BSA), chất hoạt động bề mặt, < 0,1% natri azit và 0,1% ProClin 300, R1b: Dung dịch muối đệm TRIS có BSA, protein (của chuột, dê), < 0,1% natri azit và 0,1% ProClin 300, R1c: Chất cộng hợp kháng thể của dê kháng hLH – phosphatase kiềm trong dung dịch muối đệm TRIS có BSA, protein (của dê), chất hoạt động bề mặt, < 0,1% natri azit và 0,1% ProClin 300, 2. Đặc tính, tính năng kỹ thuật: Phạm vi phân tích: 0,2–250 mIU/mL (IU/L), phương pháp xét nghiệm: miễn dịch enzym hai bước liên tiếp (“sandwich”) 3. Tiêu chuẩn chất lượng: ISO | Test | 1300 |  | Access hLH | Beckman Coulter, Inc., Mỹ | Mỹ | Beckman Coulter, Inc., Mỹ | 33510 | UNICEL-DXI800 | Phần hóa chất sử dụng cho: Máy xét nghiệm miễn dịch tự động UniCel DxI 800 (hoặc tương đương) | 39878 |  |  | Công Ty TNHH Thiết Bị Minh Tâm | [9 empty] | 300 | [6 empty] | 1000 |  |  |  | 0 | 0
1625 | 23D3.CH216 | Test định lượng Myoglobin | 1. Thành phần: R1a: Các hạt thuận từ phủ kháng thể dê kháng biotin được tạo huyền phù trong dung dịch muối đệm MES, với abumin huyết thanh bò (BSA), 0,25% ProClin 300 và < 0,1% natri azit, R1b: Chất cộng hợp kháng thể đơn dòng ở chuột kháng myoglobin ở người , biotin và chất cộng hợp kháng thể đơn dòng ở chuột kháng myoglobin ở người , phosphatase kiềm trong dung dịch muối đệm photphat với BSA, IgG chuột đã tinh sạch, IgG dê đã tinh sạch, 0,25% ProClin 300 và < 0,1% natri azit, 2. Đặc tính, tính năng kỹ thuật: Phạm vi phân tích: 1–4.000 ng/mL ( µg/L), Phương pháp xét nghiệm: miễn dịch enzym hai vị trí (“sandwich”), 3. Tiêu chuẩn chất lượng: ISO | Test | 300 |  | Access Myoglobin | Beckman Coulter, Inc., Mỹ | Mỹ | Beckman Coulter, Inc., Mỹ | 973243 | UNICEL-DXI800 | Phần hóa chất sử dụng cho: Máy xét nghiệm miễn dịch tự động UniCel DxI 800 (hoặc tương đương) | 33219 |  |  | Công Ty TNHH Thiết Bị Minh Tâm | [9 empty] | 300 | [10 empty] | 0 | 0
1626 | 23D3.CH196 | Test định lượng Ostate | 1. Thành phần: R1a: Các hạt thuận từ phủ kháng thể đa dòng kháng chuột ở dê được huyền phù trong dung dịch muối đệm TRIS, có chất hoạt tính bề mặt, chất nền albumin huyết thanh bò (BSA), protein (dê), < 0,1% natri azit và 0,1% ProClin 300, R1b: Kháng thể đơn dòng kháng BAP ở chuột được pha loãng trong dung dịch muối đệm TRIS, có chất hoạt tính bề mặt, BSA, < 0,1% natri azit và 0,1% ProClin 300, 2. Đặc tính, tính năng kỹ thuật: Hóa chất định lượng BAP Phạm vi phân tích: 0,1 - 120 μg/L - Phương pháp xét nghiệm: miễn dịch enzym một bước 3. Tiêu chuẩn chất lượng: ISO | Test | 500 |  | Access Ostase | Beckman Coulter, Inc., Mỹ | Mỹ | Beckman Coulter, Inc., Mỹ | 37300 | UNICEL-DXI800 | Phần hóa chất sử dụng cho: Máy xét nghiệm miễn dịch tự động UniCel DxI 800 (hoặc tương đương) | 59756 |  |  | Công Ty TNHH Thiết Bị Minh Tâm | [9 empty] | 500 | [10 empty] | 0 | 0
1627 | 23D3.CH210 | Test định lượng Progesterone | 1. Thành phần: R1a: Chất cộng hợp progesterone – phosphatase kiềm (của bò) và các hạt thuận từ phủ kháng thể của dê kháng IgG của thỏ trong dung dịch muối đệm TRIS, có albumin huyết thanh bò (BSA), < 0,1% natri azit và 0,0125% Cosmocil CQ, R1b: Protein (dê, thỏ) trong dung dịch đệm axetat với 0,0125% Cosmocil CQ, R1c: Huyết thanh miễn dịch ở thỏ kháng progesterone trong dung dịch đệm axetat, BSA, < 0,1% natri azit và 0,0125% Cosmocil CQ, 2. Đặc tính, tính năng kỹ thuật: Phạm vi phân tích: 0,1–40 ng/mL (0,32-127,2 nmol/L) Phương pháp xét nghiệm: miễn dịch enzym liên kết cạnh tranh, 3. Tiêu chuẩn chất lượng: ISO | Test | 2200 |  | Access Progesterone | Beckman Coulter, Inc., Mỹ | Mỹ | Beckman Coulter, Inc., Mỹ | 33550 | UNICEL-DXI800 | Phần hóa chất sử dụng cho: Máy xét nghiệm miễn dịch tự động UniCel DxI 800 (hoặc tương đương) | 39878 |  |  | Công Ty TNHH Thiết Bị Minh Tâm | [9 empty] | 1000 | [6 empty] | 1200 |  |  |  | 0 | 0
1628 | 23D3.CH213 | Test định lượng Prolactin | 1. Thành phần: R1a: Các hạt thuận từ phủ kháng thể dê kháng IgG chuột: các phức hợp kháng Prolactin đơn dòng ở chuột được huyền phù trong dung dịch muối đệm TRIS có albumin huyết thanh bò (BSA), chất hoạt động bề mặt, < 0,1% natri azit và 0,1% ProClin 300. R1b: Chất cộng hợp kháng thể của dê kháng Prolactin – phosphatase kiềm (của bò) trong dung dịch muối đệm TRIS, chất hoạt động bề mặt, BSA, có protein (của dê, chuột), 0,2% natri azit và 0,1% ProClin 300 2. Đặc tính, tính năng kỹ thuật: Phạm vi phân tích: 0,25–200 ng/mL( µg/L ) Phương pháp xét nghiệm: miễn dịch enzym một bước đồng thời (“sandwich”) 3. Tiêu chuẩn chất lượng: <ghi tiêu chuẩn> | Test | 1300 |  | Access Prolactin | Beckman Coulter, Inc., Mỹ | Mỹ | Beckman Coulter, Inc., Mỹ | 33530 | UNICEL-DXI800 | Phần hóa chất sử dụng cho: Máy xét nghiệm miễn dịch tự động UniCel DxI 800 (hoặc tương đương) | 39878 |  |  | Công Ty TNHH Thiết Bị Minh Tâm | [9 empty] | 300 | [6 empty] | 1000 |  |  |  | 0 | 0
1629 | 23D3.CH125 | Test định lượng SHBG | 1. Thành phần: R1a: Các hạt thuận từ phủ kháng thể kháng SHBG đơn dòng ở chuột, chất nền đệm protein (bò, chuột), < 0,1% natri azit, 0,1% ProClin 300 R1b: Chất cộng hợp giữa kháng thể kháng SHBG đơn dòng ở chuột và phosphatase kiềm (bò), chất nền đệm có protein (bò), < 0,1% natri azit, 0,1% ProClin 300 R1c:Dung dịch đệm TRIS có < 0,1% natri azit và 0,1% ProClin 300 2. Đặc tính, tính năng kỹ thuật: Hóa chất định lượng SHBG Phạm vi phân tích:0,33–200 nmol/L, Phương pháp xét nghiệm: miễn dịch enzym hai bước liên tiếp (“sandwich”), 3. Tiêu chuẩn chất lượng: ISO | Test | 500 |  | Access SHBG | Beckman Coulter, Inc., Mỹ | Mỹ | Beckman Coulter, Inc., Mỹ | A48617 | UNICEL-DXI800 | Phần hóa chất sử dụng cho: Máy xét nghiệm miễn dịch tự động UniCel DxI 800 (hoặc tương đương) | 188407 |  |  | Công Ty TNHH Thiết Bị Minh Tâm | [9 empty] | 500 | [10 empty] | 0 | 0
1630 | 23D3.CH183 | Test định lượng Thyroglobulin Ab | 1. Thành phần: R1a: Các hạt thuận từ Dynabeads phủ streptavidin và được liên kết với thyroglobulin có gắn biotin ở người, được huyền phù trong dung dịch đệm TRIS có protein (bò), < 0,1% natri azit và 0,1% ProClin 300, R1b: Liên hợp photphataza kiềm - thyroglobulin ở người (bò) trong dung dịch đệm TRIS có protein (bò), < 0,1% natri azit và 0,1% ProClin 300 R1c: Dung dịch đệm TRIS có < 0,1% natri azit và 0,1% ProClin 300, R1d: Dung dịch đệm TRIS có chứa "blocking polymer", < 0,1% natri azit và 0,1% ProClin 300, 2. Đặc tính, tính năng kỹ thuật: Phạm vi phân tích: 0,9–2.500 IU/mL Phương pháp xét nghiệm: miễn dịch enzym hai bước tiên tiếp (“sandwich”) 3. Tiêu chuẩn chất lượng: ISO | Test | 200 |  | Access Thyroglobulin Antibody II | Beckman Coulter, Inc., Mỹ | Mỹ | Beckman Coulter, Inc., Mỹ | A32898 | UNICEL-DXI800 | Phần hóa chất sử dụng cho: Máy xét nghiệm miễn dịch tự động UniCel DxI 800 (hoặc tương đương) | 76426 |  |  | Công Ty TNHH Thiết Bị Minh Tâm | [9 empty] | 200 | [10 empty] | 0 | 0
1631 | 23D3.CH130 | Test định lượng Ultrasensitive hGH | 1. Thành phần: R1a: Các hạt thuận từ phủ phức hợp IgG của dê kháng chuột, kháng thể của chuột kháng hGH, albumin huyết thanh bò (BSA), < 0,1% natri azit và 0,1% ProClin 300, R1b: Chất cộng hợp kháng thể của dê kháng hGH – phosphatase kiềm (của bò), BSA, < 0,1% natri azit và 0,1% ProClin 300. R1c: Protein đệm (BSA, chuột, dê), < 0,1% natri azit, 0,5% ProClin 300, 2. Đặc tính, tính năng kỹ thuật: Phạm vi phân tích: 0,002–35 ng/mL (µg/L), Phương pháp xét nghiệm: miễn dịch enzym một bước đồng thời (“sandwich”) 3. Tiêu chuẩn chất lượng: ISO | Test | 500 |  | Access Ultrasensitive hGH | Beckman Coulter, Inc., Mỹ | Mỹ | Beckman Coulter, Inc., Mỹ | 33580 | UNICEL-DXI800 | Phần hóa chất sử dụng cho: Máy xét nghiệm miễn dịch tự động UniCel DxI 800 (hoặc tương đương) | 166136 |  |  | Công Ty TNHH Thiết Bị Minh Tâm | [9 empty] | 500 | [10 empty] | 0 | 0
1632 | 23D3.CH8 | Test định lượng Vitamin B12 | 1. Thành phần: R1a: Các hạt thuận từ phủ kháng thể dê kháng IgG chuột: các phức hợp đơn dòng kháng yếu tố nội tại ở chuột, dung dịch muối đệm TRIS, chất hoạt động bề mặt, albumin huyết thanh bò (BSA), < 0,1% natri azit và 0,1% ProClin 300, R1b: Dung dịch đệm borat có chất hoạt động bề mặt, cobinamide và < 0,1% natri azit, R1c: Chất cộng hợp yếu tố nội tại của lợn – phosphatase kiềm (của bò) trong dung dịch muối đệm TRIS, chất hoạt động bề mặt, albumin huyết thanh người (HSA), < 0,1% natri azit và 0,25% ProClin 300, R1d: Dung dịch natri hydroxit (NaOH) 0,5N có 0,005% kali xyanua (KCN) , R1e: Dung dịch axit acetic 0,02% có dithiothreitol (DTT), 2. Đặc tính, tính năng kỹ thuật: Phạm vi phân tích: 50–1.500 pg/mL (37–1.107 pmol/L0), phương pháp xét nghiệm: miễn dịch enzym liên kết cạnh tranh, 3. Tiêu chuẩn chất lượng: ISO | Test | 1000 |  | Access Vitamin B12 | Beckman Coulter, Inc., Mỹ | Mỹ | Beckman Coulter, Inc., Mỹ | 33000 | UNICEL-DXI800 | Phần hóa chất sử dụng cho: Máy xét nghiệm miễn dịch tự động UniCel DxI 800 (hoặc tương đương) | 39878 |  |  | Công Ty TNHH Thiết Bị Minh Tâm | [9 empty] | 1000 | [10 empty] | 0 | 0
1633 | 23D3.CH136 | Test định tính kháng thể IgM kháng HAV | 1. Thành phần: R1a: Các hạt thuận từ phủ kháng thể IgM kháng người (đa dòng ở cừu) được huyền phù hóa trong dung dịch muối đệm TRIS, có chất hoạt động bề mặt, BSA, < 0,1% natri azit và 0,1% ProClin 300, R1b: Chất cộng hợp: Phức hợp Kháng nguyên viêm gan A (đã bất hoạt) – Kháng thể đơn dòng của chuột kháng vi-rút viêm gan A – phosphatase kiềm (của bò) trong TRIS có chất hoạt động bề mặt, BSA < 0,1% natri azit, 2. Đặc tính, tính năng kỹ thuật: DUhương pháp xét nghiệm dùng nguyên lý bắt giữ miễn dịch, 3. Tiêu chuẩn chất lượng: ISO | Test | 500 |  | Access HAV IgM | Bio-Rad, Pháp sản xuất cho Beckman Coulter, Inc., Mỹ | Pháp | Beckman Coulter, Inc., Mỹ | 34210 | UNICEL-DXI800 | Phần hóa chất sử dụng cho: Máy xét nghiệm miễn dịch tự động UniCel DxI 800 (hoặc tương đương) | 145321 |  |  | Công Ty TNHH Thiết Bị Minh Tâm | [9 empty] | 500 | [10 empty] | 0 | 0
1634 | 23D3.CH219 | Test Thyroid Uptake | 1. Thành phần: R1a: Các hạt thuận từ phủ kháng thể dê kháng IgG chuột được tạo huyền phù trong dung dịch muối đệm TRIS có chất hoạt động bề mặt, albumin huyết thanh bò (BSA), < 0,1% natri azit và 0,1% ProClin 300 R1b: Kháng thể đơn dòng của chuột kháng thyroxine trong dung dịch muối đệm TRIS, có chất hoạt động bề mặt, protein (chim, bò, dê), < 0,1% natri azit và 0,1% ProClin 300 R1c: Chất cộng hợp thyroxine – phosphatase kiềm (của bò) và thyroxine trong dung dịch muối đệm TRIS, có chất hoạt động bề mặt, BSA, < 0,1% natri azit và 0,1% ProClin 300 2. Đặc tính, tính năng kỹ thuật: Hóa chất đánh giá khả năng gắn thyroxine, Phương pháp xét nghiệm: miễn dịch enzym liên kết cạnh tranh, 3. Tiêu chuẩn chất lượng: ISO | Test | 500 |  | Access Thyroid Uptake | Beckman Coulter, Inc., Mỹ | Mỹ | Beckman Coulter, Inc., Mỹ | 33810 | UNICEL-DXI800 | Phần hóa chất sử dụng cho: Máy xét nghiệm miễn dịch tự động UniCel DxI 800 (hoặc tương đương) | 26681 |  |  | Công Ty TNHH Thiết Bị Minh Tâm | [9 empty] | 500 | [10 empty] | 0 | 0
1635 | 23D1.AH563 | Test xét nghiệm PSA tự do | 1. Thành phần: R1a: Hạt thuận từ phủ kháng thể (lừa) kháng dê, kháng thể (dê) kháng biotin và kháng thể (đơn dòng, chuột, gắn biotin) kháng PSA, muối đệm TRIS, chất hoạt động bề mặt, albumin huyết thanh bò (BSA), < 0,1% natri azidee, và 0,1% ProClin 300. R1b: Kháng thể (đơn dòng, chuột) kháng PSA tự do cộng hợp với phosphatase kiềm (bò), muối đệm phosphat, chất hoạt động bề mặt, BSA, protein (chuột), < 0,1% natri azide và 0,25% ProClin 300 2. Đặc tính, tính năng kỹ thuật: Dải đo: 0.005-20 ng/mL (Hyb Std), 0.005-16 ng/mL (WHO Std) Phương Pháp: two-site sandwich 3. Tiêu chuẩn chất lượng: ISO | Test | 2000 |  | ACCESS HYBRITECH free PSA | Beckman Coulter, Inc., Mỹ | Mỹ | Beckman Coulter, Inc., Mỹ | 37210 | UNICEL-DXI800 | Phần hóa chất sử dụng cho: Máy xét nghiệm miễn dịch tự động UniCel DxI 800 (hoặc tương đương) | 92125 |  |  | Công Ty Tnhh Thiết Bị Minh Tâm | [9 empty] | 1000 | 1000 | 0 |  |  | 0 |  |  | 0 |  | 0 | [6 empty] | 0
1636 | 23D1.AH554 | Test xet nghiệm 25(OH) VITAMIN D | 1. Thành phần: R1a: các hạt thuận từ Dynabeads phủ kháng thể cừu đơn dòng kháng vitamin D 25(OH) được tạo huyền phù trong dung dịch muối đệm TRIS, IgG dê, albumin huyết thanh bò (BSA),< 0,1% natri azit và 0,1% Proclin 300 R1b: Axit formic, Poly (vinyl alcohol) và 0,1% ProClin 300 R1c: Axit formic, Poly (vinyl alcohol) và 0,1% ProClin 300 R1d: Chất cộng hợp chất tương tự vitamin D – phophataza kiềm, ACES, < 0,1% natri azit và 0,1% ProClin 300 2. Đặc tính, tính năng kỹ thuật: Hóa chất định lượng 25(OH) vitamin D Phạm vi phân tích: 2–210 ng/mL Phương pháp xét nghiệm: miễn dịch enzym liên kết cạnh tranh hai bước 3. Tiêu chuẩn chất lượng: ISO | Test | 2400 |  | " ACCESS 25(OH) VITAMIN D TOTAL (For use on DxI platforms only) " | Beckman Coulter, Inc., Mỹ | Mỹ | Beckman Coulter, Inc., Mỹ | A98856 | UNICEL-DXI800 | Phần hóa chất sử dụng cho: Máy xét nghiệm miễn dịch tự động UniCel DxI 800 (hoặc tương đương) | 172795 |  |  | Công Ty Tnhh Thiết Bị Minh Tâm | [9 empty] | 2400 |  | 0 |  |  | 0 |  |  | 0 |  | 0 | [6 empty] | 0
1637 | 23D1.AH1827 | Test xét nghiệm AFP (alpha1‑fetoprotein) | 1. Thành phần: R1a: Hạt từ phủ kháng thể (đơn dòng, chuột) kháng AFP, muối đệm Tris, chất diện hoạt, albumin huyết thanh bò (BSA), < 0,1% natri azide và 0,1% ProClin 300 R1b: Kháng thể (đơn dòng, chuột) kháng AFP gắn phosphatase kiềm, muối đệm phosphat, chất diện hoạt, BSA, protein (dê, thỏ, chuột), < 0,1% natri azide, và 0,25% ProClin 300 2. Đặc tính, tính năng kỹ thuật: Dải đo: 0.5-3000 ng/mL Phương Pháp: two-site sandwich 3. Tiêu chuẩn chất lượng: ISO | Test | 32200 |  | ACCESS AFP | Beckman Coulter, Inc., Mỹ | Mỹ | Beckman Coulter, Inc., Mỹ | 33210 | UNICEL-DXI800 | Phần hóa chất sử dụng cho: Máy xét nghiệm miễn dịch tự động UniCel DxI 800 (hoặc tương đương) | 49833 |  |  | Công Ty Tnhh Thiết Bị Minh Tâm | [9 empty] | 25200 | 6000 | 0 |  |  | 0 |  |  | 0 |  | 1000 | [6 empty] | 0
1638 | 23D1.AH559 | Test xét nghiệm CA 125 | 1. Thành phần: R1a: Các hạt thuận từ phủ kháng thể (dê) kháng biotin, kháng thể (đơn dòng, chuột, gắn biotin) kháng CA 125, albumin huyết thanh bò (BSA), < 0,1% natri azide, và 0,1% ProClin 300 R1b: Chất cộng hợp: phosphatase kiềm (bò) – kháng thể (đơn dòng, chuột) kháng CA 125, albumin huyết thanh bò, < 0,1% natri azide, và 0,1% ProClin 300 R1c: Dung dịch đệm protein (bò, dê, chuột), < 0,1% natri azide và 0,1% ProClin 300 2. Đặc tính, tính năng kỹ thuật: Dải đo: 0.5-5000 U/mL; Phương Pháp: two-site sandwich 3. Tiêu chuẩn chất lượng: ISO | Test | 6900 |  | ACCESS OV MONITOR | Beckman Coulter, Inc., Mỹ | Mỹ | Beckman Coulter, Inc., Mỹ | 386357 | UNICEL-DXI800 | Phần hóa chất sử dụng cho: Máy xét nghiệm miễn dịch tự động UniCel DxI 800 (hoặc tương đương) | 96800 |  |  | Công Ty Tnhh Thiết Bị Minh Tâm | [9 empty] | 5700 | 700 | 0 |  |  | 0 |  |  | 0 |  | 500 | [6 empty] | 0
1639 | 23D1.AH560 | Test xét nghiệm CA 15-3 | 1. Thành phần: R1a: Hạt thuận từ phủ kháng thể (dê) kháng biotin, kháng thể (đơn dòng, chuột, gắn biotin) đặc hiệu với kháng nguyên CA 15-3, albumin huyết thanh bò (BSA), < 0,1% natri azide và 0,1% ProClin 300 R1b: Kháng thể (đơn dòng, chuột) đặc hiệu với kháng nguyên CA 15-3 cộng hợp với phosphatase kiềm (bò), albumin huyết thanh bò, < 0,1% natri azide và 0,25% ProClin 300 R1c: Dung dịch đệm protein (bò, dê, chuột), < 0,1% natri azide và 0,1% ProClin 300 2. Đặc tính, tính năng kỹ thuật: Dải đo: 0.5-1000 U/mL; Phương Pháp: two-site sandwich 3. Tiêu chuẩn chất lượng: ISO | Test | 9100 |  | ACCESS BR MONITOR | Beckman Coulter, Inc., Mỹ | Mỹ | Beckman Coulter, Inc., Mỹ | 387620 | UNICEL-DXI800 | Phần hóa chất sử dụng cho: Máy xét nghiệm miễn dịch tự động UniCel DxI 800 (hoặc tương đương) | 97627 |  |  | Công Ty Tnhh Thiết Bị Minh Tâm | [9 empty] | 7500 | 600 | 0 |  |  | 0 |  |  | 0 |  | 1000 | [6 empty] | 0
1640 | 23D1.AH561 | Test xét nghiệm CA 19-9 | 1. Thành phần: R1a: Hạt từ phủ kháng thể (đa dòng, dê) kháng biotin, albumin huyết thanh bò, < 0,1% natri azide và 0,1% ProClin 300 R1b: Kháng thể (đơn dòng, chuột) kháng CA 19-9 cộng hợp với phosphatase kiềm (bò), albumin huyết thanh bò, < 0,1% natri azide và 0,1% ProClin 300 R1c: Kháng thể (đơn dòng, chuột) kháng CA 19-9 cộng hợp với biotin, albumin huyết thanh bò, < 0,1% natri azide và 0,1% ProClin 300 R1d: Dung dịch đệm chứa protein (bò, dê, chuột), < 0,1% natri azide và 0,1% ProClin 300 2. Đặc tính, tính năng kỹ thuật: Dải đo: 0.8-2000 U/mL; Phương Pháp: two-site sandwich 3. Tiêu chuẩn chất lượng: ISO | Test | 9200 |  | ACCESS GI MONITOR | Beckman Coulter, Inc., Mỹ | Mỹ | Beckman Coulter, Inc., Mỹ | 387687 | UNICEL-DXI800 | Phần hóa chất sử dụng cho: Máy xét nghiệm miễn dịch tự động UniCel DxI 800 (hoặc tương đương) | 97627 |  |  | Công Ty Tnhh Thiết Bị Minh Tâm | [9 empty] | 6900 | 1300 | 0 |  |  | 0 |  |  | 0 |  | 1000 | [6 empty] | 0
1641 | 23D1.AH558 | Test xét nghiệm CORTISOL | 1. Thành phần: R1a: Chất cộng hợp cortisol-phosphatase kiềm (bò) và các hạt thuận từ phủ kháng thể (dê) kháng IgG thỏ, muối đệm TRIS, chất hoạt động bề mặt, albumin huyết thanh bò, < 0,1% natri azide R1b: Kháng huyết thanh (thỏ) kháng cortisol, muối đệm TRIS, chất hoạt động bề mặt, albumin huyết thanh bò, < 0,1% natri azide 2. Đặc tính, tính năng kỹ thuật: Dải đo: 0.4 - 60µ/dL; Phương Pháp: one-step competitve 3. Tiêu chuẩn chất lượng: ISO | Test | 9900 |  | ACCESS CORTISOL | Beckman Coulter, Inc., Mỹ | Mỹ | Beckman Coulter, Inc., Mỹ | 33600 | UNICEL-DXI800 | Phần hóa chất sử dụng cho: Máy xét nghiệm miễn dịch tự động UniCel DxI 800 (hoặc tương đương) | 33219 |  |  | Công Ty Tnhh Thiết Bị Minh Tâm | [9 empty] | 6900 | 3000 | 0 |  |  | 0 |  |  | 0 |  | 0 | [6 empty] | 0
1642 | 23D3.CH214 | Test xét nghiệm định lượng acid folic | 1. Thành phần: R1a: Protein gắn kết kháng thể đơn dòng của chuột kháng folate, các hạt thuận từ phủ kháng thể của dê kháng IgG của chuột, dung dịch đệm, albumin huyết thanh người (HSA) và 0,1% ProClin 300, R1b: 1M Ascorbate, 0,05N HCl, pH 5,5, R1c:Protein gắn kết folate trong sữa (của bò) trong dung dịch đệm, HSA và 0,1% ProClin 300 R1d: Chất cộng hợp axit folic – phophataza kiềm (bò) trong dung dịch đệm, HSA và 0,1% ProClin 300 R1e: K3PO4 0,6M, 2. Đặc tính, tính năng kỹ thuật: Phạm vi phân tích: 1–24,8 ng/mL (2,27–56,2 nmol/L) Phương pháp xét nghiệm: thụ thể liên kết cạnh tranh 3. Tiêu chuẩn chất lượng: ISO | Test | 300 |  | Access Folate | Beckman Coulter, Inc., Mỹ | Mỹ | Beckman Coulter, Inc., Mỹ | A98032 | UNICEL-DXI800 | Phần hóa chất sử dụng cho: Máy xét nghiệm miễn dịch tự động UniCel DxI 800 (hoặc tương đương) | 36559 |  |  | Công Ty TNHH Thiết Bị Minh Tâm | [9 empty] | 300 | [10 empty] | 0 | 0
1643 | 23D1.AH556 | Test xét nghiệm định lượng CEA | 1. Thành phần: R1a: Pha rắn: Các hạt thuận từ phủ kháng thể (đơn dòng, chuột) kháng CEA, đệm TRIS, albumin huyết thanh bò (BSA), < 0,1% natri azide và 0,1% ProClin 300 R1b: Dung dịch pha loãng: Đệm phosphat, protein (bò, chuột), < 0,1% natri azide và 0,1% ProClin 300 R1c: Chất cộng hợp: Kháng thể (đơn dòng, chuột) kháng CEA gắn phosphatase kiềm (bò), đệm phosphat, protein (bò), < 0,1% natri azide và 0,1% ProClin 300 2. Đặc tính, tính năng kỹ thuật: Xét nghiệm định lượng CEA là xét nghiệm tầm soát và theo dõi điều trị một số loại ung thư. Các khối u ở đường tiêu hóa, cả khối u ác tính ung thư lẫn khối u lành tính đều có thể gây tăng nồng độ CEA Dải đo: 0.1-1000 ng/mL Phương Pháp: two-site sandwich 3. Tiêu chuẩn chất lượng: ISO | Test | 19100 |  | ACCESS CEA | Bio-Rad, Pháp sản xuất cho Beckman Coulter, Inc., Mỹ | Pháp | Beckman Coulter, Inc., Mỹ | 33200 | UNICEL-DXI800 | Phần hóa chất sử dụng cho: Máy xét nghiệm miễn dịch tự động UniCel DxI 800 (hoặc tương đương) | 73085 |  |  | Công Ty Tnhh Thiết Bị Minh Tâm | [9 empty] | 17400 | 1200 | 0 |  |  | 0 |  |  | 0 |  | 500 | [6 empty] | 0
1644 | 23D3.CH171 | Test xét nghiệm định lượng C-Peptide | 1. Thành phần: R1a: Các hạt thuận từ Dynabeads được phủ kháng thể đơn dòng ở chuột kháng Peptit C của người được tạo huyền phù trong dung dịch muối đệm TRIS, có chất hoạt động bề mặt, albumin huyết thanh bò (BSA), < 0,1% natri azit và 0,1% ProClin 300, R1b: Protein (chuột) trong dung dịch muối đệm TRIS, có chất hoạt tính bề mặt, albumin huyết thanh bò (BSA), < 0,1% natri azit và 0,1% ProClin 300 R1c: Liên hợp photphataza kiềm kháng Peptit C trên người đơn dòng ở chuột trong dung dịch muối đệm TRIS, có chất hoạt động bề mặt, albumin huyết thanh bò (BSA), protein (chuột), < 0,1% natri azit và 0.1% ProClin 300 2. Đặc tính, tính năng kỹ thuật: Phạm vi phân tích: 0,01–30 ng/mL Phương pháp xét nghiệm: miễn dịch enzym một bước (“sandwich”) 3. Tiêu chuẩn chất lượng: ISO | Test | 300 |  | Access C-Peptide | Beckman Coulter Laboratory Systems (Suzhou) Co., Ltd., Trung Quốc sản xuất cho Beckman Coulter, Inc., Mỹ | Trung Quốc | Beckman Coulter, Inc., Mỹ | C33451 | UNICEL-DXI800 | Phần hóa chất sử dụng cho: Máy xét nghiệm miễn dịch tự động UniCel DxI 800 (hoặc tương đương) | 95290 |  |  | Công Ty TNHH Thiết Bị Minh Tâm | [9 empty] | 300 | [10 empty] | 0 | 0
1645 | 23D1.AH1828 | Test xét nghiệm định lượng TSH, Access TSH (3rd IS) hoặc tương đương | 1. Thành phần: R1a: Các hạt thuận từ phủ kháng thể kháng TSH ở người đơn dòng ở chuột được huyền phù trong dung dịch muối đệm TRIS, có chất hoạt tính bề mặt, albumin huyết thanh bò (BSA), < 0,1% natri azit và 0,1% ProClin 300 R1b: Dung dịch muối đệm TRIS có chất hoạt tính bề mặt, BSA, protein (chuột), < 0,1% natri azit và 0,1% ProClin 300 R1c:Liên hợp photphataza kiềm kháng TSH trên người đơn dòng ở chuột trong dung dịch muối đệm ACES, có chất hoạt tính bề mặt, chất nền BSA, protein (chuột), < 0,1% natri azit và 0,25% ProClin 300 R1d: Liên hợp photphataza kiềm kháng TSH trên người đơn dòng ở chuột trong dung dịch muối đệm ACES, có chất hoạt tính bề mặt, chất nền BSA, protein (chuột), < 0,1% natri azit và 0,25% ProClin 300 2. Đặc tính, tính năng kỹ thuật: Phạm vi phân tích: 0,005–50 µIU/mL - Phương pháp xét nghiệm: miễn dịch enzym hai vị trí (“sandwich”) 4. Tiêu chuẩn chất lượng: ISO | Test | 9000 |  | Access TSH (3rd IS) | Beckman Coulter, Inc., Mỹ sản xuất cho Immunotech S.A.S, Pháp | Mỹ | Immunotech S.A.S, Pháp | B63284 | UNICEL-DXI800 | Phần hóa chất sử dụng cho: Máy xét nghiệm miễn dịch tự động UniCel DxI 800 (hoặc tương đương) | 26587 |  |  | Công Ty Tnhh Thiết Bị Minh Tâm | [9 empty] | 5000 |  | 0 |  |  | 0 |  |  | 0 |  | 4000 | [6 empty] | 0
1646 | 23D3.CH169 | Test xét nghiệm định tính kháng thể IgM kháng HBc | 1. Thành phần: <ghi chất liệu> R1a: Các hạt thuận từ phủ kháng thể của cừu kháng IgM của người được huyền phù hóa trong dung dịch nước muối sinh lý đệm TRIS, có chất hoạt động bề mặt, < 0,1% natri azit và 0,1% ProClin 300, R1b: Dung dịch đệm rửa đặc biệt có chất hoạt động bề mặt, < 0,1% natri azit và 0,1% ProClin 300. R1c: Chất cộng hợp giữa kháng nguyên HBc (E. coli) tái tổ hợp và phosphatase kiềm (của bò) trong PBS có chất hoạt động bề mặt, < 0,1% natri azit và 0,1% ProClin 300. 2. Đặc tính, tính năng kỹ thuật: Dùng phương pháp xét nghiệm nguyên lý miễn dịch bắt cặp, 3 Tiêu chuẩn chất lượng: ISO | Test | 500 |  | Access HBc IgM | Bio-Rad, Pháp sản xuất cho Beckman Coulter, Inc., Mỹ | Pháp | Beckman Coulter, Inc., Mỹ | 34250 | UNICEL-DXI800 | Phần hóa chất sử dụng cho: Máy xét nghiệm miễn dịch tự động UniCel DxI 800 (hoặc tương đương) | 95620 |  |  | Công Ty TNHH Thiết Bị Minh Tâm | [9 empty] | 500 | [10 empty] | 0 | 0
1647 | 23D1.AH1820 | Test xét nghiệm hsTnI | 1. Thành phần: R1a: Các hạt thuận từ Dynabeads được bao phủ bằng kháng thể đơn dòng ở chuột kháng cTnI của người được tạo huyền phù trong dung dịch muối đệm TRIS, có chất hoạt động bề mặt, albumin huyết thanh bò (BSA), natri azit < 0,1% và ProClin 300 0,1% R1b: 0,1N NaOH R1c:Dung dịch muối đệm TRIS, chất hoạt động bề mặt, protein (chuột), natri azit < 0,1% và ProClin 300 0,1% R1c: Muối đệm TRIS, chất hoạt động bề mặt, protein (chuột) R1d: Chất cộng hợp giữa kháng thể đơn dòng ở cừu kháng cTnI của người với phosphatase kiềm được pha loãng trong dung dịch muối đệm ACES, có chất hoạt động bề mặt, chất nền BSA, protein (bò, cừu, chuột), natri azit < 0,1% và ProClin 300 0,25% 3. Đặc tính, tính năng kỹ thuật: Phạm vi phân tích: 2,3 - 27.027pg/mL Phương pháp xét nghiệm: miễn dịch enzym hai bước liên tiếp (“sandwich”) 4. Tiêu chuẩn chất lượng: ISO | Test | 16100 |  | ACCESS hsTnI | Beckman Coulter, Inc., Mỹ sản xuất cho Immunotech S.A.S, Pháp | Mỹ | Immunotech S.A.S, Pháp | B52699 | UNICEL-DXI800 | Phần hóa chất sử dụng cho: Máy xét nghiệm miễn dịch tự động UniCel DxI 800 (hoặc tương đương) | 71663 |  |  | Công Ty Tnhh Thiết Bị Minh Tâm | [9 empty] | 200 | 5000 | 0 |  |  | 0 |  |  | 0 |  | 8500 | [5 empty] | 2400 | 0
1648 | 23D1.AH1821 | Test xét nghiệm IL-6 (Interleukin 6) | 1. Thành phần: R1a: Các hạt thuận từ phủ kháng thể dê kháng IgG chuột: kháng thể chuột đơn dòng kháng IL-6 ở người, BSA, chất hoạt động bề mặt, < 0,1% natri azit và 0,17% ProClin 300 R1b: Dung dịch muối đệm TRIS, protein (lợn, dê, bò, chuột), chất hoạt động bề mặt, < 0,1% natri azit và 0,17% ProClin 300 R1c: Chất cộng hợp giữa IL-6 kháng người ở dê và phosphatase kiềm (bò), BSA, chất hoạt động bề mặt, < 0,1% natri azit và 0,17% ProClin 300 2. Đặc tính, tính năng kỹ thuật: Phạm vi phân tích: 0,5–1.500 pg/mL Phương pháp xét nghiệm: miễn dịch enzym một bước đồng thời (“sandwich”) 3. Tiêu chuẩn chất lượng: ISO | Test | 500 |  | ACCESS IL-6 | Beckman Coulter, Inc., Mỹ | Mỹ | Beckman Coulter, Inc., Mỹ | A16369 | UNICEL-DXI800 | Phần hóa chất sử dụng cho: Máy xét nghiệm miễn dịch tự động UniCel DxI 800 (hoặc tương đương) | 202122 |  |  | Công Ty Tnhh Thiết Bị Minh Tâm | [9 empty] | 500 |  | 0 |  |  | 0 |  |  | 0 |  | 0 | [6 empty] | 0
1649 | 23D1.AH1822 | Test xét nghiệm PAPP-A | 1. Thành phần: R1a: Các hạt thuận từ phủ kháng thể đơn dòng từ chuột kháng PAPP-A, albumin huyết thanh bò, hệ đệm nền TRIS, < 0,1% NaN3 và 0,1% ProClin 300 R1b: Chất cộng hợp kháng thể kháng PAPP-A đơn dòng từ chuột với alkaline phosphatase (từ bò), albumin huyết thanh bò, hệ đệm nền Phosphatase, < 0,1% NaN3 và 0,1% ProClin 300 R1c: Hệ đệm nền TRIS, albumin huyết thanh bò, protein (từ chuột, bò, dê), < 0,1% NaN3 và 0,1% ProClin 300 R1d: Hệ đệm nền TRIS, albumin huyết thanh bò, protein (từ chuột, bò, dê), < 0,1% NaN3 và 0,1% ProClin 300 2. Đặc tính, tính năng kỹ thuật: Dải đo: 1 - 5000 ng/mL Phương Pháp: two-step sandwich 3. Tiêu chuẩn chất lượng: ISO | Test | 5400 |  | Access PAPP-A | Beckman Coulter, Inc., Mỹ sản xuất cho Immunotech S.A.S, Pháp | Mỹ | Immunotech S.A.S, Pháp | A48571 | UNICEL-DXI800 | Phần hóa chất sử dụng cho: Máy xét nghiệm miễn dịch tự động UniCel DxI 800 (hoặc tương đương) | 115796 |  |  | Công Ty Tnhh Thiết Bị Minh Tâm | [10 empty] | 1200 | 0 |  |  | 0 |  | 2000 | 1200 |  | 1000 | [6 empty] | 0
1650 | 23D1.AH562 | Test xét nghiệm PSA toàn phần | 1. Thành phần: R1a: Hạt từ được phủ kháng thể (đơn dòng, chuột) kháng PSA, muối đệm TRIS, chất hoạt động bề mặt, albumin huyết thanh bò, < 0,1% natri azid và 0,1% ProClin 300 R1b: Kháng thể (đơn dòng, chuột) kháng PSA cộng hợp với phosphatase kiềm (bò), chất hoạt động bề mặt, albumin huyết thanh bò, protein (chuột), < 0,1% natri azid và 0,25% ProClin 300 2. Đặc tính, tính năng kỹ thuật: Dải đo: 0.008-150 ng/mL (Hyb Std), 0.008-121 ng/mL (WHO Std) Phương Pháp: two-site sandwich 3. Tiêu chuẩn chất lượng: ISO | Test | 12400 |  | ACCESS HYBRITECH PSA | Beckman Coulter, Inc., Mỹ | Mỹ | Beckman Coulter, Inc., Mỹ | 37200 | UNICEL-DXI800 | Phần hóa chất sử dụng cho: Máy xét nghiệm miễn dịch tự động UniCel DxI 800 (hoặc tương đương) | 59811 |  |  | Công Ty Tnhh Thiết Bị Minh Tâm | [9 empty] | 10400 | 1000 | 0 |  |  | 0 |  |  | 0 |  | 1000 | [6 empty] | 0
1651 | 23D1.AH564 | Test xét nghiệm TESTOSTERONE | 1. Thành phần: R1a: Các hạt thuận từ phủ kháng thể (dê) kháng IgG chuột, chất cộng hợp phosphatase kiềm-testosteron, albumin huyết thanh bò, < 0,1% natri azide và 0,1% ProClin 300 R1b: Dung dịch xử lý mẫu, < 0,1% natri azide R1c: Kháng thể (đơn dòng, chuột) kháng testosteron, protein (bò, chuột, dê), < 0,1% natri azide và 0,1% ProClin 300 2. Đặc tính, tính năng kỹ thuật: Dải đo: 0.1 - 16 ng/mL Phương Pháp: one-step competitve 3. Tiêu chuẩn chất lượng: ISO | Test | 2400 |  | ACCESS TESTOSTERONE | Beckman Coulter, Inc., Mỹ | Mỹ | Beckman Coulter, Inc., Mỹ | 33560 | UNICEL-DXI800 | Phần hóa chất sử dụng cho: Máy xét nghiệm miễn dịch tự động UniCel DxI 800 (hoặc tương đương) | 46515 |  |  | Công Ty Tnhh Thiết Bị Minh Tâm | [9 empty] | 2400 |  | 0 |  |  | 0 |  |  | 0 |  | 0 | [6 empty] | 0
1652 | 23D1.AH570 | Test xét nghiệm THYROGLOBULIN | 1. Thành phần: R1a: Các hạt thuận từ Dynabeads phủ streptavidin, đệm TRIS chứa protein (bò), < 0,1% natri azide, 0,1% ProClin 300 R1b: Chất cộng hợp: kháng thể (đơn dòng, chuột) kháng thyroglobulin - phosphatase kiềm (bò), đệm TRIS chứa protein (bò, chuột), < 0,1% natri azide, 0,1 % ProClin 300 R1c: Các kháng thể (đơn dòng, chuột, gắn biotin) kháng thyroglobulin, đệm HEPES chứa protein (bò và chuột), < 0,1% natri azide và 0,5% ProClin 300 2. Đặc tính, tính năng kỹ thuật: Dải đo: 0.1-500 ng/mL Phương Pháp: one-step sandwich 3. Tiêu chuẩn chất lượng: ISO | Test | 3600 |  | ACCESS THYROGLOBULIN | Beckman Coulter, Inc., Mỹ | Mỹ | Beckman Coulter, Inc., Mỹ | 33860 | UNICEL-DXI800 | Phần hóa chất sử dụng cho: Máy xét nghiệm miễn dịch tự động UniCel DxI 800 (hoặc tương đương) | 96370 |  |  | Công Ty Tnhh Thiết Bị Minh Tâm | [9 empty] | 3600 |  | 0 |  |  | 0 |  |  | 0 |  | 0 | [6 empty] | 0
1653 | 23D1.AH565 | Test xét nghiệm TOTAL βhCG (5th IS) | 1. Thành phần: R1a: Các hạt thuận từ phủ IgG kháng chuột ở dê: các phức hợp kháng βhCG đơn dòng ở chuột được huyền phù trong dung dịch muối đệm TRIS, có chất hoạt tính bề mặt, albumin huyết thanh bò (BSA), < 0,1% natri azit và 0,1% ProClin 300 R1b: Protein (dê, chuột và tái tổ hợp) được pha loãng trong dung dịch muối đệm citrate, có chất hoạt tính bề mặt, < 0,1% natri azit và 0,1% ProClin 300 R1c:Liên hợp photphataza kiềm kháng βhCG ở thỏ (tái tổ hợp) được pha loãng trong dung dịch muối đệm MES, có chất hoạt tính bề mặt, BSA, protein (thỏ), < 0,1% natri azit và 0,25% ProClin 300 2. Đặc tính, tính năng kỹ thuật: Phạm vi phân tích: 0,6–1350 mIU/mL Phương pháp xét nghiệm: miễn dịch enzym hai bước liên tiếp (“sandwich”) 3. Tiêu chuẩn chất lượng: ISO | Test | 18500 |  | ACCESS TOTAL βhCG (5th IS) | Beckman Coulter, Inc., Mỹ | Mỹ | Beckman Coulter, Inc., Mỹ | A85264 | UNICEL-DXI800 | Phần hóa chất sử dụng cho: Máy xét nghiệm miễn dịch tự động UniCel DxI 800 (hoặc tương đương) | 46515 |  |  | Công Ty Tnhh Thiết Bị Minh Tâm | [9 empty] | 2400 | 2500 | 0 |  |  | 0 |  |  | 0 |  | 4000 | [5 empty] | 9600 | 0
1654 | 23D1.AH567 | Test xét nghiệm TOXO IgM II | 1. Thành phần: R1a: Hạt thuận từ phủ kháng thể (cừu) kháng IgM người, muối đệm TRIS, chất hoạt động bề mặt, albumin huyết thanh bò (BSA) và < 0,1% natri azide. R1b: Dung dịch pha loãng: Muối đệm TRIS, chất hoạt động bề mặt, protein (bò) và < 0,1% natri azide R1c: Chất cộng hợp: Phức hợp kháng nguyên T. gondii (đã bất hoạt) - kháng thể (chuột, đơn dòng) đặc hiệu với T. gondii (P30) gắn phosphatase kiềm (bò), muối đệm TRIS, BSA và < 0,1% natri azide R1d: Dung dịch pha loãng: Muối đệm TRIS, chất hoạt động bề mặt, protein (bò, người và chuột) và < 0,1% natri azide 2. Đặc tính, tính năng kỹ thuật: Phát hiện kháng thể IgM kháng toxoplasma virus trong huyết thanh hoặc huyết tương. Phát hiện kháng thể IgM kháng toxoplasma virus dựa trên nguyên lý của kỹ CLIA (miễn dịch điện hóa phát quang) (VD) Dải đo: Dương tính/Nghi ngờ/Âm tính; Phương Pháp: Two-step Immunocapture 3. Tiêu chuẩn chất lượng: ISO | Test | 400 |  | ACCESS TOXO IgM II | Bio-Rad, Pháp sản xuất cho Beckman Coulter, Inc., Mỹ | Pháp | Beckman Coulter, Inc., Mỹ | 34470 | UNICEL-DXI800 | Phần hóa chất sử dụng cho: Máy xét nghiệm miễn dịch tự động UniCel DxI 800 (hoặc tương đương) | 94694 |  |  | Công Ty Tnhh Thiết Bị Minh Tâm | [11 empty] | 0 |  |  | 0 |  |  | 0 |  | 0 | 400 | [5 empty] | 0
1655 | 23D1.AH555 | Test xét nghiệm UNCONJUGATED ESTRIOL | 1. Thành phần: Các hạt thuận từ phủ IgG kháng thỏ ở dê được huyền phù trong dung dịch muối đệm TRIS có chất hoạt tính bề mặt, albumin huyết thanh bò (BSA), < 0,1% natri azit và 0,0125% Cosmocil CQ. Kháng thể kháng estriol ở thỏ trong dung dịch muối đệm TRIS có chất hoạt tính bề mặt, albumin huyết thanh bò (BSA), < 0,1% natri azit và 0,0125% Cosmocil CQ. Liên hợp photphataza kiềm-estriol (bò) trong dung dịch muối đệm HEPES có chất hoạt tính bề mặt, albumin huyết thanh bò (BSA), < 0,1% natri azit và 0,0125% Cosmocil CQ 2. Đặc tính, tính năng kỹ thuật: Phạm vi phân tích: 0,017–6,9 ng/mL [0,059–24 nmol/L] Phương pháp xét nghiệm: miễn dịch enzym liên kết cạnh tranh 3. Tiêu chuẩn chất lượng: ISO | Test | 4700 |  | ACCESS UNCONJUGATED ESTRIOL | Beckman Coulter, Inc., Mỹ | Mỹ | Beckman Coulter, Inc., Mỹ | 33570 | UNICEL-DXI800 | Phần hóa chất sử dụng cho: Máy xét nghiệm miễn dịch tự động UniCel DxI 800 (hoặc tương đương) | 39878 |  |  | Công Ty Tnhh Thiết Bị Minh Tâm | [10 empty] | 800 | 0 |  |  | 0 |  | 1000 | 2000 |  | 900 | [6 empty] | 0
1656 | 23D1.AH571 | Card ABO & Rhesus chiều thuận hoặc tương đương | 1. Thành phần: Gel card ≥ 8 giếng, ≥ 2test/card 4 giếng đầu có thành phần như sau: Giếng 1: Anti-A (kháng thể IgM có nguồn gốc từ chuột, dòng Birma-1) Giếng 2: Anti-B (kháng thể IgM có nguồn gốc từ chuột, dòng LB-2) Giếng 3: Anti-DVI- (kháng thể IgM có nguồn gốc từ người, dòng MS-201). Giếng 4: control 2. Đặc tính, tính năng kỹ thuật: định nhóm máu ABO và Rh bằng phương pháp huyết thanh mẫu Chất thử, hóa chất chẩn đoán, dung dịch rửa dùng trên máy phân tích nhóm máu 3 Tiêu chuẩn chất lượng: ISO | Card | 29500 |  | DG Gel Confirm P | Diagnostic Grifols, S.A., Tây Ban Nha | Tây Ban Nha | Diagnostic Grifols, S.A., Tây Ban Nha | 210351-21 | GRIFOLS | Phần hóa chất sử dụng cho: Máy xét nghiệm nhóm máu Grifols (hoặc tương đương) | 64155 |  |  | Công Ty Tnhh Thiết Bị Minh Tâm | [9 empty] | 1500 |  | 0 | 4000 |  | 0 |  | 24000 | 0 |  | 0 | [6 empty] | 0
1657 | 23D1.AH572 | Card ABO & Rhesus cho trẻ sơ sinh | 1. Thành phần: Gel card ≥ 8 giếng, 1 test/card Giếng 1: Anti-A (kháng thể IgM nguồn gốc từ chuột, dòng DAM-1) Giếng 2: Anti-B (kháng thể IgM nguồn gốc từ chuột, dòng 9621 A8) Giếng 3: Anti-AB (hỗn hợp kháng thể IgM nguồn gốc từ chuột, dòng LA-2, LB-2 và ES-15) Giếng 4: Anti-DVI- (hỗn hợp kháng thể IgM nguồn gốc từ người, dòng P3x61). Giếng 5: Anti-DVI+ (hỗn hợp kháng thể IgM nguồn gốc từ người, dòng RUM-1 and ESD-1M) (Có thể xác định D yếu và D từng phần, bao gồm DVI variant). Giếng 6: Ctl Giếng 7: chứa Anti-IgG chứa kháng thể đa dòng kháng IgG. Giếng 8: AHG: coombs, LISS với kháng thể kháng globulin người. Hỗn hợp giữa kháng thể đa dòng IgG từ thỏ và kháng thể đơn dòng C3d (kháng thể IgM có nguồn gốc từ chuột, dòng 12011 D10) 2. Đặc tính, tính năng kỹ thuật: định nhóm ABO và Rh bằng phương pháp huyết thanh mẫu và xét nghiệm coombs trực tiếp dành riêng cho trẻ sơ sinh 3. Tiêu chuẩn chất lượng: ISO | Card | 100 |  | DG Gel Newborn | Diagnostic Grifols, S.A., Tây Ban Nha | Tây Ban Nha | Diagnostic Grifols, S.A., Tây Ban Nha | 210353-21 | GRIFOLS | Phần hóa chất sử dụng cho: Máy xét nghiệm nhóm máu Grifols (hoặc tương đương) | 82908 |  |  | Công Ty Tnhh Thiết Bị Minh Tâm | [11 empty] | 0 |  |  | 0 |  | 100 | 0 |  | 0 | [6 empty] | 0
1658 | 23D1.AH573 | Card ABO & Rhesus thuận nghịch (có D yếu) hoặc tương đương | 1. Thành phần: Gel card ≥ 8 giếng, 1 test/card, định nhóm ABO và Rh bằng phương pháp huyết thanh mẫu và hồng cầu mẫu Giếng 1: Anti A (hỗn hợp kháng thể IgM nguồn gốc từ chuột, dòng 16243 G2 và 16247 E6) Giếng 2: Anti B (IgM nguồn gốc từ chuột, dòng 9621 A8) Giếng 3: Anti AB (hỗn hợp kháng thể IgM nguồn gốc từ chuột, dòng 16245 F11 D8, 16247 E6 và 7821 D9) Giếng 4: Anti-DVI- (kháng thể iGM nguồn gốc từ người, dòng P3x61) Giếng 5: Anti-DVI+ (hỗn hợp kháng thể IgM và IgG nguồn gốc từ người, dòng P3x290, P3x35, P3x61 và P3x21223 B10). Anti-D có khả năng phát hiện D yếu và D từng phần, bao gồm DVI) Giếng 6: Ctl Giếng 7: N (gel trung tính) Giếng 8: N (gel trung tính) 2. Đặc tính, tính năng kỹ thuật: Chất thử, hóa chất chẩn đoán, dung dịch rửa dùng trên máy phân tích nhóm máu 3. Tiêu chuẩn chất lượng: ISO | Card | 77120 |  | DG Gel ABO/Rh (2D) | Diagnostic Grifols, S.A., Tây Ban Nha | Tây Ban Nha | Diagnostic Grifols, S.A., Tây Ban Nha | 210338-21 | GRIFOLS | Phần hóa chất sử dụng cho: Máy xét nghiệm nhóm máu Grifols (hoặc tương đương) | 64659 |  |  | Công Ty Tnhh Thiết Bị Minh Tâm | [9 empty] | 74520 |  | 0 | 2500 |  | 0 |  | 100 | 0 |  | 0 | [6 empty] | 0
1659 | 23D1.AH574 | Card môi trường AHG hoặc tương đương | 1. Thành phần: Gel card ≥ 8 giếng, ≥ 8 test/card 2. Đặc tính, tính năng kỹ thuật: Sinh phẩm y tế dùng trong chẩn đoán in-vitro Dùng cho test Coombs trực tiếp và gián tiếp, sàng lọc và định danh kháng thể bất thường, định nhóm chéo môi trường Coombs 37oC, autocontrol. Môi trường AHG: coombs, LISS với kháng thể kháng globulin người. Hỗn hợp giữa kháng thể đa dòng IgG từ thỏ và kháng thể đơn dòng C3d (kháng thể IgM có nguồn gốc từ chuột, dòng 12011 D10) 3. Tiêu chuẩn chất lượng: ISO | Card | 7250 |  | DG Gel Coombs | Diagnostic Grifols, S.A., Tây Ban Nha | Tây Ban Nha | Diagnostic Grifols, S.A., Tây Ban Nha | 210342-21 | GRIFOLS | Phần hóa chất sử dụng cho: Máy xét nghiệm nhóm máu Grifols (hoặc tương đương) | 121401 |  |  | Công Ty Tnhh Thiết Bị Minh Tâm | [9 empty] | 250 | 4000 | 0 | 1800 |  | 0 |  | 1200 | 0 |  | 0 | [6 empty] | 0
1660 | 23D1.AH575 | Card môi trường nước muối hoặc men | 1. Thành phần: Gel card ≥ 8 giếng, môi trường nước muối và enzyme 2. Đặc tính, tính năng kỹ thuật: dùng cho định nhóm chéo, autocontrol, định nhóm ABO bằng phương pháp hồng cầu mẫu 3. Tiêu chuẩn chất lượng: ISO | Card | 4250 |  | DG Gel Neutral | Diagnostic Grifols, S.A., Tây Ban Nha | Tây Ban Nha | Diagnostic Grifols, S.A., Tây Ban Nha | 210343-21 | GRIFOLS | Phần hóa chất sử dụng cho: Máy xét nghiệm nhóm máu Grifols (hoặc tương đương) | 83412 |  |  | Công Ty Tnhh Thiết Bị Minh Tâm | [9 empty] | 250 | 2000 | 0 | 1000 |  | 0 |  | 1000 | 0 |  | 0 | [6 empty] | 0
1661 | 23D2.BH040 | Chất thử, hóa chất chẩn đoán, dung dịch rửa dùng trên máy phân tích nhóm máu | 1. Thành phần: Chứa hỗn dịch tế bào hồng cầu người nhóm máu O 2. Nồng độ: Chứa hỗn dịch tế bào hồng cầu người nhóm máu O nồng độ 0,8% 3. Đặc tính, tính năng kỹ thuật: Sàng lọc kháng thể bất thường 4. Tiêu chuẩn chất lượng: ISO | ml | 540 |  | Serascan Diana 3 | Diagnostic Grifols, S.A., Tây Ban Nha | Tây Ban Nha | Diagnostic Grifols, S.A., Tây Ban Nha | 210206-21 | GRIFOLS | Phần hóa chất sử dụng cho: Máy xét nghiệm nhóm máu Grifols (hoặc tương đương) | 95183 |  |  | Công Ty Tnhh Thiết Bị Minh Tâm | [9 empty] | 540 |  | 0 |  |  | 0 |  |  | 0 |  | 0 | [6 empty] | 0
1662 | 23D1.AH576 | Dịch pha loãng hồng cầu | 1. Thành phần: Glycine và glucose 2. Nồng độ: Glycine 1,37% và glucose 0,85% 3. Đặc tính, tính năng kỹ thuật: Dung dịch đệm có độ mạnh ion thấp dùng để pha loãng hồng cầu 4. Tiêu chuẩn chất lượng: ISO | ml | 31650 |  | DG Gel Sol | Diagnostic Grifols, S.A., Tây Ban Nha | Tây Ban Nha | Diagnostic Grifols, S.A., Tây Ban Nha | 210354-21 | GRIFOLS | Phần hóa chất sử dụng cho: Máy xét nghiệm nhóm máu Grifols (hoặc tương đương) | 8022 |  |  | Công Ty Tnhh Thiết Bị Minh Tâm | [9 empty] | 250 | 20000 | 0 | 6000 |  | 0 |  | 5400 | 0 |  | 0 | [6 empty] | 0
1663 | 23D1.AH577 | Dung dịch rửa sử dụng để rửa bên ngoài kim hút cho hệ thống phân tích nhóm máu bằng phương pháp gelcard ≥8 giếng. | 1. Thành phần: natri azide 2. Nồng độ: natri azide 0,1% 3. Đặc tính, tính năng kỹ thuật: Dung dịch được sử dụng để rửa hệ thống dịch trong các máy phân tích nhóm máu, dung dịch phải được pha loãng trước khi sử dụng Dung dịch muối đậm đặc và chất màu, Chất bảo quản: natri azide 0,1% được thêm vào ở công đoạn hòa tan cuối cùng 4. Tiêu chuẩn chất lượng: ISO | ml | 66250 |  | DG Fluid A | Diagnostic Grifols, S.A., Tây Ban Nha | Tây Ban Nha | Diagnostic Grifols, S.A., Tây Ban Nha | 213679-21 | GRIFOLS | Phần hóa chất sử dụng cho: Máy xét nghiệm nhóm máu Grifols (hoặc tương đương) | 2885 |  |  | Công Ty Tnhh Thiết Bị Minh Tâm | [9 empty] | 250 | 30000 | 0 |  |  | 0 |  | 36000 | 0 |  | 0 | [6 empty] | 0
1664 | 23D1.AH578 | Dung dịch rửa sử dụng để rửa bên trong kim và rửa hệ thống máy phân tích nhóm máu bằng phương pháp gelcard ≥8 giếng. | 1. Thành phần: natri azide 2. Nồng độ: natri azide 0,1% 3. Đặc tính, tính năng kỹ thuật: Dung dịch được sử dụng để rửa hệ thống dịch trong các máy phân tích nhóm máu, dung dịch phải được pha loãng trước khi sử dụng Dung dịch muối đậm đặc và chất màu, Chất bảo quản: natri azide 0,1% được thêm vào ở công đoạn hòa tan cuối cùng 4. Tiêu chuẩn chất lượng: ISO | ml | 58750 |  | DG Fluid B | Diagnostic Grifols, S.A., Tây Ban Nha | Tây Ban Nha | Diagnostic Grifols, S.A., Tây Ban Nha | 213678-21 | GRIFOLS | Phần hóa chất sử dụng cho: Máy xét nghiệm nhóm máu Grifols (hoặc tương đương) | 2885 |  |  | Công Ty Tnhh Thiết Bị Minh Tâm | [9 empty] | 250 | 30000 | 0 |  |  | 0 |  | 28500 | 0 |  | 0 | [6 empty] | 0
1665 | 23D2.BH039 | Hóa chất sử dụng cho xét nghiệm định tính nhóm máu ABO bằng phương pháp hồng cầu mẫu | 1. Thành phần: Bộ hồng cầu mẫu gồm 2 lọ A1 và B. 2. Đặc tính, tính năng kỹ thuật: định nhóm máu ABO bằng phương pháp hồng cầu mẫu 3. Tiêu chuẩn chất lượng: ISO | ml | 1600 |  | Serigrup Diana A1/B | Diagnostic Grifols, S.A., Tây Ban Nha | Tây Ban Nha | Diagnostic Grifols, S.A., Tây Ban Nha | 213659-21 | GRIFOLS | Phần hóa chất sử dụng cho: Máy xét nghiệm nhóm máu Grifols (hoặc tương đương) | 82687.5 |  |  | Công Ty Tnhh Thiết Bị Minh Tâm | [9 empty] | 1500 |  | 0 | 100 |  | 0 |  |  | 0 |  | 0 | [6 empty] | 0
1666 | 23D3.CH295 | Dung dịch bảo dưỡng hàng ngày | Dung dịch gồm huyết thanh bò, muối vô cơ, và các chất bảo quản sử dụng trong bảo dưỡng hàng ngày cho hệ thống định nhóm máu tự động 7% albumin huyết thanh bò, muối vô cơ và chất bảo quản | ml | 1824 |  | OrthoTM 7% BSA Reagent | Ortho-Clinical Diagnostics, Inc. | Mỹ | Ortho-Clinical Diagnostics, Inc. /Mỹ | 6844285 | OrthoVision | Phần hóa chất sử dụng cho: Máy xét nghiệm nhóm máu tự động Ortho Vision | 40733.3333 |  |  | Công Ty Cổ Phần Thiết Bị Sài Gòn | [9 empty] | 1824 | [10 empty] | 0 | 0
1667 | 23D3.CH293 | Dung dịch đệm tăng cường phản ứng | Dung dịch có nồng độ ion thấp (LISS) được sử dụng để tối ưu nồng độ ion cho sự bắt giữ kháng thể. Dung dịch đệm phosphat có nồng độ độ ion thấp (Liss) | ml | 240 |  | Ortho Bliss | Millipore (UK) Ltd | Anh | Ortho-Clinical Diagnostics/ Anh | 6902040 | OrthoVision | Phần hóa chất sử dụng cho: Máy xét nghiệm nhóm máu tự động Ortho Vision | 32900 |  |  | Công Ty Cổ Phần Thiết Bị Sài Gòn | [9 empty] | 240 | [10 empty] | 0 | 0
1668 | 23D3.CH294 | Khay pha loãng hồng cầu | 1. Đặc tính, tính năng kỹ thuật: Khay bao gồm các giếng pha loãng hồng cầu của bệnh nhân, 2. Tiêu chuẩn chất lượng: ISO | pcs | 3640 |  | Ortho Vision Dilution Tray | Alltrista Plastics Limited | Anh | Ortho-Clinical Diagnostics/ Anh | 6904591 | OrthoVision | Phần hóa chất sử dụng cho: Máy xét nghiệm nhóm máu tự động Ortho Vision | 13577.7778 |  |  | Công Ty Cổ Phần Thiết Bị Sài Gòn | [9 empty] | 3640 | [10 empty] | 0 | 0
1669 | 23D3.CH291 | Thẻ xét nghiệm định tính IgG dạng kết hợp với hồng cầu | Cassette để thực hiện xét nghiệm định tính để phát hiện kháng thể IgG dạng kết hợp với hồng cầu. Cassette bao gồm có 6 cột: - Cột 1 đến 6: Anti-Human Globulin, Anti-IgG (Thỏ) (Green) | Cassette | 4000 |  | Ortho BioVue System IgG Cassette | Ortho-Clinical Diagnostics | Anh | Ortho-Clinical Diagnostics/ Anh | 707450 | OrthoVision | Phần hóa chất sử dụng cho: Máy xét nghiệm nhóm máu tự động Ortho Vision | 74875 |  |  | Công Ty Cổ Phần Thiết Bị Sài Gòn | [9 empty] | 4000 | [10 empty] | 0 | 0
1670 | 23D3.CH292 | Thẻ xét nghiệm định tính nhóm máu hệ ABO phương pháp hồng cầu mẫu, kháng thể bất thường và hòa hợp | Cassette để thực hiện xét nghiệm xác định kháng thể nhóm máu ABO dự kiến và quy trình xét nghiệm phát hiện kháng thể ngưng kết trực tiếp. Cassette bao gồm có 6 cột: - Cột 1 đến 6: Chất tăng cường được tối ưu hóa để sử dụng trong xét nghiệm định nhóm máu ngược | Cassette | 4800 |  | Reverse Diluent Ortho BioVue® System (Reverse Diluent Cassette) | Ortho-Clinical Diagnostics | Anh | Ortho-Clinical Diagnostics/ Anh | 707550 | OrthoVision | Phần hóa chất sử dụng cho: Máy xét nghiệm nhóm máu tự động Ortho Vision | 62809 |  |  | Công Ty Cổ Phần Thiết Bị Sài Gòn | [9 empty] | 4800 | [10 empty] | 0 | 0
1671 | 23D3.CH290 | Thẻ xét nghiệm định tính nhóm máu hệ ABO và Rh (D) theo phương pháp huyết thanh mẫu | Cassette dùng cho xét nghiệm định tính để xác nhận các kháng nguyên A (ABO1), B (ABO2) và D (Rh1) trên bề mặt các tế bào hồng cầu người Cassette bao gồm 6 cột: - Cột 1 và 4: Thuốc thử nhóm máu Anti-A (Anti-ABO1): Hỗn hợp kháng thể đơn dòng từ chuột Anti-A (IgM) (dòng MHO4 và 3D3), FD & C Blue Số 1 - Cột 2 và 5: Thuốc thử nhóm máu Anti-B (Anti-ABO2): Hỗn hợp kháng thể đơn dòng từ chuột Anti-B (IgM) (dòng NB10.5A5 và NB1.19), FD & C Số 5 - Cột 3 và 6: Thuốc thử nhóm máu Anti-D (Anti-RH1): Kháng thể đơn dòng từ người Anti-D (IgM) (dòng D7B8) | Cassette | 12000 |  | "Blood Grouping Reagents Anti-A (Anti-ABO1) (Monoclonal) Anti-B (Anti-ABO2) (Monoclonal) Anti-D (Anti-RH1) (Monoclonal) Ortho BioVue® System (ABD Confirmation Cassette)" | Ortho-Clinical Diagnostics | Anh | Ortho-Clinical Diagnostics/ Anh | 707135 | OrthoVision | Phần hóa chất sử dụng cho: Máy xét nghiệm nhóm máu tự động Ortho Vision | 62568 |  |  | Công Ty Cổ Phần Thiết Bị Sài Gòn | [9 empty] | 12000 | [10 empty] | 0 | 0
1672 | 23D3.CH289 | Thẻ xét nghiệm định tính nhóm máu hệ ABO và Rh (D) theo phương pháp huyết thanh mẫu và hồng cầu mẫu | Cassette để thực hiện xét nghiệm định tính kháng nguyên nhóm máu ABO và D (Rh1) trên tế bào hồng cầu người và để xác định kháng thể nhóm máu dự kiến. Cassette bao gồm có 6 cột: - Cột 1: Hỗn hợp kháng thể đơn dòng từ chuột Anti-A (IgM) (dòng vô tính MHO4 và 3D3), FD & C Blue Số 1 - Cột 2: Hỗn hợp kháng thể đơn dòng từ chuột Anti-B (IgM) (dòng vô tính NB10.5A5 và NB1.19), FD & C Số 5 - Cột 3: Kháng thể đơn dòng Anti-D người (IgM) (dòng vô tính D7B8) - Cột 4: Dung dịch đệm được tối ưu hóa để sử dụng như tự chứng cho các xét nghiệm nhóm máu - Cột 5 và 6: Dung dịch đệm được tối ưu hóa để sử dụng trong xét nghiệm nhóm máu ngược | Cassette | 73000 |  | Blood Grouping Reagents Anti-A (Anti-ABO1) (Monoclonal) Anti-B (Anti-ABO2) (Monoclonal) Anti-D (Anti-RH1) (Monoclonal) Control Reverse Diluent Ortho BioVue® System (ABO-Rh/Reverse Grouping Cassette) | Ortho-Clinical Diagnostics | Anh | Ortho-Clinical Diagnostics/ Anh | 707155 | OrthoVision | Phần hóa chất sử dụng cho: Máy xét nghiệm nhóm máu tự động Ortho Vision | 59515 |  |  | Công Ty Cổ Phần Thiết Bị Sài Gòn | [9 empty] | 73000 | [10 empty] | 0 | 0
1673 | 23D3.CH192 | Hóa chất chuẩn máy nước tiểu 11 thông số | 1. Đặc tính, tính năng kỹ thuật: Hóa chất chạy cho máy xét nghiệm nước tiểu 2. Tiêu chuẩn chất lượng: ISO | ml | 360 |  | Combi Control PN | Analyticon Biotechnologies AG | Đức | Analyticon Biotechnologies AG, Đức | 93001 | COMBISCAN500 | Phần hóa chất sử dụng cho: Máy xét nghiệm nước tiểu Combi Scan 500 | 63882 | 64200 | 65050 | Công ty tnhh TM DV Hồng Hạnh | Công ty TNHH DV MEDIPHAR Hưng Thịnh | Công ty CP Công nghệ hóa sinh Âu Việt | [7 empty] | 360 | [10 empty] | 0
1674 | 23D3.CH239 | Test chạy cho máy xét nghiệm nước tiểu | 1. Đặc tính, tính năng kỹ thuật: Que chạy cho máy xét nghiệm nước tiểu 2. Tiêu chuẩn chất lượng: ISO | Test | 200000 |  | CombiScreem 11 | Analyticon Biotechnologies AG | Đức | Analyticon Biotechnologies AG, Đức | 93150 | COMBISCAN500 | Phần hóa chất sử dụng cho: Máy xét nghiệm nước tiểu Combi Scan 500 | 6678 | 7000 | 7500 | Công ty tnhh TM DV Hồng Hạnh | Công ty TNHH DV MEDIPHAR Hưng Thịnh | Công ty CP Công nghệ hóa sinh Âu Việt | [7 empty] | 200000 | [10 empty] | 0
1675 | 23D2.BH1041 | Hóa chất kiểm chuẩn cho máy phân tích nước tiểu | 1. Thành phần: Nước tiểu người, hồng cầu, bạch cầu mô phỏng 2. Đặc tính, tính năng kỹ thuật: Sử dụng chất kiểm chuẩn để đánh giá khách quan về độ chính xác của các phương pháp và kỹ thuật được sử dụng. Sử dụng cho: Máy xét nghiệm nước tiểu LabUReader Plus (hoặc tương đương) 3. Tiêu chuẩn chất lượng: ISO | ml | 3322 |  | Liquichek Urinalysis Control | Bio-rad Laboratories, Mỹ | Mỹ | Bio-rad Laboratories, Mỹ | 435 | LABUREADER-PLUS | Phần hóa chất sử dụng cho: Máy xét nghiệm nước tiểu LabUReader Plus (hoặc tương đương) | 37307 |  |  | Công Ty Tnhh Thiết Bị Minh Tâm | [9 empty] | 10 |  | 0 |  |  | 0 |  |  | 864 |  | 720 |  |  |  |  | 864 | 864 | 0
1676 | 23D2.BH1040 | Que thử xét nghiệm tổng phân tích nước tiểu 11 thông số | 1. Thành phần: Bilirubin, Urobilinogen, Ketones (Acetoacetic Acid), Ascorbic acid, Glucose, Protein (Albumin), máu, pH value, Nitrite, Leukocytes và tỷ trọng nước tiểu. 2. Đặc tính, tính năng kỹ thuật: Xác định các thông số nước tiểu trên các máy bán tự động. 3. Tiêu chuẩn chất lượng: ISO | Que | 114600 |  | LabStrip U11Plus | 77 Elektronika Kft., Hungary | Hungary | 77 Elektronika Kft., Hungary | ANA-9901-1 | LABUREADER-PLUS | Phần hóa chất sử dụng cho: Máy xét nghiệm nước tiểu LabUReader Plus (hoặc tương đương) | 5145 |  |  | Công Ty Tnhh Thiết Bị Minh Tâm | [9 empty] | 500 |  | 0 |  |  | 0 |  |  | 37500 |  | 50000 |  |  |  |  | 5000 | 21600 | 0
1677 | 23D3.CH240 | Que nước tiểu chay cho máy xét nghiệm nước tiểu 10 thông số | Dùng cho máy xét nghiệm nước tiểu tự động, gồm 10 thông số: Glucose, Bilirubin, Ketone, Specific Gravity, Blood, pH, Protein, Urobilinogen, Nitrite, Leukocytes | Test | 120000 |  | Que nước tiểu chay cho máy xét nghiệm nước tiểu 10 thông số | Teco Diagnostics | Mỹ | Teco Diagnostics – Mỹ |  | TC-Thunderbolt | Phần hóa chất sử dụng cho: Máy xét nghiệm nước tiểu tự động TC-Thunderbolt | 6678 | 7000 | 9500 | Công ty tnhh TM DV Hồng Hạnh | Công ty TNHH DV MEDIPHAR Hưng Thịnh | Công ty CP Công nghệ hóa sinh Âu Việt | [7 empty] | 120000 | [10 empty] | 0 | 0
1678 | 23D3.CH1095 | Chất hiệu chuẩn cho máy phân tích cặn lắng nước tiểu tự động | Công dụng: Chất hiệu chuẩn sử dụng để điều chỉnh độ nhạy của máy xét nghiệm cặn lắng nước tiểu hoàn toàn tự động của Sysmex | ml | 240 |  | UF-Calibrator (UCA-100A) | Sysmex/ Nhật Bản | Sysmex/ Nhật Bản | Sysmex/ Nhật Bản | CN383000 | UC3500 | Phần hóa chất sử dụng cho: Máy xét nghiệm nước tiểu tự động UC-3500 hoặc tương đương | 308330 | 314497 | 336928 | Công ty TNHH Kinh Doanh Trang Thiết Bị Y Nha Khoa Việt Tiên | Công ty TNHH Thương Mại và Dịch Vụ Y Tế Việt Sơn | Công ty TNHH Xuất Nhập Khẩu Y Tế Minh Đức | [8 empty] | 240 | [9 empty] | 0 | 0
1679 | 23D3.CH1094 | Hóa chất chuẩn cho máy phân tích cặn lắng nước tiểu tự động | Công dụng: Thuốc thử sử dụng cho chế độ kiểm soát chất lượng trên máy xét nghiệm cặn lắng nước tiểu hoàn toàn tự động và máy đọc cặn lắng nước tiểu tự động bằng hình ảnh kỹ thuật số, bao gồm các thông số sau: RBC, WBC, EC, CAST, BACT, Cond Bảo quản: 2 - 8 độ C Sau khi mở nắp ổn định trong vòng 30 ngày Thành phần: Hạt trong vật liệu kiểm soát: UF-Control-H : 0.4% (w/w) UF-Control-L: 0.1% (w/w) | ml | 240 |  | UF - Control | Sysmex/ Nhật Bản | Sysmex/ Nhật Bản | Sysmex/ Nhật Bản | BE740265 | UC3500 | Phần hóa chất sử dụng cho: Máy xét nghiệm nước tiểu tự động UC-3500 hoặc tương đương | 133330 | 135997 | 166320 | Công ty TNHH Kinh Doanh Trang Thiết Bị Y Nha Khoa Việt Tiên | Công ty TNHH Thương Mại và Dịch Vụ Y Tế Việt Sơn | Công ty TNHH Xuất Nhập Khẩu Y Tế Minh Đức | [8 empty] | 240 | [9 empty] | 0 | 0
1680 | 23D3.CH1399 | Chất kiểm chứng Âm | Chất kiểm chứng của dải phân tích và thiết bị phân tích nước tiểu. Thành phần: urea 2%w/w, sodium chloride 0.5%w/w, phosphate buffer 0.2%w/w, các chất không phản ứng khác và chất ổn định 97.3%w/w. Bảo quản 18 tháng ở 2-8oC. | ml | 32 |  | Negative Control | Fortress Diagnostics | Anh | Fortress Diagnostics/ Anh | URSANC01 | URSA-500 | Phần hóa chất sử dụng cho: Máy xét nghiệm nước tiểu URSA-500 (hoặc tương đương) | [19 empty] | 32
1681 | 23D3.CH1400 | Chất kiểm chứng Dương | Chất kiểm chứng của dải phân tích và thiết bị phân tích nước tiểu. Thành phần: Phosphate buffer 0.2%w/w, glucose 1.0% w/w, sodium chloride 0.5%w/w , hemoglobin 0.1%w/w , albumin 0.7%w/w , ethyl acetoacetate 0.9%w/w , sodium nitrite 0.3%w/w , esterate 0.5%w/w , urea 2.0%w/w , creatinine 0.2%w/w , Ca 0.1%w/w , bilirubin subtitute 0.1%w/w , urobilinagen substitute 0.1%w/w, các chất không phản ứng khác và chất ổn định 93.3%w/w. Bảo quản 18 tháng ở 2-8oC. | ml | 32 |  | Positive Control | Fortress Diagnostics | Anh | Fortress Diagnostics/ Anh | URSAPC01 | URSA-500 | Phần hóa chất sử dụng cho: Máy xét nghiệm nước tiểu URSA-500 (hoặc tương đương) | [19 empty] | 32
1682 | 23D3.CH664 | a-Amylase | - Đạt tiêu chuẩn: ISO13485-2016 - Đóng gói: 6x28.5 ml - Tuyến tính lên tới 2000 u/L - Bước sóng 405nm - Phương pháp CNPG3 - Thành phần R1: - Thành phần R2: | ml | 3420 |  | a-Amylase | İmprogen Diagnostik Kimya San. & Tic. Ltd. Şti | Turkey | İmprogen/Turkey | AMY3221 | SINHHOA | Phần hóa chất sử dụng cho: Máy Xét Nghiệm Sinh Hoá | 33760 |  |  | Công ty Cổ Phần vật tư Trang Thiết Bị Y Tế Sài Gòn | [20 empty] | 1710 | 1710
1683 | 23D3.CH677 | CK-MB Kontrol | - Đạt tiêu chuẩn: ISO13485-2016 - Đóng gói: 3x1ml | ml | 18 |  | CK-MB Kontrol | İmprogen Diagnostik Kimya San. & Tic. Ltd. Şti | Turkey | İmprogen/Turkey | CKM0011 | SINHHOA | Phần hóa chất sử dụng cho: Máy Xét Nghiệm Sinh Hoá | 979800 |  |  | Công ty Cổ Phần vật tư Trang Thiết Bị Y Tế Sài Gòn | [20 empty] | 6 | 12
1684 | 23D3.CH661 | Hóa chất dùng cho xét nghiệm | - Đạt tiêu chuẩn: ISO13485-2016 - Đóng gói: 3x26ml + 3x9ml - Tuyến tính lên tới 150 mg/L - Bước sóng 540 nm - Phương pháp đo độ đục miễn dịch tăng cường hạt | ml | 3150 |  | CRP - C-reactive Protein | İmprogen Diagnostik Kimya San. & Tic. Ltd. Şti | Turkey | İmprogen/Turkey | CRP3221 | SINHHOA | Phần hóa chất sử dụng cho: Máy Xét Nghiệm Sinh Hoá | 33160 |  |  | Công ty Cổ Phần vật tư Trang Thiết Bị Y Tế Sài Gòn | [20 empty] | 1050 | 2100
1685 | 23D3.CH652 | Hóa chất dùng cho xét nghiệm Albumin | 1. Thành phần: Succinate buffer, Bromo Cresol Green, Detergents and stabilizers 2. Nồng độ: Succinate buffer (pH 4.0) 50 mM, Bromo Cresol Green 0.25 mmol/L, Detergents and stabilizers 3. Đặc tính, tính năng kỹ thuật:- Tuyến tính lên tới 6g/dL - Bước sóng 628 nm, 580-630 nm - Phương pháp xanh bromocresol 4. Tiêu chuẩn chất lượng: ISO13485-2016 | ml | 6720 |  | Albumin | İmprogen Diagnostik Kimya San. & Tic. Ltd. Şti |  | İmprogen/Turkey | ABM3211 | SINHHOA | Phần hóa chất sử dụng cho: Máy Xét Nghiệm Sinh Hoá | 4330 |  |  | Công ty Cổ Phần vật tư Trang Thiết Bị Y Tế Sài Gòn | [20 empty] | 1680 | 5040
1686 | 23D3.CH655 | Hóa chất dùng cho xét nghiệm ALT - Alanine Aminotransferase | 1. Đặc tính, tính năng kỹ thuật: - Tuyến tính lên tới 440u/L - Bước sóng 340nm - Phương pháp dựa trên khuyến nghị của IFCC 2. Tiêu chuẩn chất lượng: ISO13485-2016 | ml | 19980 |  | ALT - Alanine Aminotransferase | İmprogen Diagnostik Kimya San. & Tic. Ltd. Şti | Turkey | İmprogen/Turkey | ALT3211 | SINHHOA | Phần hóa chất sử dụng cho: Máy Xét Nghiệm Sinh Hoá | 7560 |  |  | Công ty Cổ Phần vật tư Trang Thiết Bị Y Tế Sài Gòn | [18 empty] | 4440 |  | 5550 | 9990
1687 | 23D3.CH848 | Hóa chất dùng cho xét nghiệm ASO Calibrator ( STD ) | 1. Đặc tính, tính năng kỹ thuật: Hóa chất dùng cho xét nghiệm ASO Calibrator (STD) 2. Tiêu chuẩn chất lượng: Đạt tiêu chuẩn: ISO13485-2016 | ml | 9 |  | ASO Calibrator ( STD ) | İmprogen Diagnostik Kimya San. & Tic. Ltd. Şti | Turkey | İmprogen/Turkey | ASO0521 | SINHHOA | Phần hóa chất sử dụng cho: Máy Xét Nghiệm Sinh Hoá | 601060 |  |  | Công ty Cổ Phần vật tư Trang Thiết Bị Y Tế Sài Gòn | [20 empty] | 9 | 0
1688 | 23D3.CH833 | Hóa chất dùng cho xét nghiệm ASO-Antistreptolysin "O" | 1. Thành phần:- R1: Tris buffer, Sodium chloride, Sodium aside, pH - R2: Latex particles coated with streptolysin O antigen, Sodium aside 2. Nồng độ: R1: Tris buffer 30 mmol/L, Sodium chloride 200 mmol/L, Sodium aside 0.90 g/L, pH 8.2 - Thành phần R2: Latex particles coated with streptolysin O antigen, Sodium aside 0.90 g/L 3. Đặc tính, tính năng kỹ thuật:- Tuyến tính lên tới 800 Iu/mL - Bước sóng 530 nm - Phương pháp đo độ đục miễn dịch tăng cường hạt, Turbidilatex 4. Tiêu chuẩn chất lượng: ISO13485-2016 | ml | 525 |  | ASO - Antistreptolysin "O" | İmprogen Diagnostik Kimya San. & Tic. Ltd. Şti | Turkey | İmprogen/Turkey | ASO3221 | SINHHOA | Phần hóa chất sử dụng cho: Máy Xét Nghiệm Sinh Hoá | 34820 |  |  | Công ty Cổ Phần vật tư Trang Thiết Bị Y Tế Sài Gòn | [20 empty] | 525 | 0
1689 | 23D3.CH656 | Hóa chất dùng cho xét nghiệm AST - Aspartarte Aminotransferase | 1. Thành phần: R1: Tris buffer, L-Alaninel, LDH, MDH - Thành phần R2: NADH, 2-Oxoglutarate 2. Nồng độ: R1: Tris buffer (pH:7.8) 100mmol/l, L-Alanine 200 mmol/l, LDH 800U/L, MDH 600U/L - Thành phần R2: NADH 0.18mmol/l, 2-Oxoglutarate 15mmol/l 3. Đặc tính, tính năng kỹ thuật:- Tuyến tính lên tới 440 u/L - Bước sóng 340nm - Phương pháp dựa trên khuyến nghị IFCC 4. Tiêu chuẩn chất lượng: ISO13485-2016 | ml | 19980 |  | AST - Aspartarte Aminotransferase | İmprogen Diagnostik Kimya San. & Tic. Ltd. Şti | Turkey | İmprogen/Turkey | AST3211 | SINHHOA | Phần hóa chất sử dụng cho: Máy Xét Nghiệm Sinh Hoá | 7560 |  |  | Công ty Cổ Phần vật tư Trang Thiết Bị Y Tế Sài Gòn | [18 empty] | 4440 |  | 5550 | 9990
1690 | 23D3.CH654 | Hóa chất dùng cho xét nghiệm Bilirubin (Direct) | 1. Thành phần: R1: Sulfanilic acid, HCL - R2: Sodium nitrite, Caffeine, Tartrate, NaOH 2. Nồng độ: R1: Sulfanilic acid 29mmol/l, HCL 0.17mm/l - R2: Sodium nitrite 2.5mmol/l, Caffeine 0.26mol/l, Tartrate 0.93mol/l, NaOH 1.9mol/l 3. Đặc tính, tính năng kỹ thuật: - Tuyến tính lên tới 13 mg/dL - Bước sóng 546 nm, 530-560 nm - Phương pháp Diazo 4. Tiêu chuẩn chất lượng: ISO13485-2016 | ml | 3330 |  | Bilirubin (Direct) | İmprogen Diagnostik Kimya San. & Tic. Ltd. Şti | Turkey | İmprogen/Turkey | DBR3211 | SINHHOA | Phần hóa chất sử dụng cho: Máy Xét Nghiệm Sinh Hoá | 7410 |  |  | Công ty Cổ Phần vật tư Trang Thiết Bị Y Tế Sài Gòn | [20 empty] | 1110 | 2220
1691 | 23D3.CH657 | Hóa chất dùng cho xét nghiệm Bilirubin (Total) | 1. Thành phần: R1: Sulfanilic, HCL - R2: Sodiumnitrite, Cetrimide 2. Nồng độ: R1: Sulfanilic acid 29mmol/l, HCL 59mm/l - R2: Sodiumnitrite 2.5mmol/l, Cetrimide 69 mmol/l 3. Đặc tính, tính năng kỹ thuật: - Tuyến tính lên tới 20 mg/dL - Bước sóng 510 nm, 490-520 nm - Phương pháp Diazo 4. Tiêu chuẩn chất lượng: Đạt tiêu chuẩn: ISO13485-2016 | ml | 3330 |  | Bilirubin (Total) | İmprogen Diagnostik Kimya San. & Tic. Ltd. Şti | Turkey | İmprogen/Turkey | TBR3211 | SINHHOA | Phần hóa chất sử dụng cho: Máy Xét Nghiệm Sinh Hoá | 7720 |  |  | Công ty Cổ Phần vật tư Trang Thiết Bị Y Tế Sài Gòn | [20 empty] | 1110 | 2220
1692 | 23D3.CH658 | Hóa chất dùng cho xét nghiệm Calcium | 1. Thành phần: Phosphate Buffer, Arsenazo, 8-Hydroxyguindine-5-sulfonic Aside 2. Nồng độ: Phosphate Buffer (pH 7,5) 50 mmol/l, Arsenazo III 0.2 mmol/L, 8-Hydroxyguindine-5-sulfonic Aside 5 mmol/l 3. Đặc tính, tính năng kỹ thuật:- Tuyến tính lên tới 20 mg/dL - Bước sóng 660 nm, 630-670 nm - Phương pháp Arsenazo III 4. Tiêu chuẩn chất lượng: Đạt tiêu chuẩn: ISO13485-2016 | ml | 8400 |  | Calcium | İmprogen Diagnostik Kimya San. & Tic. Ltd. Şti | Turkey | İmprogen/Turkey | CAL3211 | SINHHOA | Phần hóa chất sử dụng cho: Máy Xét Nghiệm Sinh Hoá | 5210 |  |  | Công ty Cổ Phần vật tư Trang Thiết Bị Y Tế Sài Gòn | [20 empty] | 1680 | 6720
1693 | 23D3.CH670 | Hóa chất dùng cho xét nghiệm CK - Creatinine Kinase | 1. Thành phần:R1, R2 2. Nồng độ: 3. Đặc tính, tính năng kỹ thuật:- Tuyến tính lên tới 1100 u/L - Bước sóng 340 nm - Phương pháp dựa trên khuyến nghị IFCC/DGKC 4. Tiêu chuẩn chất lượng: Đạt tiêu chuẩn: ISO13485-2016 | ml | 1260 |  | CK - Creatinine Kinase | İmprogen Diagnostik Kimya San. & Tic. Ltd. Şti | Turkey | İmprogen/Turkey | CKN3221 | SINHHOA | Phần hóa chất sử dụng cho: Máy Xét Nghiệm Sinh Hoá | 27140 |  |  | Công ty Cổ Phần vật tư Trang Thiết Bị Y Tế Sài Gòn | [20 empty] | 0 | 1260
1694 | 23D3.CH671 | Hóa chất dùng cho xét nghiệm CK-MB - Creatinine Kinase - MB | 1. Thành phần: R1: Imidazole Buffer, (pH 6.7), Glucose, Mg-Acetate, EDTA, NADP, N-Acetylcysteine, Hexokinase (HK), PAK-CK-MM antibody, Preservatives/Stabilizers -R2: Imidazole Buffer, (pH 9.1), ADP, AMP, Di adenosine Penta phosphate, G6PDH,Creatine phosphate 2. Nồng độ: R1: Imidazole Buffer, (pH 6.7) 110 mmol/l, Glucose 21 mmol/l, Mg-Acetate 11 mmol/l, EDTA 2,1 mmol/l, NADP 2,4 mmol/l, N-Acetylcysteine 24 mmol/l, Hexokinase (HK) 2.5 U/l, PAK-CK-MM antibody 2000U/l, Preservatives/Stabilizers <1 % -R2: Imidazole Buffer, (pH 9.1) 50 mmol/l, ADP 2,4 mmol/l, AMP 6 mmol/l, Di adenosine Penta phosphate 12 μmol/l, G6PDH 1.7 U/l,Creatine phosphate 186 mmol/l 3. Đặc tính, tính năng kỹ thuật: - Tuyến tính lên tới 2000 u/L - Bước sóng 340 nm - Phương pháp ức chế miễn dịch, dựa trên khuyến nghị của DGKC/IFCC 4. Tiêu chuẩn chất lượng: Đạt tiêu chuẩn: ISO13485-2016 | ml | 2220 |  | CK-MB - Creatinine Kinase - MB | İmprogen Diagnostik Kimya San. & Tic. Ltd. Şti | Turkey | İmprogen/Turkey | CKM3221 | SINHHOA | Phần hóa chất sử dụng cho: Máy Xét Nghiệm Sinh Hoá | 49520 |  |  | Công ty Cổ Phần vật tư Trang Thiết Bị Y Tế Sài Gòn | [20 empty] | 555 | 1665
1695 | 23D3.CH651 | Hóa chất dùng cho xét nghiệm Creatinine | 1. Thành phần: R1,R2 2. Đặc tính, tính năng kỹ thuật:- Tuyến tính lên tới 15mg/dL - Bước sóng 510 nm, 500-520 nm - Phương pháp Jaffé 3. Tiêu chuẩn chất lượng: Đạt tiêu chuẩn: ISO13485-2016 | ml | 16650 |  | Creatinine | İmprogen Diagnostik Kimya San. & Tic. Ltd. Şti | Turkey | İmprogen/Turkey | CRE3211 | SINHHOA | Phần hóa chất sử dụng cho: Máy Xét Nghiệm Sinh Hoá | 6290 |  |  | Công ty Cổ Phần vật tư Trang Thiết Bị Y Tế Sài Gòn | [18 empty] | 4440 |  | 3330 | 8880
1696 | 23D3.CH685 | Hóa chất dùng cho xét nghiệm CRP Calibrator (STD) | 1. Đặc tính, tính năng kỹ thuật: Hóa chất dùng cho xét nghiệm CRP Calibrator (STD) 2. Tiêu chuẩn chất lượng: ISO13485-2016 | ml | 24 |  | CRP Calibrator ( STD ) | İmprogen Diagnostik Kimya San. & Tic. Ltd. Şti | Turkey | İmprogen/Turkey | CRP0521 | SINHHOA | Phần hóa chất sử dụng cho: Máy Xét Nghiệm Sinh Hoá | 601060 |  |  | Công ty Cổ Phần vật tư Trang Thiết Bị Y Tế Sài Gòn | [20 empty] | 9 | 15
1697 | 23D3.CH672 | Hóa chất dùng cho xét nghiệm Cuvet Wash Concentrate | 1. Đặc tính, tính năng kỹ thuật: Hóa chất dùng cho xét nghiệm Cuvet Wash Concentrate 2. Tiêu chuẩn chất lượng: ISO13485-2016 | ml | 248000 |  | Cuvet Wash Concentrate | İmprogen Diagnostik Kimya San. & Tic. Ltd. Şti | Turkey | İmprogen/Turkey | CWC3216 | SINHHOA | Phần hóa chất sử dụng cho: Máy Xét Nghiệm Sinh Hoá | 250 |  |  | Công ty Cổ Phần vật tư Trang Thiết Bị Y Tế Sài Gòn | [18 empty] | 48000 |  | 80000 | 120000
1698 | 23D3.CH681 | Hóa chất dùng cho xét nghiệm Ethanol Calibrators | 1. Đặc tính, tính năng kỹ thuật: Hóa chất dùng cho xét nghiệm Ethanol Calibrators 2. Tiêu chuẩn chất lượng: ISO13485-2016 | ml | 55 |  | Ethanol Calibrators | İmprogen Diagnostik Kimya San. & Tic. Ltd. Şti | Turkey | İmprogen/Turkey | ETH0521 | SINHHOA | Phần hóa chất sử dụng cho: Máy Xét Nghiệm Sinh Hoá | 587880 |  |  | Công ty Cổ Phần vật tư Trang Thiết Bị Y Tế Sài Gòn | [18 empty] | 15 |  | 20 | 20
1699 | 23D3.CH682 | Hóa chất dùng cho xét nghiệm Ethanol Control LEV 1 hoặc tương đương | 1. Đặc tính, tính năng kỹ thuật: Hóa chất dùng cho xét nghiệm Ethanol Control LEV 1 2. Tiêu chuẩn chất lượng: ISO13485-2016 | ml | 55 |  | Ethanol Control LEV 1 | İmprogen Diagnostik Kimya San. & Tic. Ltd. Şti | Turkey | İmprogen/Turkey | ETH0011 | SINHHOA | Phần hóa chất sử dụng cho: Máy Xét Nghiệm Sinh Hoá | 587880 |  |  | Công ty Cổ Phần vật tư Trang Thiết Bị Y Tế Sài Gòn | [18 empty] | 10 |  | 20 | 25
1700 | 23D3.CH683 | Hóa chất dùng cho xét nghiệm Ethanol Control LEV 2 | 1. Đặc tính, tính năng kỹ thuật: Hóa chất dùng cho xét nghiệm Ethanol Control LEV 2 2. Tiêu chuẩn chất lượng: ISO13485-2016 | ml | 60 |  | Ethanol Control LEV 2 | İmprogen Diagnostik Kimya San. & Tic. Ltd. Şti | Turkey | İmprogen/Turkey | ETH0021 | SINHHOA | Phần hóa chất sử dụng cho: Máy Xét Nghiệm Sinh Hoá | 587880 |  |  | Công ty Cổ Phần vật tư Trang Thiết Bị Y Tế Sài Gòn | [18 empty] | 15 |  | 20 | 25
1701 | 23D3.CH650 | Hóa chất dùng cho xét nghiệm Glucose | 1. Thành phần: Phosphate buffer (pH:7.5), Phenol, GOD, POD, 4-amino-antipyrine 2. Nồng độ: Phosphate buffer (pH:7.5) 0.5mol/l, Phenol 7.5mmol/l, GOD 12000U/l, POD 660U/l, 4-amino-antipyrine 0.40 mmol/l 3. Đặc tính, tính năng kỹ thuật: - Tuyến tính lên tới 400 mg/dL - Bước sóng 510 nm - Phương pháp GOD-PAP 4. Tiêu chuẩn chất lượng: ISO13485-2016 | ml | 26880 |  | Glucose | İmprogen Diagnostik Kimya San. & Tic. Ltd. Şti | Turkey | İmprogen/Turkey | GLU3211 | SINHHOA | Phần hóa chất sử dụng cho: Máy Xét Nghiệm Sinh Hoá | 4130 |  |  | Công ty Cổ Phần vật tư Trang Thiết Bị Y Tế Sài Gòn | [18 empty] | 3360 |  | 8400 | 15120
1702 | 23D3.CH680 | Hóa chất dùng cho xét nghiệm HbA1c Calibrators Set | 1. Đặc tính, tính năng kỹ thuật: Hóa chất dùng cho xét nghiệm HbA1c Calibrators Set 2. Tiêu chuẩn chất lượng: ISO. | ml | 22 |  | HbA1c Calibrators Set | İmprogen Diagnostik Kimya San. & Tic. Ltd. Şti | Turkey | İmprogen/Turkey | HBA0511 | SINHHOA | Phần hóa chất sử dụng cho: Máy Xét Nghiệm Sinh Hoá | 4344700 |  |  | Công ty Cổ Phần vật tư Trang Thiết Bị Y Tế Sài Gòn | [20 empty] | 10 | 12
1703 | 23D3.CH679 | Hóa chất dùng cho xét nghiệm HbA1c Controls Set | 1. Đặc tính, tính năng kỹ thuật: Hóa chất dùng cho xét nghiệm HbA1c Controls Set 2. Tiêu chuẩn chất lượng: ISO13485-2016 | ml | 9 |  | HbA1c Controls Set | İmprogen Diagnostik Kimya San. & Tic. Ltd. Şti | Turkey | İmprogen/Turkey | HBA0011 | SINHHOA | Phần hóa chất sử dụng cho: Máy Xét Nghiệm Sinh Hoá | 4411400 |  |  | Công ty Cổ Phần vật tư Trang Thiết Bị Y Tế Sài Gòn | [20 empty] | 5 | 4
1704 | 23D3.CH663 | Hóa chất dùng cho xét nghiệm HDL-Cholesterol | 1. Thành phần: R1: Good's buffer (pH:7.0), CHO, CHE, Catalase, MES pH7.0 - R2: MES (pH:7.0), 4-Aminoantipyrine, Surfactant 2. Nồng độ: R1: Good's buffer (pH:7.0) 100mmol/l, CHO>0.8 KU/l, CHE >1.0 KU/l, Catalase >500 KU/l, MES pH7.0 100mmol/l - R2: MES (pH:7.0) 100mmol/l, 4-Aminoantipyrine 4mmol/l, Surfactant 3. Đặc tính, tính năng kỹ thuật: - Tuyến tính lên tới 180 mg/dL - Bước sóng 600 nm/700 nm (song sắc) - Phương pháp so màu miễn dịch trực tiếp 4. Tiêu chuẩn chất lượng: ISO13485-2016 | ml | 9954 |  | HDL-Cholesterol | İmprogen Diagnostik Kimya San. & Tic. Ltd. Şti | Turkey | İmprogen/Turkey | HDL3211 | SINHHOA | Phần hóa chất sử dụng cho: Máy Xét Nghiệm Sinh Hoá | 20340 |  |  | Công ty Cổ Phần vật tư Trang Thiết Bị Y Tế Sài Gòn | [18 empty] | 2370 |  | 4740 | 2844
1705 | 23D3.CH665 | Hóa chất dùng cho xét nghiệm Hemoglobin AlC Direct | 1. Thành phần: R1, R2 2. Đặc tính, tính năng kỹ thuật: - Dải đo 2 – 16% (DCCT/NGSP) - Bước sóng 660 nm - Phương pháp đo độ đục miễn dịch tăng cường hạt 3. Tiêu chuẩn chất lượng: ISO13485-2016 | ml | 5535 |  | Hemoglobin AlC Direct | İmprogen Diagnostik Kimya San. & Tic. Ltd. Şti | Turkey | İmprogen/Turkey | HBA3211 | SINHHOA | Phần hóa chất sử dụng cho: Máy Xét Nghiệm Sinh Hoá | 134310 |  |  | Công ty Cổ Phần vật tư Trang Thiết Bị Y Tế Sài Gòn | [20 empty] | 1845 | 3690
1706 | 23D3.CH668 | Hóa chất dùng cho xét nghiệm LDH - Lactate Dehydrogenase | 1. Thành phần: R1, R2 2. Đặc tính, tính năng kỹ thuật: - Tuyến tính lên tới 4000 u/L - Bước sóng 340 nm - Phương pháp dựa trên khuyến nghị của DGKC 3. Tiêu chuẩn chất lượng: ISO13485-2016 | ml | 1332 |  | LDH - Lactate Dehydrogenase | İmprogen Diagnostik Kimya San. & Tic. Ltd. Şti | Turkey | İmprogen/Turkey | LDH3211 | SINHHOA | Phần hóa chất sử dụng cho: Máy Xét Nghiệm Sinh Hoá | 8520 |  |  | Công ty Cổ Phần vật tư Trang Thiết Bị Y Tế Sài Gòn | [20 empty] | 0 | 1332
1707 | 23D3.CH666 | Hóa chất dùng cho xét nghiệm LDL-Cholesterol | 1. Thành phần: R1, R2 2. Đặc tính, tính năng kỹ thuật: - Tuyến tính lên tới 400 mg/dL - Bước sóng 600 nm - Phương pháp đo màu miễn dịch trực tiếp 3. Tiêu chuẩn chất lượng: ISO13485-2016 | ml | 6636 |  | LDL-Cholesterol | İmprogen Diagnostik Kimya San. & Tic. Ltd. Şti | Turkey | İmprogen/Turkey | LDL3211 | SINHHOA | Phần hóa chất sử dụng cho: Máy Xét Nghiệm Sinh Hoá | 32680 |  |  | Công ty Cổ Phần vật tư Trang Thiết Bị Y Tế Sài Gòn | [18 empty] | 2370 |  | 2370 | 1896
1708 | 23D3.CH669 | Hóa chất dùng cho xét nghiệm Phosphorus | 1. Đặc tính, tính năng kỹ thuật: - Tuyến tính lên tới 30 mg/dL - Bước sóng 340/660 nm (lưỡng sắc) - Phương pháp molybdate 2. Tiêu chuẩn chất lượng: ISO13485-2016 | ml | 1359 |  | Phosphorus | İmprogen Diagnostik Kimya San. & Tic. Ltd. Şti | Turkey | İmprogen/Turkey | PHP3211 | SINHHOA | Phần hóa chất sử dụng cho: Máy Xét Nghiệm Sinh Hoá | 4990 |  |  | Công ty Cổ Phần vật tư Trang Thiết Bị Y Tế Sài Gòn | [18 empty] | 15 |  | 0 | 1344
1709 | 23D3.CH687 | Hóa chất dùng cho xét nghiệm ProCal CK-MB | 1. Đặc tính, tính năng kỹ thuật: Hóa chất dùng cho xét nghiệm ProCal CK-MB 2. Tiêu chuẩn chất lượng: ISO13485-2016 | ml | 10 |  | ProCal CK-MB | İmprogen Diagnostik Kimya San. & Tic. Ltd. Şti | Turkey | İmprogen/Turkey | CKM0511 | SINHHOA | Phần hóa chất sử dụng cho: Máy Xét Nghiệm Sinh Hoá | 979800 |  |  | Công ty Cổ Phần vật tư Trang Thiết Bị Y Tế Sài Gòn | [20 empty] | 2 | 8
1710 | 23D3.CH686 | Hóa chất dùng cho xét nghiệm ProCal HDL/LDL | 1. Đặc tính, tính năng kỹ thuật: Hóa chất dùng cho xét nghiệm ProCal HDL/LDL 2. Tiêu chuẩn chất lượng: ISO13485-2016 | ml | 60 |  | ProCal HDL/LDL | İmprogen Diagnostik Kimya San. & Tic. Ltd. Şti | Turkey | İmprogen/Turkey | HDL0511 | SINHHOA | Phần hóa chất sử dụng cho: Máy Xét Nghiệm Sinh Hoá | 547400 |  |  | Công ty Cổ Phần vật tư Trang Thiết Bị Y Tế Sài Gòn | [18 empty] | 12 |  | 24 | 24
1711 | 23D3.CH684 | Hóa chất dùng cho xét nghiệm ProCal Pro | 1. Đặc tính, tính năng kỹ thuật: Hóa chất dùng cho xét nghiệm ProCal Pro 2. Tiêu chuẩn chất lượng: ISO13485-2016 | ml | 930 |  | ProCal Pro | İmprogen Diagnostik Kimya San. & Tic. Ltd. Şti | Turkey | İmprogen/Turkey | PRN0511 | SINHHOA | Phần hóa chất sử dụng cho: Máy Xét Nghiệm Sinh Hoá | 400960 |  |  | Công ty Cổ Phần vật tư Trang Thiết Bị Y Tế Sài Gòn | [18 empty] | 240 |  | 240 | 450
1712 | 23D3.CH678 | Hóa chất dùng cho xét nghiệm Procon HDL/LDL | 1. Đặc tính, tính năng kỹ thuật: Hóa chất dùng cho xét nghiệm Procon HDL/LDL 2. Tiêu chuẩn chất lượng: ISO13485-2016 | ml | 162 |  | Procon HDL/LDL | İmprogen Diagnostik Kimya San. & Tic. Ltd. Şti | Turkey | İmprogen/Turkey | HDL0011 | SINHHOA | Phần hóa chất sử dụng cho: Máy Xét Nghiệm Sinh Hoá | 547910 |  |  | Công ty Cổ Phần vật tư Trang Thiết Bị Y Tế Sài Gòn | [18 empty] | 36 |  | 72 | 54
1713 | 23D3.CH673 | Hóa chất dùng cho xét nghiệm ProCon N Kontrol | 1. Đặc tính, tính năng kỹ thuật: Hóa chất dùng cho xét nghiệm ProCon N Kontrol 2. Tiêu chuẩn chất lượng: ISO13485-2016 | ml | 1200 |  | ProCon N Kontrol | İmprogen Diagnostik Kimya San. & Tic. Ltd. Şti | Turkey | İmprogen/Turkey | PRN0011 | SINHHOA | Phần hóa chất sử dụng cho: Máy Xét Nghiệm Sinh Hoá | 240580 |  |  | Công ty Cổ Phần vật tư Trang Thiết Bị Y Tế Sài Gòn | [18 empty] | 300 |  | 400 | 500
1714 | 23D3.CH674 | Hóa chất dùng cho xét nghiệm ProCon P Kontrol | 1. Đặc tính, tính năng kỹ thuật: Hóa chất dùng cho xét nghiệm ProCon P Kontrol 2. Tiêu chuẩn chất lượng: ISO13485-2016 | ml | 1200 |  | ProCon P Kontrol | İmprogen Diagnostik Kimya San. & Tic. Ltd. Şti | Turkey | İmprogen/Turkey | PRP0011 | SINHHOA | Phần hóa chất sử dụng cho: Máy Xét Nghiệm Sinh Hoá | 240580 |  |  | Công ty Cổ Phần vật tư Trang Thiết Bị Y Tế Sài Gòn | [18 empty] | 300 |  | 400 | 500
1715 | 23D3.CH675 | Hóa chất dùng cho xét nghiệm SeroCon L1 Kontrol | 1. Đặc tính, tính năng kỹ thuật: Hóa chất dùng cho xét nghiệm SeroCon L1 Kontrol 2. Tiêu chuẩn chất lượng: ISO13485-2016 | ml | 14 |  | SeroCon L1 Kontrol | İmprogen Diagnostik Kimya San. & Tic. Ltd. Şti | Turkey | İmprogen/Turkey | RHF0051 | SINHHOA | Phần hóa chất sử dụng cho: Máy Xét Nghiệm Sinh Hoá | 975200 |  |  | Công ty Cổ Phần vật tư Trang Thiết Bị Y Tế Sài Gòn | [18 empty] | 3 |  | 5 | 6
1716 | 23D3.CH676 | Hóa chất dùng cho xét nghiệm SeroCon L2 Kontrol | 1. Đặc tính, tính năng kỹ thuật: Hóa chất dùng cho xét nghiệm SeroCon L2 Kontrol 2. Tiêu chuẩn chất lượng: ISO13485-2016 | ml | 14 |  | SeroCon L2 Kontrol | İmprogen Diagnostik Kimya San. & Tic. Ltd. Şti | Turkey | İmprogen/Turkey | RHF0061 | SINHHOA | Phần hóa chất sử dụng cho: Máy Xét Nghiệm Sinh Hoá | 975200 |  |  | Công ty Cổ Phần vật tư Trang Thiết Bị Y Tế Sài Gòn | [18 empty] | 3 |  | 5 | 6
1717 | 23D3.CH659 | Hóa chất dùng cho xét nghiệm Total Cholesterol | 1. Thành phần: Goog's buffer, Cholesterol oxidase, Cholesterol esterase, Peroxidase, 4-Aminoantipyrine 2. Nồng độ: Goog's buffer 50mmol/l, Cholesterol oxidase 26mmol/l, Cholesterol esterase 200U/l, Peroxidase 1250U/l, 4-Aminoantipyrine 0.4mmol/l 3. Đặc tính, tính năng kỹ thuật:- Tuyến tính lên tới 700 mg/dL - Bước sóng 510 nm - Phương pháp CHOD-PAP 4. Tiêu chuẩn chất lượng: ISO13485-2016 | ml | 18480 |  | Total Cholesterol | İmprogen Diagnostik Kimya San. & Tic. Ltd. Şti | Turkey | İmprogen/Turkey | TCH3211 | SINHHOA | Phần hóa chất sử dụng cho: Máy Xét Nghiệm Sinh Hoá | 5210 |  |  | Công ty Cổ Phần vật tư Trang Thiết Bị Y Tế Sài Gòn | [18 empty] | 3360 |  | 8400 | 6720
1718 | 23D3.CH649 | Hóa chất dùng cho xét nghiệm Total Protein | 1. Thành phần: Sodium hydroxide, Potassium sodium tartrate, Potassium iodide, Copper sulfate, Sodium iodide 2. Nồng độ: Sodium hydroxide 550 mmol/l, Potassium sodium tartrate 23.4 mmol/l, Potassium iodide 13 mmol/I, Copper sulfate 20.6 mmol, Sodium iodide 100 mmol/l 3. Đặc tính, tính năng kỹ thuật:- Tuyến tính lên tới 12g/dL - Bước sóng 540 nm - Phương pháp Biuret 4. Tiêu chuẩn chất lượng: ISO13485-2016 | ml | 3696 |  | Total Protein | İmprogen Diagnostik Kimya San. & Tic. Ltd. Şti | Turkey | İmprogen/Turkey | TPR3211 | SINHHOA | Phần hóa chất sử dụng cho: Máy Xét Nghiệm Sinh Hoá | 3760 |  |  | Công ty Cổ Phần vật tư Trang Thiết Bị Y Tế Sài Gòn | [20 empty] | 1680 | 2016
1719 | 23D3.CH662 | Hóa chất dùng cho xét nghiệm Triglycerides | 1. Thành phần: Good's Buffer, Magnesium chloride, 4-chlorophenol, Lipase, Glycerol-3-phosphate oxidase , Peroxidase, 4-aminoantipyrine, ATP 2. Nồng độ: Good's Buffer 45mmol/L, Magnesium chloride 5mmol/L, 4-chlorophenol 6mmol/L, Lipase> 100U/mL, Glycerol-3-phosphate oxidase >4U/mL, Peroxidase >0.8U/mL, 4-aminoantipyrine 0.75mmol/L, ATP 0.9mmol/L 3. Đặc tính, tính năng kỹ thuật:- Tuyến tính lên tới 1000 mg/dL - Bước sóng 546 nm - Phương pháp GPO - Phản ứng Trinder 4. Tiêu chuẩn chất lượng: ISO13485-2016 | ml | 20160 |  | Triglycerides | İmprogen Diagnostik Kimya San. & Tic. Ltd. Şti | Turkey | İmprogen/Turkey | TRG3211 | SINHHOA | Phần hóa chất sử dụng cho: Máy Xét Nghiệm Sinh Hoá | 11290 |  |  | Công ty Cổ Phần vật tư Trang Thiết Bị Y Tế Sài Gòn | [18 empty] | 6720 |  | 6720 | 6720
1720 | 23D3.CH648 | Hóa chất dùng cho xét nghiệm Urea | 1. Thành phần: R1: Tris buffer (pH:7.8), GLDH, 2-OxoglutarateUrease - Thành phần R2: NADH 2. Nồng độ: R1: Tris buffer (pH:7.8) 150mmol/l, GLDH≥0.8U/l, 2-OxoglutarateUrease≥12U/ml - Thành phần R2: NADH ≥1.3mmol/l 3. Đặc tính, tính năng kỹ thuật: - Tuyến tính lên tới 300 mg/dL - Bước sóng 340 nm - Phương pháo Urease UV 4. Tiêu chuẩn chất lượng: ISO13485-2016 | ml | 16650 |  | Urea | İmprogen Diagnostik Kimya San. & Tic. Ltd. Şti | Turkey | İmprogen/Turkey | URE3211 | SINHHOA | Phần hóa chất sử dụng cho: Máy Xét Nghiệm Sinh Hoá | 5440 |  |  | Công ty Cổ Phần vật tư Trang Thiết Bị Y Tế Sài Gòn | [18 empty] | 4440 |  | 3330 | 8880
1721 | 23D3.CH653 | Hóa chất dùng cho xét nghiệm Uric Acid | 1. Thành phần: Phosphate buffer (pH:8.0), Chloro-phenol, Uricase, POD, 4-aminoantipyrine, Preservative 2. Nồng độ: Phosphate buffer (pH:8.0) 50mmol/l, Chloro-phenol 7.5mmol/l, Uricase 300U/l, POD>1 KU/l, 4-aminoantipyrine 3mmol/l, Preservative 3. Đặc tính, tính năng kỹ thuật: - Tuyến tính lên tới 20 mg/dL - Bước sóng 546 nm - Phương pháp đo màu enzym 4. Tiêu chuẩn chất lượng: ISO13485-2016 | ml | 23520 |  | Uric Acid | İmprogen Diagnostik Kimya San. & Tic. Ltd. Şti | Turkey | İmprogen/Turkey | URA3211 | SINHHOA | Phần hóa chất sử dụng cho: Máy Xét Nghiệm Sinh Hoá | 4870 |  |  | Công ty Cổ Phần vật tư Trang Thiết Bị Y Tế Sài Gòn | [18 empty] | 6720 |  | 6720 | 10080
1722 | 23D3.CH660 | Hóa chất dùng cho xét nghiệmy GT -y-Glutamyl Transferase | 1. Thành phần: R1: Buffer (pH:8.25), Tris Glycylglycine - Thành phần R2: L-Gama-glutamyl-3-carboxy-4-nitrioanilide(pH 6.1) 2. Nồng độ: R1: Buffer (pH:8.25), Tris Glycylglycine 100mmol/L R2: L-Gama-glutamyl-3-carboxy-4-nitrioanilide(pH 6.1) 2.9mol/L 3. Đặc tính, tính năng kỹ thuật: - Tuyến tính lên tới 800 u/L - Bước sóng 405 nm - Phương pháp theo Szasz 4. Tiêu chuẩn chất lượng: ISO13485-2016 | ml | 7770 |  | yGT -y-Glutamyl Transferase | İmprogen Diagnostik Kimya San. & Tic. Ltd. Şti | Turkey | İmprogen/Turkey | GGT3211 | SINHHOA | Phần hóa chất sử dụng cho: Máy Xét Nghiệm Sinh Hoá | 11250 |  |  | Công ty Cổ Phần vật tư Trang Thiết Bị Y Tế Sài Gòn | [20 empty] | 3330 | 4440
1723 | 23D3.CH667 | Hóa chất Ethanol dùng cho xét nghiệm | 1. Thành phần: R1, R2 2. Đặc tính, tính năng kỹ thuật: - Tuyến tính lên tới 3.5 g/L - Bước sóng 376 nm - Phương pháp điểm cuối enzym 3. Tiêu chuẩn chất lượng: ISO13485-2016 | ml | 3150 |  | Ethanol | İmprogen Diagnostik Kimya San. & Tic. Ltd. Şti | Turkey | İmprogen/Turkey | ETH3211 | SINHHOA | Phần hóa chất sử dụng cho: Máy Xét Nghiệm Sinh Hoá | 109990 |  |  | Công ty Cổ Phần vật tư Trang Thiết Bị Y Tế Sài Gòn | [18 empty] | 1050 |  | 1050 | 1050
1724 | 23D3.CH47 | Điện cực ICT | 1. Thành phần: Module chứa Na +, K +, Cl-, và các điện cực tham chiếu để đo điện thế các xét nghiệm điện giải, 2. Đặc tính, tính năng kỹ thuật: Bộ phận chip ion đồ dùng trên máy sinh hoá 3. Tiêu chuẩn chất lượng: ISO | Cái | 2 |  | Alinity c ICT Module | Canon Medical Systems Corporation | Japan | Abbott GmbH & Co. KG, Đức | 9D28-04 | AlinityC | Phần hóa chất sử dụng cho: Máy xét nghiệm sinh hóa Alinity c | 46068880 |  |  | Công ty CP TBYT Nam Trung | [9 empty] | 2 | [10 empty] | 0 | 0
1725 | 23D3.CH247 | Hóa chất Alinity c-series Acid Wash được dùng để rửa cuvet của máy, dùng cho hệ thống máy xét nghiệm sinh hóa Alinity c hoặc tương đương | 1. Đặc tính, tính năng kỹ thuật: Hóa chất Alinity c-series Acid Wash được dùng để rửa cuvet của máy, dùng cho hệ thống máy xét nghiệm sinh hóa Alinity c hoặc tương đương 2. Tiêu chuẩn chất lượng: ISO | ml | 60000 |  | Alinity c-series Acid Wash | Fisher Diagnostics | Mỹ | Abbott Laboratories, USA | 8P77-40 | AlinityC | Phần hóa chất sử dụng cho: Máy xét nghiệm sinh hóa Alinity c | 2740 |  |  | Công ty CP TBYT Nam Trung | [9 empty] | 60000 | [10 empty] | 0 | 0
1726 | 23D3.CH248 | Hóa chất Alinity c-series Alkaline Wash được dùng để rửa cuvet của máy, dùng cho hệ thống máy xét nghiệm sinh hóa Alinity c hoặc tương đương | 1. Đặc tính, tính năng kỹ thuật: Hóa chất Alinity c-series Alkaline Wash được dùng để rửa cuvet của máy, dùng cho hệ thống máy xét nghiệm sinh hóa Alinity c hoặc tương đương 2. Tiêu chuẩn chất lượng: ISO | ml | 100000 |  | Alinity c-series Alkaline Wash | Fisher Diagnostics | Mỹ | Abbott Laboratories, USA | 8P78-40 | AlinityC | Phần hóa chất sử dụng cho: Máy xét nghiệm sinh hóa Alinity c | 2740 |  |  | Công ty CP TBYT Nam Trung | [9 empty] | 100000 | [10 empty] | 0 | 0
1727 | 23D3.CH244 | Hóa chất dùng cho xét nghiệm | Dung dịch Detergent A chạy trên máy sinh hoá. | ml | 27000 |  | Alinity c-series Detergent A | Sekisui Diagnostics P.E.I Inc. | Canada | Abbott Laboratories, USA | 8P96-70 | AlinityC | Phần hóa chất sử dụng cho: Máy xét nghiệm sinh hóa Alinity c | 3228 |  |  | Công ty CP TBYT Nam Trung | [9 empty] | 27000 | [10 empty] | 0 | 0
1728 | 23D3.CH187 | Hóa chất dùng cho xét nghiệm | Hoá chất chuẩn các xét nghiệm Albumin, Calcium, Cholesterol, Creatinine, Glucose, Lactic Acid, Magnesium, Phosphorus, Total Protein, Tryglyceride, Urea Nitrogen và Uric Acid. | ml | 34.8 |  | Alinity c Multiconstituent Calibrator Kit | Microgenics Corporation | USA | Abbott GmbH, Đức | 8P60-01 | AlinityC | Phần hóa chất sử dụng cho: Máy xét nghiệm sinh hóa Alinity c | 71092 |  |  | Công ty CP TBYT Nam Trung | [9 empty] | 34.8 | [10 empty] | 0 | 0
1729 | 23D3.CH82 | Hóa chất dùng cho xét nghiệm | Hoá chất chuẩn xét nghiệm Immunoglobulin A (IgA), Immunoglobulin G (IgG), Immunoglobulin M (IgM), Complement C3 (C3), Complement C4 (C4), Haptoglobin và Transferrin. | ml | 20 |  | Alinity c Specific proteins Multiconstituent Calibrator Kit | Nittobo Medical Co., Ltd | Nhật Bản | Abbott GmbH, Đức | 8P62-01 | AlinityC | Phần hóa chất sử dụng cho: Máy xét nghiệm sinh hóa Alinity c | 459459 |  |  | Công ty CP TBYT Nam Trung | [9 empty] | 20 | [10 empty] | 0 | 0
1730 | 23D3.CH198 | Hóa chất dùng cho xét nghiệm | Hoá chất chuẩn xét nghiệm Sodium (Na), Potassium (K) và Chloride (Cl) trong mẫu nước tiểu. | ml | 116 |  | Alinity c ICT Urine Calibrator Kit | Sekisui Diagnostics P.E.I Inc. | Canada | Abbott GmbH, Đức | 8P70-01 | AlinityC | Phần hóa chất sử dụng cho: Máy xét nghiệm sinh hóa Alinity c | 52798 |  |  | Công ty CP TBYT Nam Trung | [9 empty] | 116 | [10 empty] | 0 | 0
1731 | 23D3.CH10 | Hóa chất dùng cho xét nghiệm | Hóa chất hiệu chuẩn các xét nghiệm sinh hóa lâm sàng | ml | 180 |  | Consolidated Chemistry Calibrator | Randox Laboratories Ltd. | Anh | Abbott Ireland Diagnostics Division, Ireland | 4V62-01 | AlinityC | Phần hóa chất sử dụng cho: Máy xét nghiệm sinh hóa Alinity c | 88820 |  |  | Công ty CP TBYT Nam Trung | [9 empty] | 180 | [10 empty] | 0 | 0
1732 | 23D3.CH80 | Hóa chất dùng cho xét nghiệm | Hóa chất hiệu chuẩn cho xét nghiệm Prealbumin | ml | 5 |  | Alinity c Prealbumin Calibrator Kit | Nittobo Medical Co., Ltd. Medical Development Center | Nhật Bản | Abbott GmbH, Đức | 4S01-01 | AlinityC | Phần hóa chất sử dụng cho: Máy xét nghiệm sinh hóa Alinity c | 473262 |  |  | Công ty CP TBYT Nam Trung | [9 empty] | 5 | [10 empty] | 0 | 0
1733 | 23D3.CH245 | Hóa chất dùng cho xét nghiệm | Xét nghiệm Glucose định lượng nồng độ glucose trong huyết thanh, huyết tương, nước tiểu hay dịch não tuỷ (CSF). | Test | 80000 |  | Alinity c Glucose Reagent Kit | Sekisui Diagnostics P.E.I Inc. | Canada | Abbott GmbH, Đức | 7P55-20 | AlinityC | Phần hóa chất sử dụng cho: Máy xét nghiệm sinh hóa Alinity c | 3010 |  |  | Công ty CP TBYT Nam Trung | [9 empty] | 80000 | [10 empty] | 0 | 0
1734 | 23D3.CH261 | Hoá chất dùng để hiệu chuẩn Sodium (Na), Potassium (K) và Chloride (Cl) | 1. Đặc tính, tính năng kỹ thuật: Hoá chất chuẩn xét nghiệm Sodium (Na), Potassium (K) và Chloride (Cl) trong huyết thanh, huyết tương hay nước tiểu. 2. Tiêu chuẩn chất lượng: ISO | ml | 150000 |  | Alinity c-series ICT Reference Solution | Fisher Diagnostics | Mỹ | Abbott GmbH, Đức | 8P76-40 | AlinityC | Phần hóa chất sử dụng cho: Máy xét nghiệm sinh hóa Alinity c | 349 |  |  | Công ty CP TBYT Nam Trung | [9 empty] | 150000 | [10 empty] | 0 | 0
1735 | 23D3.CH94 | Hóa chất hiệu chuẩn ASO | 1. Đặc tính, tính năng kỹ thuật: hoá chất chuẩn xét nghiệm Quantia ASO bằng phương pháp đo độ đục, 2 Tiêu chuẩn chất lượng: ISO | ml | 18 |  | ALINITY C ASO Standard | Biokit S.A. | Tây Ban Nha | Biokit S.A., Tây Ban Nha | 1R06-01 | AlinityC | Phần hóa chất sử dụng cho: Máy xét nghiệm sinh hóa Alinity c | 390210 |  |  | Công ty CP TBYT Nam Trung | [9 empty] | 18 | [10 empty] | 0 | 0
1736 | 23D3.CH120 | Hóa chất hiệu chuẩn MicroAlbumin | 1. Nồng độ: LOB: 0.0 g/dL (0.0 g/L), LOD: 0.1 g/dL (1.0 g/L,) LOQ: 0.31 g/dL (3.1 g/L), g/dL: Control Level 1 = 1.1 %CV, Control Level 2 = 0.9 %CV ,Control Level 3 = 0.8 %CV g/L: Control Level 1 = 1.1 %CV, Control Level 2 = 0.9 %CV, Control Level 3 = 0.8 %CV. 2. Đặc tính, tính năng kỹ thuật: Sử dụng cho xét nghiệm Microalbumin để định lượng albumin trong nước tiểu. 3. Tiêu chuẩn chất lượng: ISO | ml | 30 |  | Alinity c Microalbumin Calibrators | Abbott Ireland Diagnostics Division | Ireland | Abbott GmbH, Đức | 8P04-01 | AlinityC | Phần hóa chất sử dụng cho: Máy xét nghiệm sinh hóa Alinity c | 229730 |  |  | Công ty CP TBYT Nam Trung | [9 empty] | 30 | [10 empty] | 0 | 0
1737 | 23D3.CH98 | Hóa chất hiệu chuẩn xét nghiệm chung Digoxin, Gentamicin | 1. Thành phần: Amikacin, Carbamazepine, Digoxin, Gentamicin, Phenobarbital, Phenytoin, Quinidine, Theophylline, Valproic Acid, Vancomycin, 2. Đặc tính, tính năng kỹ thuật: Sử dụng làm chất hiệu chuẩn cho xét nghiệm Amikacin, Carbamazepine, Digoxin, Gentamicin, Phenobarbital, Phenytoin, Quinidine, Theophylline, Valproic Acid, và Vancomycin trong huyết thanh hay huyết tương, 3. Tiêu chuẩn chất lượng: ISO. | ml | 54 |  | Alinity c TDM Multiconstituent Calibrator Kit | Microgenics Corporation | USA | Microgenics Corporation, Mỹ | 8P74-04 | AlinityC | Phần hóa chất sử dụng cho: Máy xét nghiệm sinh hóa Alinity c | 359973 |  |  | Công ty CP TBYT Nam Trung | [9 empty] | 54 | [10 empty] | 0 | 0
1738 | 23D3.CH95 | Hóa chất hiệu chuẩn xét nghiệm C-Reactive Protein | 1. Đặc tính, tính năng kỹ thuật: Sử dụng làm chất hiệu chuẩn cho xét nghiệm để đánh giá mức độ viêm, nhiễm trùng hoặc dùng để theo dõi điều trị với những bệnh nhân bị loạn tự miễn hoặc bệnh mạn tính. Định lượng CRP ở mức bình thường rất thấp. Vi có viêm và nhiễm trùng, chỉ số CRP trong máu tăng nhanh và có thể giảm nhanh khi tình trạng viêm được kiểm soát. Chỉ số của CRP được coi là một dấu hiệu có nhiều hữu ích nhằm mục đích đánh giá mức độ nghiêm trọng của bệnh. 2. Tiêu chuẩn chất lượng: ISO | ml | 24 |  | Alinity c CRP Vario High Sensitivity Calibrator Kit | Sentinel CH. S.p.A | Italia | Sentinel CH. S.p.A, Ý | 7P56-02 | AlinityC | Phần hóa chất sử dụng cho: Máy xét nghiệm sinh hóa Alinity c | 383915 |  |  | Công ty CP TBYT Nam Trung | [9 empty] | 24 | [10 empty] | 0 | 0
1739 | 23D3.CH202 | Hóa chất hiệu chuẩn xét nghiệm Sodium (Na), Potassium (K) và Chloride (Cl) trong mẫu huyết thanh. | 1. Đặc tính, tính năng kỹ thuật: Hóa chất hiệu chuẩn xét nghiệm Sodium (Na), Potassium (K) và Chloride (Cl) trong mẫu huyết thanh. 2. Tiêu chuẩn chất lượng: ISO | ml | 232 |  | Alinity c ICT Serum Calibrator Kit | Fisher Diagnostics | Mỹ | Abbott GmbH, Đức | 8P69-01 | AlinityC | Phần hóa chất sử dụng cho: Máy xét nghiệm sinh hóa Alinity c | 49038 |  |  | Công ty CP TBYT Nam Trung | [9 empty] | 232 | [10 empty] | 0 | 0
1740 | 23D3.CH128 | Hóa chất hiệu chuẩn xét nghiệm Urine/CSF Protein. | 1. Đặc tính, tính năng kỹ thuật: Hoá chất chuẩn xét nghiệm Urine/CSF Protein. 2. Tiêu chuẩn chất lượng: ISO | ml | 30 |  | Alinity c Urine/CSF Protein Calibrator Kit | Fisher Diagnostics | Mỹ | Abbott GmbH, Đức | 8P71-01 | AlinityC | Phần hóa chất sử dụng cho: Máy xét nghiệm sinh hóa Alinity c | 176431 |  |  | Công ty CP TBYT Nam Trung | [9 empty] | 30 | [10 empty] | 0 | 0
1741 | 23D3.CH92 | Hóa chất kiểm chứng xét nghiệm ASO- RF mức 1 | 1. Đặc tính, tính năng kỹ thuật: ASO-RF Control I (nồng độ thấp) được sử dụng để theo dõi kiểm soát chất lượng các kết quả xét nghiệm ASO và RF bằng phương pháp đo độ đục, 2. Tiêu chuẩn chất lượng: ISO | ml | 18 |  | Alinity c ASO-RF Control I Kit | Biokit S.A. | Tây Ban Nha | Biokit S.A., Tây Ban Nha | 4S09-10 | AlinityC | Phần hóa chất sử dụng cho: Máy xét nghiệm sinh hóa Alinity c | 402278 |  |  | Công ty CP TBYT Nam Trung | [9 empty] | 18 | [10 empty] | 0 | 0
1742 | 23D3.CH68 | Hóa chất kiểm chứng xét nghiệm ASO- RF mức 2 | 1. Đặc tính, tính năng kỹ thuật: ASO-RF Control II (nồng độ cao) được sử dụng để theo dõi kiểm soát chất lượng các kết quả xét nghiệm ASO và RF bằng phương pháp đo độ đục, 2. Tiêu chuẩn chất lượng: ISO | ml | 15 |  | Alinity c ASO-RF Control II Kit | Biokit S.A. | Tây Ban Nha | Biokit S.A., Tây Ban Nha | 4S09-11 | AlinityC | Phần hóa chất sử dụng cho: Máy xét nghiệm sinh hóa Alinity c | 804556 |  |  | Công ty CP TBYT Nam Trung | [9 empty] | 15 | [10 empty] | 0 | 0
1743 | 23D3.CH114 | Hóa chất kiểm chứng xét nghiệm Ethanol 300 | 1. Đặc tính, tính năng kỹ thuật: Sử dụng làm vật liệu kiểm soát cho xét nghiệm Ethanol để định lượng ethanol trong nước tiểu, huyết thanh hoặc huyết tương, 2. Tiêu chuẩn chất lượng: ISO | ml | 10 |  | Alinity c Ethanol Control Kit | Microgenics Corporation | USA | Microgenics Corporation | 8P41-10 | AlinityC | Phần hóa chất sử dụng cho: Máy xét nghiệm sinh hóa Alinity c | 235507 |  |  | Công ty CP TBYT Nam Trung | [9 empty] | 10 | [10 empty] | 0 | 0
1744 | 23D3.CH113 | Hóa chất kiểm chứng xét nghiệm MicroAlbumin | 1. Đặc tính, tính năng kỹ thuật: Sử dụng làm vật liệu kiểm soát cho xét nghiệm Microalbumin để định lượng albumin trong nước tiểu, 2. Tiêu chuẩn chất lượng: ISO | ml | 48 |  | Alinity c Microalbumin Controls | Abbott Ireland Diagnostics Division | Ireland | Abbott GmbH, Đức | 8P04-10 | AlinityC | Phần hóa chất sử dụng cho: Máy xét nghiệm sinh hóa Alinity c | 240200 |  |  | Công ty CP TBYT Nam Trung | [9 empty] | 48 | [10 empty] | 0 | 0
1745 | 23D3.CH200 | Hóa chất xét nghiệm chung D | 1. Đặc tính, tính năng kỹ thuật: hoá chất hiệu chứng một số xét nghiệm sinh hóa trong huyết thanh, 2. Tiêu chuẩn chất lượng: ISO | ml | 180 |  | Multichem S Plus (Assayed) | Techno-path Manufacturing Ltd | Ireland | Techno-path Manufacturing Ltd, Ireland | 8P88-11 | AlinityC | Phần hóa chất sử dụng cho: Máy xét nghiệm sinh hóa Alinity c | 49360 |  |  | Công ty CP TBYT Nam Trung | [9 empty] | 180 | [10 empty] | 0 | 0
1746 | 23D3.CH201 | Hóa chất xét nghiệm chung E | 1. Đặc tính, tính năng kỹ thuật: hoá chất hiệu chứng một số xét nghiệm sinh hóa trong huyết thanh 2. Tiêu chuẩn chất lượng: ISO | ml | 180 |  | Multichem S Plus (Assayed) | Techno-path Manufacturing Ltd | Ireland | Techno-path Manufacturing Ltd, Ireland | 8P88-12 | AlinityC | Phần hóa chất sử dụng cho: Máy xét nghiệm sinh hóa Alinity c | 49360 |  |  | Công ty CP TBYT Nam Trung | [9 empty] | 180 | [10 empty] | 0 | 0
1747 | 23D3.CH22 | Hóa chất xét nghiệm chung I | 1. Đặc tính, tính năng kỹ thuật: hoá chất hiệu chứng một số xét nghiệm sinh hóa trong mẫu nước tiểu, 2. Tiêu chuẩn chất lượng: ISO | ml | 180 |  | Multichem U | Techno-path Manufacturing Ltd | Ireland | Techno-path Manufacturing Ltd, Ireland | 8P89-10 | AlinityC | Phần hóa chất sử dụng cho: Máy xét nghiệm sinh hóa Alinity c | 143693 |  |  | Công ty CP TBYT Nam Trung | [9 empty] | 180 | [10 empty] | 0 | 0
1748 | 23D3.CH218 | Hóa chất xét nghiệm Ethanol | Xét nghiệm Ethanol để định lượng ethanol trong nước tiểu, huyết thanh hoặc huyết tương. | Test | 8000 |  | Alinity c Ethanol Reagent Kit | Microgenics Corporation | USA | Microgenics Corporation | 8P41-20 | AlinityC | Phần hóa chất sử dụng cho: Máy xét nghiệm sinh hóa Alinity c | 31447 |  |  | Công ty CP TBYT Nam Trung | [9 empty] | 8000 | [10 empty] | 0 | 0
1749 | 23D3.CH93 | Hóa chất xét nghiệm Proteins | 1. Đặc tính, tính năng kỹ thuật: Hóa chất hiệu chứng để theo dõi kiểm soát chất lượng kết quả của các xét nghiệm Alinity c (A-1-AGP, A1-Antitrypsin, β2 Microglobulin) bằng phương pháp đo độ đục, 2. Tiêu chuẩn chất lượng: ISO | ml | 12 |  | Alinity c Proteins Control Kit | Biokit S.A. | Tây Ban Nha | Biokit S.A., Tây Ban Nha | 8P67-10 | AlinityC | Phần hóa chất sử dụng cho: Máy xét nghiệm sinh hóa Alinity c | 394385 |  |  | Công ty CP TBYT Nam Trung | [9 empty] | 12 | [10 empty] | 0 | 0
1750 | 23D3.CH100 | Hóa chất xét nghiệm Rhematoid factor | Hoá chất chuẩn xét nghiệm Quantia RF bằng phương pháp đo độ đục. | ml | 36 |  | Alinity c RF Standard | Biokit S.A. | Tây Ban Nha | Biokit S.A., Tây Ban Nha | 1R16-01 | AlinityC | Phần hóa chất sử dụng cho: Máy xét nghiệm sinh hóa Alinity c | 330527 |  |  | Công ty CP TBYT Nam Trung | [9 empty] | 36 | [10 empty] | 0 | 0
1751 | 23D3.CH181 | Hóa chất xét nghiệm Vancomycin | Xét nghiệm vancomycin để định lượng vancomycin trong huyết thanh hoặc huyết tương. | Test | 2400 |  | Alinity c Vancomycin Reagent Kit | Microgenics Corporation | USA | Microgenics Corporation, Mỹ | 8P52-20 | AlinityC | Phần hóa chất sử dụng cho: Máy xét nghiệm sinh hóa Alinity c | 85378 |  |  | Công ty CP TBYT Nam Trung | [9 empty] | 2400 | [10 empty] | 0 | 0
1752 | 23D3.CH223 | Test xét nghiệm ASO | 1. Nồng độ: LOB: 6.0 IU/mL, LOD: 11.2 IU/mL, LOQ: 18.6 IU/mL, Control Level 1 = 2.3 %CV, Control Level 2 = 1.8 %CV, 2. Đặc tính, tính năng kỹ thuật: để định lượng antistreptolysin-O trong huyết thanh, 3. Tiêu chuẩn chất lượng: ISO | Test | 900 |  | Alinity c ASO Reagent Kit | Biokit S.A. | Tây Ban Nha | Biokit S.A., Tây Ban Nha | 1R06-20 | AlinityC | Phần hóa chất sử dụng cho: Máy xét nghiệm sinh hóa Alinity c | 18340 |  |  | Công ty CP TBYT Nam Trung | [9 empty] | 900 | [10 empty] | 0 | 0
1753 | 23D3.CH260 | Test hóa chất sử dụng cho định lượng sodium (Na), potassium (K), và chloride (Cl) trong huyết thanh, huyết tương và nước tiểu người trên thiết bị Alinity c hoặc tương đương | 1. Đặc tính, tính năng kỹ thuật: Độ tuyến tính: Huyết thanh: Xét nghiệm sodium tuyến tính trong khoảng đo 100 đến 200 mmol/L. Xét nghiệm potassium tuyến tính trong khoảng đo 1.0 đến 10.0 mmol/L. Xét nghiệm chloride tuyến tính trong khoảng đo 50 đến 150 mmol/L. Nước tiểu: Xét nghiệm sodium tuyến tính trong khoảng đo 20 đến 400 mmol/L. Xét nghiệm potassium tuyến tính trong khoảng đo 1.0 đến 300.0 mmol/L. Xét nghiệm chloride tuyến tính trong khoảng đo 20 đến 300 mmol/L 2. Tiêu chuẩn chất lượng: ISO | Test | 46750 |  | Alinity c ICT Sample Diluent | Fisher Diagnostics | Mỹ | Abbott GmbH & Co. KG, Đức | 7P53-20 | AlinityC | Phần hóa chất sử dụng cho: Máy xét nghiệm sinh hóa Alinity c | 381 |  |  | Công ty CP TBYT Nam Trung | [9 empty] | 46750 | [10 empty] | 0 | 0
1754 | 23D3.CH228 | Test hóa chất xét nghiệm Axit Lactic | 1. Đặc tính, tính năng kỹ thuật: Xét nghiệm được sử dụng để định lượng acid lactic trong huyết tương 2. Tiêu chuẩn chất lượng: ISO | Test | 4000 |  | Alinity c Lactic Acid Reagent Kit | Fisher Diagnostics | Mỹ | Fisher Diagnostics, Mỹ | 8P21-21 | AlinityC | Phần hóa chất sử dụng cho: Máy xét nghiệm sinh hóa Alinity c | 12540 |  |  | Công ty CP TBYT Nam Trung | [9 empty] | 4000 | [10 empty] | 0 | 0
1755 | 23D3.CH251 | Test hóa chất xét nghiệm Phosphorous để định lượng phosphorous trong mẫu huyết thanh, huyết tương hay nước tiểu. | 1. Đặc tính, tính năng kỹ thuật: Mẫu huyết thanh/huyết tương: LoB 0,1 mg/dL, LoD 0,2 mg/dL, LoQ 0,62 mg/dL. Mẫu nước tiểu: LoB 0,7 mg/dL, LoD 1,3 mg/dL, LoQ 4,39 mg/dL. Xét nghiệm này tuyến tính trong khoảng đo 0.7 đến 25.3 mg/dL (0.23 đến 8.17 mmol/L) cho mẫu huyết thanh/huyết tương. Xét nghiệm này tuyến tính trong khoảng đo 5.0 đến 186.0 mg/dL (1.62 đến 60.08 mmol/L) cho mẫu nước tiểu. 2. Tiêu chuẩn chất lượng: ISO | Test | 4000 |  | Alinity c Phosphorus Reagent Kit | Fisher Diagnostics | Mỹ | Abbott GmbH, Đức | 8P40-20 | AlinityC | Phần hóa chất sử dụng cho: Máy xét nghiệm sinh hóa Alinity c | 1764 |  |  | Công ty CP TBYT Nam Trung | [9 empty] | 4000 | [10 empty] | 0 | 0
1756 | 23D3.CH235 | Test Rhematoid factor | 1. Nồng độ: LoB 5,5 IU/mL, LoD 9,3 IU/mL, LoQ 18,5 IU/mL 2. Đặc tính, tính năng kỹ thuật: Xét nghiệm này tuyến tính trong khoảng đo từ 20.0 đến 200.0 IU/mL để định lượng yếu tố thấp (RF) trong huyết thanh 3. Tiêu chuẩn chất lượng: ISO | Test | 800 |  | Alinity c RF Reagent Kit | Biokit S.A. | Tây Ban Nha | Biokit S.A., Tây Ban Nha | 1R16-22 | AlinityC | Phần hóa chất sử dụng cho: Máy xét nghiệm sinh hóa Alinity c | 10828 |  |  | Công ty CP TBYT Nam Trung | [9 empty] | 800 | [10 empty] | 0 | 0
1757 | 23D3.CH243 | Test xét nghiệm Alanine Aminotransferase (ALT) | 1. Nồng độ: Khoảng báo cáo: 0,2-17,2 g/dL. LoB: 0,0 g/dL, LoD: 0,2g/dL, LoQ: 0,2g/dL, 2. Đặc tính, tính năng kỹ thuật: Xét nghiệm Alanine Aminotransferase (ALT) để định lượng alanine aminotransferase trong huyết thanh hay huyết tương, 3. Tiêu chuẩn chất lượng: <ghi tiêu chuẩn> | Test | 82650 |  | Alinity c Alanine Aminotransferase2 | Abbott Ireland Diagnostics Division | Ireland | Abbott Ireland Diagnostics Division, Ireland | 4T84-20 | AlinityC | Phần hóa chất sử dụng cho: Máy xét nghiệm sinh hóa Alinity c | 3760 |  |  | Công ty CP TBYT Nam Trung | [9 empty] | 82650 | [10 empty] | 0 | 0
1758 | 23D3.CH250 | Test xét nghiệm Albumin BCG | 1. Nồng độ: Khoảng nồng độ báo cáo: 0,3-9,4g/dL, LoB: 0,0g/dL, LoD: 0,3g/dL, LoQ: 0,3g/dL, 2. Đặc tính, tính năng kỹ thuật: Xét nghiệm để định lượng albumin trong huyết thanh hay huyết tương 3. Tiêu chuẩn chất lượng: ISO | Test | 12528 |  | Alinity c Albumin BCG2 | Abbott Ireland Diagnostics Division | Ireland | Abbott Ireland Diagnostics Division, Ireland | 4U30-20 | AlinityC | Phần hóa chất sử dụng cho: Máy xét nghiệm sinh hóa Alinity c | 1830 |  |  | Công ty CP TBYT Nam Trung | [9 empty] | 12528 | [10 empty] | 0 | 0
1759 | 23D3.CH242 | Test xét nghiệm ASPARTATE AMINOTRANSFERASE(AST) | 1 Nồng độ: LoB 2 U/L, LoD 4 U/L, LoQ 5 U/L, 2. Đặc tính, tính năng kỹ thuật: Xét nghiệm này tuyến tính trong khoảng đo phân tích từ 5 đến 4001 U/L (0.08 đến 66.70 µkat/L), để định lượng aspartate aminotransferase (AST) trong huyết thanh hay huyết tương, 3. Tiêu chuẩn chất lượng: ISO | Test | 50000 |  | Alinity c Aspartate Aminotransferase2 | Abbott Ireland Diagnostics Division | Ireland | Abbott Ireland Diagnostics Division, Ireland | 4T86-20 | AlinityC | Phần hóa chất sử dụng cho: Máy xét nghiệm sinh hóa Alinity c | 3920 |  |  | Công ty CP TBYT Nam Trung | [9 empty] | 50000 | [10 empty] | 0 | 0
1760 | 23D3.CH162 | Test xét nghiệm Beta- 2- Microglobulin | 1. Nồng độ: LOB:0.063 mg/L LOD: 0.110 mg/L LOQ: 0.250 mg/L Control Level 1 = 4.4 %CV, Control Level 2 = 3.1 %CV, Control Level 3 = 1.6 %CV, Control Level 4 = 1.7 %CV, 2. Đặc tính, tính năng kỹ thuật: để định lượng β2-Microglobulin (β2M) trong huyết thanh người, trong huyết tương, hoặc trong mẫu nước tiểu, 3. Tiêu chuẩn chất lượng: ISO | Test | 200 |  | Alinity c β2-Microglobulin Reagent Kit | Biokit S.A. | Tây Ban Nha | Biokit S.A., Tây Ban Nha | 1R09-20 | AlinityC | Phần hóa chất sử dụng cho: Máy xét nghiệm sinh hóa Alinity c | 113510 |  |  | Công ty CP TBYT Nam Trung | [9 empty] | 200 | [10 empty] | 0 | 0
1761 | 23D3.CH220 | Test xét nghiệm C- Reactive Protein Vario | 1. Nồng độ: LOB: High Sensitivity: 0.02 mg/dL (0.20 mg/L) Wide Range: 0.02 mg/dL (0.2 mg/L), LOD: High Sensitivity: 0.04 mg/dL (0.40 mg/L) Wide Range: 0.04 mg/dL (0.4 mg/L), LOQ: High Sensitivity: 0.04 mg/dL (0.40 mg/L) Wide Range: 0.10 mg/dL (1.0 mg/L) High Sensitivit, 2. Đặc tính, tính năng kỹ thuật: Xét nghiệm CRP Vario để định lượng bằng phương pháp đo độ đục miễn dịch xác định protein phán ứng C trong huyết thanh hay huyết tương, 3. Tiêu chuẩn chất lượng: ISO | Test | 7000 |  | Alinity c CRP Vario Reagent Kit | Sentinel CH. S.p.A | Italia | Sentinel CH. S.p.A, Ý | 7P56-20 | AlinityC | Phần hóa chất sử dụng cho: Máy xét nghiệm sinh hóa Alinity c | 25050 |  |  | Công ty CP TBYT Nam Trung | [9 empty] | 7000 | [10 empty] | 0 | 0
1762 | 23D3.CH226 | Test xét nghiệm Complement C3 | 1. Nồng độ: LoB: 0mg/dL, LoD: 1mg/dL, LoQ: 5mg/dL 2. Đặc tính, tính năng kỹ thuật: Complement C3 được sử dụng để định lượng C3 trong huyết thanh hoặc huyết tương, khoảng đo của xét nghiệm Complement C3 là từ 11 mg/dL đến (0.11 g/L) đến nồng độ cao nhất của mẫu chuẩn, 3. Tiêu chuẩn chất lượng: ISO | Test | 1200 |  | Alinity c Complement C3 Reagent Kit | Abbott Ireland Diagnostics Division | Ireland | Abbott Ireland Diagnostics Division, Ireland | 9P56-24 | AlinityC | Phần hóa chất sử dụng cho: Máy xét nghiệm sinh hóa Alinity c | 15418 |  |  | Công ty CP TBYT Nam Trung | [9 empty] | 1200 | [10 empty] | 0 | 0
1763 | 23D3.CH227 | Test xét nghiệm Complement C4 | 1. Nồng độ: LoB: 0,1mg/dL, LoD: 0,2mg/dL, LoQ: 0,7mg/dL 2. Đặc tính, tính năng kỹ thuật: Complement C4 được sử dụng để định lượng C4 trong huyết thanh hoặc huyết tương, khoảng đo của xét nghiệm C4 là từ 2.9 mg/dL đến (0.029 g/L) đến nồng độ cao nhất của mẫu chuẩn, 3. Tiêu chuẩn chất lượng: ISO | Test | 1200 |  | Alinity c Complement C4 Reagent Kit | Abbott Ireland Diagnostics Division | Ireland | Abbott Ireland Diagnostics Division, Ireland | 9P57-24 | AlinityC | Phần hóa chất sử dụng cho: Máy xét nghiệm sinh hóa Alinity c | 14854 |  |  | Công ty CP TBYT Nam Trung | [9 empty] | 1200 | [10 empty] | 0 | 0
1764 | 23D3.CH253 | Test xét nghiệm CREATININE | 1. Đặc tính, tính năng kỹ thuật: Xét nghiệm này tuyến tính trong khoảng đo phân tích từ 0.10 đến 37.34 mg/dL (8.8 đến 3300.9 µmol/L) cho mẫu huyết thanh, và 2.56 đến 839.21 mg/dL (0.226 đến 74.186 mmol/L) cho mẫu nước tiểu để định lượng creatinine trong huyết thanh, huyết tương hoặc nước tiểu 2. Tiêu chuẩn chất lượng: ISO | Test | 80000 |  | Alinity c Creatinine2 | Abbott Ireland Diagnostics Division | Ireland | Abbott Ireland Diagnostics Division, Ireland | 4T91-20 | AlinityC | Phần hóa chất sử dụng cho: Máy xét nghiệm sinh hóa Alinity c | 1494 |  |  | Công ty CP TBYT Nam Trung | [9 empty] | 80000 | [10 empty] | 0 | 0
1765 | 23D3.CH249 | Test xét nghiệm định lượng lactate dehydrogenase (LDH) | 1. Đặc tính, tính năng kỹ thuật: Xét nghiệm này tuyến tính trong khoảng đo từ 30 đến 4395 U/L (0.50 đến 73.26 μkat/L) khi sử dụng Quy cách pha loãng STD (1:3), Xét nghiệm này tuyến tính trong khoảng đo từ 10 đến 2000 U/L (0.17 đến 33.34 μkat/L) khi sử dụng quy cách UNDILUTED để định lượng lactate dehydrogenase (LDH) trong huyết thanh hoặc huyết tương 2. Tiêu chuẩn chất lượng: ISO | Test | 2400 |  | Alinity c Lactate Dehydrogenase2 | Abbott Ireland Diagnostics Division | Ireland | Abbott Ireland Diagnostics Division, Ireland | 4T99-20 | AlinityC | Phần hóa chất sử dụng cho: Máy xét nghiệm sinh hóa Alinity c | 2330 |  |  | Công ty CP TBYT Nam Trung | [9 empty] | 2400 | [10 empty] | 0 | 0
1766 | 23D3.CH241 | Test xét nghiệm định lượng SẮT | Xét nghiệm Iron để định lượng đo màu trực tiếp sắt không khử protein trong huyết thanh hoặc huyết tương | Test | 7200 |  | Alinity c Iron2 | Abbott Ireland Diagnostics Division | Ireland | Abbott Ireland Diagnostics Division, Ireland | 4T98-20 | AlinityC | Phần hóa chất sử dụng cho: Máy xét nghiệm sinh hóa Alinity c | 4883 |  |  | Công ty CP TBYT Nam Trung | [9 empty] | 7200 | [10 empty] | 0 | 0
1767 | 23D3.CH221 | Test xét nghiệm MicroAlbumin | 1. Nồng độ: LOB: 0.2 μg/mL (mg/L), LOD: 0.4 μg/mL (mg/L), LOQ: 1.3 μg/mL (mg/L), Control Level 1 = 4.6 %CV, Control Level 2 = 2.2 %CV, 2. Đặc tính, tính năng kỹ thuật: Sử dụng làm mẫu chứng để định lượng albumin trong nước tiểu, 3. Tiêu chuẩn chất lượng: ISO | Test | 12800 |  | Alinity c Microalbumin Reagent Kit | Abbott Ireland Diagnostics Division | Ireland | Abbott GmbH, Đức | 8P04-20 | AlinityC | Phần hóa chất sử dụng cho: Máy xét nghiệm sinh hóa Alinity c | 24865 |  |  | Công ty CP TBYT Nam Trung | [9 empty] | 12800 | [10 empty] | 0 | 0
1768 | 23D3.CH222 | Test xét nghiệm Prealbumin | Xét nghiệm Prealbumin được sử dụng để định lượng prealbumin trong huyết thanh | Test | 200 |  | Alinity c Prealbumin | Abbott Ireland Diagnostics Division | Ireland | Abbott Ireland Diagnostics Division, Ireland | 9P86-24 | AlinityC | Phần hóa chất sử dụng cho: Máy xét nghiệm sinh hóa Alinity c | 18960 |  |  | Công ty CP TBYT Nam Trung | [9 empty] | 200 | [10 empty] | 0 | 0
1769 | 23D3.CH256 | Test xét nghiệm Total Protein2 | 1. Nồng độ: Khoảng báo cáo: 0,2-17,2 g/dL. LoB: 0,0 g/dL, LoD: 0,2g/dL, LoQ: 0,2g/dL 2. Đặc tính, tính năng kỹ thuật: Xét nghiệm để định lượng protein toàn phần trong huyết thanh hoặc huyết tương, 3. Tiêu chuẩn chất lượng: ISO | Test | 4000 |  | Alinity c Total Protein2 | Abbott Ireland Diagnostics Division | Ireland | Abbott Ireland Diagnostics Division, Ireland | 4T81-20 | AlinityC | Phần hóa chất sử dụng cho: Máy xét nghiệm sinh hóa Alinity c | 1290 |  |  | Công ty CP TBYT Nam Trung | [9 empty] | 4000 | [10 empty] | 0 | 0
1770 | 23D3.CH225 | Test xét nghiệm Transferrin | 1. Nồng độ: LoB: 2mg/dL, LoD: 4mg/dL, LoQ: 5mg/dL 2. Đặc tính, tính năng kỹ thuật: xét nghiệm Transferrin để định lượng transferrin trong huyết thanh hoặc huyết tương, khoảng đo: từ 19mg/dL đến nồng độ cao nhất của mẫu chuẩn, 3. Tiêu chuẩn chất lượng: ISO | Test | 5600 |  | Alinity c Transferrin | Abbott Ireland Diagnostics Division | Ireland | Abbott Ireland Diagnostics Division, Ireland | 8P38-24 | AlinityC | Phần hóa chất sử dụng cho: Máy xét nghiệm sinh hóa Alinity c | 16910 |  |  | Công ty CP TBYT Nam Trung | [9 empty] | 5600 | [10 empty] | 0 | 0
1771 | 23D3.CH246 | Test xét nghiệm Urea Nitrogen2 | 1. Đặc tính, tính năng kỹ thuật: Xét nghiệm Urea Nitrogen được sử dụng để định lượng urea nitrogen trong huyết thanh, huyết tương hay nước tiểu tuyến tính trong khoảng đo phân tích từ 3 đến 127 mg/dL (1.1 đến 45.3 mmol/L) cho mẫu huyết thanh, và 40 đến 1995 mg/dL (14.3 đến 712.2 mmol/L) cho mẫu nước tiểu 2. Tiêu chuẩn chất lượng: ISO | Test | 98000 |  | Alinity c Urea Nitrogen2 | Abbott Ireland Diagnostics Division | Ireland | Abbott Ireland Diagnostics Division, Ireland | 4U08-20 | AlinityC | Phần hóa chất sử dụng cho: Máy xét nghiệm sinh hóa Alinity c | 2767 |  |  | Công ty CP TBYT Nam Trung | [9 empty] | 98000 | [10 empty] | 0 | 0
1772 | 23D3.CH234 | Test xét nghiệm Urine/CSF Protein (Upro) để định lượng protein trong nước tiểu hoặc dịch não tuỷ. | 1. Nồng độ: LOB: 1.8 mg/dL (18 mg/L) LOD: 2.6 mg/dL (26 mg/L) LOQ: 6.75 mg/dL (67.5 mg/L) Urine: mg/dL and mg/L: Control Level 1 = 2.7 %CV Control Level 2 = 1.6 %CV CSF: mg/dL and mg/L: Control Level 1 = 1.6 %CV Control Level 2 = 1.2 %CV 2. Đặc tính, tính năng kỹ thuật: Xét nghiệm Urine/CSF Protein (Upro) để định lượng protein trong nước tiểu hoặc dịch não tuỷ. 3. Tiêu chuẩn chất lượng: <ghi tiêu chuẩn> | Test | 1200 |  | Alinity c Urine/CSF Protein Reagent Kit | Fisher Diagnostics | Mỹ | Abbott GmbH, Đức | 7P59-20 | AlinityC | Phần hóa chất sử dụng cho: Máy xét nghiệm sinh hóa Alinity c | 11299 |  |  | Công ty CP TBYT Nam Trung | [9 empty] | 1200 | [10 empty] | 0 | 0
1773 | 23D1.AH1461 | Hóa chất định lượng nồng độ Bilirrubin toàn phần trong máu | 1. Đặc tính, tính năng kỹ thuật: Hóa chất định lượng Bilirubin Total sử dụng cho máy sinh hóa Định lượng nồng độ Bilirrubin toàn phần trong máu Thành phần: Sulphanilic Acid 28,87 mmol/l HCl 58,8 mmol/l Cetrimonium Bromide 68,6 mmol/l Sodium Nitrite 2,90 mmol/l. Measuring range (phạm vi đo): 0.08 – 23 mg/dl 2. Tiêu chuẩn chất lượng: ISO | ml | 2000 |  | BIL T 330 | Erba Lachema | CH Séc | Erba Lachema - CH Séc | XSYS0023 | STATFAX-3300 | Phần hóa chất sử dụng cho: Máy xét nghiệm sinh hóa bán tự động Statfax 3300 (hoặc tương đương) | [15 empty] | 0 |  |  | 0 |  |  | 0 |  | 0 |  |  |  |  | 2000 |  | 0
1774 | 23D1.AH1460 | Hóa chất định lượng nồng độ Bilirrubin trực tiếp trong máu | 1. Đặc tính, tính năng kỹ thuật: Hóa chất định lượng Bilirubin Direct sử dụng cho máy sinh hóa Định lượng nồng độ Bilirrubin trực tiếp trong máu Thành phần: Sulphanilic Acid 28,87 mmol/l HCl 23 mmol/l Sodium Nitrite 2,9 mmol/l. Measuring range (phạm vi đo): 0.18 – 23 mg/dl. 2. Tiêu chuẩn chất lượng: ISO | ml | 2030 |  | BIL D 330 | Erba Lachema | CH Séc | Erba Lachema - CH Séc | XSYS0028 | STATFAX-3300 | Phần hóa chất sử dụng cho: Máy xét nghiệm sinh hóa bán tự động Statfax 3300 (hoặc tương đương) | [15 empty] | 0 |  |  | 0 |  |  | 0 |  | 0 | 30 |  |  |  | 2000 |  | 0
1775 | 23D1.AH1467 | Hóa chất định lượng nồng độ LDL-Cholesterol | 1. Đặc tính, tính năng kỹ thuật: Hóa chất định lượng LDL Cholesterol sử dụng cho máy sinh hóa. Định lượng nồng độ LDL DIRECT trong huyết thanh huyết tương để xác định hiện tượng xơ vữa động mạch vành 2. Tiêu chuẩn chất lượng: ISO | ml | 5000 |  | LDL C 80 | Erba Lachema | CH Séc | Erba Lachema - CH Séc | XSYS0044 | STATFAX-3300 | Phần hóa chất sử dụng cho: Máy xét nghiệm sinh hóa bán tự động Statfax 3300 (hoặc tương đương) | [15 empty] | 0 |  |  | 0 |  |  | 0 |  | 0 |  |  |  |  | 5000 |  | 0
1776 | 23D1.AH1471 | Hóa chất hiệu chuẩn chất lượng máy xét nghiệm sinh hóa | 1. Đặc tính, tính năng kỹ thuật: Dùng để hiệu chuẩn các thông số xét nghiệm sinh hóa cơ bản. Được chiết xuất từ huyết thanh người với giá trị đã xác định. Trên lọ hóa chất có gắn mã vạch nhận dạng hóa chất 2. Tiêu chuẩn chất lượng: ISO | ml | 30 |  | Spintrol "H" Calibrator | Spinreact | Tây Ban Nha | Spinreact - Tây Ban Nha | 1002012 | STATFAX-3300 | Phần hóa chất sử dụng cho: Máy xét nghiệm sinh hóa bán tự động Statfax 3300 (hoặc tương đương) | [15 empty] | 0 |  |  | 0 |  |  | 0 |  | 0 |  |  |  |  | 30 |  | 0
1777 | 23D1.AH1472 | Hóa chất nội kiểm chất lượng đa thông số mức bình thường xét nghiệm sinh hóa | 1. Đặc tính, tính năng kỹ thuật: Dùng để hiệu chuẩn các thông số xét nghiệm sinh hóa cơ bản. Được chiết xuất từ huyết thanh người với giá trị đã xác định. Trên lọ hóa chất có gắn mã vạch nhận dạng hóa chất 2. Tiêu chuẩn chất lượng: ISO | ml | 750 |  | Spintrol "H" Normal | Spinreact | Tây Ban Nha | Spinreact - Tây Ban Nha | 1002120 | STATFAX-3300 | Phần hóa chất sử dụng cho: Máy xét nghiệm sinh hóa bán tự động Statfax 3300 (hoặc tương đương) | [15 empty] | 0 |  |  | 0 |  |  | 0 |  | 0 |  |  |  |  | 750 |  | 0
1778 | 23D1.AH1473 | Hóa chất nội kiểm chất lượng đa thông số mức cao xét nghiệm sinh hóa | 1. Nồng độ: Dung tích: 1x5 mL 2. Đặc tính, tính năng kỹ thuật: Dùng để kiểm tra chất lượng nội kiểm các thông số sinh hóa cơ bản. Được chiết xuất từ huyết thanh người với khoảng giá trị đã xác định. 3. Tiêu chuẩn chất lượng: ISO | ml | 930 |  | Spintrol "H" Patological | Spinreact | Tây Ban Nha | Spinreact - Tây Ban Nha | 1002210 | STATFAX-3300 | Phần hóa chất sử dụng cho: Máy xét nghiệm sinh hóa bán tự động Statfax 3300 (hoặc tương đương) | [15 empty] | 0 |  |  | 0 |  |  | 0 |  | 0 | 120 |  | 60 |  | 750 |  | 0
1779 | 23D1.AH1459 | Hóa chất sử dụng cho xét nghiệm định lượng Amylase | 1. Đặc tính, tính năng kỹ thuật: Hóa chất định lượng Amylase sử dụng cho máy sinh hóa Thành phần: R: MES pH 6.0 - 100 mmol.L CNPG3 - 2,25 mmol/L Sodium clorhidre - 350 mmol/L Calcium acetate - 6 mmol/L Potassium thiocyanate - 900 mmol/L Sodium azide - 0,95 gr/L 2. Tiêu chuẩn chất lượng: ISO | ml | 250 |  | AMYLASE -LQ. CNPG3. Kinetic | Spinreact | Tây Ban Nha | Spinreact - Tây Ban Nha | SP41201 | STATFAX-3300 | Phần hóa chất sử dụng cho: Máy xét nghiệm sinh hóa bán tự động Statfax 3300 (hoặc tương đương) | [15 empty] | 0 |  |  | 0 |  |  | 0 |  | 0 |  |  |  |  | 250 |  | 0
1780 | 23D1.AH1464 | Hóa chất sử dụng cho xét nghiệm định lượng gamma-glutamyl transferase (g-GT) | 1. Đặc tính, tính năng kỹ thuật: Hóa chất định lượng GGT sử dụng cho máy sinh hóa Thành phần: - R1: TRIS pH 8,6 - 100 mmol/L Glycylglycine - 100 mmol/L - R2: L-glutamyl-3-carboxy-4-nitroanilide - 3 mmol/L 2. Tiêu chuẩn chất lượng: ISO | ml | 300 |  | GGT LQ | Spinreact | Tây Ban Nha | Spinreact - Tây Ban Nha | 41292 | STATFAX-3300 | Phần hóa chất sử dụng cho: Máy xét nghiệm sinh hóa bán tự động Statfax 3300 (hoặc tương đương) | [15 empty] | 0 |  |  | 0 |  |  | 0 |  | 0 |  |  |  |  | 300 |  | 0
1781 | 23D1.AH1465 | Hóa chất sử dụng cho xét nghiệm định lượng GLUCOSE | 1. Đặc tính, tính năng kỹ thuật: Hóa chất định lượng Glucose sử dụng cho máy sinh hóa. Định lượng thành phần Glucose có trong huyết thanh, huyết tương người. 2. Tiêu chuẩn chất lượng: ISO | ml | 11200 |  | GLU 500 | Erba Lachema | CH Séc | Erba Lachema - CH Séc | BLT00025 | STATFAX-3300 | Phần hóa chất sử dụng cho: Máy xét nghiệm sinh hóa bán tự động Statfax 3300 (hoặc tương đương) | [15 empty] | 0 |  |  | 0 |  |  | 0 |  | 0 |  |  |  |  | 11200 |  | 0
1782 | 23D1.AH1466 | Hóa chất sử dụng cho xét nghiệm định lượng HDL có trong huyết thanh, huyết tương người. | 1. Đặc tính, tính năng kỹ thuật: Hóa chất định lượng HDL Cholesterol sử dụng cho máy sinh hóa. Định lượng thành phần HDL có trong huyết thanh, huyết tương người. 2. Tiêu chuẩn chất lượng: ISO | ml | 3200 |  | HDL C 160 | Erba Lachema | CH Séc | Erba Lachema - CH Séc | XSYS0043 | STATFAX-3300 | Phần hóa chất sử dụng cho: Máy xét nghiệm sinh hóa bán tự động Statfax 3300 (hoặc tương đương) | [15 empty] | 0 |  |  | 0 |  |  | 0 |  | 0 |  |  |  |  | 3200 |  | 0
1783 | 23D1.AH1469 | Hóa chất sử dụng cho xét nghiệm định lượng nồng độ ALT/GPT | 1. Đặc tính, tính năng kỹ thuật: Hóa chất định lượng GPT/ALT sử dụng cho máy sinh hóa. Định lượng thành phần men GPT có trong huyết thanh, huyết tương người. 2. Tiêu chuẩn chất lượng: ISO | ml | 10000 |  | ALT/GPT 500 | Erba Lachema | CH Séc | Erba Lachema - CH Séc | BLT00053 | STATFAX-3300 | Phần hóa chất sử dụng cho: Máy xét nghiệm sinh hóa bán tự động Statfax 3300 (hoặc tương đương) | [15 empty] | 0 |  |  | 0 |  |  | 0 |  | 0 |  |  |  |  | 10000 |  | 0
1784 | 23D1.AH1468 | Hóa chất sử dụng cho xét nghiệm định lượng nồng độ AST/GOT | 1. Đặc tính, tính năng kỹ thuật: Hóa chất định lượng GOT/AST sử dụng cho máy sinh hóa. Định lượng thành phần men GOT có trong huyết thanh, huyết tương người. 2. Tiêu chuẩn chất lượng: ISO | ml | 10000 |  | AST/GOT 500 | Erba Lachema | CH Séc | Erba Lachema - CH Séc | BLT00051 | STATFAX-3300 | Phần hóa chất sử dụng cho: Máy xét nghiệm sinh hóa bán tự động Statfax 3300 (hoặc tương đương) | [15 empty] | 0 |  |  | 0 |  |  | 0 |  | 0 |  |  |  |  | 10000 |  | 0
1785 | 23D1.AH1462 | Hóa chất sử dụng cho xét nghiệm định lượng nồng độ CHOLESTEROL | 1. Đặc tính, tính năng kỹ thuật: Hóa chất định lượng Cholesterol sử dụng cho máy sinh hóa. Định lượng nồng độ CHOLESTEROL trong huyết thanh để chẩn đoán bệnh mỡ máu liên quan đến nhồi máu cơ tim, nghẽn mạch vành tim 2. Tiêu chuẩn chất lượng: ISO | ml | 10000 |  | CHOL 1000 | Erba Lachema | CH Séc | Erba Lachema - CH Séc | BLT00035 | STATFAX-3300 | Phần hóa chất sử dụng cho: Máy xét nghiệm sinh hóa bán tự động Statfax 3300 (hoặc tương đương) | [15 empty] | 0 |  |  | 0 |  |  | 0 |  | 0 |  |  |  |  | 10000 |  | 0
1786 | 23D1.AH1463 | Hóa chất sử dụng cho xét nghiệm định lượng nồng độ CREATININE | 1. Đặc tính, tính năng kỹ thuật: Hóa chất định lượng Creatinine sử dụng cho máy sinh hóa Định lượng nồng độ CREATININE trong huyết thanh huyết tương để chẩn đoán các bệnh về thận như viêm thận cấp mãn tính và các rối loại thận và bệnh hư thận 2. Tiêu chuẩn chất lượng: ISO | ml | 20000 |  | CREA 200 | Erba Lachema | CH Séc | Erba Lachema - CH Séc | BLT00020 | STATFAX-3300 | Phần hóa chất sử dụng cho: Máy xét nghiệm sinh hóa bán tự động Statfax 3300 (hoặc tương đương) | [15 empty] | 0 |  |  | 0 |  |  | 0 |  | 0 |  |  |  |  | 20000 |  | 0
1787 | 23D1.AH1470 | Hóa chất sử dụng cho xét nghiệm định lượng nồng độ TRIGLYCERIDES | 1. Đặc tính, tính năng kỹ thuật: Hóa chất định lượng Triglycerides sử dụng cho máy sinh hóa. Định lượng nồng độ TRIGLYCERIDES trong huyết thanh huyết tương người. 2. Tiêu chuẩn chất lượng: ISO | ml | 10000 |  | TG 1000 | Erba Lachema | CH Séc | Erba Lachema - CH Séc | BLT00058 | STATFAX-3300 | Phần hóa chất sử dụng cho: Máy xét nghiệm sinh hóa bán tự động Statfax 3300 (hoặc tương đương) | [15 empty] | 0 |  |  | 0 |  |  | 0 |  | 0 |  |  |  |  | 10000 |  | 0
1788 | 23D1.AH1474 | Hóa chất sử dụng cho xét nghiệm định lượng nồng độ UREA | 1. Đặc tính, tính năng kỹ thuật: Hóa chất định lượng Urea sử dụng cho máy sinh hóa. Định lượng nồng độ UREA trong huyết thanh huyết tương 2. Tiêu chuẩn chất lượng: ISO | ml | 5000 |  | UREA 250 | Erba Lachema | CH Séc | Erba Lachema - CH Séc | BLT00061 | STATFAX-3300 | Phần hóa chất sử dụng cho: Máy xét nghiệm sinh hóa bán tự động Statfax 3300 (hoặc tương đương) | [15 empty] | 0 |  |  | 0 |  |  | 0 |  | 0 |  |  |  |  | 5000 |  | 0
1789 | 23D1.AH1475 | Hóa chất sử dụng cho xét nghiệm định lượng nồng độ URIC ACID | 1. Đặc tính, tính năng kỹ thuật: Hóa chất định lượng Uric Acid sử dụng cho máy sinh hóa. Định lượng nồng độ URIC ACID trong huyết thanh huyết tương 2. Tiêu chuẩn chất lượng: ISO | ml | 15000 |  | UA SINGLE 200 | Erba Lachema | CH Séc | Erba Lachema - CH Séc | BLT00062 | STATFAX-3300 | Phần hóa chất sử dụng cho: Máy xét nghiệm sinh hóa bán tự động Statfax 3300 (hoặc tương đương) | [15 empty] | 0 |  |  | 0 |  |  | 0 |  | 0 |  |  |  |  | 15000 |  | 0
1790 | 23D2.BH1678 | Bóng đèn phát quan phổ sử dụng cho máy xét nghiệm sinh hóa | 1. Thành phần: Bóng đèn ha-lo-gen 2. Đặc tính, tính năng kỹ thuật: Bóng đèn ha-lo-gen lamp phát quang phổ dùng cho máy xét nghiệm sinh hóa 12V/50W 3. Tiêu chuẩn chất lượng: ISO | Cái | 530 |  | 04813707001 HALOGEN LAMP | Hitachi High-Technologies Corporation, Japan | Nhật | Roche Diagnostics GmbH, Germany | 4813707001 | COBAS-C501 | Phần hóa chất sử dụng cho: Máy xét nghiệm sinh hóa Cobas C501 (hoặc tương đương) | [13 empty] | 504 | 12 | 3 |  |  | 0 |  |  | 0 |  | 11 | [6 empty] | 0
1791 | 23D2.AH84 | Cốc đựng mẫu sử dụng cho máy sinh hóa tự động | 1. Đặc tính, tính năng kỹ thuật: Cúp dùng để chứa mẫu, QC, chất hiệu chuẩn cho hệ thống máy sinh hóa, miễn dịch 2. Tiêu chuẩn chất lượng: ISO | Cái | 30500 |  | Sample Cup | Greiner Bio-One GmbH, Áo | Áo | Roche Diagnostics GmbH, Đức | 10394246001 | COBAS-C501 | Phần hóa chất sử dụng cho: Máy xét nghiệm sinh hóa Cobas C501 (hoặc tương đương) | [13 empty] | 500 | 30000 | 0 |  |  | 0 |  |  | 0 |  | 0 | [6 empty] | 0
1792 | 23D2.AH92 | Cóng sử dụng cho phân tích mẫu thử in vitro trên máy phân tích sinh hóa | 1.Thành phần: Khay đựng mẩu + thuốc thử 1. Đặc tính, tính năng kỹ thuật: được sử dụng cho các máy phân tích để ủ và đo quang hỗn hợp phản ứng 2. Tiêu chuẩn chất lượng: ISO | Cái | 71 |  | Reaction Cell for c501/c502 | Hitachi High-Technologies Corporation, Nhật | Nhật | Roche Diagnostics GmbH, Đức | 4854241001 | COBAS-C501 | Phần hóa chất sử dụng cho: Máy xét nghiệm sinh hóa Cobas C501 (hoặc tương đương) | [13 empty] | 23 | 48 | 0 |  |  | 0 |  |  | 0 |  | 0 | [6 empty] | 0
1793 | 23D2.AH93 | Điện cực xét nghiệm định lượng Kali, K Electrode hoặc tương đương | 1. Đặc tính, tính năng kỹ thuật: được dùng để định lượng Kali trong huyết thanh, huyết tương hoặc nước tiểu sử dụng phương pháp đo điện cực ion chọn lọc 2. Tiêu chuẩn chất lượng: ISO | Hộp | 500 |  | K Electrode | Hitachi High-Technologies Corporation, Nhật | Nhật | Roche Diagnostics GmbH, Đức | 10825441001 | COBAS-C501 | Phần hóa chất sử dụng cho: Máy xét nghiệm sinh hóa Cobas C501 (hoặc tương đương) | [13 empty] | 500 |  | 0 |  |  | 0 |  |  | 0 |  | 0 | [6 empty] | 0
1794 | 23D1.AH2187 | Điện cực tham chiếu | 1. Đặc tính, tính năng kỹ thuật: Điện cực quy chiếu - REFERENCE ELECTRODE 2. Tiêu chuẩn chất lượng: ISO | Cái | 250 |  | REF Electrode | Hitachi High-Technologies Corporation, Nhật | Nhật | Roche Diagnostics GmbH, Đức | 03149501001 | COBAS-C501 | Phần hóa chất sử dụng cho: Máy xét nghiệm sinh hóa Cobas C501 (hoặc tương đương) | [13 empty] | 250 |  | 0 |  |  | 0 |  |  | 0 |  | 0 | [6 empty] | 0
1795 | 23D1.AH242 | Điện cực xét nghiệm định lượng chloride | 1. Thành phần: Huyết thanh, huyết tương, nước tiểu 2. Nồng độ: huyết tương: 60-140 mmol/L; Nước tiểu: 20‑250 mmol/L 3. Đặc tính, tính năng kỹ thuật: Điện cực được dùng để định lượng Chloride trong huyết thanh, huyết tương hoặc nước tiểu sử dụng điện cực chọn lọ 4. Tiêu chuẩn chất lượng: ISO | Cái | 250 |  | Cl Electrode | Hitachi High-Technologies Corporation, Nhật | Nhật | Roche Diagnostics GmbH, Đức | 3246353001 | COBAS-C501 | Phần hóa chất sử dụng cho: Máy xét nghiệm sinh hóa Cobas C501 (hoặc tương đương) | [13 empty] | 250 |  | 0 |  |  | 0 |  |  | 0 |  | 0 | [6 empty] | 0
1796 | 23D2.AH94 | Điện cực xét nghiệm định lượng natri hoặc tương đương | 1. Đặc tính, tính năng kỹ thuật: Điện cực được dùng để định lượng Natri trong huyết thanh, huyết tương hoặc nước tiểu sử dụng điện cực chọn lọc 2. Tiêu chuẩn chất lượng: ISO | Hộp | 500 |  | Na Electrode | Hitachi High-Technologies Corporation, Nhật | Nhật | Roche Diagnostics GmbH, Đức | 10825468001 | COBAS-C501 | Phần hóa chất sử dụng cho: Máy xét nghiệm sinh hóa Cobas C501 (hoặc tương đương) | [13 empty] | 500 |  | 0 |  |  | 0 |  |  | 0 |  | 0 | [6 empty] | 0
1797 | 23D2.AH2 | Dung dịch tẩy rửa cho máy phân tích sinh hóa Cell Wash Solution II (hoặc tương đương) | 1. Thành phần: Acid citric monohydrate 2. Nồng độ: 310 mmol/L 3. Đặc tính, tính năng kỹ thuật: dung dịch rửa có tính acid 4. Tiêu chuẩn chất lượng: ISO | Lít | 1556 |  | Cell Wash Solution II / Acid Wash | Roche Diagnostics GmbH, Đức | Đức | Roche Diagnostics GmbH, Đức | 4880307190 | COBAS-C501 | Phần hóa chất sử dụng cho: Máy xét nghiệm sinh hóa Cobas C501 (hoặc tương đương) | [13 empty] | 1520 | 16,2 | 36 |  |  | 0 |  |  | 0 |  | 0 | [6 empty] | 0
1798 | 23D2.AH136 | Hóa chất nội kiểm xét nghiệm định lượng ammonia, ethanol, bicarbonate. | 1. Thành phần: ammonia, ethanol và natri bicarbonate 2. Đặc tính, tính năng kỹ thuật: là chất hiệu chuẩn xét nghiệm định lượng ammonia, ethanol, bicarbonate 3. Tiêu chuẩn chất lượng: ISO | ml | 204 |  | Ammonia/Ethanol/CO2 Calibrator | Roche Diagnostics GmbH, Đức | Đức | Roche Diagnostics GmbH, Đức | 20751995190 | COBAS-C501 | Phần hóa chất sử dụng cho: Máy xét nghiệm sinh hóa Cobas C501 (hoặc tương đương) | [13 empty] | 60 | 144 | 0 |  |  | 0 |  |  | 0 |  | 0 | [6 empty] | 0
1799 | 23D1.AH2029 | Hóa chất bảo dưỡng hàng ngày cho điện cực ISE, ống và kim hút mẫu | 1. Đặc tính, tính năng kỹ thuật: Hóa chất rửa điện giải Activator 2. Tiêu chuẩn chất lượng: ISO | ml | 1000 |  | Activator | Roche Diagnostics GmbH, Đức | Đức | Roche Diagnostics GmbH, Đức | 04663632190 | COBAS-C501 | Phần hóa chất sử dụng cho: Máy xét nghiệm sinh hóa Cobas C501 (hoặc tương đương) | [13 empty] | 1000 |  | 0 |  |  | 0 |  |  | 0 |  | 0 | [6 empty] | 0
1800 | 23D1.AH2920 | Hóa chất hiệu chuẩn sử dụng cho xét nghiệm RF | 1. Đặc tính, tính năng kỹ thuật: Dung dịch định chuẩn -PRECISET RF 2. Tiêu chuẩn chất lượng: ISO | ml | 390 |  | Preciset RF | Roche Diagnostics GmbH, Đức | Đức | Roche Diagnostics GmbH, Đức | 12172828322 | COBAS-C501 | Phần hóa chất sử dụng cho: Máy xét nghiệm sinh hóa Cobas C501 (hoặc tương đương) | [13 empty] | 360 | 30 | 0 |  |  | 0 |  |  | 0 |  | 0 | [6 empty] | 0
1801 | 23D2.BH187 | Hóa chất hiệu chuẩn xét nghiệm Albumin (microalbumin) | 1. Thành phần phản ứng: Đệm HEPES, chất phụ gia hóa học và nguyên liệu có nguồn gốc sinh học như đã chỉ định. Thành phần không phản ứng: Chất bảo quản và chất ổn định. 2. Nồng độ: Đệm HEPES: 20 mmol/L; pH 7.5. 3. Đặc tính, tính năng kỹ thuật: Chất hiệu chuẩn xét nghiệm Albumin (microalbumin). 4. Tiêu chuẩn chất lượng: ISO. | ml | 70 |  | C.f.a.s. PUC | Roche Diagnostics GmbH, Germany | Germany | Roche Diagnostics GmbH, Germany | 3121305122 | COBAS-C501 | Phần hóa chất sử dụng cho: Máy xét nghiệm sinh hóa Cobas C501 (hoặc tương đương) | [13 empty] | 70 |  | 0 |  |  | 0 |  |  | 0 |  | 0 | [6 empty] | 0
1802 | 23D2.AH30 | Hóa chất hiệu chuẩn xét nghiệm CRP hoặc tương đương | 1. Đặc tính, tính năng kỹ thuật: Sử dụng cho: Máy xét nghiệm sinh hóa Cobas C501 (hoặc tương đương) 2. Tiêu chuẩn chất lượng: ISO | ml | 60 |  | C,f,a,s, Proteins | Roche Diagnostics GmbH, Đức | Đức | Roche Diagnostics GmbH, Đức | 11355279216 | COBAS-C501 | Phần hóa chất sử dụng cho: Máy xét nghiệm sinh hóa Cobas C501 (hoặc tương đương) | [13 empty] | 30 | 30 | 0 |  |  | 0 |  |  | 0 |  | 0 | [6 empty] | 0
1803 | 23D1.AH2030 | Hóa chất hiệu chuẩn xét nghiệm sinh hóa | 1. Thành phần: Thành phần phản ứng trong chất đông khô: Huyết thanh người với phụ gia hóa học và nguyên liệu có nguồn gốc sinh học như đã chỉ định. Thành phần không phản ứng trong chất đông khô: Chất ổn định. 2. Đặc tính, tính năng kỹ thuật: Chất hiệu chuẩn xét nghiệm sinh hóa. 3. Tiêu chuẩn chất lượng: ISO. | ml | 892 |  | C.f.a.s. | Roche Diagnostics GmbH, Đức | Đức | Roche Diagnostics GmbH, Đức | 10759350190 | COBAS-C501 | Phần hóa chất sử dụng cho: Máy xét nghiệm sinh hóa Cobas C501 (hoặc tương đương) | [13 empty] | 100 | 72 | 360 |  |  | 0 |  |  | 0 |  | 360 | [6 empty] | 0
1804 | 23D1.AH241 | Hóa chất hiệu chuẩn xét nghiệm TSHR | 1. Đặc tính, tính năng kỹ thuật: CalSet Anti‑TSHR được dùng để chuẩn xét nghiệm định lượng Elecsys Anti‑TSHR trên máy xét nghiệm miễn dịch cobas e. 2. Tiêu chuẩn chất lượng: ISO | ml | 96 |  | CalSet Anti-TSHR | Roche Diagnostics GmbH, Đức | Đức | Roche Diagnostics GmbH, Đức | 8496641190 | COBAS-C501 | Phần hóa chất sử dụng cho: Máy xét nghiệm sinh hóa Cobas C501 (hoặc tương đương) | [13 empty] | 96 |  | 0 |  |  | 0 |  |  | 0 |  | 0 | [6 empty] | 0
1805 | 23D2.AH101 | Hóa chất là chất phụ gia thêm vào buồng phản ứng để làm giảm sức căng bề mặt dùng trên các hệ thống phân tích sinh hóa, ECO-D hoặc tương đương | 1. Thành phần: chất tẩy 2. Đặc tính, tính năng kỹ thuật: đóng vai trò là chất hoạt động bề mặt làm giảm thiểu sự tạo thành các bọt bong bóng. Sử dụng cho: Máy xét nghiệm sinh hóa Cobas C501 (hoặc tương đương) 3. Tiêu chuẩn chất lượng: ISO | ml | 18804 |  | ECO-D | Roche Diagnostics GmbH, Đức | Đức | Roche Diagnostics GmbH, Đức | 6544410190 | COBAS-C501 | Phần hóa chất sử dụng cho: Máy xét nghiệm sinh hóa Cobas C501 (hoặc tương đương) | [13 empty] | 60 | 12744 | 6000 |  |  | 0 |  |  | 0 |  | 0 | [6 empty] | 0
1806 | 23D2.AH138 | Hóa chất nội kiểm mức bất thường xét nghiệm định lượng ammonia, ethanol, bicarbonate. | 1. Thành phần:ammonia, ethanol và natri bicarbonate 2. Đặc tính, tính năng kỹ thuật: là chất kiểm soát xét nghiệm định lượng ammonia, ethanol, bicarbonate 3. Tiêu chuẩn chất lượng: ISO | ml | 2925 |  | Ammonia/Ethanol/CO2 Control Abnormal | Roche Diagnostics GmbH, Đức | Đức | Roche Diagnostics GmbH, Đức | 20753009190 | COBAS-C501 | Phần hóa chất sử dụng cho: Máy xét nghiệm sinh hóa Cobas C501 (hoặc tương đương) | [13 empty] | 2925 |  | 0 |  |  | 0 |  |  | 0 |  | 0 | [6 empty] | 0
1807 | 23D2.AH133 | Hóa chất pha loãng mẫu sử dụng, NACI 9% Dil, cobas c hoặc tương đương | 1. Thành phần: NaCl 2. Nồng độ: NaCl 9 % 3. Đặc tính, tính năng kỹ thuật: Sử dụng cho: Máy xét nghiệm sinh hóa Cobas C501 (hoặc tương đương) 4. Tiêu chuẩn chất lượng: ISO | ml | 8100 |  | NACL | Roche Diagnostics GmbH, Đức | Đức | Roche Diagnostics GmbH, Đức | 04489357190 | COBAS-C501 | Phần hóa chất sử dụng cho: Máy xét nghiệm sinh hóa Cobas C501 (hoặc tương đương) | [13 empty] | 6000 | 1800 | 300 |  |  | 0 |  |  | 0 |  | 0 | [6 empty] | 0
1808 | 23D2.AH118 | Hóa chất phụ trợ trong xét nghiệm định lượng natri, kali và clorid, ISE Reference Electrolyte (hoặc tương đương) | 1. Thành phần: kali chloride 2. Nồng độ: kali chloride 1mol/L 3. Đặc tính, tính năng kỹ thuật: Là chất phụ trợ trong xét nghiệm định lượng natri, kali và chloride trong huyết thanh, huyết tương hoặc nước tiểu sử dụng điện cực chọn lọc ion 4. Tiêu chuẩn chất lượng: ISO | ml | 1012 |  | ISE Reference Electrolyte | Roche Diagnostics GmbH, Đức | Đức | Roche Diagnostics GmbH, Đức | 11360981216 | COBAS-C501 | Phần hóa chất sử dụng cho: Máy xét nghiệm sinh hóa Cobas C501 (hoặc tương đương) | [13 empty] | 1012 |  | 0 |  |  | 0 |  |  | 0 |  | 0 | [6 empty] | 0
1809 | 23D1.AH2033 | Hóa chất Preciset TDM II hiệu chuẩn xét nghiệm sinh hóa (hoặc tương đương) | 1. Đặc tính, tính năng kỹ thuật: Dung dịch định chuẩn - HITACHI I PRECISET TDM 2 2. Tiêu chuẩn chất lượng: ISO | ml | 8898 |  | Preciset TDM II | Roche Diagnostics GmbH, Đức | Đức | Roche Diagnostics GmbH, Đức | 03375781190 | COBAS-C501 | Phần hóa chất sử dụng cho: Máy xét nghiệm sinh hóa Cobas C501 (hoặc tương đương) | [13 empty] | 8856 |  | 0 |  |  | 0 |  |  | 0 |  | 0 | 42 | [5 empty] | 0
1810 | 23D1.AH2031 | Hóa chất rửa cho kim hút thuốc thử và cóng phản ứng | 1. Thành phần: NaOH; chất tẩy. 2. Nồng độ: NaOH 1 mol/L (khoảng 4 %) - ml. 3. Đặc tính, tính năng kỹ thuật: Dung dịch rửa cho kim hút thuốc thử và cóng phản ứng. 4. Tiêu chuẩn chất lượng: ISO. | ml | 14316 |  | NAOHD | Roche Diagnostics GmbH, Đức | Đức | Roche Diagnostics GmbH, Đức | 04489241190 | COBAS-C501 | Phần hóa chất sử dụng cho: Máy xét nghiệm sinh hóa Cobas C501 (hoặc tương đương) | [13 empty] | 6000 | 8316 | 0 |  |  | 0 |  |  | 0 |  | 0 | [6 empty] | 0
1811 | 23D1.AH2032 | Hóa chất rửa có tính kiềm cho cóng phản ứng trên máy phân tích sinh hóa | 1. Đặc tính, tính năng kỹ thuật: Dung dịch rữa cho máy phân tích sinh hóa - NaOH-D/Basic Wash 2x1,8 L 2. Tiêu chuẩn chất lượng: ISO | Lít | 794 |  | Cell Wash Solution I / NAOH-D | Roche Diagnostics GmbH, Đức/ Fisher Diagnostics, Mỹ / Thermo Fisher Scientific (Suzhou) Instruments Co., Ltd., Trung Quốc | Đức/ Mỹ / Trung Quốc | Roche Diagnostics GmbH, Đức | 04880285190 | COBAS-C501 | Phần hóa chất sử dụng cho: Máy xét nghiệm sinh hóa Cobas C501 (hoặc tương đương) | [13 empty] | 600 | 194 | 0 |  |  | 0 |  |  | 0 |  | 0 | [6 empty] | 0
1812 | 23D2.BH168 | Hóa chất rửa kim cho máy sinh hóa | 1. Thành phần: NaOH 2. Nồng độ: NaOh 1 mol/L 3. Đặc tính, tính năng kỹ thuật: Dung dịch rửa cho kim hút mẫu cho máy sinh hóa. 4. Tiêu chuẩn chất lượng: ISO | ml | 22744 |  | Sample Cleaner 1 | Roche Diagnostics GmbH, Germany | Germany | Roche Diagnostics GmbH, Germany | 04708725190 | COBAS-C501 | Phần hóa chất sử dụng cho: Máy xét nghiệm sinh hóa Cobas C501 (hoặc tương đương) | [13 empty] | 10000 | 12744 | 0 |  |  | 0 |  |  | 0 |  | 0 | [6 empty] | 0
1813 | 23D2.AH13 | Hóa chất sử dụng để kiểm chứng cho xét nghiệm định lượng β2-microglobulin, Control Set β2-Microglobulin hoặc tương đương | 1. Đặc tính, tính năng kỹ thuật: để kiểm soát xét nghiệm định lượng β2-microglobulin (B2MG) trong huyết thanh, huyết tương và nước tiểu người, sử dụng cho: Máy xét nghiệm sinh hóa Cobas C501 (hoặc tương đương) 2. Tiêu chuẩn chất lượng: ISO | ml | 585 |  | Control Set β2-Microglobulin | Roche Diagnostics GmbH, Đức | Đức | Roche Diagnostics GmbH, Đức | 8362785190 | COBAS-C501 | Phần hóa chất sử dụng cho: Máy xét nghiệm sinh hóa Cobas C501 (hoặc tương đương) | [13 empty] | 585 |  | 0 |  |  | 0 |  |  | 0 |  | 0 | [6 empty] | 0
1814 | 23D2.AH31 | Hóa chất sử dụng cho hiệu chuẩn xét nghiệm Albumin | 1. Thành phần: đệm HEPES, nguyên liệu có nguồn gốc sinh học 2. Nồng độ: đệm HEPES 20 mmol/L 4. Tiêu chuẩn chất lượng: ISO | ml | 90 |  | C,f,a,s PUC | Roche Diagnostics GmbH, Đức | Đức | Roche Diagnostics GmbH, Đức | 03121305122 | COBAS-C501 | Phần hóa chất sử dụng cho: Máy xét nghiệm sinh hóa Cobas C501 (hoặc tương đương) | [13 empty] | 60 | 30 | 0 |  |  | 0 |  |  | 0 |  | 0 | [6 empty] | 0
1815 | 23D2.AH27 | Hóa chất sử dụng cho hiệu chuẩn xét nghiệm định lượng hoạt tính xúc tác của tiểu đơn vị creatinin kinase MB (CK-MB), C,f,a,s, CK-MB hoặc tương đương | 1. Thành phần: albumin huyết thanh bò , CK-MM-người, CK-MB-người, tái tổ hợp 2. Đặc tính, tính năng kỹ thuật: sử dụng cho hiệu chuẩn xét nghiệm định lượng hoạt tính xúc tác của tiểu đơn vị creatinin kinase MB trong huyết thanh và huyết tương người 3. Tiêu chuẩn chất lượng: ISO | ml | 630 |  | C,f,a,s, CK-MB | Roche Diagnostics GmbH, Đức | Đức | Roche Diagnostics GmbH, Đức | 11447394216 | COBAS-C501 | Phần hóa chất sử dụng cho: Máy xét nghiệm sinh hóa Cobas C501 (hoặc tương đương) | [13 empty] | 630 |  | 0 |  |  | 0 |  |  | 0 |  | 0 | [6 empty] | 0
1816 | 23D2.AH29 | Hóa chất sử dụng cho hiệu chuẩn xét nghiệm định lượng kháng thể Anti Streptolysin O, Cfas Pac F hoặc tương đương | 1. Thành phần: huyết thanh người và nguyên liệu có nguồn gốc sinh học 2. Tiêu chuẩn chất lượng: ISO | ml | 968 |  | C,f,a,s, PAC | Roche Diagnostics GmbH, Đức | Đức | Roche Diagnostics GmbH, Đức | 03555941190 | COBAS-C501 | Phần hóa chất sử dụng cho: Máy xét nghiệm sinh hóa Cobas C501 (hoặc tương đương) | [13 empty] | 950 | 18 | 0 |  |  | 0 |  |  | 0 |  | 0 | [6 empty] | 0
1817 | 23D2.AH143 | Hóa chất sử dụng cho kiểm soát xét nghiệm định lượng albumin, α1-M, creatinine, IgG, protein toàn phần, Precinorm PUC hoặc tương đương | 1. Thành phần: đệm Hepes 20 mmol/L, albumin(huyết thanh người), α1-Microglobulin(nước tiểu người), immunoglobulin G(huyết thanh người), protein toàn phần(huyết thanh người/huyết thanh cừu) 2. Đặc tính, tính năng kỹ thuật: được dùng trong kiểm tra chất lượng để kiểm tra độ đúng và độ chính xác của các phương pháp định lượng albumin, α1-M, creatinine, IgG, protein toàn phần 4. Tiêu chuẩn chất lượng: ISO | ml | 70.2 |  | Precinorm PUC | Roche Diagnostics GmbH, Đức | Đức | Roche Diagnostics GmbH, Đức | 03121313122 | COBAS-C501 | Phần hóa chất sử dụng cho: Máy xét nghiệm sinh hóa Cobas C501 (hoặc tương đương) | [13 empty] | 70.2 |  | 0 |  |  | 0 |  |  | 0 |  | 0 | [6 empty] | 0
1818 | 23D2.AH144 | Hóa chất sử dụng cho kiểm soát xét nghiệm định lượng creatinine, Precipath PUC hoặc tương đương | 1. Đặc tính, tính năng kỹ thuật: sử dụng cho kiểm soát xét nghiệm định lượng creatinine trong huyết thanh, huyết tương, và nước tiểu người 2. Tiêu chuẩn chất lượng: ISO | ml | 540 |  | Precipath PUC | Roche Diagnostics GmbH, Đức | Đức | Roche Diagnostics GmbH, Đức | 03121291122 | COBAS-C501 | Phần hóa chất sử dụng cho: Máy xét nghiệm sinh hóa Cobas C501 (hoặc tương đương) | [13 empty] | 540 |  | 0 |  |  | 0 |  |  | 0 |  | 0 | [6 empty] | 0
1819 | 23D2.AH145 | Hóa chất sử dụng để chuẩn hóa xét nghiệm định lượng phenobarbital, phenytoin, theophyllin | 1. Thành phần Huyết thanh người với phụ gia hóa học (thuốc điều trị) 2. Đặc tính, tính năng kỹ thuật: Ổn định trong 10 tháng ở 2‑8 °C hoặc đến ngày hết hạn sử dụng đã in trên bao bì, tùy theo điều kiện nào đến trước. 3. Tiêu chuẩn chất lượng: ISO | ml | 690 |  | Preciset TDM I | Roche Diagnostics GmbH, Đức | Đức | Roche Diagnostics GmbH, Đức | 3375790190 | COBAS-C501 | Phần hóa chất sử dụng cho: Máy xét nghiệm sinh hóa Cobas C501 (hoặc tương đương) | [13 empty] | 450 | 240 | 0 |  |  | 0 |  |  | 0 |  | 0 | [6 empty] | 0
1820 | 23D2.AH116 | Hóa chất sử dụng để chuẩn nội kiểm cho máy xét nghiệm sinh hóa, ISE Internal Standard Gen.2 hoặc tương đương | 1. Thành phần: đệm HEPES, triethanolamine, natri chloride, natri acetate, kali chloride 2. Nồng độ: đệm HEPES 10 mmol/L, triethanolamine 7 mmol/L, natri chloride 3,06 mmol/L, natri acetate 1,45 mmol/L, kali chloride 0,16 mmol/L 3. Đặc tính, tính năng kỹ thuật: là chất hiệu chuẩn xét nghiệm định lượng natri, kali, clorid trong huyết thanh, huyết tương hoặc nước tiểu sử dụng điện cực chọn lọc ion. Độ ổn định trên máy sau khi mở nắp là 42 ngày 4. Tiêu chuẩn chất lượng: ISO | ml | 6960 |  | ISE Internal Standard Gen.2 | Roche Diagnostics GmbH, Đức | Đức | Roche Diagnostics GmbH, Đức | 4522320190 | COBAS-C501 | Phần hóa chất sử dụng cho: Máy xét nghiệm sinh hóa Cobas C501 (hoặc tương đương) | [13 empty] | 6960 |  | 0 |  |  | 0 |  |  | 0 |  | 0 | [6 empty] | 0
1821 | 23D2.AH151 | Hóa chất sử dụng để rửa kim hút mẫu trên hệ thống máy phân tích sinh hóa Roche/Hitachi cobas c,Sample Cleaner 2 hoặc tương đương | 1. Thành phần: đệm, chất tẩy 2. Đặc tính, tính năng kỹ thuật: sử dụng để rửa cho kim hút mẫu trên hệ thống máy phân tích sinh hóa 3. Tiêu chuẩn chất lượng: ISO | ml | 14778 |  | Sample Cleaner 2 | Roche Diagnostics GmbH, Đức | Đức | Roche Diagnostics GmbH, Đức | 5958024190 | COBAS-C501 | Phần hóa chất sử dụng cho: Máy xét nghiệm sinh hóa Cobas C501 (hoặc tương đương) | [13 empty] | 90 | 14688 | 0 |  |  | 0 |  |  | 0 |  | 0 | [6 empty] | 0
1822 | 23D2.AH152 | Hóa chất sử dụng để rửa kim hút thuốc thử và cóng phân tích trên hệ thống máy phân tích sinh hóa Roche/Hitachi cobas c, SMS hoặc tương đương | 1. Thành phần: HCl 2. Nồng độ: HCl 200mmol/L 3. Đặc tính, tính năng kỹ thuật: sử dụng để rửa kim hút thuốc thử và cóng phân tích trên hệ thống máy phân tích sinh hóa 4. Tiêu chuẩn chất lượng: ISO | ml | 122000 |  | SMS | Roche Diagnostics GmbH, Đức | Đức | Roche Diagnostics GmbH, Đức | 4489225190 | COBAS-C501 | Phần hóa chất sử dụng cho: Máy xét nghiệm sinh hóa Cobas C501 (hoặc tương đương) | [13 empty] | 120000 | 1800 | 0 |  |  | 0 |  |  | 0 |  | 200 | [6 empty] | 0
1823 | 23D1.AH246 | Hóa chất thử kiểm chuẩn sinh hóa | 1. Đặc tính, tính năng kỹ thuật: Chất thử kiểm chuẩn sinh hóa 12 tháng, hoặc đến ngày hết hạn sử dụng đã in trên bao bì, tùy theo điều kiện nào đến trước, ở 2‑8 °C 2. Tiêu chuẩn chất lượng: ISO | ml | 4461 |  | TDM Control Set | Roche Diagnostics GmbH, Đức | Đức | Roche Diagnostics GmbH, Đức | 4521536190 | COBAS-C501 | Phần hóa chất sử dụng cho: Máy xét nghiệm sinh hóa Cobas C501 (hoặc tương đương) | [13 empty] | 201 | 180 | 0 |  |  | 0 |  |  | 0 |  | 0 | 4080 | [5 empty] | 0
1824 | 23D2.AH114 | Hóa chất vệ sinh máy Roche/Hitachi và máy phân tích miễn dịch, ISE Cleaning Solution / Elecsys SysClean hoặc tương đương | 1. Thành phần: Natri hydroxide, natri hypochlorite 2. Nồng độ: Natri hydroxide 3 mol/L, natri hypochlorite < 2 % clo hoạt tính 3. Đặc tính, tính năng kỹ thuật: dung dịch vệ sinh có tính kiềm có tính chất kháng khuẩn. 4. Tiêu chuẩn chất lượng: ISO | ml | 160 |  | ISE Cleaning Solution / Elecsys SysClean | Roche Diagnostics GmbH, Đức | Đức | Roche Diagnostics GmbH, Đức | 11298500316 | COBAS-C501 | Phần hóa chất sử dụng cho: Máy xét nghiệm sinh hóa Cobas C501 (hoặc tương đương) | [13 empty] | 160 |  | 0 |  |  | 0 |  |  | 0 |  | 0 | [6 empty] | 0
1825 | 23D3.CH1082 | Hóa chất xét nghiệm Albumin (microalbumin) | 1. Thành phần:Xét nghiệm in vitro dùng để định lượng albumin trong nước tiểu, huyết thanh, huyết tương và dịch não tủy người (tỷ lệ albumin CSF/huyết thanh). 2. Đặc tính, tính năng kỹ thuật:Phương pháp đo độ đục miễn dịch 3. Tiêu chuẩn chất lượng: ISO,CE | Test | 700 |  | 04469658190 ALB-T 100T COBAS C INT. | Roche Diagnostics GmbH, Germany | Germany | Roche Diagnostics GmbH, Germany | 4469658190 | COBAS-C501 | Phần hóa chất sử dụng cho: Máy xét nghiệm sinh hóa Cobas C501 (hoặc tương đương) | 29346.1245 |  |  | Công ty TNHH Thiết Bị Y Tế Bình Minh | [10 empty] | 700 | [9 empty] | 0 | 0
1826 | 23D3.CH1081 | Hóa chất xét nghiệm ALP | 1. Thành phần: Xét nghiệm in vitro dùng để định lượng alkaline phosphatase trong huyết thanh và huyết tương người 2. Đặc tính, tính năng kỹ thuật:Phương pháp đo độ đục miễn dịch 3. Tiêu chuẩn chất lượng: ISO,CE | Test | 1000 |  | 03333752190 ALP IFCC G2 S 200T COBAS C | Roche Diagnostics GmbH, Germany | Germany | Roche Diagnostics GmbH, Germany | 3333752190 | COBAS-C501 | Phần hóa chất sử dụng cho: Máy xét nghiệm sinh hóa Cobas C501 (hoặc tương đương) | 2599.065 |  |  | Công ty TNHH Thiết Bị Y Tế Bình Minh | [10 empty] | 1000 | [9 empty] | 0 | 0
1827 | 23D2.AH128 | Test hóa chất sử dụng cho xét nghiệm định lượng lactate dehydrogenase, LDHI2 hoặc tương đương | 1. Thành phần: N-methylglucamine, lithium lactate ,NAD 62 2. Nồng độ: N-methylglucamine 400 mmol/L, lithium lactate 62 mmol/L, NAD 62 mmol/L 3. Đặc tính, tính năng kỹ thuật: dùng để định lượng lactate dehydrogenase trong huyết thanh và huyết tương người. Khoảng đo 10-1000 U/L (0,17-167 μkat/L). Độ ổn định thuốc thử trên máy 84 ngày 4. Tiêu chuẩn chất lượng: ISO | Test | 1320 |  | LDHI2 | Roche Diagnostics GmbH, Đức | Đức | Roche Diagnostics GmbH, Đức | 03004732122 | COBAS-C501 | Phần hóa chất sử dụng cho: Máy xét nghiệm sinh hóa Cobas C501 (hoặc tương đương) | [13 empty] | 120 | 1200 | 0 |  |  | 0 |  |  | 0 |  | 0 | [6 empty] | 0
1828 | 23D2.AH3 | Test hóa chất sử dụng cho xét nghiệm định lượng albumin, ALB2 hoặc tương đương | 1. Thành phần đệm Citrate, xanh bromcresol 2. Nồng độ đệm Citrate 95 mmol/L (R1), Đệm Citrate 95 mmol/L, xanh bromcresol 0,66 mmol/L (R3) 3. Đặc tính, tính năng kỹ thuật định lượng albumin người, khoảng đo 2-60 g/L, độ ổn định thuốc thử trên máy 84 ngày 4. Tiêu chuẩn chất lượng: ISO | Test | 38000 |  | ALB2 | Roche Diagnostics GmbH, Đức | Đức | Roche Diagnostics GmbH, Đức | 3183688122 | COBAS-C501 | Phần hóa chất sử dụng cho: Máy xét nghiệm sinh hóa Cobas C501 (hoặc tương đương) | [13 empty] | 34400 | 3600 | 0 |  |  | 0 |  |  | 0 |  | 0 | [6 empty] | 0
1829 | 23D2.AH135 | Test hóa chất sử dụng cho xét nghiệm định lượng amoniac, NH3L2 hoặc tương đương | 1. Thành phần: đệm BICINE, GLDH (vi khuẩn),chất tẩy, 2-oxoglutarate, NADPH 2. Nồng độ: R1 gồm đệm BICINE 300 mmol/L, pH 8,3, GLDH (vi khuẩn)≥ 16,7 µkat/L, chất tẩy. R3 gồm GLDH (vi khuẩn) ≥ 5,0 µkat/L, 2-oxoglutarate 78 mmol/L, NADPH ≥ 1,3 mmol/L đệm không phản ứng 3. Đặc tính, tính năng kỹ thuật: dùng để định lượng amoniac trong huyết thanh người. Giới hạn mẫu trắng 10 μmol/L (17 μg/dL). Giới hạn phát hiện 10 μmol/L (17 μg/dL). Giới hạn định lượng 10 μmol/L (17 μg/dL). Độ ổn định thuốc thử trên máy 112 ngày 4. Tiêu chuẩn chất lượng: ISO | Test | 6200 |  | NH3L2 | Roche Diagnostics GmbH, Đức | Đức | Roche Diagnostics GmbH, Đức | 07229593190 | COBAS-C501 | Phần hóa chất sử dụng cho: Máy xét nghiệm sinh hóa Cobas C501 (hoặc tương đương) | [13 empty] | 5000 | 1200 | 0 |  |  | 0 |  |  | 0 |  | 0 | [6 empty] | 0
1830 | 23D2.AH18 | Test hóa chất sử dụng cho xét nghiệm định lượng Bilirubin toàn phần, BILT3 hoặc tương đương | 1. Thành phần: phosphate, muối 3,5-dichlorophenyl diazonium 2. Nồng độ: phosphate 50 mmol/L, muối 3,5-dichlorophenyl diazonium ≥ 1,35 mmol/L 3. Đặc tính, tính năng kỹ thuật: khoảng đo 2,5-650 μmol/L, độ ổn định thuốc thử trên máy 42 ngày 4. Tiêu chuẩn chất lượng: ISO | Test | 8910 |  | BILT3 hoặc Hóa chất chính cho xét nghiệm định lượng Bilirubin trực tiếp | Roche Diagnostics GmbH, Đức | Đức | Roche Diagnostics GmbH, Đức | 05795397190 | COBAS-C501 | Phần hóa chất sử dụng cho: Máy xét nghiệm sinh hóa Cobas C501 (hoặc tương đương) | [13 empty] | 1160 | 7750 | 0 |  |  | 0 |  |  | 0 |  | 0 | [6 empty] | 0
1831 | 23D2.AH82 | Test hóa chất sử dụng cho xét nghiệm định lượng CK-MB, CKMB hoặc tương đương | 1. Thành phần: đệm Imidazole, EDTA, Mg2+, ADP, AMP, diadenosine pentaphosphate,NADP (nấm men), N-acetylcysteine,HK, G6P-DH, đệm CAPSO, glucose, EDTA, creatine phosphate, 4 kháng thể đơn dòng CK-M 2. Nồng độ: R1 (đệm Imidazole 123 mmol/L, EDTA 2,46 mmol/L, Mg2+ 12,3 mmol/L, ADP 2,46 mmol/L, AMP 6,14 mmol/L, diadenosine pentaphosphate 19 µmol/L, NADP (nấm men) 2,46 mmol/L, N-acetylcysteine 24,6 mmol/L, HK ≥ 36,7 µkat/L, G6P-DH ≥ 23,4 µkat/L), R2 (đệm CAPSO 20 mmol/L, glucose 120 mmol/L, EDTA 2,46 mmol/L, creatine phosphate184 mmol/L, 4 kháng thể đơn dòng kháng CK-M) 3. Đặc tính, tính năng kỹ thuật: khoảng đo 3-2000 U/L (0.050-33.4 μkat/L), độ ổn định thuốc thử trên máy 56 ngày 4. Tiêu chuẩn chất lượng: ISO | Test | 14000 |  | CKMB | Roche Diagnostics GmbH, Đức | Đức | Roche Diagnostics GmbH, Đức | 7190808190 | COBAS-C501 | Phần hóa chất sử dụng cho: Máy xét nghiệm sinh hóa Cobas C501 (hoặc tương đương) | [13 empty] | 14000 |  | 0 |  |  | 0 |  |  | 0 |  | 0 | [6 empty] | 0
1832 | 23D2.AH89 | Test hóa chất sử dụng cho xét nghiệm định lượng CRP, CRP4 hoặc tương đương | 1. Thành phần: hạt latex phủ kháng thể kháng CRP trong đệm glycine 2. Đặc tính, tính năng kỹ thuật: khoảng đo 0,6-350 mg/L (5,7-3332 nmol/L). Độ ổn định thuốc thử trên máy 84 ngày 4. Tiêu chuẩn chất lượng: ISO | Test | 16000 |  | CRP4 | Roche Diagnostics GmbH, Đức | Đức | Roche Diagnostics GmbH, Đức | 07876033190 | COBAS-C501 | Phần hóa chất sử dụng cho: Máy xét nghiệm sinh hóa Cobas C501 (hoặc tương đương) | [13 empty] | 1500 | 7500 | 0 |  |  | 0 |  |  | 0 |  | 7000 | [6 empty] | 0
1833 | 23D1.AH243 | Test hóa chất sử dụng cho xét nghiệm định lượng ethanol | 1. Thành phần: dung dịch đệm 2. Nồng độ: R1 gồm dung dịch đệm. R2 gồm NAD (nấm men) ≥ 3 mmol/L, ADH (nấm men) ≥ 617 µkat/L (37 U/mL) 3. Đặc tính, tính năng kỹ thuật: dùng để định lượng ethanol trong huyết thanh, huyết tương và nước tiểu người, phương pháp men sử dụng alcohol dehydrogenase. Khoảng đo 2,20-108 mmol/L (0,101-4,98 g/L, 10,1-498 mg/dL) 4. Tiêu chuẩn chất lượng: ISO | Test | 25600 |  | ETOH2 | Roche Diagnostics GmbH, Đức | Đức | Roche Diagnostics GmbH, Đức | 3183777190 | COBAS-C501 | Phần hóa chất sử dụng cho: Máy xét nghiệm sinh hóa Cobas C501 (hoặc tương đương) | [13 empty] | 14000 | 8100 | 0 |  |  | 0 |  |  | 0 |  | 3500 | [6 empty] | 0
1834 | 23D2.AH140 | Test hóa chất sử dụng cho xét nghiệm định lượng phospho, PHOS2 hoặc tương đương | 1. Thành phần: acid sulfuric, ammonium molybdate, acid sulfuric, natri chloride 2. Nồng độ: acid sulfuric 0,36 mol/L , ammonium molybdate 3,5 mmol/L, acid sulfuric 0,36 mol/L, natri chloride 150 mmol/L 3. Đặc tính, tính năng kỹ thuật: sử dụng cho xét nghiệm định lượng phospho ở huyết thanh, huyết tương và nước tiểu người. Khoảng đo mẫu huyết thanh/huyết tương 0,10-6,46 mmol/L (0,31-200 mg/dL), nước tiểu 1,1-92 mmol/L (3,4-285 mg/dL). Độ ổn định thuốc thử trên máy sau khi mở nắp 84 ngày 4. Tiêu chuẩn chất lượng: ISO | Test | 20000 |  | PHOS2 | Roche Diagnostics GmbH, Đức | Đức | Roche Diagnostics GmbH, Đức | 03183793122 | COBAS-C501 | Phần hóa chất sử dụng cho: Máy xét nghiệm sinh hóa Cobas C501 (hoặc tương đương) | [13 empty] | 19000 | 1000 | 0 |  |  | 0 |  |  | 0 |  | 0 | [6 empty] | 0
1835 | 23D2.AH112 | Test hóa chất sử dụng cho xét nghiệm định lượng sắt, IRON2 hoặc tương đương | 1. Thành phần: Acid citric, thiourea, Natri ascorbate, FerroZine 2. Nồng độ: Acid citric 200 mmol/L, thiourea 115 mmol/L, Natri ascorbate 150 mmol/L, FerroZine 6 mmol/L 3. Đặc tính, tính năng kỹ thuật: dùng để định lượng sắt trong huyết thanh và huyết tương người, khoảng đo 0,90-179 μmol/L. Độ ổn định thuốc thử trên máy 42 ngày 4. Tiêu chuẩn chất lượng: ISO | Test | 6532 |  | IRON2 | Roche Diagnostics GmbH, Đức | Đức | Roche Diagnostics GmbH, Đức | 03183696122 | COBAS-C501 | Phần hóa chất sử dụng cho: Máy xét nghiệm sinh hóa Cobas C501 (hoặc tương đương) | [13 empty] | 432 | 2600 | 0 |  |  | 0 |  |  | 0 |  | 3500 | [6 empty] | 0
1836 | 23D2.AH9 | Test sử dụng cho xét nghiệm định lượng antistreptolysin O trong bệnh viêm khớp, ASLOT hoặc tương đương | 1. Đặc tính, tính năng kỹ thuật: Dùng để định lượng bằng phương pháp miễn dịch antistreptolysin O trong huyết thanh và huyết tương người, khoảng đo 20-600 IU/mL, Độ ổn định thuốc thử trên máy 84 ngày 2. Tiêu chuẩn chất lượng: ISO | Test | 750 |  | ASLOT | Roche Diagnostics GmbH, Đức | Đức | Roche Diagnostics GmbH, Đức | 4489403190 | COBAS-C501 | Phần hóa chất sử dụng cho: Máy xét nghiệm sinh hóa Cobas C501 (hoặc tương đương) | [13 empty] | 750 |  | 0 |  |  | 0 |  |  | 0 |  | 0 | [6 empty] | 0
1837 | 23D2.AH11 | Test sử dụng cho xét nghiệm định lượng aspartate aminotransferase, ASTL | 1. Thành phần: đệm TRIS, L-aspartate,MDH (vi sinh),LDH (vi sinh), albumin(bò) 2. Nồng độ: R1 (đệm TRIS 264 mmol/L, pH 7,8, L-aspartate792 mmol/L, MDH (vi sinh) ≥ 24 µkat/L, LDH (vi sinh) ≥ 48 µkat/L, albumin(bò) 0,25 %) R2 (NADH ≥ 1,7 mmol/L, 2-oxoglutarate 94 mmol/L) 3. Đặc tính, tính năng kỹ thuật: sử dụng để xét nghiệm định lượng aspartate aminotransferase trong huyết thanh và huyết tương người, khoảng đo 5-700 U/L (0,08-11,7 μkat/L), độ ổn định thuốc thử trên máy 84 ngày 4. Tiêu chuẩn chất lượng: ISO | Test | 18000 |  | ASTL | Roche Diagnostics GmbH, Đức | Đức | Roche Diagnostics GmbH, Đức | 20764949322 | COBAS-C501 | Phần hóa chất sử dụng cho: Máy xét nghiệm sinh hóa Cobas C501 (hoặc tương đương) | [13 empty] | 18000 |  | 0 |  |  | 0 |  |  | 0 |  | 0 | [6 empty] | 0
1838 | 23D2.AH147 | Test sử dụng cho xét nghiệm định lượng các yếu tố thấp khớp, RF-II hoặc tương đương | 1. Thành phần: đệm glycine, polyethylene glycol, albumin huyết thanh bò 2. Nồng độ: R1 gồm đệm glycine 170 mmol/L, pH 8,0, polyethylene glycol 0,05 %, albumin huyết thanh bò. R2 vi hạt latex phủ IgG người, đệm glycine 170 mmol/L, pH 7,3 3. Đặc tính, tính năng kỹ thuật: dùng để định lượng các yếu tố thấp khớp (RF‑II) trong huyết thanh và huyết tương người. Khoảng đo 10-130 IU/mL. Độ ổn định thuốc thử trên máy 56 ngày 4. Tiêu chuẩn chất lượng: ISO | Test | 1800 |  | RF-II | Roche Diagnostics GmbH, Đức | Đức | Roche Diagnostics GmbH, Đức | 20764574322 | COBAS-C501 | Phần hóa chất sử dụng cho: Máy xét nghiệm sinh hóa Cobas C501 (hoặc tương đương) | [13 empty] | 800 | 1000 | 0 |  |  | 0 |  |  | 0 |  | 0 | [6 empty] | 0
1839 | 23D2.AH88 | Test sử dụng cho xét nghiệm creatinin, CREJ2 hoặc tương đương | 1. Thành phần: kali hydroxide, phosphate, acid picric 2. Nồng độ: kali hydroxide 900 mmol/L, phosphate 135 mmol/L, pH ≥ 13,5, acid picric 38 mmol/L 3. Đặc tính, tính năng kỹ thuật: sử dụng cho xét nghiệm định lượng creatinin trong huyết thanh, huyết tương và nước tiểu người. Khoảng đo huyết thanh/huyết tương 15-2200 μmol/L (0.17‑24.9 mg/dL), nước tiểu 375-55000 μmol/L (4,2-622 mg/dL). Độ ổn định thuốc thử trên máy 56 ngày 4. Tiêu chuẩn chất lượng: ISO | Test | 14000 |  | CREJ2 | Roche Diagnostics GmbH, Đức | Đức | Roche Diagnostics GmbH, Đức | 4810716190 | COBAS-C501 | Phần hóa chất sử dụng cho: Máy xét nghiệm sinh hóa Cobas C501 (hoặc tương đương) | [13 empty] | 14000 |  | 0 |  |  | 0 |  |  | 0 |  | 0 | [6 empty] | 0
1840 | 23D2.AH6 | Test sử dụng cho xét nghiệm định lượng alanine aminotransferase (ALT), ALTL | 1. Thành phần: đệm TRIS, L-alanine,albumin bò, LDH vi sinh, 2-oxoglutarate, NADH 2. Nồng độ: R1 ( đệm TRIS 224 mmol/L, pH 7,3, L‑alanine 1120 mmol/L, albumin bò 0,25 %, LDH (vi sinh) ≥ 45 µkat/L) R2 ( 2-Oxoglutarate 94 mmol/L, NADH ≥ 1,7 mmol/L) 3. Đặc tính, tính năng kỹ thuật định lượng alanine aminotransferase (ALT) trong huyết thanh và huyết tương người , khoảng đo 5-700 U/L (0,08‑11,7 μkat/L) 4. Tiêu chuẩn chất lượng: ISO | Test | 18000 |  | ALTL | Roche Diagnostics GmbH, Đức | Đức | Roche Diagnostics GmbH, Đức | 20764957322 | COBAS-C501 | Phần hóa chất sử dụng cho: Máy xét nghiệm sinh hóa Cobas C501 (hoặc tương đương) | [13 empty] | 18000 |  | 0 |  |  | 0 |  |  | 0 |  | 0 | [6 empty] | 0
1841 | 23D2.AH16 | Test sử dụng cho xét nghiệm định lượng Bilirubin trực tiếp, BIL-D hoặc tương đương | 1, Thành phần: phosphoric acid, HEDTA, NaCl, chất tẩy, 3,5-Dichlorophenyl diazonium 2, Nồng độ: R1 gồm phosphoric acid 85 mmol/L, HEDTA 4,0 mmol/L, NaCl50 mmol/L, chất tẩy, pH 1,9, R2 gồm 3,5-Dichlorophenyl diazonium 1,5 mmol/L, pH 1,3 3, Đặc tính, tính năng kỹ thuật: dùng để định lượng bilirubin trực tiếp trong huyết thanh và huyết tương người, khoảng đo 1,4-236 μmol/L 4, Tiêu chuẩn chất lượng: ISO | Test | 58950 |  | BILD2 hoặc Hóa chất chính cho xét nghiệm định lượng Bilirubin trực tiếp | Roche Diagnostics GmbH, Đức | Đức | Roche Diagnostics GmbH, Đức | 5589061190 | COBAS-C501 | Phần hóa chất sử dụng cho: Máy xét nghiệm sinh hóa Cobas C501 (hoặc tương đương) | [13 empty] | 26250 | 7700 | 0 |  |  | 0 |  |  | 0 |  | 25000 | [6 empty] | 0
1842 | 23D2.AH22 | Test sử dụng cho xét nghiệm định lượng bổ thể C4, C4-2 hoặc tương đương | 1. Đặc tính, tính năng kỹ thuật: định lượng bổ thể C4 trong huyết thanh và huyết tương người, khoảng đo 0,02-1,0 g/L (0,1‑5 μmol/L, 2,0-100 mg/dL) 2. Tiêu chuẩn chất lượng: ISO | Test | 2100 |  | C4-2 | Roche Diagnostics GmbH, Đức | Đức | Roche Diagnostics GmbH, Đức | 3001962322 | COBAS-C501 | Phần hóa chất sử dụng cho: Máy xét nghiệm sinh hóa Cobas C501 (hoặc tương đương) | [13 empty] | 600 | 1500 | 0 |  |  | 0 |  |  | 0 |  | 0 | [6 empty] | 0
1843 | 23D2.AH104 | Test sử dụng cho xét nghiệm định lượng ferritin | 1. Đặc tính, tính năng kỹ thuật: dùng để định lượng ferritin trong huyết thanh và huyết tương người. Khoảng đo 5-1000 μg/L LoB = 3 μg/L (6,7 pmol/L, 3 ng/mL), LoD = 5 μg/L (11,2 pmol/L, 5 ng/mL), LoQ = 5 μg/L (11,2 pmol/L, 5 ng/mL) 2. Tiêu chuẩn chất lượng: ISO | Test | 7000 |  | FERR4 | Roche Diagnostics GmbH, Đức | Đức | Roche Diagnostics GmbH, Đức | 4885317190 | COBAS-C501 | Phần hóa chất sử dụng cho: Máy xét nghiệm sinh hóa Cobas C501 (hoặc tương đương) | [13 empty] | 250 | 3250 | 0 |  |  | 0 |  |  | 0 |  | 3500 | [6 empty] | 0
1844 | 23D2.AH107 | Test sử dụng cho xét nghiệm định lượng glucose, GLUC3 hoặc tương đương | 1. Đặc tính, tính năng kỹ thuật: Dùng để định lượng glucose trong huyết thanh, huyết tương, nước tiểu và dịch não tủy. Khoảng đo 0,11-41,6 mmol/L (2-750 mg/dL). Độ ổn định trên máy sau khi mở nắp 56 ngày 2. Tiêu chuẩn chất lượng: ISO | Test | 16000 |  | GLUC3 | Roche Diagnostics GmbH, Đức | Đức | Roche Diagnostics GmbH, Đức | 4404483190 | COBAS-C501 | Phần hóa chất sử dụng cho: Máy xét nghiệm sinh hóa Cobas C501 (hoặc tương đương) | [13 empty] | 14400 |  | 1600 |  |  | 0 |  |  | 0 |  | 0 | [6 empty] | 0
1845 | 23D2.AH159 | Test sử dụng cho xét nghiệm định lượng khả năng liên kết sắt không bão hòa UIBC, UIBC hoặc tương đương | 1. Đặc tính, tính năng kỹ thuật: sử dụng cho xét nghiệm định lượng khả năng liên kết sắt không bão hòa trong huyết thanh và huyết tương người. Khoảng đo 3-125 μmol/L (16,8-700 μg/dL, 0,17-7 mg/L). Độ ổn định trên máy sau khi mở nắp 56 ngày 2. Tiêu chuẩn chất lượng: ISO | Test | 100 |  | UIBC | Roche Diagnostics GmbH, Đức | Đức | Roche Diagnostics GmbH, Đức | 04536355190 | COBAS-C501 | Phần hóa chất sử dụng cho: Máy xét nghiệm sinh hóa Cobas C501 (hoặc tương đương) | [13 empty] | 100 |  | 0 |  |  | 0 |  |  | 0 |  | 0 | [6 empty] | 0
1846 | 23D2.AH127 | Test sử dụng cho xét nghiệm định lượng lactate, LACT2 hoặc tương đương | 1. Thành phần: Hydrogen donor, 4-Aminoantipyrine 2. Nồng độ: R1 ( Hydrogen donor 1,75 mmol/L), R2 (4-Aminoantipyrine 5 mmol/L) 3. Đặc tính, tính năng kỹ thuật: dùng để định lượng lactate trong huyết tương và dịch não tủy người. Độ ổn định thuốc thử trên máy sau khi mở nắp 84 ngày 4. Tiêu chuẩn chất lượng: ISO | Test | 13600 |  | LACT2 | Roche Diagnostics GmbH, Đức | Đức | Roche Diagnostics GmbH, Đức | 3183700190 | COBAS-C501 | Phần hóa chất sử dụng cho: Máy xét nghiệm sinh hóa Cobas C501 (hoặc tương đương) | [13 empty] | 12000 | 1600 | 0 |  |  | 0 |  |  | 0 |  | 0 | [6 empty] | 0
1847 | 23D2.AH129 | Test sử dụng cho xét nghiệm định lượng LDL- cholesterol, LDLC3 hoặc tương đương | 1. Đặc tính, tính năng kỹ thuật: xét nghiệm định lượng LDL- cholesterol trong huyết thanh và huyết tương người. Khoảng đo 0,10-14,2 mmol/L (3,87-549 mg/dL). Độ ổn định thuốc thử trên máy 84 ngày 2. Tiêu chuẩn chất lượng: ISO | Test | 200 |  | LDLC3 | Roche Diagnostics GmbH, Đức | Đức | Roche Diagnostics GmbH, Đức | 7005717190 | COBAS-C501 | Phần hóa chất sử dụng cho: Máy xét nghiệm sinh hóa Cobas C501 (hoặc tương đương) | [13 empty] | 200 |  | 0 |  |  | 0 |  |  | 0 |  | 0 | [6 empty] | 0
1848 | 23D2.AH130 | Test sử dụng cho xét nghiệm định lượng magnesium, MG2 hoặc tương đương | 1. Đặc tính, tính năng kỹ thuật: dùng để định lượng magnesium trong huyết thanh, huyết tương và nước tiểu người. Khoảng đo huyết thanh/huyết tương 010-2,0 mmol/L (0,243-4,86 mg/dL), nước tiểu 0,56-110 mmol/L (1,36-26,7 mg/dL). Độ ổn định thuốc thử trên máy 84 ngày 2. Tiêu chuẩn chất lượng: ISO | Test | 3000 |  | MG2 | Roche Diagnostics GmbH, Đức | Đức | Roche Diagnostics GmbH, Đức | 6481647190 | COBAS-C501 | Phần hóa chất sử dụng cho: Máy xét nghiệm sinh hóa Cobas C501 (hoặc tương đương) | [13 empty] | 2000 | 1000 | 0 |  |  | 0 |  |  | 0 |  | 0 | [6 empty] | 0
1849 | 23D2.AH153 | Test sử dụng cho xét nghiệm định lượng protein toàn phần, TP2 hoặc tương đương | 1. Thành phần: Natri hydroxide, kali natri tartrate, natri hydroxide, kali natri tartrate, kali iodide, đồng sulfate 2. Nồng độ: Natri hydroxide 400 mmol/L, kali natri tartrate 89 mmol/L, natri hydroxide 400 mmol/L, kali natri tartrate 89 mmol/L, kali iodide 61 mmol/L, đồng sulfate 24,3 mmol/L 3. Đặc tính, tính năng kỹ thuật: sử dụng cho xét nghiệm định lượng protein toàn phần trong huyết thanh và huyết tương người. Khoảng đo 2.,0-120 g/L (0,2-12 g/dL) 4. Tiêu chuẩn chất lượng: ISO | Test | 2400 |  | TP2 | Roche Diagnostics GmbH, Đức | Đức | Roche Diagnostics GmbH, Đức | 3183734190 | COBAS-C501 | Phần hóa chất sử dụng cho: Máy xét nghiệm sinh hóa Cobas C501 (hoặc tương đương) | [13 empty] | 300 | 2100 | 0 |  |  | 0 |  |  | 0 |  | 0 | [6 empty] | 0
1850 | 23D2.AH156 | Test sử dụng cho xét nghiệm định lượng transferrin, thụ thể transferrin hòa tan, TRSF2 hoặc tương đương | 1. Thành phần: Đệm phosphate, NaCl, polyethylene glycol, kháng thể kháng transferrin người (thỏ) 2. Nồng độ: Đệm phosphate 55 mmol/L, pH 7,2, NaCl 25 mmol/L, polyethylene glycol 5 % , kháng thể kháng transferrin người (thỏ) phụ thuộc vào độ chuẩn, NaCl 100 mmol/L 3. Đặc tính, tính năng kỹ thuật: Định lượng transferrin, thụ thể transferrin hòa tan trong huyết thanh huyết tương và nước tiểu người. Khoảng đo 0,1-5,2 g/L. Độ ổn định thuốc thử trên máy sau khi mở nắp 56 ngày 4. Tiêu chuẩn chất lượng: ISO | Test | 4000 |  | TRSF2 | Roche Diagnostics GmbH, Đức | Đức | Roche Diagnostics GmbH, Đức | 3015050122 | COBAS-C501 | Phần hóa chất sử dụng cho: Máy xét nghiệm sinh hóa Cobas C501 (hoặc tương đương) | [13 empty] | 1400 | 2600 | 0 |  |  | 0 |  |  | 0 |  | 0 | [6 empty] | 0
1851 | 23D2.AH160 | Test sử dụng cho xét nghiệm định lượng urea/urea nitrogen. UREAL hoặc tương đương | 1. Đặc tính, tính năng kỹ thuật: sử dụng cho xét nghiệm định lượng urea/urea nitrogen trong huyết thanh, huyết tương và nước tiểu người. Khoảng đo huyết thanh/huyết tương 0,5-40 mmol/L (3,0-240 mg/dL urea, 1,4-112 mg/dL urea nitrogen) Nước tiểu: 1-2000 mmol/L (6-12000 mg/dL urea, 2,8-5600 mg/dL urea nitrogen) 2. Tiêu chuẩn chất lượng: ISO | Test | 9000 |  | UREAL | Roche Diagnostics GmbH, Đức | Đức | Roche Diagnostics GmbH, Đức | 4460715190 | COBAS-C501 | Phần hóa chất sử dụng cho: Máy xét nghiệm sinh hóa Cobas C501 (hoặc tương đương) | [13 empty] | 9000 |  | 0 |  |  | 0 |  |  | 0 |  | 0 | [6 empty] | 0
1852 | 23D2.AH162 | Test sử dụng cho xét nghiệm định lượng vancomycin, VANC3 hoặc tương đương | 1. Thành phần: Vancomycin liên hợp , Kháng thể kháng vancomycin (đơn dòng từ chuột), vi hạt latex 2. Đặc tính, tính năng kỹ thuật: dùng để định lượng vancomycin trong huyết thanh và huyết tương người. Khoảng đo 4,0-80,0 μg/mL (2,76-55,2 μmol/L). Độ ổn định thuốc thử trên máy sau khi mở nắp 84 ngày 3.Tiêu chuẩn chất lượng: ISO | Test | 1650 |  | VANC3 | Roche Diagnostics GmbH, Đức | Đức | Roche Diagnostics GmbH, Đức | 6779336190 | COBAS-C501 | Phần hóa chất sử dụng cho: Máy xét nghiệm sinh hóa Cobas C501 (hoặc tương đương) | [13 empty] | 250 | 1400 | 0 |  |  | 0 |  |  | 0 |  | 0 | [6 empty] | 0
1853 | 23D2.AH15 | Test sử dụng cho xét nghiệm định lượng β2‑microglobulin, B2MG hoặc tương đương | 1. Thành phần đệm TRIS/HCl, hạt latex phủ kháng thể đa dòng kháng β2‑microglobulin người (thỏ) 2. Nồng độ R1 gồm đệm TRIS/HCl 23 g/L, pH 8,2, NaCl 19 g/L, EDTA 1,3 g/L, R2 gồm hạt latex phủ kháng thể đa dòng kháng β2‑microglobulin người (thỏ) 1,9 g/L 3. Đặc tính, tính năng kỹ thuật sử dụng cho xét nghiệm định lượng β2‑microglobulin trong huyết thanh và huyết tương người 4. Tiêu chuẩn chất lượng: ISO | Test | 4980 |  | B2MG hoặc hóa chất xét nghiệm định lượng β2‑microglobulin | Roche Diagnostics GmbH, Đức | Đức | Roche Diagnostics GmbH, Đức | 8047430190 | COBAS-C501 | Phần hóa chất sử dụng cho: Máy xét nghiệm sinh hóa Cobas C501 (hoặc tương đương) | [13 empty] | 4000 | 980 | 0 |  |  | 0 |  |  | 0 |  | 0 | [6 empty] | 0
1854 | 23D2.AH155 | Test sử dụng cho xét nghiệm định lượng triglyceride, TRIGL hoặc tương đương | 1. Thành phần: Đệm PIPES, Mg2+ , natri cholate , ATP, 4-aminophenazone, 4-chlorophenol, lipoprotein lipase, glycerol kinase, glycerol phosphate oxidase, peroxidase 2. Nồng độ: Đệm PIPES 50 mmol/L, Mg2+ 40 mmol/L, natri cholate 0,20 mmol/L, ATP ≥ 1,4 mmol/L, 4‑aminophenazone ≥ 0,13 mmol/L, 4‑chlorophenol 4,7 mmol/L, lipoprotein lipase ≥ 83 µkat/L, glycerol kinase ≥ 3 µkat/L, glycerol phosphate oxidase ≥ 41 µkat/L, peroxidase ≥ 1,6 µkat/L 3. Đặc tính, tính năng kỹ thuật: dùng để định lượng triglyceride trong huyết thanh và huyết tương người. Khoảng đo 0,1-10,0 mmol/L (8,85-885 mg/dL). Độ ổn định thuốc thử trên máy sau khi mở nắp 56 ngày 4. Tiêu chuẩn chất lượng: ISO | Test | 200 |  | TRIGL | Roche Diagnostics GmbH, Đức | Đức | Roche Diagnostics GmbH, Đức | 20767107322 | COBAS-C501 | Phần hóa chất sử dụng cho: Máy xét nghiệm sinh hóa Cobas C501 (hoặc tương đương) | [13 empty] | 200 |  | 0 |  |  | 0 |  |  | 0 |  | 0 | [6 empty] | 0
1855 | 23D2.AH21 | Test sử dụng cho xét nghiệm xét nghiệm định lượng Bổ thể C3c, C3C-2 hoặc tương đương | 1. Thành phần: đệm TRIS, polyethylen glycol, kháng thể kháng C3c 2. Nồng độ: R1 ( đệm TRIS 100 mmol/L, pH 8,0, polyethylene glycol 3,0 %), R3 ( kháng thể kháng C3c người (dê) phụ thuộc vào độ chuẩn, đệm TRIS 33 mmol/L) 3. Đặc tính, tính năng kỹ thuật: định lượng bổ thể C3c trong huyết thanh và huyết tương người , khoảng đo 0,04-5,0 g/L (4-500 mg/dL) 4. Tiêu chuẩn chất lượng: ISO | Test | 2100 |  | C3C-2 | Roche Diagnostics GmbH, Đức | Đức | Roche Diagnostics GmbH, Đức | 3001938322 | COBAS-C501 | Phần hóa chất sử dụng cho: Máy xét nghiệm sinh hóa Cobas C501 (hoặc tương đương) | [13 empty] | 600 | 1500 | 0 |  |  | 0 |  |  | 0 |  | 0 | [6 empty] | 0
1856 | 23D2.AH79 | Test sử dụng cho xét nghiệm xét nghiệm định lượng cholinesterase, CHE2 hoặc tương đương | 1, Thành phần: đệm pyrophosphate,kali hexacyanoferrate (III), đệm GOOD's, butyrylthiocholine 2, Nồng độ: R1 gồm đệm pyrophosphate 92 mmol/L, pH 7,7, kali hexacyanoferrate (III) 2,4 mmol/L, R3 gồm đệm GOOD's 10 mmol/L, pH 4,0, butyrylthiocholine 46 mmol/L 3, Đặc tính, tính năng kỹ thuật: dùng để định lượng cholinesterase trong huyết thanh và huyết tương người , khoảng đo 100-14000 U/L (1,67-234 μkat/L), Độ ổn định trên máy sau khi mở nắp 28 ngày 4, Tiêu chuẩn chất lượng:ISO | Test | 1200 |  | CHE2 | Roche Diagnostics GmbH, Đức | Đức | Roche Diagnostics GmbH, Roche Diagnostics GmbH, Đức | 4498577190 | COBAS-C501 | Phần hóa chất sử dụng cho: Máy xét nghiệm sinh hóa Cobas C501 (hoặc tương đương) | [13 empty] | 600 | 600 | 0 |  |  | 0 |  |  | 0 |  | 0 | [6 empty] | 0
1857 | 23D2.AH81 | Test sử dụng cho xét nghiệm xét nghiệm định lượng creatine kinase, CK | 1. Thành phần: R1 gồm đệm Imidazole, EDTA Mg2+ , ADP , AMP , diadenosine pentaphosphate , NADP, N‑acetylcysteineL. R2 gồm đệm CAPSO , glucose, EDTA, creatine phosphate 2. Nồng độ: R1 gồm đệm Imidazole 123 mmol/L, EDTA2,46 mmol/L, Mg2+ 12,3 mmol/L, ADP 2,46 mmol/L, AMP 6,14 mmol/L, diadenosine pentaphosphate 19 µmol/L, NADP+ 2,46 mmol/L, N‑acetylcysteine24,6 mmol/L, HK ≥ 36,7 µkat/L, G6PDH ≥ 23,4 µkat/L R2 gồm đệm CAPSO 20 mmol/L, glucose120 mmol/L, EDTA 2,46 mmol/L, creatine phosphate 184 mmol/L 3. Đặc tính, tính năng kỹ thuật: dùng để định lượng creatine kinase (CK) trong huyết thanh và huyết tương người, khoảng đo 7-2000 U/L (0,117-33,4 μkat/L), độ ổn định thuốc thử trên máy 56 ngày 4. Tiêu chuẩn chất lượng: ISO | Test | 360 |  | CK | Roche Diagnostics GmbH, Đức | Đức | Roche Diagnostics GmbH, Đức | 7190794190 | COBAS-C501 | Phần hóa chất sử dụng cho: Máy xét nghiệm sinh hóa Cobas C501 (hoặc tương đương) | [13 empty] | 360 |  | 0 |  |  | 0 |  |  | 0 |  | 0 | [6 empty] | 0
1858 | 23D1.AH244 | Test thử xét nghiệm Lipase | 1. Đặc tính, tính năng kỹ thuật: Khoảng đo: 3‑300 U/L (0.05‑5.01 μkat/L) Độ ổn định thuốc thử trên máy: 28 ngày 2. Tiêu chuẩn chất lượng: ISO | Test | 6600 |  | LIPC | Roche Diagnostics GmbH, Đức | Đức | Roche Diagnostics GmbH, Đức | 3029590322 | COBAS-C501 | Phần hóa chất sử dụng cho: Máy xét nghiệm sinh hóa Cobas C501 (hoặc tương đương) | [13 empty] | 3600 | 3000 | 0 |  |  | 0 |  |  | 0 |  | 0 | [6 empty] | 0
1859 | 23D1.AH245 | Test thử xét nghiệm Prealbumin | 1. Đặc tính, tính năng kỹ thuật: Giới hạn phát hiện dưới: 0.03 g/L (0.55 μmol/L, 3 mg/dL) 2. Tiêu chuẩn chất lượng: ISO | Test | 1400 |  | PREA | Roche Diagnostics GmbH, Đức | Đức | Roche Diagnostics GmbH, Đức | 20764655322 | COBAS-C501 | Phần hóa chất sử dụng cho: Máy xét nghiệm sinh hóa Cobas C501 (hoặc tương đương) | [13 empty] | 1000 | 400 | 0 |  |  | 0 |  |  | 0 |  | 0 | [6 empty] | 0
1860 | 23D1.AH247 | Test thử xét nghiệm Protein | 1. Đặc tính, tính năng kỹ thuật: Khoảng đo: 40‑2000 mg/L Độ ổn định thuốc thử trên máy: 42 ngày 2. Tiêu chuẩn chất lượng: ISO | Test | 1600 |  | TPUC3 | Roche Diagnostics GmbH, Đức | Đức | Roche Diagnostics GmbH, Đức | 3333825190 | COBAS-C501 | Phần hóa chất sử dụng cho: Máy xét nghiệm sinh hóa Cobas C501 (hoặc tương đương) | [13 empty] | 1000 | 600 | 0 |  |  | 0 |  |  | 0 |  | 0 | [6 empty] | 0
1861 | 23D2.BH166 | Test xét nghiệm Acid Uric | 1. Đặc tính, tính năng kỹ thuật: Khoảng đo: Huyết thanh/huyết tương: 0,2‑25,0 mg/dL (11,9‑1487 μmol/L); Nước tiểu: 2,2‑275 mg/dL (131‑16362 μmol/L). 2. Tiêu chuẩn chất lượng: ISO. | Test | 1200 |  | UA2 | Roche Diagnostics GmbH, Germany | Germany | Roche Diagnostics GmbH, Germany | 3183807190 | COBAS-C501 | Phần hóa chất sử dụng cho: Máy xét nghiệm sinh hóa Cobas C501 (hoặc tương đương) | [13 empty] | 400 |  | 0 |  |  | 0 |  |  | 0 |  | 0 | 800 | [5 empty] | 0
1862 | 23D2.BH159 | Test xét nghiệm Ca (Calci) | 1. Đặc tính, tính năng kỹ thuật: Khoảng đo: Huyết thanh/huyết tương: 0,20-5,0 mmol/L (0,8-20,1 mg/dL): Nước tiểu: 0,20‑7,5 mmol/L (0,8‑30,1 mg/dL). 2. Tiêu chuẩn chất lượng: ISO | Test | 300 |  | CA2 | Roche Diagnostics GmbH, Germany | Germany | Roche Diagnostics GmbH, Germany | 05061482190 | COBAS-C501 | Phần hóa chất sử dụng cho: Máy xét nghiệm sinh hóa Cobas C501 (hoặc tương đương) | [13 empty] | 300 |  | 0 |  |  | 0 |  |  | 0 |  | 0 | [6 empty] | 0
1863 | 23D2.AH8 | Test xét nghiệm dùng để định lượng α-amylase, AMYL2 hoặc tương đương | 1. Đặc tính, tính năng kỹ thuật định lượng α-amylase trong huyết thanh, huyết tương và nước tiểu người , khoảng đo 3-1500 U/L (0,05‑25,0 μkat/L). Độ ổn định thuốc thử trên máy 84 ngày 2. Tiêu chuẩn chất lượng: ISO | Test | 3600 |  | AMYL2 | Roche Diagnostics GmbH, Đức | Đức | Roche Diagnostics GmbH, Đức | 3183742122 | COBAS-C501 | Phần hóa chất sử dụng cho: Máy xét nghiệm sinh hóa Cobas C501 (hoặc tương đương) | [13 empty] | 3600 |  | 0 |  |  | 0 |  |  | 0 |  | 0 | [6 empty] | 0
1864 | 23D2.BH161 | Test xét nghiệm GGT | 1. Đặc tính, tính năng kỹ thuật: Khoảng đo: 3‑1200 U/L (0,05‑20,0 μkat/L). 2. Tiêu chuẩn chất lượng: ISO. | Test | 400 |  | GGT-2 | Roche Diagnostics GmbH, Germany | Germany | Roche Diagnostics GmbH, Germany | 3002721122 | COBAS-C501 | Phần hóa chất sử dụng cho: Máy xét nghiệm sinh hóa Cobas C501 (hoặc tương đương) | [13 empty] | 400 |  | 0 |  |  | 0 |  |  | 0 |  | 0 | [6 empty] | 0
1865 | 23D2.BH1347 | Test xét nghiệm Lactat | 1. Đặc tính, tính năng kỹ thuật: Khoảng đo: 0,2‑15,5 mmol/L (1,8‑140 mg/dL). 2. Tiêu chuẩn chất lượng: ISO. | Test | 240 |  | LACT 100T COBAS C INT | Roche Diagnostics GmbH, Germany | Germany | Roche Diagnostics GmbH, Germany | 3183700190 | COBAS-C501 | Phần hóa chất sử dụng cho: Máy xét nghiệm sinh hóa Cobas C501 (hoặc tương đương) | [13 empty] | 240 |  | 0 |  |  | 0 |  |  | 0 |  | 0 | [6 empty] | 0
1866 | 23D2.BH165 | Test xét nghiệm Ure | 1. Đặc tính, tính năng kỹ thuật: Khoảng đo: Huyết thanh/huyết tương: 0,5‑40 mmol/L (3,0‑240 mg/dL urea, 1,4‑112 mg/dL urea nitrogen); Nước tiểu: 1‑2000 mmol/L (6‑12000 mg/dL urea, 2,8‑5600 mg/dL urea nitrogen). 2. Tiêu chuẩn chất lượng: ISO. | Test | 9000 |  | UREAL | Roche Diagnostics GmbH, Germany | Germany | Roche Diagnostics GmbH, Germany | 4460715190 | COBAS-C501 | Phần hóa chất sử dụng cho: Máy xét nghiệm sinh hóa Cobas C501 (hoặc tương đương) | [13 empty] | 9000 |  | 0 |  |  | 0 |  |  | 0 |  | 0 | [6 empty] | 0
1867 | 23D2.AH141 | Hóa chất PreciControl ClinChem Multi 1 sử dụng cho kiểm chuẩn máy sinh hóa (hoặc tương đương) | 1. Đặc tính, tính năng kỹ thuật: Dung dịch kiểm chuẩn 1- PreciControl ClinChem Multi 1, 4x5 ml 2. Tiêu chuẩn chất lượng: ISO | ml | 120 |  | PreciControl ClinChem Multi 1 | Roche Diagnostics GmbH, Đức | Đức | Roche Diagnostics GmbH, Đức | 05947626190 | COBAS-PURE-C303 | Phần hóa chất sử dụng cho: Máy xét nghiệm sinh hóa Cobas Pure C303 (hoặc tương đương) | [15 empty] | 120 |  |  | 0 |  |  | 0 |  | 0 | [6 empty] | 0
1868 | 23D2.AH142 | Hóa chất PreciControl ClinChem Multi 2 sử dụng cho kiểm chuẩn máy sinh hóa (hoặc tương đương) | 1. Đặc tính, tính năng kỹ thuật: Dung dịch kiểm chuẩn 2 - PreciControl ClinChem Multi 2, 4x5 ml 2. Tiêu chuẩn chất lượng: ISO | ml | 120 |  | PreciControl ClinChem Multi 2 | Roche Diagnostics GmbH, Đức | Đức | Roche Diagnostics GmbH, Đức | 05947774190 | COBAS-PURE-C303 | Phần hóa chất sử dụng cho: Máy xét nghiệm sinh hóa Cobas Pure C303 (hoặc tương đương) | [15 empty] | 120 |  |  | 0 |  |  | 0 |  | 0 | [6 empty] | 0
1869 | 23D1.AH1979 | Chất kiểm chứng cho các xét nghiệm sinh hóa thường quy mức 2 | 1.Thành phần bao gồm: Huyết thanh người dạng đông khô chứa hóa chất phụ gia và các enzyme thích hợp có nguồn gốc con người và động vật. Chất bảo quản. Chất ổn định. 2. Đặc tính, tính năng kỹ thuật: Chất kiểm chứng cho các xét nghiệm sinh hóa thường quy mức 2 3. Tiêu chuẩn chất lượng: ISO | ml | 1763 |  | CONTROL SERUM 2 | BIO-RAD Laboratories, Diagnostics GRP, Mỹ sản xuất cho Beckman Coulter Ireland Inc., Ai-len | Mỹ | Beckman Coulter Ireland Inc., Ai-len | ODC0004 | BECKMAN-AU400-640 | Phần hóa chất sử dụng cho: Máy xét nghiệm sinh hóa hoàn toàn tự động Beckman Coulter AU400, AU640 (hoặc tương đương) | 127449 |  |  | Công Ty Tnhh Thiết Bị Minh Tâm | [11 empty] | 0 | 15 |  | 0 |  |  | 0 |  | 200 | 18 |  |  | 360 |  | 720 | 450
1870 | 23D1.AH1872 | Dung dịch đệm ISE Buffer hoặc tương đương (2) | 1. Thành phần: Triethanolamine 0.1 mol/L 2. Đặc tính, tính năng kỹ thuật: Dung dịch đệm được sử dụng để định lượng (gián tiếp) nồng độ Na+, K+ và Cl- 3. Tiêu chuẩn chất lượng: ISO | ml | 272000 | X | ISE Buffer | Beckman Coulter Ireland Inc., Ai-len | Ai-len | Beckman Coulter Ireland Inc., Ai-len | 66320 | BECKMAN-AU400-640 | Phần hóa chất sử dụng cho: Máy xét nghiệm sinh hóa hoàn toàn tự động Beckman Coulter AU400, AU640 (hoặc tương đương) | 751 |  |  | Công Ty Tnhh Thiết Bị Minh Tâm | [11 empty] | 0 |  |  | 0 |  |  | 0 |  | 80000 | [5 empty] | 192000 | 0
1871 | 23D1.AH1871 | Dung dịch rửa Cleaning Solution (2) | 1. Thành phần: Sodium Hypochlorite 2. Đặc tính, tính năng kỹ thuật: Dung dịch rửa dùng cho máy phân tích sinh hóa 3. Tiêu chuẩn chất lượng: ISO | ml | 4500 | X | Cleaning Solution | Beckman Coulter Ireland Inc., Ai-len | Ai-len | Beckman Coulter Ireland Inc., Ai-len | 66039 | BECKMAN-AU400-640 | Phần hóa chất sử dụng cho: Máy xét nghiệm sinh hóa hoàn toàn tự động Beckman Coulter AU400, AU640 (hoặc tương đương) | 1412 |  |  | Công Ty Tnhh Thiết Bị Minh Tâm | [11 empty] | 0 |  |  | 0 |  |  | 0 |  | 4500 | [6 empty] | 0
1872 | 23D1.AH1877 | Hóa chất hiệu chuẩn xét nghiệm định lượng HbA1c (2) | 1. Thành phần: Chất chuẩn HbA1c: Hemolysate (người và cừu) 0.9 % tetradecyltrimethylammonium bromide Hóa chất kháng thể HbA1c R1: Kháng thể (cừu) kháng HbA1c người ≥0.5 mg/mL MES (2-morpholino-ethanesulphonic acid) Buffer 0.025 mol/L TRIS tris(hydroxymethyl)aminomethane) Buffer (pH 6.2) 0.015 mol/L Hóa chất Polyhapten HbA1c R2 HbA1c Polyhapten ≥ 8 μg/mL MES (2-morpholino-ethanesulphonic acid) Buffer 0.025 mol/L TRIS (tris(hydroxymethyl)aminomethane) Buffer (pH 6.2) 0.015 mol/L Lọ Hemoglobin toàn phần R1 Phosphate Buffer, pH 7.4 0.02 mol/L 2. Đặc tính, tính năng kỹ thuật: Xét nghiệm HbA1c giúp chẩn đoán được các bệnh lý tiểu đường thông qua chỉ số glucose đo được trong máu Hóa chất dùng cho xét nghiệm HbA1c , gồm chất chuẩn đi kèm hóa chất; dải đo 4-15%; phương pháp Turbidimetric Immuno-inhibitio 3. Tiêu chuẩn chất lượng: ISO | ml | 12168 | X | HbA1c | Roche Diagnostics GmbH, Centralised and Point of Care Solutions, Đức sản xuất cho Beckman Coulter, Inc., Mỹ | Đức | Beckman Coulter, Inc., Mỹ | B00389 | BECKMAN-AU400-640 | Phần hóa chất sử dụng cho: Máy xét nghiệm sinh hóa hoàn toàn tự động Beckman Coulter AU400, AU640 (hoặc tương đương) | 196409 |  |  | Công Ty Tnhh Thiết Bị Minh Tâm | [11 empty] | 0 |  |  | 0 |  |  | 0 |  | 0 | [5 empty] | 12168 | 0
1873 | 23D1.AH598 | Hóa chất dùng cho xét nghiệm AST | 1. Thành phần: L-aspartate, 2-Oxoglutarate, LDH, MDH, NADH 2. Nồng độ: L-aspartate 240 mmol/L, 2-Oxoglutarate 12 mmol/L, LDH ≥ 0,9 kU/L, MDH ≥ 0,6 kU/L, NADH 0,20 mmol/L 3. Đặc tính, tính năng kỹ thuật: Phương pháp dựa trên khuyến nghị của IFCC 4. Tiêu chuẩn chất lượng: ISO | ml | 25900 |  | AST | Beckman Coulter Ireland Inc., Ai-len sản xuất cho Beckman Coulter, Inc., Mỹ | Ai-len | Beckman Coulter, Inc., Mỹ | OSR6109 | BECKMAN-AU400-640 | Phần hóa chất sử dụng cho: Máy xét nghiệm sinh hóa hoàn toàn tự động Beckman Coulter AU400, AU640 (hoặc tương đương) | 18776 |  |  | Công Ty Tnhh Thiết Bị Minh Tâm | [11 empty] | 0 |  |  | 0 |  |  | 0 |  | 0 |  |  |  | 6300 |  | 9600 | 0 |  |  | 10000
1874 | 23D1.AH604 | Hóa chất dùng cho xét nghiệm Creatinine | 1. Thành phần: Natri hiđroxit, Axit picric. 2. Nồng độ: Natri hiđroxit 120 mmol/L; Axit picric 2,9 mmol/L. 3. Đặc tính, tính năng kỹ thuật: Dải đo: 5-2200 μmol/L, phương pháp Kinetic Jaffe, bước sóng 520/800 nM 4. Tiêu chuẩn chất lượng: ISO | ml | 29376 |  | CREATININE | Beckman Coulter Ireland Inc., Ai-len sản xuất cho Beckman Coulter, Inc., Mỹ | Ai-len | Beckman Coulter, Inc., Mỹ | OSR6178 | BECKMAN-AU400-640 | Phần hóa chất sử dụng cho: Máy xét nghiệm sinh hóa hoàn toàn tự động Beckman Coulter AU400, AU640 (hoặc tương đương) | 5945 |  |  | Công Ty Tnhh Thiết Bị Minh Tâm | [11 empty] | 0 |  |  | 0 |  |  | 0 |  | 0 | [5 empty] | 29376 | 0
1875 | 23D1.AH595 | Hóa chất dùng cho xét nghiệm định lượng albumin | 1. Thành phần: Succinate buffer (pH 4.2); Bromocresol green 2. Nồng độ: nồng độ cuối cùng của chất phản ứng là Succinate buffer (pH 4.2) 100 mmol/L Bromocresol green 0.2 mmol/L 3. Đặc tính, tính năng kỹ thuật: Xét nghiệm màu sắc đo sáng để định lượng albumin trong huyết thanh và huyết tương người Dùng cho xét nghiệm Albumin; dải đo 15-60 g/L; phương pháp Bromocresol Green (BCG) ; bước sóng 600/800 (nm) Tỷ lệ pha loãng hóa chất (Hóa chất: nước) R1: 1:4.2 4. Tiêu chuẩn chất lượng: ISO | ml | 10104 |  | ALBUMIN | Beckman Coulter Ireland Inc., Ai-len sản xuất cho Beckman Coulter, Inc., Mỹ | Ai-len | Beckman Coulter, Inc., Mỹ | OSR6102 | BECKMAN-AU400-640 | Phần hóa chất sử dụng cho: Máy xét nghiệm sinh hóa hoàn toàn tự động Beckman Coulter AU400, AU640 (hoặc tương đương) | 17203 |  |  | Công Ty Tnhh Thiết Bị Minh Tâm | [11 empty] | 0 |  |  | 0 |  |  | 0 |  | 0 | 9408 |  |  |  |  | 696 | 0
1876 | 23D1.AH596 | Hóa chất dùng cho xét nghiệm định lượng ALP | 1. Thành phần: 2-Amino-2-Methyl-1-Propanol; p-Nitrophenyl phosphate; HEDTA; Zinc Sulphate; Magnesium Acetate 2. Nồng độ: nồng độ cuối cùng của chất phản ứng là 2-Amino-2-Methyl-1-Propanol (AMP) pH 10.4 0.35 mol/L p-Nitrophenyl phosphate 16 mmol/L HEDTA 2 mmol/L Zinc Sulphate 1 mmol/L Magnesium Acetate 2 mmol/L Chất bảo quản 3. Đặc tính, tính năng kỹ thuật: Hóa chất dùng cho xét nghiệm ALP Tỷ lệ pha loãng hóa chất (Hóa chất: nước) R1: 1:1; R2: 1:1 4. Tiêu chuẩn chất lượng: ISO | ml | 11520 |  | ALP | Beckman Coulter Ireland Inc., Ai-len sản xuất cho Beckman Coulter, Inc., Mỹ | Ai-len | Beckman Coulter, Inc., Mỹ | OSR6104 | BECKMAN-AU400-640 | Phần hóa chất sử dụng cho: Máy xét nghiệm sinh hóa hoàn toàn tự động Beckman Coulter AU400, AU640 (hoặc tương đương) | 12606 |  |  | Công Ty Tnhh Thiết Bị Minh Tâm | [11 empty] | 0 |  |  | 0 |  |  | 0 |  | 0 | [5 empty] | 11520 | 0
1877 | 23D1.AH606 | Hóa chất dùng cho xét nghiệm định lượng bilirubin toàn phần | 1. Thành phần: Caffeine, dichlorophenyldiazonium, tetrafluoroborate 2. Nồng độ: Caffeine 2.1 mmol/L; 3,5-dichlorophenyldiazonium tetrafluoroborate 0,31 mmol/L 3. Đặc tính, tính năng kỹ thuật: dải đo: 0-513 μmol/L, phương pháp: DPD, bước sóng 540 nM 4. Tiêu chuẩn chất lượng: ISO | ml | 1920 |  | TOTAL BILIRUBIN | Beckman Coulter Ireland Inc., Ai-len sản xuất cho Beckman Coulter, Inc., Mỹ | Ai-len | Beckman Coulter, Inc., Mỹ | OSR6212 | BECKMAN-AU400-640 | Phần hóa chất sử dụng cho: Máy xét nghiệm sinh hóa hoàn toàn tự động Beckman Coulter AU400, AU640 (hoặc tương đương) | 21968 |  |  | Công Ty Tnhh Thiết Bị Minh Tâm | [11 empty] | 0 |  |  | 0 |  |  | 0 |  | 0 | [5 empty] | 1920 | 0
1878 | 23D1.AH1875 | Hóa chất dùng cho xét nghiệm định lượng Ethanol mẫu huyết thanh, huyết tương và nước tiểu người. | 1. Đặc tính, tính năng kỹ thuật: Dải đo: 8.11 mg/dL - 300 mg/dL, phương pháp đo: ALCOHOL DEHYDROGENASE 2. Tiêu chuẩn chất lượng: ISO | ml | 5856 |  | ETHANOL | Biosystems S.A., Tây Ban Nha | Tây Ban Nha | Biosystems S.A., Tây Ban Nha | 21789 | BECKMAN-AU400-640 | Phần hóa chất sử dụng cho: Máy xét nghiệm sinh hóa hoàn toàn tự động Beckman Coulter AU400, AU640 (hoặc tương đương) | 51471 |  |  | Công Ty Tnhh Thiết Bị Minh Tâm | [11 empty] | 0 |  |  | 0 |  |  | 0 |  | 1080 |  |  |  | 2184 |  | 2592 | 0
1879 | 23D1.AH1874 | Hóa chất dùng cho xét nghiệm định lượng kháng thể ASO (2) | 1. Nồng độ: Nồng độ cuối cùng của các chất phản ứng là Phosphate buffer (pH 7.0) 40 mmol/L Streptolysin-O coated latex < 0.2 % w/v Chất bảo quản 2. Đặc tính, tính năng kỹ thuật: dải đo 100-1000 IU/mL Phương pháp Latex Particle Immunoturbidimetric 3. Tiêu chuẩn chất lượng: ISO | ml | 1392 | X | ASO | Biokit, S.A., Tây Ban Nha sản xuất cho Beckman Coulter, Inc., Mỹ | Tây Ban Nha | Beckman Coulter, Inc., Mỹ | OSR6194 | BECKMAN-AU400-640 | Phần hóa chất sử dụng cho: Máy xét nghiệm sinh hóa hoàn toàn tự động Beckman Coulter AU400, AU640 (hoặc tương đương) | 140498 |  |  | Công Ty Tnhh Thiết Bị Minh Tâm | [11 empty] | 0 |  |  | 0 |  |  | 0 |  | 0 | [5 empty] | 1392 | 0
1880 | 23D1.AH605 | Hóa chất dùng cho xét nghiệm Glucose | 1. Thành phần: Đệm PIPES, ATP, Hexokinase, G6P-DH 2. Nồng độ: Đệm PIPES (pH 7,6) 24,0 mmol/L, ATP ≥ 2,0 mmol/L, Hexokinase ≥ 0,59 kU/L, G6P-DH ≥ 1,58 kU/L 3. Đặc tính, tính năng kỹ thuật: Dải đo: 0,6-45 mmol/L, phương pháp Hexokinase, bước sóng 340 nM 4. Tiêu chuẩn chất lượng: ISO | ml | 23040 |  | GLUCOSE | Beckman Coulter Ireland Inc., Ai-len sản xuất cho Beckman Coulter, Inc., Mỹ | Ai-len | Beckman Coulter, Inc., Mỹ | OSR6221 | BECKMAN-AU400-640 | Phần hóa chất sử dụng cho: Máy xét nghiệm sinh hóa hoàn toàn tự động Beckman Coulter AU400, AU640 (hoặc tương đương) | 16727 |  |  | Công Ty Tnhh Thiết Bị Minh Tâm | [11 empty] | 0 |  |  | 0 |  |  | 0 |  | 0 | [5 empty] | 23040 | 0
1881 | 23D2.BH1403 | Hóa chất dùng cho xét nghiệm Protein toàn phần | 1. Thành phần: Sodium hydroxide, Potassium sodium tartrate, Copper sulphate, Potassium iodide. 2. Nồng độ: Sodium hydroxide 200 mmol/L, Potassium sodium tartrate 32 mmol/L, Copper sulphate 18.8 mmol/L, Potassium iodide 30 mmol/L. 3. Đặc tính, tính năng kỹ thuật: Dải đo: 30-120 g/L, phương pháp: Biuret. 4. Tiêu chuẩn chất lượng: ISO | ml | 2400 |  | TOTAL PROTEIN | Beckman Coulter, Inc., Mỹ | Ai-len | Beckman Coulter, Inc., Mỹ | OSR6232 | BECKMAN-AU400-640 | Phần hóa chất sử dụng cho: Máy xét nghiệm sinh hóa hoàn toàn tự động Beckman Coulter AU400, AU640 (hoặc tương đương) | 9983 |  |  | Công Ty Tnhh Thiết Bị Minh Tâm | [11 empty] | 0 |  |  | 0 |  |  | 0 |  | 0 |  |  |  | 96 |  | 2304 | 0
1882 | 23D1.AH607 | Hóa chất dùng cho xét nghiệm Triglyceride | 1. Thành phần: 4-Aminoantipyrine, Lipases, Glycerol kinase, Peroxidase, Ascorbate oxidase, Glycerol-3-phosphate oxidase 2. Nồng độ:4-Aminoantipyrine 0,5 mmol/L; Lipases 1,5 kU/L (25 μkat/L); Glycerol kinase 0,5 kU/L (8,3 μkat/L); Peroxidase 0.98 kU/L (16,3 μkat/L); Ascorbate oxidase 1,48 kU/L (24,6 μkat/L); Glycerol-3-phosphate oxidase 1,48 kU/L (24,6 μkat/L); 3. Đặc tính, tính năng kỹ thuật: GPO-POD; bước sóng 660/800 nM 4. Tiêu chuẩn chất lượng: ISO | ml | 12000 |  | TRIGLYCERIDE | Beckman Coulter Ireland Inc., Ai-len sản xuất cho Beckman Coulter, Inc., Mỹ | Ai-len | Beckman Coulter, Inc., Mỹ | OSR61118 | BECKMAN-AU400-640 | Phần hóa chất sử dụng cho: Máy xét nghiệm sinh hóa hoàn toàn tự động Beckman Coulter AU400, AU640 (hoặc tương đương) | 26756 |  |  | Công Ty Tnhh Thiết Bị Minh Tâm | [11 empty] | 0 |  |  | 0 |  |  | 0 |  | 0 | [5 empty] | 12000 | 0
1883 | 23D1.AH609 | Hóa chất dùng cho xét nghiệm Uric Acid | 1. Thành phần: MADB, 4-Aminophenazone, Peroxidase, Uricase, Ascorbate Oxidase 2. Nồng độ: MADB 0,15 mmol/L, 4-Aminophenazone 0,30 mmol/L, Peroxidase ≥ 5,9 kU/L (98 μkat/L), Uricase ≥ 0,25 kU/L (4,15 μkat/L), Ascorbate Oxidase≥ 1,56 kU/L (26 μkat/L) 3. Đặc tính, tính năng kỹ thuật: Dải đo: 89-1785 µmol/L, phương pháp Uricase/POD 4. Tiêu chuẩn chất lượng: ISO | ml | 9840 |  | URIC ACID | Beckman Coulter Ireland Inc., Ai-len sản xuất cho Beckman Coulter, Inc., Mỹ | Ai-len | Beckman Coulter, Inc., Mỹ | OSR6298 | BECKMAN-AU400-640 | Phần hóa chất sử dụng cho: Máy xét nghiệm sinh hóa hoàn toàn tự động Beckman Coulter AU400, AU640 (hoặc tương đương) | 33728 |  |  | Công Ty Tnhh Thiết Bị Minh Tâm | [11 empty] | 0 |  |  | 0 |  |  | 0 |  | 960 | [5 empty] | 4320 | 4560
1884 | 23D1.AH1881 | Hóa chất hiệu chuẩn cho các xét nghiệm định lượng Ammonia, Ethanol và CO2. | 1. Thành phần: dung dịch đệm chứa: amoniac, ethanol, natri hydrocarbonat 2. Đặc tính, tính năng kỹ thuật: Hóa chất kiểm chuẩn cho các xét nghiệm định lượng Ammonia, Ethanol và CO2 3. Tiêu chuẩn chất lượng: ISO | ml | 550 |  | AMMONIA/ETHANOL/CO2 CALIBRATOR | Biosystems S.A., Tây Ban Nha | Tây Ban Nha | Biosystems S.A., Tây Ban Nha | 18065 | BECKMAN-AU400-640 | Phần hóa chất sử dụng cho: Máy xét nghiệm sinh hóa hoàn toàn tự động Beckman Coulter AU400, AU640 (hoặc tương đương) | 65489 |  |  | Công Ty Tnhh Thiết Bị Minh Tâm | [11 empty] | 0 |  |  | 0 |  |  | 0 |  | 70 | [5 empty] | 480 | 0
1885 | 23D1.AH1865 | Hóa chất hiệu chuẩn cho xét nghiệm HDL-Cholesterol | 1. Thành phần: Huyết thanh người dạng đông khô chứa HDL-cholesterol người 2. Đặc tính, tính năng kỹ thuật: 3. Tiêu chuẩn chất lượng: ISO | ml | 222 |  | HDL-CHOLESTEROL CALIBRATOR | FUJIFILM Wako Pure Chemical Corporation, Nhật Bản sản xuất cho Beckman Coulter Ireland Inc., Ai-len | Nhật Bản | Beckman Coulter Ireland Inc., Ai-len | ODC0011 | BECKMAN-AU400-640 | Phần hóa chất sử dụng cho: Máy xét nghiệm sinh hóa hoàn toàn tự động Beckman Coulter AU400, AU640 (hoặc tương đương) | 958073 |  |  | Công Ty Tnhh Thiết Bị Minh Tâm | [11 empty] | 0 |  |  | 0 |  | 18 | 0 |  | 60 | [5 empty] | 144 | 0
1886 | 23D1.AH1867 | Hóa chất hiệu chuẩn mức trung bình xét nghiệm định lượng Na, K, Cl | 1. Thành phần: Na+ 4.3 mmol/L K + 0.13 mmol/L Cl- 3.1 mmol/L 2. Đặc tính, tính năng kỹ thuật: Chất chuẩn chuẩn điện giải mức giữa; phương pháp Diluted ion-selective electrode method 3. Tiêu chuẩn chất lượng: ISO | ml | 288000 |  | ISE Mid Standard | Beckman Coulter Ireland Inc., Ai-len | Ai-len | Beckman Coulter Ireland Inc., Ai-len | 66319 | BECKMAN-AU400-640 | Phần hóa chất sử dụng cho: Máy xét nghiệm sinh hóa hoàn toàn tự động Beckman Coulter AU400, AU640 (hoặc tương đương) | 972 |  |  | Công Ty Tnhh Thiết Bị Minh Tâm | [11 empty] | 0 |  |  | 0 |  |  | 0 |  | 96000 | [5 empty] | 192000 | 0
1887 | 23D1.AH1869 | Hóa chất hiệu chuẩn mức cao xét nghiệm định lượng Na, K, Cl (2) | 1. Thành phần: Na+ 160 mmol/L K+ 6 mmol/L Cl- 120 mmol/L 2. Đặc tính, tính năng kỹ thuật: Chất chuẩn huyết thanh mức cao 3. Tiêu chuẩn chất lượng: ISO | ml | 3200 | X | ISE HIGH SERUM STANDARD | Beckman Coulter Ireland Inc., Ai-len | Ai-len | Beckman Coulter Ireland Inc., Ai-len | 66316 | BECKMAN-AU400-640 | Phần hóa chất sử dụng cho: Máy xét nghiệm sinh hóa hoàn toàn tự động Beckman Coulter AU400, AU640 (hoặc tương đương) | 9256 |  |  | Công Ty Tnhh Thiết Bị Minh Tâm | [11 empty] | 0 |  |  | 0 |  |  | 0 |  | 800 | [5 empty] | 2400 | 0
1888 | 23D1.AH1866 | Hóa chất hiệu chuẩn xét nghiệm định lượng LDL-Cholesterol | 1. Thành phần: Huyết thanh người dạng đông khô chứa LDL-cholesterol người 2. Đặc tính, tính năng kỹ thuật: Chất chuẩn cho xét nghiệm LDL-Cholesterol Xét nghiệm LDL chính là phương pháp xét nghiệm nhằm đo lường và phân tích nồng độ LDL Cholesterol trong máu 3. Tiêu chuẩn chất lượng: ISO | ml | 66 |  | LDL-CHOLESTEROL CALIBRATOR | FUJIFILM Wako Pure Chemical Corporation, Nhật Bản sản xuất cho Beckman Coulter Ireland Inc., Ai-len | Nhật Bản | Beckman Coulter Ireland Inc., Ai-len | ODC0012 | BECKMAN-AU400-640 | Phần hóa chất sử dụng cho: Máy xét nghiệm sinh hóa hoàn toàn tự động Beckman Coulter AU400, AU640 (hoặc tương đương) | 3414994 |  |  | Công Ty Tnhh Thiết Bị Minh Tâm | [11 empty] | 0 |  |  | 0 |  |  | 0 |  | 18 | [5 empty] | 48 | 0
1889 | 23D1.AH1882 | Hóa chất kiểm chuẩn mức 1 cho các xét nghiệm định lượng Ammonia, Ethanol và CO2. | 1. Thành phần: dung dịch đệm, chứa: amoniac, ethanol, natri hydrocarbonat 2. Đặc tính, tính năng kỹ thuật: Hóa chất kiểm chuẩn mức 1 cho các xét nghiệm định lượng Ammonia, Ethanol và CO2 3. Tiêu chuẩn chất lượng: ISO | ml | 855 |  | AMMONIA/ETHANOL/CO2 CONTROL I | Biosystems S.A., Tây Ban Nha | Tây Ban Nha | Biosystems S.A., Tây Ban Nha | 18063 | BECKMAN-AU400-640 | Phần hóa chất sử dụng cho: Máy xét nghiệm sinh hóa hoàn toàn tự động Beckman Coulter AU400, AU640 (hoặc tương đương) | 100328 |  |  | Công Ty Tnhh Thiết Bị Minh Tâm | [11 empty] | 0 |  |  | 0 |  |  | 0 |  | 135 | [5 empty] | 720 | 0
1890 | 23D1.AH2901 | Hóa chất kiểm chứng cho xét nghiệm HbA1c | 1. Thành phần: Các tế bảo hồng cầu ở người 2. Đặc tính, tính năng kỹ thuật: Hóa chất kiểm chứng cho xét nghiệm HbA1c Đây là xét nghiệm được tiến hành với mục đích đo lường lượng đường glucose (có liên kết với hem) trong máu. Xung quanh hemoglobin sẽ hình thành một lớp đường bảo vệ khi glucose tác dụng với hemoglobin (Hb). Xét nghiệm HbA1c giúp chẩn đoán được các bệnh lý tiểu đường thông qua chỉ số glucose đo được trong máu từ 5 - 12 tuần trước đó 3. Tiêu chuẩn chất lượng: ISO | ml | 116 |  | extendSURE HbA1c Liquid Controls | Canterbury Scientific Ltd., New Zealand | New Zealand | Canterbury Scientific Ltd., New Zealand | B12396 | BECKMAN-AU400-640 | Phần hóa chất sử dụng cho: Máy xét nghiệm sinh hóa hoàn toàn tự động Beckman Coulter AU400, AU640 (hoặc tương đương) | 2464915 |  |  | Công Ty Tnhh Thiết Bị Minh Tâm | [11 empty] | 0 |  |  | 0 |  |  | 0 |  | 20 | [5 empty] | 96 | 0
1891 | 23D1.AH2184 | Hóa chất kiểm chứng cho xét nghiệm HDL/LDL-Cholesterol (2) | 1. Thành phần: Huyết thanh người dạng đông khô chứa HDL-cholesterol và LDL-cholesterol người 2. Đặc tính, tính năng kỹ thuật: Hóa chất kiểm chứng cho xét nghiệm HDL/LDL-Cholesterol 3. Tiêu chuẩn chất lượng: ISO | ml | 720 | X | HDL/LDL CHOLESTEROL CONTROL SERUM | SERO AS, Na Uy sản xuất cho Beckman Coulter Ireland Inc., Ai-len | Na Uy | Beckman Coulter Ireland Inc., Ai-len | ODC0005 | BECKMAN-AU400-640 | Phần hóa chất sử dụng cho: Máy xét nghiệm sinh hóa hoàn toàn tự động Beckman Coulter AU400, AU640 (hoặc tương đương) | 158099 |  |  | Công Ty Tnhh Thiết Bị Minh Tâm | [11 empty] | 0 |  |  | 0 |  |  | 0 |  | 0 | [5 empty] | 720 | 0
1892 | 23D1.AH1870 | Hóa chất ly giải xét nghiệm định lượng HbA1c (2) | 1. Thành phần: Tetradecyltrimethylammonium bromide 9000 g/L 2. Đặc tính, tính năng kỹ thuật: Dung dịch ly giải hồng cầu dùng cho xét nghiệm HbA1c; bước sóng 3. Tiêu chuẩn chất lượng: ISO | ml | 24800 | X | Hemolyzing Reagent | Roche Diagnostics GmbH, Đức sản xuất cho Beckman Coulter, Inc., Mỹ | Đức | Beckman Coulter, Inc., Mỹ | 472137 | BECKMAN-AU400-640 | Phần hóa chất sử dụng cho: Máy xét nghiệm sinh hóa hoàn toàn tự động Beckman Coulter AU400, AU640 (hoặc tương đương) | 5050 |  |  | Công Ty Tnhh Thiết Bị Minh Tâm | [11 empty] | 0 |  |  | 0 |  |  | 0 |  | 0 | 800 |  |  |  |  | 24000 | 0
1893 | 23D2.BH1654 | Hóa chất phân tích sinh hóa Spintrol "H" Cal. Humano/ Human source hoặc tương đương. | 1. Thành phần: Human source, Spintrol "H" Cal. Humano/ Human source 2. Đặc tính, tính năng kỹ thuật: Human source: Hóa chất phân tích sinh hóa dùng cho các loại máy xét nghiệm sinh hóa tự động và bán tự động. Spintrol "H" Cal. Humano/ Human source: là chất hiệu chuẩn huyết thanh cho các xét nghiệm hóa học lâm sàng. Phục vụ chẩn đoán y học. 3. Tiêu chuẩn chất lượng: ISO | ml | 192 |  | Spintrol "H" Cal. Humano/ Human source | Spinreact S.A.U | Tây Ban Nha | Spinreact S.A.U/Tây Ban Nha | 1002012 | BECKMAN-AU400-640 | Phần hóa chất sử dụng cho: Máy xét nghiệm sinh hóa hoàn toàn tự động Beckman Coulter AU400, AU640 (hoặc tương đương) | [15 empty] | 0 |  |  | 0 |  |  | 192 |  | 0 | [6 empty] | 0
1894 | 23D2.BH1655 | Hóa chất phân tích sinh hóa Spintrol "H" Normal. Humano/ Human source (hoặc tương đương) | 1. Thành phần: Huyết thanh người. Phụ gia sinh học. Tác nhân kìm khuẩn 2. Đặc tính, tính năng kỹ thuật: Hóa chất phân tích sinh hóa dùng cho các loại máy xét nghiệm sinh hóa tự động và bán tự động. Spintrol "H" Normal. Humano/ Human source là chất kiểm soát huyết thanh đa thành phần cho các xét nghiệm hóa học lâm sàng. Phục vụ chẩn đoán y học. 3. Tiêu chuẩn chất lượng: ISO | ml | 320 |  | Spintrol "H" Normal. Humano/ Human source | Spinreact S.A.U | Tây Ban Nha | Spinreact S.A.U/Tây Ban Nha | 1002120 | BECKMAN-AU400-640 | Phần hóa chất sử dụng cho: Máy xét nghiệm sinh hóa hoàn toàn tự động Beckman Coulter AU400, AU640 (hoặc tương đương) | [15 empty] | 0 |  |  | 0 |  |  | 320 |  | 0 | [6 empty] | 0
1895 | 23D2.BH1656 | Hóa chất phân tích sinh hóa Spintrol "H" Patologico. Humano/ Human hoặc tương đương. | 1. Thành phần: Huyết thanh người. Phụ gia sinh học. Tác nhân kìm khuẩn 2. Đặc tính, tính năng kỹ thuật: Hóa chất phân tích sinh hóa dùng cho các loại máy xét nghiệm sinh hóa tự động và bán tự động. Spintrol "H" Patologico. Humano/ Human sourcelà chất kiểm soát huyết thanh đa thành phần cho các xét nghiệm hóa học lâm sàng. Phục vụ chẩn đoán y học. 3. Tiêu chuẩn chất lượng: ISO | ml | 320 |  | Spintrol "H" Patologico. Humano/ Human source | Spinreact S.A.U | Tây Ban Nha | Spinreact S.A.U/Tây Ban Nha | 1002210 | BECKMAN-AU400-640 | Phần hóa chất sử dụng cho: Máy xét nghiệm sinh hóa hoàn toàn tự động Beckman Coulter AU400, AU640 (hoặc tương đương) | [15 empty] | 0 |  |  | 0 |  |  | 320 |  | 0 | [6 empty] | 0
1896 | 23D1.AH594 | Hóa chất rửa hệ thống máy sinh hóa | 1. Thành phần: Baypur CX, Sodium Hydroxide 1 - 2%; Genapol X080 1 - 2%; Sulfonic acids, C14-17-sec-alkane, muối natri 1 - 5% 2. Nồng độ: Baypur CX 100, Sodium Hydroxide 1 - 2%, Genapol X080 1 - 2%; Sulfonic acids, C14-17-sec-alkane, muối natri 1 - 5% 3. Đặc tính, tính năng kỹ thuật: Sử dụng cho: Máy xét nghiệm sinh hóa hoàn toàn tự động Beckman Coulter AU480, AU680 (hoặc tương đương) 4. Tiêu chuẩn chất lượng: ISO | Lít | 1035 |  | Wash Solution | Beckman Coulter Ireland Inc., Ai-len sản xuất cho Beckman Coulter, Inc., Mỹ | Ai-len | Beckman Coulter, Inc., Mỹ | ODR2000 | BECKMAN-AU400-640 | Phần hóa chất sử dụng cho: Máy xét nghiệm sinh hóa hoàn toàn tự động Beckman Coulter AU400, AU640 (hoặc tương đương) | 765797 |  |  | Công Ty Tnhh Thiết Bị Minh Tâm | [11 empty] | 0 |  |  | 0 |  |  | 0 |  | 0 | [5 empty] | 960 | 75
1897 | 23D2.BH1653 | Hóa chất sử dụng cho xét nghiệm định lượng LDLC -D | 1.Thành phần: Enzymatic Digest of Casein, Lactose, Ox Bile, Brilliant Green 2. Nồng độ (g/l): Enzymatic Digest of Casein 10,0, Lactose 10,0, Ox Bile 20,0, Brilliant Green 0,0133, pH cuối cùng 7,2 ± 0,2 ở 25°C 3. Đặc tính, tính năng kỹ thuật: Môi trường lỏng để phát hiện hoặc xác nhận vi khuẩn coliform trong nước và thực phẩm. Môi trường dạng hạt, đồng nhất, màu xanh lá nhạt. Khối lượng 500g 4. Tiêu chuẩn chất lượng: ISO,CE CoA | ml | 34000 |  | LDLc -D | Spinreact S.A.U | Tây Ban Nha | Spinreact S.A.U/Tây Ban Nha | MI41023 | BECKMAN-AU400-640 | Phần hóa chất sử dụng cho: Máy xét nghiệm sinh hóa hoàn toàn tự động Beckman Coulter AU400, AU640 (hoặc tương đương) | [15 empty] | 0 |  |  | 0 |  |  | 3600 |  | 0 | [6 empty] | 30400
1898 | 23D3.CH1201 | Hóa chất sử dụng cho xét nghiệm định lượng TOTAL BILIRUBIN | 1.Thành phần: Enzymatic Digest of Casein, Lactose, Ox Bile, Brilliant Green 2. Nồng độ (g/l): Enzymatic Digest of Casein 10,0, Lactose 10,0, Ox Bile 20,0, Brilliant Green 0,0133, pH cuối cùng 7,2 ± 0,2 ở 25°C 3. Đặc tính, tính năng kỹ thuật: Môi trường lỏng để phát hiện hoặc xác nhận vi khuẩn coliform trong nước và thực phẩm. Môi trường dạng hạt, đồng nhất, màu xanh lá nhạt. Khối lượng 500g 4. Tiêu chuẩn chất lượng: ISO,CE CoA | ml | 3120 |  | DIRECT BILIRUBIN | Beckman Coulter, Inc., Mỹ | Ai-len | Beckman Coulter, Inc., Mỹ | OSR6211 | BECKMAN-AU400-640 | Phần hóa chất sử dụng cho: Máy xét nghiệm sinh hóa hoàn toàn tự động Beckman Coulter AU400, AU640 (hoặc tương đương) | [24 empty] | 0 | [5 empty] | 3120
1899 | 23D1.AH1873 | Hóa chất tạo điện thế cơ sở cho xét nghiệm định lượng Na, K, Cl | 1. Thành phần: Potassium Chloride 1.00 mol/L 2. Đặc tính, tính năng kỹ thuật: Hoá chất điện giải cho điện cực tham chiếu để định lượng (gián tiếp) nồng độ Na+, K+ và Cl- 3. Tiêu chuẩn chất lượng: ISO | ml | 144000 |  | ISE Reference | Beckman Coulter Ireland Inc., Ai-len | Ai-len | Beckman Coulter Ireland Inc., Ai-len | 66318 | BECKMAN-AU400-640 | Phần hóa chất sử dụng cho: Máy xét nghiệm sinh hóa hoàn toàn tự động Beckman Coulter AU400, AU640 (hoặc tương đương) | 1373 |  |  | Công Ty Tnhh Thiết Bị Minh Tâm | [11 empty] | 0 |  |  | 0 |  |  | 0 |  | 48000 | [5 empty] | 96000 | 0
1900 | 23D1.AH597 | Hóa chất xét nghiệm định lượng ALT | 1. Thành phần: Trisbuffer; L-Аlanine; 2-Oxoglutarate; LDH; NADH Tỷ lệ pha loãng hóa chất (Hóa chất: nước) R1:2:1; R2: 1:1 2. Nồng độ: (37°C) 100 mmol/L L- Alanine 500 mmol/L 2-Oxoglutarate 12 mmol/L LDH ≥ 1.8 kU/L NADH 0.20 mmol/L Pyridoxal Phosphate (P-5-P) 0.1 mmol/L 3. Đặc tính, tính năng kỹ thuật: Hóa chất dùng cho xét nghiệm ALT: Dải đo 3-500U/L; phương pháp IFCC; bước sóng 340/660 (nm) Chất bảo quản 4. Tiêu chuẩn chất lượng: ISO | ml | 14400 |  | ALT | Beckman Coulter Ireland Inc., Ai-len sản xuất cho Beckman Coulter, Inc., Mỹ | Ai-len | Beckman Coulter, Inc., Mỹ | OSR6107 | BECKMAN-AU400-640 | Phần hóa chất sử dụng cho: Máy xét nghiệm sinh hóa hoàn toàn tự động Beckman Coulter AU400, AU640 (hoặc tương đương) | 12558 |  |  | Công Ty Tnhh Thiết Bị Minh Tâm | [11 empty] | 0 |  |  | 0 |  |  | 0 |  | 0 | [5 empty] | 14400 | 0
1901 | 23D1.AH599 | Hóa chất xét nghiệm định lượng bilirubin trực tiếp | 1. Thành phần: ,5 Dichlorophenyl diazonium tetrafluoroborate 2. Nồng độ cuối cùng của chất phản ứng là 3,5 Dichlorophenyl diazonium tetrafluoroborate ≥ 0.07 mmol/L 3. Đặc tính, tính năng kỹ thuật: Hóa chất dùng cho xét nghiệm Bilirubin trực tiếp Dải đo 0-171 µmol/L; phương pháp DPD; bước sóng 570/660 (nm) Tỷ lệ pha loãng hóa chất (Hóa chất: nước) R1B: 1:4; R1C: 1:4 4. Tiêu chuẩn chất lượng: ISO | ml | 960 |  | DIRECT BILIRUBIN | Beckman Coulter Ireland Inc., Ai-len sản xuất cho Beckman Coulter, Inc., Mỹ | Ai-len | Beckman Coulter, Inc., Mỹ | OSR6211 | BECKMAN-AU400-640 | Phần hóa chất sử dụng cho: Máy xét nghiệm sinh hóa hoàn toàn tự động Beckman Coulter AU400, AU640 (hoặc tương đương) | 50385 |  |  | Công Ty Tnhh Thiết Bị Minh Tâm | [11 empty] | 0 |  |  | 0 |  |  | 0 |  | 0 | [5 empty] | 960 | 0
1902 | 23D1.AH600 | Hóa chất xét nghiệm định lượng canxi toàn phần. | 1. Thành phần: Imidazol; Arsenazo III; Triton X-100 Tỷ lệ pha loãng hóa chất (Hóa chất: nước) 1:7 2. Nồng độ: nồng độ cuối cùng của chất phản ứng là Imidazole (pH 6.9) Arsenazo III 0.02% Triton X-100 Chất bảo quản 3. Đặc tính, tính năng kỹ thuật: Hóa chất dùng cho xét nghiệm Calci: Dải đo 1-5 mmol/L; phương pháp Arsenazo 3 4. Tiêu chuẩn chất lượng: ISO | ml | 1779 |  | CALCIUM ARSENAZO | Beckman Coulter Ireland Inc., Ai-len sản xuất cho Beckman Coulter, Inc., Mỹ | Ai-len | Beckman Coulter, Inc., Mỹ | OSR61117 | BECKMAN-AU400-640 | Phần hóa chất sử dụng cho: Máy xét nghiệm sinh hóa hoàn toàn tự động Beckman Coulter AU400, AU640 (hoặc tương đương) | 50506 |  |  | Công Ty Tnhh Thiết Bị Minh Tâm | [11 empty] | 0 |  |  | 0 |  |  | 0 |  | 387 | [5 empty] | 1392 | 0
1903 | 23D1.AH601 | Hóa chất xét nghiệm định lượng cholesterol | 1. Thành phần: :4-Aminoantipyrine; Phenol; Cholesterol esterase; Cholesterol oxidase; Peroxidase Tỷ lệ pha loãng hóa chất (Hóa chất: nước) 1:4 2. Nồng độ: nồng độ cuối cùng của chất phản ứng là Phosphate buffer (pH 6.5) 103 mmol/L 4-Aminoantipyrine 0.31 mmol/L Phenol 5.2 mmol/L Cholesterol esterase ≥ 0.2 kU/L (3.3 µkat/L) Cholesterol oxidase ≥ 0.2 kU/L (3.3 µkat/L) Peroxidase ≥ 10.0 kU/L (166.7 µkat/L) Chất bảo quản 3. Đặc tính, tính năng kỹ thuật: Hóa chất dùng cho xét nghiệm Cholesterol ; dải đo 0.5-18 mmol/L; phương pháp CHO-POD; bước sóng 540/600 (nm) 4. Tiêu chuẩn chất lượng: ISO | ml | 4815 |  | CHOLESTEROL | Beckman Coulter Ireland Inc., Ai-len sản xuất cho Beckman Coulter, Inc., Mỹ | Ai-len | Beckman Coulter, Inc., Mỹ | OSR6216 | BECKMAN-AU400-640 | Phần hóa chất sử dụng cho: Máy xét nghiệm sinh hóa hoàn toàn tự động Beckman Coulter AU400, AU640 (hoặc tương đương) | 31360 |  |  | Công Ty Tnhh Thiết Bị Minh Tâm | [11 empty] | 0 |  |  | 0 |  |  | 0 |  | 0 |  |  |  | 495 |  | 4320 | 0
1904 | 23D1.AH603 | Hóa chất xét nghiệm định lượng CK-MB (2) | 1. Thành phần: Đệm imidazole; Diadenosine-pentaphosphate; Hexokinase; Glucose; G6P-DH; Creatine phosphate; N-Acetylcysteine; Mg-Acetate; Kháng thể kháng tiểu đơn vị CK-M 2. Nông độ: Nồng độ cuối cùng của chất phản ứng là Imidazole buffer (pH 6.7) 100 mmol/L Diadenosine-pentaphosphate 0.01 mmol/L Hexokinase (HK) ≥ 4.0 kU/L EDTA 2.0 mmol/L NADP 2.0 mmol/L Glucose 20 mmol/L G6P-DH ≥ 2.8 kU/L Creatine phosphate 30 mmol/L ADP 2.0 mmol/L N-Acetylcysteine 0.2 mmol/L Mg-Acetate 10 mmol/L Activator 26 mmol/L AMP 5.0 mmol/L Kháng thể kháng CK-M-subunit Dao động Chất bảo quản 3. Đặc tính, tính năng kỹ thuật: Hóa chất dùng cho xét nghiệm CK-MB: Dải đo 10-2000 U/L; phương pháp CK IFCC Bước sóng 340/660 (nm) 4. Tiêu chuẩn chất lượng: ISO | ml | 2565.3333 | X | CK-MB | Beckman Coulter Ireland Inc., Ai-len sản xuất cho Beckman Coulter, Inc., Mỹ | Ai-len | Beckman Coulter, Inc., Mỹ | OSR61155 | BECKMAN-AU400-640 | Phần hóa chất sử dụng cho: Máy xét nghiệm sinh hóa hoàn toàn tự động Beckman Coulter AU400, AU640 (hoặc tương đương) | 123618 |  |  | Công Ty Tnhh Thiết Bị Minh Tâm | [11 empty] | 0 |  |  | 0 |  |  | 0 |  | 1173.3333 | [5 empty] | 1392 | 0
1905 | 23D1.AH1876 | Hóa chất xét nghiệm định lượng GGT (2) | 1. Thành phần: Glycylglycine; L-γ-glutamyl-3-carboxy-4-nitroanilide Tỷ lệ pha loãng hóa chất (Hóa chất: nước) R1: 6.4:1; R2: 6.4:1 2. Nồng độ: nồng độ cuối cùng của chất phản ứng là Glycylglycine, pH 7.7 (37°C) 150 mmol/L L-γ-glutamyl-3-carboxy-4-nitroanilide 6 mmol/L 3. Đặc tính, tính năng kỹ thuật: Hóa chất dùng cho xét nghiệm GGT: Dải đo 5-1200 U/L; phương pháp IFCC; bước sóng 410/480 (nm) Chất bảo quản 4. Tiêu chuẩn chất lượng: ISO | ml | 17280 | X | GGT | Beckman Coulter Ireland Inc., Ai-len | Ai-len | Beckman Coulter Ireland Inc., Ai-len | OSR6120 | BECKMAN-AU400-640 | Phần hóa chất sử dụng cho: Máy xét nghiệm sinh hóa hoàn toàn tự động Beckman Coulter AU400, AU640 (hoặc tương đương) | 16700 |  |  | Công Ty Tnhh Thiết Bị Minh Tâm | [11 empty] | 0 |  |  | 0 |  |  | 0 |  | 5760 | [5 empty] | 11520 | 0
1906 | 23D1.AH1878 | Hóa chất xét nghiệm định lượng HDL-Cholesterol (2) | 1.Thành phần: Kháng thể kháng β-lipoprotein ở người; Cholesterol esterase; Cholesterol oxidase; Peroxidase (POD); Ascorbate Oxidase; F-DAOS ; 4-Aminoantipyrine 2. Nồng độ: Nồng độ cuối cùng của các chất phản ứng là: Kháng thể kháng β-lipoprotein người Dao động Cholesterol esterase (CHE) 0.8 IU/mL Cholesterol oxidase (CHO) 4.4 IU/mL Peroxidase (POD) 1.7 IU/mL Ascorbate Oxidase 2.0 IU/mL Good's buffer (ph 7.0) 30 mmol/L N-Ethyl – N - (2-hydroxy-3-sulfopropyl) - 3.5– dimethoxy – 4 fluoroaniline (F–DAOS) 0.20 mmol/L 4-Aminoantipyrine 0.67 mmol/L 3. Đặc tính, tính năng kỹ thuật: Hóa chất dùng cho xét nghiệm HDL-Cholesterol, dải đo 0.05-4.65 mmol/L, phương pháp Enzymatic Immunoinhibition 4. Tiêu chuẩn chất lượng: ISO | ml | 9303 | X | HDL-CHOLESTEROL | FUJIFILM Wako Pure Chemical Corporation, Nhật Bản sản xuất cho Beckman Coulter Ireland Inc., Ai-len | Nhật Bản | Beckman Coulter Ireland Inc., Ai-len | OSR6287 | BECKMAN-AU400-640 | Phần hóa chất sử dụng cho: Máy xét nghiệm sinh hóa hoàn toàn tự động Beckman Coulter AU400, AU640 (hoặc tương đương) | 74568 |  |  | Công Ty Tnhh Thiết Bị Minh Tâm | [11 empty] | 0 |  |  | 0 |  |  | 0 |  | 2736 | [5 empty] | 6567 | 0
1907 | 23D1.AH1880 | Hóa chất xét nghiệm định lượng LDL-Cholesterol (2) | 1. Thành phần: Cholesterol esterase; Cholesterol oxidase; Peroxidase; Natri azit; 4-aminoantipyrine; Catalase; HDAOS 2. Đặc tính, tính năng kỹ thuật: Chất chuẩn cho xét nghiệm LDL-Cholesterol Xét nghiệm LDL chính là phương pháp xét nghiệm nhằm đo lường và phân tích nồng độ LDL Cholesterol trong máu 3. Tiêu chuẩn chất lượng: ISO | ml | 6567 | X | LDL-CHOLESTEROL | FUJIFILM Wako Pure Chemical Corporation, Nhật Bản sản xuất cho Beckman Coulter Ireland Inc., Ai-len | Nhật Bản | Beckman Coulter Ireland Inc., Ai-len | OSR6283 | BECKMAN-AU400-640 | Phần hóa chất sử dụng cho: Máy xét nghiệm sinh hóa hoàn toàn tự động Beckman Coulter AU400, AU640 (hoặc tương đương) | 130064 |  |  | Công Ty Tnhh Thiết Bị Minh Tâm | [11 empty] | 0 |  |  | 0 |  |  | 0 |  | 0 | [5 empty] | 6567 | 0
1908 | 23D1.AH1879 | Hóa chất xét nghiệm định lượng L-Lactate (2) | 1. Thành phần: Lactate oxidase; Peroxidase; 4-aminoantipyrine; TOOS; N-ethyl-N-(2-hydroxy-3-sulfopropyl)-3-methylaniline 2. Nồng độ: Nồng độ cuối cùng của các chất phản ứng là Lactate oxidase ≥ 0.2 kU/L Peroxidase ≥ 1 kU/L Good’s Buffer (pH 7.0) 50 mmol/L 4-aminoantipyrine 0.1 mmol/L TOOS* ≥ 0.3 mmol/L N-ethyl-N-(2-hydroxy-3-sulfopropyl)-3-methylaniline Chất bảo quản 3. Đặc tính, tính năng kỹ thuật: Hóa chất dùng cho xét nghiệm Lactate ; dải đo 0.22-13.32 mmol/L; phương pháp Enzymatic 4. Tiêu chuẩn chất lượng: ISO | ml | 330 | X | LACTATE | Sentinel CH. SpA, Ý sản xuất cho Beckman Coulter, Inc., Mỹ | Ý | Beckman Coulter, Inc., Mỹ | OSR6193 | BECKMAN-AU400-640 | Phần hóa chất sử dụng cho: Máy xét nghiệm sinh hóa hoàn toàn tự động Beckman Coulter AU400, AU640 (hoặc tương đương) | 168711 |  |  | Công Ty Tnhh Thiết Bị Minh Tâm | [11 empty] | 0 |  |  | 0 |  |  | 0 |  | 0 | 90 |  |  |  |  | 240 | 0
1909 | 23D1.AH608 | Hóa chất xét nghiệm định lượng Urea | 1. Thành phần: NADH; Tetra-Sodium diphosphate; EDTA; 2-Oxoglutarate; Urease; ADP; GLDH 2.Nồng độ: nồng độ cuối cùng của các chất phản ứng là Tris buffer 100 mmol/L NADH ≥ 0.26 mmol/L Tetra-Sodium diphosphate 10 mmol/L EDTA 2.65 mmol/L 2-Oxoglutarate ≥ 9.8 mmol/L Urease ≥ 17.76 kU/L ADP ≥ 2.6 mmol/L GLDH ≥ 0.16 kU/L Chất bảo quản 3. Đặc tính, tính năng kỹ thuật: Hóa chất dùng cho xét nghiệm Urea/Urea nitrogen: Dải đo 0.8-50 mmol/L; phương pháp GLDH, Kinetic; bước sóng 340/660 (nm) Tỷ lệ pha loãng hóa chất (Hóa chất: nước) R1: 4:3; R2: 4:1 4. Tiêu chuẩn chất lượng: ISO | ml | 20352 |  | UREA/UREA NITROGEN | Beckman Coulter Ireland Inc., Ai-len sản xuất cho Beckman Coulter, Inc., Mỹ | Ai-len | Beckman Coulter, Inc., Mỹ | OSR6234 | BECKMAN-AU400-640 | Phần hóa chất sử dụng cho: Máy xét nghiệm sinh hóa hoàn toàn tự động Beckman Coulter AU400, AU640 (hoặc tương đương) | 17053 |  |  | Công Ty Tnhh Thiết Bị Minh Tâm | [11 empty] | 0 |  |  | 0 |  |  | 0 |  | 0 | [5 empty] | 20352 | 0
1910 | 23D1.AH610 | Hóa chất xét nghiệm định lượng α-amylase | 1. Thành phần: MES; Calcium acetate; NaCl; Potassium thiocyanate; CNPG3 2. Nồng độ: nồng độ cuối cùng của các chất phản ứng là MES (pH 6.05) 36.1 mmol/L Calcium acetate 3.60 mmol/L NaCl 37.2 mmol/L Potassium thiocyanate 253 mmol/L CNPG3 1.63 mmol/L 3. Đặc tính, tính năng kỹ thuật: Hóa chất dùng cho xét nghiệm α-Amylase: Dải đo 10-2000 U/L; phương pháp CNPG3; bước sóng 410/480 (nm) Chất bảo quản 4. Tiêu chuẩn chất lượng: ISO | ml | 3840 |  | α-AMYLASE | Beckman Coulter Ireland Inc., Ai-len sản xuất cho Beckman Coulter, Inc., Mỹ | Ai-len | Beckman Coulter, Inc., Mỹ | OSR6106 | BECKMAN-AU400-640 | Phần hóa chất sử dụng cho: Máy xét nghiệm sinh hóa hoàn toàn tự động Beckman Coulter AU400, AU640 (hoặc tương đương) | 70781 |  |  | Công Ty Tnhh Thiết Bị Minh Tâm | [11 empty] | 0 |  |  | 0 |  |  | 0 |  | 0 | [5 empty] | 3840 | 0
1911 | 23D1.AH1978 | Hóa chất xét nghiệm sinh hóa thường quy mức 1. | 1.Thành phần bao gồm: Huyết thanh người dạng đông khô chứa hóa chất phụ gia và các enzyme thích hợp có nguồn gốc con người và động vật. Chất bảo quản. Chất ổn định. 1. Đặc tính, tính năng kỹ thuật: Chất kiểm chứng cho các xét nghiệm sinh hóa thường quy mức 1, 2. Tiêu chuẩn chất lượng: ISO | ml | 1695 |  | CONTROL SERUM 1 | BIO-RAD Laboratories, Diagnostics GRP, Mỹ sản xuất cho Beckman Coulter Ireland Inc., Ai-len | Mỹ | Beckman Coulter Ireland Inc., Ai-len | ODC0003 | BECKMAN-AU400-640 | Phần hóa chất sử dụng cho: Máy xét nghiệm sinh hóa hoàn toàn tự động Beckman Coulter AU400, AU640 (hoặc tương đương) | 126788 |  |  | Công Ty Tnhh Thiết Bị Minh Tâm | [11 empty] | 0 | 15 |  | 0 |  |  | 0 |  | 200 |  |  |  | 360 |  | 720 | 400
1912 | 23D3.CH347 | Chất chuẩn nước tiểu mức thấp cho xét nghiệm điện giải | Chất chuẩn nước tiểu mức thấp cho xét nghiệm điện giải | ml | 1200 |  | ISE Low Urine Standard |  | Ai-len | Beckman Coulter Ireland Inc |  | BECKMAN-AU680-480 | Phần hóa chất sử dụng cho: Máy xét nghiệm sinh hóa hoàn toàn tự động Beckman Coulter AU480, AU680 (hoặc tương đương) | [20 empty] | 1200 |  |  |  | 0 | 0
1913 | 23D1.AH1514 | Cốc đựng mẫu 0.5 ml | 1. Thành phần: Polystyrene 2. Đặc tính, tính năng kỹ thuật: Cốc đựng để chạy chất chuẩn, chất kiểm chứng và bệnh phẩm trên máy xét nghiệm 3. Tiêu chuẩn chất lượng: ISO | Cái | 22000 |  | SAMPLE CUP, 0.5ML | MEUS S.r.l., Ý sản xuất cho Globe Scientific Inc., Mỹ | Ý | Globe Scientific Inc., Mỹ | 110021 | BECKMAN-AU680-480 | Phần hóa chất sử dụng cho: Máy xét nghiệm sinh hóa hoàn toàn tự động Beckman Coulter AU480, AU680 (hoặc tương đương) | 1491 |  |  | Công Ty Tnhh Thiết Bị Minh Tâm | [11 empty] | 0 |  |  | 0 |  |  | 0 |  | 0 |  |  |  | 20000 |  |  | 0 |  |  | 2000
1914 | 23D2.BH1013 | Cốc đựng mẫu 2.0 ml | 1. Thành phần: Polystyrene 2. Đặc tính, tính năng kỹ thuật: Cốc đựng mẫu 2.0 ml. 3. Tiêu chuẩn chất lượng: ISO. | Cái | 16000 |  | Sample Cup, 2.0mL, PS | Globe Scientific Inc., Mỹ | Ý | Globe Scientific Inc., Mỹ | 110621 | BECKMAN-AU680-480 | Phần hóa chất sử dụng cho: Máy xét nghiệm sinh hóa hoàn toàn tự động Beckman Coulter AU480, AU680 (hoặc tương đương) | 0 |  |  | Công Ty Tnhh Thiết Bị Minh Tâm | [11 empty] | 0 |  |  | 0 |  | 4000 | 0 |  | 0 | [5 empty] | 12000 | 0
1915 | 23D1.AH1847 | Dung dịch đệm ISE Buffer hoặc tương đương | 1. Thành phần: Triethanolamine 0.1 mol/L 2. Đặc tính, tính năng kỹ thuật: Dung dịch đệm được sử dụng để định lượng (gián tiếp) nồng độ Na+, K+ và Cl- 3. Tiêu chuẩn chất lượng: ISO | ml | 728000 |  | ISE Buffer | Beckman Coulter Ireland Inc., Ai-len | Ai-len | Beckman Coulter Ireland Inc., Ai-len | 66320 | BECKMAN-AU680-480 | Phần hóa chất sử dụng cho: Máy xét nghiệm sinh hóa hoàn toàn tự động Beckman Coulter AU480, AU680 (hoặc tương đương) | 751 |  |  | Công Ty Tnhh Thiết Bị Minh Tâm | [9 empty] | 8000 |  | 0 |  |  | 0 |  | 240000 | 144000 |  | 0 |  |  |  |  | 144000 | 192000 | 0
1916 | 23D1.AH1846 | Dung dịch rửa Cleaning Solution | 1. Thành phần: Sodium Hypochlorite 2. Đặc tính, tính năng kỹ thuật: Dung dịch rửa dùng cho máy phân tích sinh hóa 3. Tiêu chuẩn chất lượng: ISO | ml | 18600 |  | Cleaning Solution | Beckman Coulter Ireland Inc., Ai-len | Ai-len | Beckman Coulter Ireland Inc., Ai-len | 66039 | BECKMAN-AU680-480 | Phần hóa chất sử dụng cho: Máy xét nghiệm sinh hóa hoàn toàn tự động Beckman Coulter AU480, AU680 (hoặc tương đương) | 1412 |  |  | Công Ty Tnhh Thiết Bị Minh Tâm | [9 empty] | 6000 |  | 0 |  |  | 0 |  | 3600 | 2700 |  | 0 |  |  |  | 6300 |  |  | 0
1917 | 23D1.AH266 | Dung dịch rửa hệ thống máy sinh hóa | 1. Đặc tính, tính năng kỹ thuật: Dung dịch rửa hệ thống máy sinh hóa. Thành phần: Baypur CX 100; Sodium Hydroxide 1 - 2%; Genapol X080 1 - 2%; Sulfonic acids, C14-17-sec-alkane, sodium salts 1 - 5% 2. Tiêu chuẩn chất lượng: ISO | ml | 1687460 |  | Wash Solution | Beckman Coulter Ireland Inc., Ai-len sản xuất cho Beckman Coulter, Inc., Mỹ | Ai-len | Beckman Coulter, Inc., Mỹ | ODR2000 | BECKMAN-AU680-480 | Phần hóa chất sử dụng cho: Máy xét nghiệm sinh hóa hoàn toàn tự động Beckman Coulter AU480, AU680 (hoặc tương đương) | 766 |  |  | Công Ty Tnhh Thiết Bị Minh Tâm | [9 empty] | 82500 |  | 0 | 200000 |  | 0 |  | 260000 | 1000000 |  | 100000 |  |  |  | 42000 | 2000 | 960 | 0
1918 | 23D1.AH1840 | Hóa chất chuẩn cho xét nghiệm Ammonia | 1. Đặc tính, tính năng kỹ thuật: Chất chuẩn cho xét nghiệm Ammonia Là xét nghiệm để đo lượng amoniac trong máu. Amoniac chính là một hợp chất được tạo ra do vi khuẩn đường ruột và những tế bào của cơ thể khi quá trình tiêu hóa protein diễn ra 2. Tiêu chuẩn chất lượng: ISO | ml | 40 |  | AMMONIA STANDARD | Dialab/Áo | Áo | Dialab/Áo | Y08310SV | BECKMAN-AU680-480 | Phần hóa chất sử dụng cho: Máy xét nghiệm sinh hóa hoàn toàn tự động Beckman Coulter AU480, AU680 (hoặc tương đương) | 248758 |  |  | Công Ty Tnhh Thiết Bị Minh Tâm | [11 empty] | 0 |  |  | 0 |  | 40 | 0 |  | 0 | [6 empty] | 0
1919 | 23D2.BH1031 | Hoá chất điện giải cho điện cực tham chiếu để định lượng (gián tiếp) nồng độ Na+, K+ và Cl- | 1. Thành phần: Kali clorua. 2. Nồng độ: Kali clorua 1.00 mol/L. 3. Đặc tính, tính năng kỹ thuật: Hoá chất điện giải cho điện cực tham chiếu để định lượng (gián tiếp) nồng độ Na+, K+ và Cl-. 4. Tiêu chuẩn chất lượng: ISO. | ml | 149520 |  | ISE Reference | Beckman Coulter Ireland Inc., Ai-len | Ai-len | Beckman Coulter Ireland Inc., Ai-len | 66318 | BECKMAN-AU680-480 | Phần hóa chất sử dụng cho: Máy xét nghiệm sinh hóa hoàn toàn tự động Beckman Coulter AU480, AU680 (hoặc tương đương) | 1373 |  |  | Công Ty Tnhh Thiết Bị Minh Tâm | [9 empty] | 3520 |  | 0 |  |  | 0 |  | 34000 | 56000 |  | 0 |  |  |  |  | 56000 |  | 0
1920 | 23D2.BH1211 | Hóa chất định lượng nồng độ Albumin trong nước tiểu/dịch não tủy | 1. Thành phần: Đệm Phosphate, Kháng thể kháng albumin dê, Polyethylen Glycol. 2. Nồng độ: Đệm Phosphate 18mMol/L, Kháng thể kháng albumin dê dao động, Polyethylen Glycol 8000 3,6% 3. Đặc tính, tính năng kỹ thuật: Dải đo nước tiểu 7–450 mg/L, CSF 10–450 mg/L, phương pháp turbidimetric (đo độ đục), bước sóng 380/800 nm 4. Tiêu chuẩn chất lượng: ISO | ml | 1258 |  | Urine/CSF Albumin | Beckman Coulter Ireland Inc., Ai-len | Mỹ | Beckman Coulter Ireland Inc., Ai-len | B38858 | BECKMAN-AU680-480 | Phần hóa chất sử dụng cho: Máy xét nghiệm sinh hóa hoàn toàn tự động Beckman Coulter AU480, AU680 (hoặc tương đương) | 88759 |  |  | Công Ty Tnhh Thiết Bị Minh Tâm | [11 empty] | 0 |  |  | 0 |  | 370 | 888 |  | 0 | [6 empty] | 0
1921 | 23D1.AH267 | Hóa chất dùng cho xét nghiệm Albumin | 1. Đặc tính, tính năng kỹ thuật: Hóa chất dùng cho xét nghiệm Albumin ; dải đo 15-60 g/L; phương pháp Bromocresol Green (BCG) ; bước sóng 600/800 (nm). Tỷ lệ pha loãng hóa chất (Hóa chất: nước) R1: 1:4.2Nồng độ cuối cùng của chất phản ứng là Succinate buffer (pH 4.2) 100 mmol/L Bromocresol green 0.2 mmol/L Chất bảo quản 2. Tiêu chuẩn chất lượng: ISO | ml | 3136 |  | ALBUMIN | Beckman Coulter Ireland Inc., Ai-len sản xuất cho Beckman Coulter, Inc., Mỹ | Ai-len | Beckman Coulter, Inc., Mỹ | OSR6102 | BECKMAN-AU680-480 | Phần hóa chất sử dụng cho: Máy xét nghiệm sinh hóa hoàn toàn tự động Beckman Coulter AU480, AU680 (hoặc tương đương) | 17203 |  |  | Công Ty Tnhh Thiết Bị Minh Tâm | [11 empty] | 0 | 348 |  | 0 |  | 406 | 928 |  | 700 |  |  |  | 58 |  | 696 | 0
1922 | 23D1.AH268 | Hóa chất dùng cho xét nghiệm ALT | 1. Đặc tính, tính năng kỹ thuật: Hóa chất dùng cho xét nghiệm ALT ; dải đo 3-500U/L; phương pháp IFCC; bước sóng 340/660 (nm). Tỷ lệ pha loãng hóa chất (Hóa chất: nước) R1:2:1; R2: 1:1Nồng độ cuối cùng của chất phản ứng là Tris buffer, pH: 7.15 (37°C) 100 mmol/L L- Alanine 500 mmol/L 2-Oxoglutarate 12 mmol/L LDH ≥ 1.8 kU/L NADH 0.20 mmol/L Pyridoxal Phosphate (P-5-P) 0.1 mmol/L Chất bảo quản 2. Tiêu chuẩn chất lượng: ISO | ml | 57565 |  | ALT | Beckman Coulter Ireland Inc., Ai-len sản xuất cho Beckman Coulter, Inc., Mỹ | Ai-len | Beckman Coulter, Inc., Mỹ | OSR6107 | BECKMAN-AU680-480 | Phần hóa chất sử dụng cho: Máy xét nghiệm sinh hóa hoàn toàn tự động Beckman Coulter AU480, AU680 (hoặc tương đương) | 12558 |  |  | Công Ty Tnhh Thiết Bị Minh Tâm | [9 empty] | 470 |  | 0 | 3000 |  | 0 |  | 10875 | 9000 |  | 6500 |  |  |  | 6300 | 7020 | 14400 | 0
1923 | 23D1.AH269 | Hóa chất dùng cho xét nghiệm AST | 1. Đặc tính, tính năng kỹ thuật: Hóa chất dùng cho xét nghiệm AST ; dải đo 3-1000 U/L; phương pháp IFCC; bước sóng 340/660 (nm). Tỷ lệ pha loãng hóa chất (Hóa chất: nước) R1: 1:1; R2: 1:2Nồng độ cuối cùng của chất phản ứng là Tris buffer, pH 7.65 (37°C) 80 mmol/L L-aspartate 240 mmol/L 2-Oxoglutarate 12 mmol/L LDH ≥ 0.9 kU/L MDH ≥ 0.6 kU/L NADH 0.20 mmol/L Pyridoxal phosphate (P-5-P) 0.1 mmol/L Chất bảo quản 2. Tiêu chuẩn chất lượng: ISO | ml | 33786 |  | AST | Beckman Coulter Ireland Inc., Ai-len sản xuất cho Beckman Coulter, Inc., Mỹ | Ai-len | Beckman Coulter, Inc., Mỹ | OSR6109 | BECKMAN-AU680-480 | Phần hóa chất sử dụng cho: Máy xét nghiệm sinh hóa hoàn toàn tự động Beckman Coulter AU480, AU680 (hoặc tương đương) | 18776 |  |  | Công Ty Tnhh Thiết Bị Minh Tâm | [9 empty] | 6 |  | 0 | 2000 |  | 0 |  | 7000 | 6000 |  | 4500 |  |  |  |  | 4680 | 9600 | 0
1924 | 23D1.AH271 | Hóa chất dùng cho xét nghiệm Cholesterol | 1. Đặc tính, tính năng kỹ thuật: Hóa chất dùng cho xét nghiệm Cholesterol ; dải đo: 0.5-18 mmol/L ; phương pháp: CHO-POD; bước sóng 540/600 nM. Thành phần:4-Aminoantipyrine 0,31 mmol/L; Phenol 5,2 mmol/L; Cholesterol esterase ≥ 0,2 kU/L (3,3 μkat/L); Cholesterol oxidase ≥ 0,2 kU/L (3,3 μkat/L) 2. Tiêu chuẩn chất lượng: ISO | ml | 21060 |  | CHOLESTEROL | Beckman Coulter Ireland Inc., Ai-len sản xuất cho Beckman Coulter, Inc., Mỹ | Ai-len | Beckman Coulter, Inc., Mỹ | OSR6216 | BECKMAN-AU680-480 | Phần hóa chất sử dụng cho: Máy xét nghiệm sinh hóa hoàn toàn tự động Beckman Coulter AU480, AU680 (hoặc tương đương) | 31360 |  |  | Công Ty Tnhh Thiết Bị Minh Tâm | [9 empty] | 2700 |  | 0 |  |  | 0 |  | 900 | 10800 |  | 2340 | [5 empty] | 4320 | 0
1925 | 23D1.AH273 | Hóa chất dùng cho xét nghiệm CRP | 1. Đặc tính, tính năng kỹ thuật: Hóa chất dùng cho xét nghiệm CRP ; dải đo 5-300 mg/L; phương pháp Immunoturbidimetric; bước sóng 340/800 (nm). Tỷ lệ pha loãng hóa chất (Hóa chất: nước) R1: 1:2.4; R2: 3:1Nồng độ cuối cùng của các chất phản ứng là Tris buffer (pH 7.5) 80 mmol/L Sodium chloride 125 mmol/L Polyethylene glycol 6000 1.5 % w/v Kháng thể dê kháng CRP ≈ 0.6 g/L Chất bảo quản 2. Tiêu chuẩn chất lượng: ISO | ml | 8480 |  | CRP | Beckman Coulter Ireland Inc., Ai-len sản xuất cho Beckman Coulter, Inc., Mỹ | Ai-len | Beckman Coulter, Inc., Mỹ | OSR6147 | BECKMAN-AU680-480 | Phần hóa chất sử dụng cho: Máy xét nghiệm sinh hóa hoàn toàn tự động Beckman Coulter AU480, AU680 (hoặc tương đương) | 162633 |  |  | Công Ty Tnhh Thiết Bị Minh Tâm | [11 empty] | 0 | 8000 |  | 0 |  |  | 0 |  | 0 | [5 empty] | 480 | 0
1926 | 23D2.BH1003 | Hóa chất dùng cho xét nghiệm CRP Latex | 1. Thành phần: Glycine buffer, Latex, phủ kháng thể kháng w/v 2. Nồng độ: Glycine buffer 100 mmol/L, Latex, phủ kháng thể kháng CRP < 0,5% w/v 3. Đặc tính, tính năng kỹ thuật: Dải đo 0,2-480 mg/L, phương pháp: Immunoturbidimetric 4. Tiêu chuẩn chất lượng: ISO | ml | 22740 |  | CRP Latex | Beckman Coulter, Inc., Mỹ | Nhật Bản | Beckman Coulter, Inc., Mỹ | OSR6199 | BECKMAN-AU680-480 | Phần hóa chất sử dụng cho: Máy xét nghiệm sinh hóa hoàn toàn tự động Beckman Coulter AU480, AU680 (hoặc tương đương) | 68016 |  |  | Công Ty Tnhh Thiết Bị Minh Tâm | [9 empty] | 800 |  | 0 |  |  | 0 |  | 6900 | 4800 |  | 4000 |  |  |  |  | 4800 | 1440 | 0
1927 | 23D1.AH272 | Hóa chất dùng cho xét nghiệm định lượng creatinine | 1. Đặc tính, tính năng kỹ thuật: Hóa chất dùng cho xét nghiệm Creatinine ; dải đo 5-2200 µmol/L; phương pháp Modified Jaffe, Kinetic; bước sóng 520/800 (nm). Tỷ lệ pha loãng hóa chất (Hóa chất: nước) R1: 4:3; R2:1:0Nồng độ cuối cùng của chất phản ứng là Sodium hydroxide 120 mmol/L Picric acid 2.9 mmol/L 2. Tiêu chuẩn chất lượng: ISO | ml | 95426 |  | CREATININE | Beckman Coulter Ireland Inc., Ai-len sản xuất cho Beckman Coulter, Inc., Mỹ | Ai-len | Beckman Coulter, Inc., Mỹ | OSR6178 | BECKMAN-AU680-480 | Phần hóa chất sử dụng cho: Máy xét nghiệm sinh hóa hoàn toàn tự động Beckman Coulter AU480, AU680 (hoặc tương đương) | 5945 |  |  | Công Ty Tnhh Thiết Bị Minh Tâm | [9 empty] | 4000 |  | 0 | 3060 |  | 0 |  | 20094 | 11424 |  | 7480 |  |  |  | 8568 | 11424 | 29376 | 0
1928 | 23D2.BH1129 | Hóa chất dùng cho xét nghiệm định lượng Ethanol | 1. Đặc tính, tính năng kỹ thuật: Hóa chất dùng cho xét nghiệm định lượng Ethanol mẫu huyết thanh, huyết tương và nước tiểu người. Dải đo: 8.11 mg/dL - 300 mg/dL, phương pháp đo: ALCOHOL DEHYDROGENASE. 2. Tiêu chuẩn chất lượng: ISO. | ml | 25848 |  | Ethanol |  |  |  | 21789 | BECKMAN-AU680-480 | Phần hóa chất sử dụng cho: Máy xét nghiệm sinh hóa hoàn toàn tự động Beckman Coulter AU480, AU680 (hoặc tương đương) | 51471 |  |  | Công Ty Tnhh Thiết Bị Minh Tâm | [9 empty] | 9000 |  | 0 |  |  | 0 |  | 7776 | 3240 |  | 0 |  |  |  |  | 3240 | 2592 | 0
1929 | 23D1.AH1887 | Hóa chất dùng cho xét nghiệm định lượng kháng thể ASO | 1. Nồng độ: Nồng độ cuối cùng của các chất phản ứng là Phosphate buffer (pH 7.0) 40 mmol/L Streptolysin-O coated latex < 0.2 % w/v Chất bảo quản 2. Đặc tính, tính năng kỹ thuật: dải đo 100-1000 IU/mL Phương pháp Latex Particle Immunoturbidimetric 3. Tiêu chuẩn chất lượng: ISO | ml | 2882 |  | ASO | Biokit, S.A., Tây Ban Nha sản xuất cho Beckman Coulter, Inc., Mỹ | Tây Ban Nha | Beckman Coulter, Inc., Mỹ | OSR6194 | BECKMAN-AU680-480 | Phần hóa chất sử dụng cho: Máy xét nghiệm sinh hóa hoàn toàn tự động Beckman Coulter AU480, AU680 (hoặc tương đương) | 140498 |  |  | Công Ty Tnhh Thiết Bị Minh Tâm | [9 empty] | 1200 |  | 0 |  |  | 0 |  | 174 | 0 |  | 0 |  |  |  | 116 |  | 1392 | 0
1930 | 23D1.AH1511 | Hóa chất dùng cho xét nghiệm định lượng L-Lactate | 1. Đặc tính, tính năng kỹ thuật: Hóa chất dùng cho xét nghiệm Lactate ; dải đo 0.22-13.32 mmol/L; phương pháp EnzymaticNồng độ cuối cùng của các chất phản ứng là Lactate oxidase ≥ 0.2 kU/L Peroxidase ≥ 1 kU/L Good’s Buffer (pH 7.0) 50 mmol/L 4-aminoantipyrine 0.1 mmol/L TOOS* ≥ 0.3 mmol/L * N-ethyl-N-(2-hydroxy-3-sulfopropyl)-3-methylaniline Chất bảo quản 2. Tiêu chuẩn chất lượng: ISO | ml | 5062 |  | LACTATE | Sentinel CH. SpA, Ý sản xuất cho Beckman Coulter, Inc., Mỹ | Ý | Beckman Coulter, Inc., Mỹ | OSR6193 | BECKMAN-AU680-480 | Phần hóa chất sử dụng cho: Máy xét nghiệm sinh hóa hoàn toàn tự động Beckman Coulter AU480, AU680 (hoặc tương đương) | 168711 |  |  | Công Ty Tnhh Thiết Bị Minh Tâm | [9 empty] | 72 |  | 0 | 2000 |  | 0 |  | 1690 | 360 |  | 340 |  |  |  |  | 360 | 240 | 0
1931 | 23D1.AH611 | Hóa chất dùng cho xét nghiệm định lượng photpho vô cơ | 1. Thành phần: Sulphuric acid; Ammoniumheptamolybdate; Glycine 2. Đặc tính, tính năng kỹ thuật: Hóa chất dùng cho xét nghiệm Inorganic Phosphorous: Dải đo 0.32-6.4 mmol/L; phương pháp Phosphomolybdade Complex Tỷ lệ pha loãng hóa chất (Hóa chất: nước) R:1:4;R:1:4Nồng độ cuối cùng của các chất phản ứng là Sulphuric acid 200 mmol/L Ammoniumheptamolybdate 0.35 mmol/L Glycine 50 mmol/L 3. Tiêu chuẩn chất lượng: ISO | ml | 190 |  | INORGANIC PHOSPHOROUS | Beckman Coulter Ireland Inc., Ai-len sản xuất cho Beckman Coulter, Inc., Mỹ | Ai-len | Beckman Coulter, Inc., Mỹ | OSR6122 | BECKMAN-AU680-480 | Phần hóa chất sử dụng cho: Máy xét nghiệm sinh hóa hoàn toàn tự động Beckman Coulter AU480, AU680 (hoặc tương đương) | 24963 |  |  | Công Ty Tnhh Thiết Bị Minh Tâm | [9 empty] | 10 |  | 0 |  |  | 0 |  | 150 | 0 |  | 0 |  |  |  | 30 |  |  | 0
1932 | 23D1.AH281 | Hóa chất dùng cho xét nghiệm định lượng protein toàn phần trong nước tiểu và CSF | 1. Đặc tính, tính năng kỹ thuật: Hóa chất dùng cho xét nghiệm Urinary/CSF Protein ; dải đo 0.01-2.0 g/L; phương pháp Pyrogallol Red Molybdate; bước sóng 600/800 (nm)Nồng độ cuối cùng của các chất phản ứng là R1 Pyrogallol Red 47 µmol/L Sodium Molybdate 320 µmol/L Succinic Acid 50 mmol/L Sodium Benzoate 3.5 mmol/L Sodium Oxalate 1.0 mmol/L Methanol 0.8 % w/v Chất chuẩn Albumin huyết thanh người 0.50 g/L Chất bảo quản 2. Tiêu chuẩn chất lượng: ISO | ml | 2191 |  | URINARY/CSF PROTEIN | Beckman Coulter Ireland Inc., Ai-len sản xuất cho Beckman Coulter, Inc., Mỹ | Ai-len | Beckman Coulter, Inc., Mỹ | OSR6170 | BECKMAN-AU680-480 | Phần hóa chất sử dụng cho: Máy xét nghiệm sinh hóa hoàn toàn tự động Beckman Coulter AU480, AU680 (hoặc tương đương) | 58587 |  |  | Công Ty Tnhh Thiết Bị Minh Tâm | [9 empty] | 6 |  | 0 | 553 |  | 0 |  | 158 | 1000 |  | 0 |  |  |  |  | 474 |  | 0
1933 | 23D1.AH282 | Hóa chất dùng cho xét nghiệm định lượng vancomycin. | 1. Đặc tính, tính năng kỹ thuật: Hóa chất sử dụng cho xét nghiệm Vancomycin. Dải đo: 2.0–50.0 μg/mL (1.3–34 μmol/L). Phương pháp đo: Emit® 2000 2. Tiêu chuẩn chất lượng: ISO | ml | 240 |  | Emit 2000 Vancomycin Assay | Siemens Healthcare Diagnostics Inc., Mỹ | Mỹ | Siemens Healthcare Diagnostics Inc., Mỹ | OSR4W229 | BECKMAN-AU680-480 | Phần hóa chất sử dụng cho: Máy xét nghiệm sinh hóa hoàn toàn tự động Beckman Coulter AU480, AU680 (hoặc tương đương) | 263659 |  |  | Công Ty Tnhh Thiết Bị Minh Tâm | [11 empty] | 0 | 240 |  | 0 |  |  | 0 |  | 0 | [6 empty] | 0
1934 | 23D1.AH283 | Hóa chất dùng cho xét nghiệm định lượng α-amylase | 1. Đặc tính, tính năng kỹ thuật: Hóa chất dùng cho xét nghiệm α-Amylase ; dải đo 10-2000 U/L; phương pháp CNPG3; bước sóng 410/480 (nm)Nồng độ cuối cùng của các chất phản ứng là MES (pH 6.05) 36.1 mmol/L Calcium acetate 3.60 mmol/L NaCl 37.2 mmol/L Potassium thiocyanate 253 mmol/L CNPG3 1.63 mmol/L Chất bảo quản 2. Tiêu chuẩn chất lượng: ISO | ml | 23200 |  | α-AMYLASE | Beckman Coulter Ireland Inc., Ai-len sản xuất cho Beckman Coulter, Inc., Mỹ | Ai-len | Beckman Coulter, Inc., Mỹ | OSR6106 | BECKMAN-AU680-480 | Phần hóa chất sử dụng cho: Máy xét nghiệm sinh hóa hoàn toàn tự động Beckman Coulter AU480, AU680 (hoặc tương đương) | 70781 |  |  | Công Ty Tnhh Thiết Bị Minh Tâm | [9 empty] | 14400 |  | 0 | 320 |  | 0 |  | 600 | 1280 |  | 640 |  |  |  | 840 | 1280 | 3840 | 0
1935 | 23D1.AH1510 | Hóa chất dùng cho xét nghiệm Ferritin | 1. Đặc tính, tính năng kỹ thuật: Hóa chất dùng cho xét nghiệm Ferritin ; dải đo 8-450 µg/L; phương pháp Latex Particle Immunoturbidimetric; bước sóng 660 (nm)Nồng độ cuối cùng của các chất phản ứng là Glycine buffer (R1: pH 8.3, R2: pH 7.3 ) 170 mmol/L Tiểu phân Latex phủ kháng thể thỏ kháng ferritin người Chất bảo quản 2. Tiêu chuẩn chất lượng: ISO | ml | 2726 |  | FERRITIN | Denka Seiken Co. Ltd., Nhật Bản sản xuất cho Beckman Coulter, Inc., Mỹ | Nhật Bản | Beckman Coulter, Inc., Mỹ | OSR61203 | BECKMAN-AU680-480 | Phần hóa chất sử dụng cho: Máy xét nghiệm sinh hóa hoàn toàn tự động Beckman Coulter AU480, AU680 (hoặc tương đương) | 321241 |  |  | Công Ty Tnhh Thiết Bị Minh Tâm | [9 empty] | 10 |  | 0 |  |  | 0 |  | 576 | 1440 |  | 432 | 232 |  |  | 36 |  |  | 0
1936 | 23D1.AH274 | Hóa chất dùng cho xét nghiệm Glucose | 1. Đặc tính, tính năng kỹ thuật: "Hóa chất dùng cho xét nghiệm Glucose ; dải đo 0.6-45 mmol/L; phương pháp Hexokinase; bước sóng 340/660 (nm). Tỷ lệ pha loãng hóa chất (Hóa chất: nước) R1:1:3, R2:1:1Nồng độ cuối cùng của chất phản ứng là PIPES buffer (pH 7.6) 24.0 mmol/L ATP ≥ 2.0 mmol/L NAD+ ≥ 1.32 mmol/L Mg2+ 2.37 mmol/L Hexokinase ≥ 0.59 kU/L G6P-DH ≥ 1.58 kU/L Chất bảo quản 2. Tiêu chuẩn chất lượng: ISO | ml | 87000 |  | GLUCOSE | Beckman Coulter Ireland Inc., Ai-len sản xuất cho Beckman Coulter, Inc., Mỹ | Ai-len | Beckman Coulter, Inc., Mỹ | OSR6221 | BECKMAN-AU680-480 | Phần hóa chất sử dụng cho: Máy xét nghiệm sinh hóa hoàn toàn tự động Beckman Coulter AU480, AU680 (hoặc tương đương) | 16727 |  |  | Công Ty Tnhh Thiết Bị Minh Tâm | [9 empty] | 9000 |  | 0 | 240 |  | 0 |  | 14240 | 10880 |  | 8640 |  |  |  | 10080 | 10880 | 23040 | 0
1937 | 23D1.AH1512 | Hóa chất dùng cho xét nghiệm LDL-Cholesterol | 1. Đặc tính, tính năng kỹ thuật: Hóa chất dùng cho xét nghiệm LDL-Cholesterol ; dải đo 0.26-10.3 mmol/L; phương pháp Enzymatic Selective Protection; bước sóng 600/700 (nm)Nồng độ cuối cùng của các chất phản ứng là Cholesterol esterase 3.7 IU/mL Cholesterol oxidase 3.7 IU/mL Peroxidase 4.9 IU/mL Sodium azide 0.1 % Good’s Buffer (pH 6.8) 25 mmol/L 4-aminoantipyrine 0.8 mmol/L Catalase 743 IU/mL HDAOS 0.47 mmol/L Chất tẩy 2. Tiêu chuẩn chất lượng: ISO | ml | 25763 |  | LDL-CHOLESTEROL | FUJIFILM Wako Pure Chemical Corporation, Nhật Bản sản xuất cho Beckman Coulter Ireland Inc., Ai-len | Nhật Bản | Beckman Coulter Ireland Inc., Ai-len | OSR6283 | BECKMAN-AU680-480 | Phần hóa chất sử dụng cho: Máy xét nghiệm sinh hóa hoàn toàn tự động Beckman Coulter AU480, AU680 (hoặc tương đương) | 130064 |  |  | Công Ty Tnhh Thiết Bị Minh Tâm | [9 empty] | 10 |  | 0 |  |  | 0 |  | 7524 | 5472 |  | 0 |  |  |  | 718 | 5472 | 6567 | 0
1938 | 23D1.AH275 | Hóa chất dùng cho xét nghiệm Magnesium | 1. Đặc tính, tính năng kỹ thuật: Hóa chất dùng cho xét nghiệm Magnesium ; dải đo 0.2-3.3 mmol/L; phương pháp Xylidyl Blue. Tỷ lệ pha loãng hóa chất (Hóa chất: nước) 16:1Nồng độ cuối cùng của các chất phản ứng là ∈-Amino-n Caproic Acid 450 mmol/L Tris 100 mmol/L Glycoletherdiamine-N,N,N’,N’ tetraacetic acid 0.12 mmol/L Xylidyl blue 0.18 mmol/L Chất bảo quản 2. Tiêu chuẩn chất lượng: ISO | ml | 7400 |  | MAGNESIUM | Beckman Coulter Ireland Inc., Ai-len sản xuất cho Beckman Coulter, Inc., Mỹ | Ai-len | Beckman Coulter, Inc., Mỹ | OSR6189 | BECKMAN-AU680-480 | Phần hóa chất sử dụng cho: Máy xét nghiệm sinh hóa hoàn toàn tự động Beckman Coulter AU480, AU680 (hoặc tương đương) | 14409 |  |  | Công Ty Tnhh Thiết Bị Minh Tâm | [9 empty] | 600 |  | 0 | 1600 |  | 0 |  | 3600 | 800 |  | 0 |  |  |  |  | 800 |  | 0
1939 | 23D1.AH276 | Hóa chất dùng cho xét nghiệm Sắt | 1. Đặc tính, tính năng kỹ thuật: Hóa chất dùng cho xét nghiệm Sắt ; dải đo 2-179 µmol/L; phương pháp TPTZ; bước sóng 600/800 (nm). Tỷ lệ pha loãng hóa chất (Hóa chất: nước) R1: 1: 3.4, R2: 3:1Nồng độ cuối cùng của các chất phản ứng là Glycine buffer (pH 1.7) 215 mmol/L L-ascorbic acid 4.7 mmol/L 2,4,6-Tri(2-pyridyl)-5-triazine 0.5 mmol/L Chất bảo quản 2. Tiêu chuẩn chất lượng: ISO | ml | 5010 |  | IRON | Beckman Coulter Ireland Inc., Ai-len sản xuất cho Beckman Coulter, Inc., Mỹ | Ai-len | Beckman Coulter, Inc., Mỹ | OSR6186 | BECKMAN-AU680-480 | Phần hóa chất sử dụng cho: Máy xét nghiệm sinh hóa hoàn toàn tự động Beckman Coulter AU480, AU680 (hoặc tương đương) | 27940 |  |  | Công Ty Tnhh Thiết Bị Minh Tâm | [9 empty] | 1200 |  | 0 | 450 |  | 0 |  | 300 | 1200 |  | 600 |  |  |  | 60 | 1200 |  | 0
1940 | 23D1.AH277 | Hóa chất dùng cho xét nghiệm Total Bilirubin | 1. Đặc tính, tính năng kỹ thuật: Hóa chất dùng cho xét nghiệm Total Bilirubin ; dải đo 0-513 µmol/L; phương pháp DPD; bước sóng 540/660 (nm). Tỷ lệ pha loãng hóa chất (Hóa chất: nước) R1B: 1:4; R1C: 1:4Nồng độ cuối cùng của các chất phản ứng là Caffeine 2.1 mmol/L 3,5-dichlorophenyldiazonium tetrafluoroborate 0.31 mmol/L Surfactant 2. Tiêu chuẩn chất lượng: ISO | ml | 9832 |  | TOTAL BILIRUBIN | Beckman Coulter Ireland Inc., Ai-len sản xuất cho Beckman Coulter, Inc., Mỹ | Ai-len | Beckman Coulter, Inc., Mỹ | OSR6212 | BECKMAN-AU680-480 | Phần hóa chất sử dụng cho: Máy xét nghiệm sinh hóa hoàn toàn tự động Beckman Coulter AU480, AU680 (hoặc tương đương) | 21968 |  |  | Công Ty Tnhh Thiết Bị Minh Tâm | [9 empty] | 72 |  | 0 | 560 |  | 0 |  | 1200 | 2240 |  | 1600 |  |  |  |  | 2240 | 1920 | 0
1941 | 23D1.AH278 | Hóa chất dùng cho xét nghiệm Total Protein | 1. Đặc tính, tính năng kỹ thuật: Hóa chất dùng cho xét nghiệm Total Protein ; dải đo 30-120 g/L; phương pháp Biuret; bước sóng 540/660 (nm). Tỷ lệ pha loãng hóa chất (Hóa chất: nước) R1: 3.3:9; R2: 3.3:1Nồng độ cuối cùng của các chất phản ứng là Sodium hydroxide 200 mmol/L Potassium sodium tartrate 32 mmol/L Copper sulphate 18.8 mmol/L Potassium iodide 30 mmol/L 2. Tiêu chuẩn chất lượng: ISO | ml | 8154 |  | TOTAL PROTEIN | Beckman Coulter Ireland Inc., Ai-len sản xuất cho Beckman Coulter, Inc., Mỹ | Ai-len | Beckman Coulter, Inc., Mỹ | OSR6232 | BECKMAN-AU680-480 | Phần hóa chất sử dụng cho: Máy xét nghiệm sinh hóa hoàn toàn tự động Beckman Coulter AU480, AU680 (hoặc tương đương) | 9983 |  |  | Công Ty Tnhh Thiết Bị Minh Tâm | [9 empty] | 10 |  | 0 | 864 |  | 0 |  | 672 | 2000 |  | 0 |  |  |  |  | 2304 | 2304 | 0
1942 | 23D1.AH279 | Hóa chất dùng cho xét nghiệm Triglyceride | 1. Đặc tính, tính năng kỹ thuật: Hóa chất dùng cho xét nghiệm Triglyceride ; dải đo 0.1-11.3 mmol/L; phương pháp GPO-POD; bước sóng 660/800 (nm). Tỷ lệ pha loãng hóa chất (Hóa chất: nước) R1: 6.6:5.7; R2: 1.7:1Nồng độ cuối cùng của các chất phản ứng là PIPES buffer (pH 7.5) 50 mmol/L Mg2+ 4.6 mmol/L MADB 0.25 mmol/L 4-Aminoantipyrine 0.5 mmol/L ATP 1.4 mmol/L Lipases 1.5 kU/L (25 µkat/L) Glycerol kinase 0.5 kU/L (8.3 µkat/L) Peroxidase 0.98 kU/L (16.3 µkat/L) Ascorbate oxidase 1.48 kU/L (24.6 µkat/L) Glycerol-3-phosphate oxidase 1.48 kU/L (24.6 μkat/L) Chất bảo quản 2. Tiêu chuẩn chất lượng: ISO | ml | 48750.5 |  | TRIGLYCERIDE | Beckman Coulter Ireland Inc., Ai-len sản xuất cho Beckman Coulter, Inc., Mỹ | Ai-len | Beckman Coulter, Inc., Mỹ | OSR61118 | BECKMAN-AU680-480 | Phần hóa chất sử dụng cho: Máy xét nghiệm sinh hóa hoàn toàn tự động Beckman Coulter AU480, AU680 (hoặc tương đương) | 26756 |  |  | Công Ty Tnhh Thiết Bị Minh Tâm | [9 empty] | 12000 |  | 0 | 437.5 |  | 0 |  | 5125 | 5250 |  | 4300 |  |  |  | 5250 | 4388 | 12000 | 0
1943 | 23D1.AH280 | Hóa chất dùng cho xét nghiệm Urea/Urea nitrogen | 1. Đặc tính, tính năng kỹ thuật: Hóa chất dùng cho xét nghiệm Urea/Urea nitrogen ; dải đo 0.8-50 mmol/L; phương pháp GLDH, Kinetic; bước sóng 340/660 (nm). Tỷ lệ pha loãng hóa chất (Hóa chất: nước) R1: 4:3; R2: 4:1Nồng độ cuối cùng của các chất phản ứng là Tris buffer 100 mmol/L NADH ≥ 0.26 mmol/L Tetra-Sodium diphosphate 10 mmol/L EDTA 2.65 mmol/L 2-Oxoglutarate ≥ 9.8 mmol/L Urease ≥ 17.76 kU/L ADP ≥ 2.6 mmol/L GLDH ≥ 0.16 kU/L Chất bảo quản 2. Tiêu chuẩn chất lượng: ISO | ml | 89663 |  | UREA/UREA NITROGEN | Beckman Coulter Ireland Inc., Ai-len sản xuất cho Beckman Coulter, Inc., Mỹ | Ai-len | Beckman Coulter, Inc., Mỹ | OSR6234 | BECKMAN-AU680-480 | Phần hóa chất sử dụng cho: Máy xét nghiệm sinh hóa hoàn toàn tự động Beckman Coulter AU480, AU680 (hoặc tương đương) | 17053 |  |  | Công Ty Tnhh Thiết Bị Minh Tâm | [9 empty] | 12000 |  | 0 | 2332 |  | 0 |  | 15052 | 14416 |  | 6700 |  |  |  | 4452 | 14359 | 20352 | 0
1944 | 23D2.BH1206 | Hóa chất hiệu chuẩn cho các xét nghiệm Protein đặc biệt 2 - (SERUM PROTEIN MULTI-CALIBRATOR 2) | 1. Thành phần: α-1 acidglycoprotein, α-1 antitrypsin; β-2 microglobulin, Ceruloplasmin, Haptoglobin. 2. Đặc tính, tính năng kỹ thuật: Chất hiệu chuẩn cho các xét nghiệm đo độ đục miễn dịch: Các lượng khác nhau của protein ở người sau đây trong chất nền huyết thanh lỏng (pH 7). 3. Tiêu chuẩn chất lượng: ISO. | ml | 310 |  | Serum Protein Multi-Calibrator 2 | Beckman Coulter, Inc., Mỹ | Mỹ | Beckman Coulter, Inc., Mỹ | ODR3023 | BECKMAN-AU680-480 | Phần hóa chất sử dụng cho: Máy xét nghiệm sinh hóa hoàn toàn tự động Beckman Coulter AU480, AU680 (hoặc tương đương) | 1783956 |  |  | Công Ty Tnhh Thiết Bị Minh Tâm | [11 empty] | 0 |  |  | 0 |  | 70 | 0 |  | 0 | [5 empty] | 240 | 0
1945 | 23D2.BH1212 | Hóa chất hiệu chuẩn cho xét nghiệm Albumin trong nước tiểu/CSF | 1. Thành phần: Albumin người và Natri azide 2. Nồng độ: Albumin người và Natri azide < 0,1 % (w/w) 3. Đặc tính, tính năng kỹ thuật: Chất hiệu chuẩn cho xét nghiệm Albumin trong nước tiểu/CSF 4. Tiêu chuẩn chất lượng: ISO | ml | 370 |  | Urine/CSF Albumin Calibrator | Beckman Coulter Ireland Inc., Ai-len | Mỹ | Beckman Coulter Ireland Inc., Ai-len | B38859 | BECKMAN-AU680-480 | Phần hóa chất sử dụng cho: Máy xét nghiệm sinh hóa hoàn toàn tự động Beckman Coulter AU480, AU680 (hoặc tương đương) | 1579993 |  |  | Công Ty Tnhh Thiết Bị Minh Tâm | [9 empty] | 200 |  | 0 |  |  | 0 |  | 50 | 60 |  | 0 |  |  |  |  | 60 |  | 0
1946 | 23D2.BH1023 | Hóa chất hiệu chuẩn cho xét nghiệm LDL | 1. Thành phần: Huyết thanh người dạng bột đông khô chứa LDL-Cholesterol. 2. Đặc tính, tính năng kỹ thuật: Chất hiệu chuẩn xét nghiệm định lượng LDL-Cholesterol. 3. Tiêu chuẩn chất lượng: ISO. | ml | 2050 |  | LDL-CHOLESTEROL CALIBRATOR | Beckman Coulter Ireland Inc., Ai-len | Nhật Bản | Beckman Coulter Ireland Inc., Ai-len | ODC0012 | BECKMAN-AU680-480 | Phần hóa chất sử dụng cho: Máy xét nghiệm sinh hóa hoàn toàn tự động Beckman Coulter AU480, AU680 (hoặc tương đương) | 3414994 |  |  | Công Ty Tnhh Thiết Bị Minh Tâm | [9 empty] | 1920 |  | 0 |  |  | 0 |  | 10 | 36 |  | 0 |  |  |  |  | 36 | 48 | 0
1947 | 23D1.AH1885 | Hóa chất hiệu chuẩn dùng cho xét nghiệm RF | 1. Thành phần: Matrix huyết thanh người dạng lỏng chứa các lượng RF người dao động 2. Đặc tính, tính năng kỹ thuật: Chất chuẩn cho xét nghiệm RF Chất bảo quản 3. Tiêu chuẩn chất lượng: ISO | ml | 900 |  | RF LATEX CALIBRATOR | Denka Seiken Co. Ltd., Nhật Bản sản xuất cho Beckman Coulter, Inc., Mỹ | Nhật Bản | Beckman Coulter, Inc., Mỹ | ODC0028 | BECKMAN-AU680-480 | Phần hóa chất sử dụng cho: Máy xét nghiệm sinh hóa hoàn toàn tự động Beckman Coulter AU480, AU680 (hoặc tương đương) | 2124297 |  |  | Công Ty Tnhh Thiết Bị Minh Tâm | [9 empty] | 720 |  | 0 |  |  | 0 |  | 20 | 40 |  | 0 | [5 empty] | 120 | 0
1948 | 23D1.AH1843 | Hóa chất hiệu chuẩn mức cao xét nghiệm định lượng Na, K, Cl | 1. Thành phần: Na+ 160 mmol/L K+ 6 mmol/L Cl- 120 mmol/L 2. Đặc tính, tính năng kỹ thuật: Chất chuẩn huyết thanh mức cao 3. Tiêu chuẩn chất lượng: ISO | ml | 24800 |  | ISE HIGH SERUM STANDARD | Beckman Coulter Ireland Inc., Ai-len | Ai-len | Beckman Coulter Ireland Inc., Ai-len | 66316 | BECKMAN-AU680-480 | Phần hóa chất sử dụng cho: Máy xét nghiệm sinh hóa hoàn toàn tự động Beckman Coulter AU480, AU680 (hoặc tương đương) | 9256 |  |  | Công Ty Tnhh Thiết Bị Minh Tâm | [9 empty] | 20000 |  | 0 |  |  | 0 |  | 1200 | 800 |  | 0 |  |  |  |  | 400 | 2400 | 0
1949 | 23D1.AH1842 | Hóa chất hiệu chuẩn mức thấp xét nghiệm định lượng Na, K, Cl | 1. Thành phần: Na+ 130 mmol/L K+ 3.5 mmol/L Cl- 85 mmol/L 2. Đặc tính, tính năng kỹ thuật: Chất chuẩn huyết thanh mức thấp 3. Tiêu chuẩn chất lượng: ISO | ml | 364400 |  | ISE LOW SERUM STANDARD | Beckman Coulter Ireland Inc., Ai-len | Ai-len | Beckman Coulter Ireland Inc., Ai-len | 66317 | BECKMAN-AU680-480 | Phần hóa chất sử dụng cho: Máy xét nghiệm sinh hóa hoàn toàn tự động Beckman Coulter AU480, AU680 (hoặc tương đương) | 11122 |  |  | Công Ty Tnhh Thiết Bị Minh Tâm | [9 empty] | 360000 |  | 0 |  |  | 0 |  | 1200 | 800 |  | 0 | [5 empty] | 2400 | 0
1950 | 23D1.AH1841 | Hóa chất hiệu chuẩn mức trung bình xét nghiệm định lượng Na, K, Cl | 1. Thành phần: Na+ 4.3 mmol/L K + 0.13 mmol/L Cl- 3.1 mmol/L 2. Đặc tính, tính năng kỹ thuật: Chất chuẩn chuẩn điện giải mức giữa; phương pháp Diluted ion-selective electrode method 3. Tiêu chuẩn chất lượng: ISO | ml | 692000 |  | ISE Mid Standard | Beckman Coulter Ireland Inc., Ai-len | Ai-len | Beckman Coulter Ireland Inc., Ai-len | 66319 | BECKMAN-AU680-480 | Phần hóa chất sử dụng cho: Máy xét nghiệm sinh hóa hoàn toàn tự động Beckman Coulter AU480, AU680 (hoặc tương đương) | 972 |  |  | Công Ty Tnhh Thiết Bị Minh Tâm | [9 empty] | 20000 |  | 0 |  |  | 0 |  | 240000 | 120000 |  | 0 |  |  |  |  | 120000 | 192000 | 0
1951 | 23D1.AH1839 | Hóa chất hiệu chuẩn trong xét nghiệm sinh hóa mức 3. Cal 2351 Calibration Serum Level 3 hoặc tương đương. | 1. Đặc tính, tính năng kỹ thuật: Chất hiệu chuẩn cho các xét nghiệm sinh hóa lâm sàng: Calibration Serum - Mức 3 2. Tiêu chuẩn chất lượng: ISO | ml | 1713 |  | Clinical Chemistry Calibration Serum Level 3 | Randox/ ANh | Anh | Randox/ ANh | CAL2351 | BECKMAN-AU680-480 | Phần hóa chất sử dụng cho: Máy xét nghiệm sinh hóa hoàn toàn tự động Beckman Coulter AU480, AU680 (hoặc tương đương) | 144207 |  |  | Công Ty Tnhh Thiết Bị Minh Tâm | [9 empty] | 1536 |  | 0 |  |  | 0 |  |  | 117 |  | 0 |  |  |  |  | 60 |  | 0
1952 | 23D2.BH1001 | Hóa chất hiệu chuẩn xét nghiệm định lượng 26 thông số sinh hóa | 1. Thành phần: Huyết thanh người có hóa chất phụ gia và enzym thích hợp từ người, động vật và thực vật. 2. Đặc tính, tính năng kỹ thuật: Huyết thanh hiệu chuẩn cho các xét nghiệm sinh hóa thường quy. 3. Tiêu chuẩn chất lượng: ISO. | ml | 1820 |  | SYSTEM CALIBRATOR | Beckman Coulter Ireland Inc., Ai-len | Mỹ | Beckman Coulter Ireland Inc., Ai-len | 66300 | BECKMAN-AU680-480 | Phần hóa chất sử dụng cho: Máy xét nghiệm sinh hóa hoàn toàn tự động Beckman Coulter AU480, AU680 (hoặc tương đương) | 116865 |  |  | Công Ty Tnhh Thiết Bị Minh Tâm | [9 empty] | 480 |  | 0 | 200 |  | 0 |  | 250 | 350 |  | 0 |  |  |  | 240 | 300 |  | 0
1953 | 23D1.AH1509 | Hóa chất hiệu chuẩn xét nghiệm định lượng 9 thông số sinh hóa | 1. Thành phần: Immunoglobulin G Transferrin Immunoglobulin A C-reactive protein Immunoglobulin M Anti-Streptolysin O Complement 3 Ferritin Complement 4 Chất bảo quản 2. Đặc tính, tính năng kỹ thuật: Chất hiệu chuẩn cho các xét nghiệm đo độ đục miễn dịch. Chất chuẩn cho các xét nghiệm Protein đặc biệt 3. Tiêu chuẩn chất lượng: ISO | ml | 1100 |  | SERUM PROTEIN MULTI-CALIBRATOR 1 | Cliniqa Corporation, Mỹ sản xuất cho Beckman Coulter, Inc., Mỹ | Mỹ | Beckman Coulter, Inc., Mỹ | ODR3021 | BECKMAN-AU680-480 | Phần hóa chất sử dụng cho: Máy xét nghiệm sinh hóa hoàn toàn tự động Beckman Coulter AU480, AU680 (hoặc tương đương) | 1142558 |  |  | Công Ty Tnhh Thiết Bị Minh Tâm | [9 empty] | 540 |  | 0 | 96 |  | 0 |  | 36 | 60 |  | 20 |  |  |  |  | 60 | 288 | 0
1954 | 23D2.BH1020 | Hóa chất hiệu chuẩn xét nghiệm định lượng CK-MB | 1. Thành phần: Huyết thanh người đông khô chứa creatine kinase-MB isoenzyme. 2. Đặc tính, tính năng kỹ thuật: Chất hiệu chuẩn dùng trong xét nghiệm CK-MB. 3. Tiêu chuẩn chất lượng: ISO. | ml | 213 |  | CK-MB CALIBRATOR | Beckman Coulter Ireland Inc., Ai-len | Mỹ | Beckman Coulter Ireland Inc., Ai-len | ODR30034 | BECKMAN-AU680-480 | Phần hóa chất sử dụng cho: Máy xét nghiệm sinh hóa hoàn toàn tự động Beckman Coulter AU480, AU680 (hoặc tương đương) | 603068 |  |  | Công Ty Tnhh Thiết Bị Minh Tâm | [9 empty] | 100 |  | 0 |  |  | 0 |  | 15 | 30 |  |  |  |  | 24 |  | 20 | 24 | 0
1955 | 23D1.AH1835 | Hóa chất hiệu chuẩn xét nghiệm định lượng CRP | 1. Thành phần: Matrix huyết thanh người dạng lỏng chứa các lượng CRP hs người dao động 2. Đặc tính, tính năng kỹ thuật: Chất chuẩn cho xét nghiệm CRP hs Chất bảo quản 3. Tiêu chuẩn chất lượng: ISO | ml | 5822 |  | CRP LATEX CALIBRATOR HIGHLY SENSITIVE (HS) SET | Denka Seiken Co. Ltd., Nhật Bản sản xuất cho Beckman Coulter, Inc., Mỹ | Nhật Bản | Beckman Coulter, Inc., Mỹ | ODC0027 | BECKMAN-AU680-480 | Phần hóa chất sử dụng cho: Máy xét nghiệm sinh hóa hoàn toàn tự động Beckman Coulter AU480, AU680 (hoặc tương đương) | 1135686 |  |  | Công Ty Tnhh Thiết Bị Minh Tâm | [9 empty] | 5472 |  | 0 |  |  | 0 |  | 30 | 40 |  | 0 |  |  |  |  | 40 | 240 | 0
1956 | 23D1.AH1836 | Hóa chất hiệu chuẩn xét nghiệm định lượng CRP | 1. Thành phần: Matrix huyết thanh người dạng lỏng chứa các lượng CRP người dao động 2. Đặc tính, tính năng kỹ thuật: Chất chuẩn cho xét nghiệm CRP thường Chất bảo quản 3. Tiêu chuẩn chất lượng: ISO | ml | 736 |  | CRP LATEX CALIBRATOR NORMAL (N) SET | Denka Seiken Co. Ltd., Nhật Bản sản xuất cho Beckman Coulter, Inc., Mỹ | Nhật Bản | Beckman Coulter, Inc., Mỹ | ODC0026 | BECKMAN-AU680-480 | Phần hóa chất sử dụng cho: Máy xét nghiệm sinh hóa hoàn toàn tự động Beckman Coulter AU480, AU680 (hoặc tương đương) | 2337962 |  |  | Công Ty Tnhh Thiết Bị Minh Tâm | [9 empty] | 516 |  | 0 |  |  | 0 |  | 30 | 80 |  | 30 |  |  |  |  | 80 |  | 0
1957 | 23D1.AH1888 | Hóa chất hiệu chuẩn xét nghiệm định lượng HbA1c (2) | 1. Thành phần: Chất chuẩn HbA1c: Hemolysate (người và cừu) 0.9 % tetradecyltrimethylammonium bromide Hóa chất kháng thể HbA1c R1: Kháng thể (cừu) kháng HbA1c người ≥0.5 mg/mL MES (2-morpholino-ethanesulphonic acid) Buffer 0.025 mol/L TRIS tris(hydroxymethyl)aminomethane) Buffer (pH 6.2) 0.015 mol/L Hóa chất Polyhapten HbA1c R2 HbA1c Polyhapten ≥ 8 μg/mL MES (2-morpholino-ethanesulphonic acid) Buffer 0.025 mol/L TRIS (tris(hydroxymethyl)aminomethane) Buffer (pH 6.2) 0.015 mol/L Lọ Hemoglobin toàn phần R1 Phosphate Buffer, pH 7.4 0.02 mol/L 2. Đặc tính, tính năng kỹ thuật: Xét nghiệm HbA1c giúp chẩn đoán được các bệnh lý tiểu đường thông qua chỉ số glucose đo được trong máu Hóa chất dùng cho xét nghiệm HbA1c , gồm chất chuẩn đi kèm hóa chất; dải đo 4-15%; phương pháp Turbidimetric Immuno-inhibitio 3. Tiêu chuẩn chất lượng: ISO | ml | 30082 | X | HbA1c | Roche Diagnostics GmbH, Centralised and Point of Care Solutions, Đức sản xuất cho Beckman Coulter, Inc., Mỹ | Đức | Beckman Coulter, Inc., Mỹ | B00389 | BECKMAN-AU680-480 | Phần hóa chất sử dụng cho: Máy xét nghiệm sinh hóa hoàn toàn tự động Beckman Coulter AU480, AU680 (hoặc tương đương) | 196409 |  |  | Công Ty Tnhh Thiết Bị Minh Tâm | [11 empty] | 0 | 845 |  | 0 |  | 3211 | 3380 |  | 2535 |  |  |  | 4225 | 3718 | 12168 | 0
1958 | 23D1.AH1837 | Hóa chất hiệu chuẩn xét nghiệm định lượng HDL-Cholesterol | 1. Thành phần: Huyết thanh người dạng đông khô chứa HDL-cholesterol người 2. Đặc tính, tính năng kỹ thuật: 3. Tiêu chuẩn chất lượng: ISO | ml | 1068 |  | HDL-CHOLESTEROL CALIBRATOR | FUJIFILM Wako Pure Chemical Corporation, Nhật Bản sản xuất cho Beckman Coulter Ireland Inc., Ai-len | Nhật Bản | Beckman Coulter Ireland Inc., Ai-len | ODC0011 | BECKMAN-AU680-480 | Phần hóa chất sử dụng cho: Máy xét nghiệm sinh hóa hoàn toàn tự động Beckman Coulter AU480, AU680 (hoặc tương đương) | 958073 |  |  | Công Ty Tnhh Thiết Bị Minh Tâm | [9 empty] | 600 |  | 0 |  |  | 0 |  | 18 | 90 |  | 0 |  |  |  | 126 | 90 | 144 | 0
1959 | 23D1.AH1516 | Hóa chất kiểm chứng cho các xét nghiệm miễn dịch đo độ đục mức 2 | 1.Thành phần bao gồm: Huyết thanh người chứa α-1 acidglycoprotein Ferritin α-1 antitrypsin Haptoglobin Anti-Streptolysin O Immunoglobulin A β-2 microglobulin Immunoglobulin G Ceruloplasmin Immunoglobulin M Complement 3 Prealbumin Complement 4 Rheumatoid Factor C-reactive protein Transferrin Chất ổn định Chất bảo quản 2. Đặc tính, tính năng kỹ thuật: Chất kiểm chứng cho các xét nghiệm miễn dịch đo độ đục mức 2 3. Tiêu chuẩn chất lượng: ISO | ml | 396 |  | ITA CONTROL SERUM LEVEL 2 | Cliniqa Corporation, Mỹ sản xuất cho Beckman Coulter Ireland Inc., Ai-len | Mỹ | Beckman Coulter Ireland Inc., Ai-len | ODC0015 | BECKMAN-AU680-480 | Phần hóa chất sử dụng cho: Máy xét nghiệm sinh hóa hoàn toàn tự động Beckman Coulter AU480, AU680 (hoặc tương đương) | 1746912 |  |  | Công Ty Tnhh Thiết Bị Minh Tâm | [9 empty] | 64 |  | 0 | 50 |  | 0 |  | 24 | 80 |  | 50 |  |  |  |  | 80 | 48 | 0
1960 | 23D1.AH1517 | Hóa chất kiểm chứng cho các xét nghiệm miễn dịch đo độ đục mức 3 | 1. Thành phần bao gồm: Huyết thanh người chứa α-1 acidglycoprotein Ferritin α-1 antitrypsin Haptoglobin Anti-Streptolysin O Immunoglobulin A β-2 microglobulin Immunoglobulin G Ceruloplasmin Immunoglobulin M Complement 3 Prealbumin Complement 4 Rheumatoid Factor C-reactive protein Transferrin Chất ổn định Chất bảo quản 2. Đặc tính, tính năng kỹ thuật: Chất kiểm chứng cho các xét nghiệm miễn dịch đo độ đục mức 3 3. Tiêu chuẩn chất lượng: ISO | ml | 730 |  | ITA CONTROL SERUM LEVEL 3 | Cliniqa Corporation, Mỹ sản xuất cho Beckman Coulter Ireland Inc., Ai-len | Mỹ | Beckman Coulter Ireland Inc., Ai-len | ODC0016 | BECKMAN-AU680-480 | Phần hóa chất sử dụng cho: Máy xét nghiệm sinh hóa hoàn toàn tự động Beckman Coulter AU480, AU680 (hoặc tương đương) | 1746912 |  |  | Công Ty Tnhh Thiết Bị Minh Tâm | [9 empty] | 380 |  | 0 | 50 |  | 0 |  | 24 | 80 |  | 50 | 18 |  |  |  | 80 | 48 | 0
1961 | 23D2.AH468 | Hóa chất kiểm chứng cho xét nghiệm HbA1c | 1. Thành phần: Các tế bảo hồng cầu ở người, chất bảo quản và chất ổn định. 2. Đặc tính, tính năng kỹ thuật: Hóa chất kiểm chứng cho xét nghiệm HbA1c. 3. Tiêu chuẩn chất lượng: ISO 13485 | ml | 1 |  | extendSURE HbA1c Liquid Controls | Canterbury Scientific Ltd., New Zealand | New Zealand | Canterbury Scientific Ltd., New Zealand | B12396 | BECKMAN-AU680-480 | Phần hóa chất sử dụng cho: Máy xét nghiệm sinh hóa hoàn toàn tự động Beckman Coulter AU480, AU680 (hoặc tương đương) | 2464915 |  |  | Công Ty Tnhh Thiết Bị Minh Tâm | [11 empty] | 0 |  |  | 0 |  |  | 0 |  | 0 |  |  |  | 1 |  |  | 0
1962 | 23D2.BH1009 | Hóa chất kiểm chứng cho xét nghiệm HbA1c | 1. Thành phần: Máu người. 2. Đặc tính, tính năng kỹ thuật: Hóa chất kiểm soát xét nghiệm định lượng HbA1c. 3. Tiêu chuẩn chất lượng: ISO. | ml | 364 |  | extendSURE HbA1c Liquid Controls | Canterbury Scientific Ltd., New Zealand | New Zealand | Canterbury Scientific Ltd., New Zealand | B12396 | BECKMAN-AU680-480 | Phần hóa chất sử dụng cho: Máy xét nghiệm sinh hóa hoàn toàn tự động Beckman Coulter AU480, AU680 (hoặc tương đương) | 2464915 |  |  | Công Ty Tnhh Thiết Bị Minh Tâm | [11 empty] | 0 | 160 |  | 0 |  | 28 | 40 |  | 0 |  |  |  |  | 40 | 96 | 0
1963 | 23D1.AH2160 | Hóa chất kiểm chứng cho xét nghiệm HDL/LDL-Cholesterol | 1.Thành phần bao gồm: Huyết thanh người dạng đông khô chứa HDL-cholesterol và LDL-cholesterol người 2. Đặc tính, tính năng kỹ thuật: Hóa chất kiểm chứng cho xét nghiệm HDL/LDL-Cholesterol 3. Tiêu chuẩn chất lượng: ISO | ml | 2096 |  | HDL/LDL CHOLESTEROL CONTROL SERUM | SERO AS, Na Uy sản xuất cho Beckman Coulter Ireland Inc., Ai-len | Na Uy | Beckman Coulter Ireland Inc., Ai-len | ODC0005 | BECKMAN-AU680-480 | Phần hóa chất sử dụng cho: Máy xét nghiệm sinh hóa hoàn toàn tự động Beckman Coulter AU480, AU680 (hoặc tương đương) | 158099 |  |  | Công Ty Tnhh Thiết Bị Minh Tâm | [9 empty] | 216 |  | 0 |  |  | 0 |  | 100 | 400 |  | 200 | 60 |  |  |  | 400 | 720 | 0
1964 | 23D1.AH1864 | Hóa chất kiểm chứng dùng cho xét nghiệm định lượng CRP | 1. Thành phần: Matrix huyết thanh người dạng lỏng chứa các lượng CRP người dao động 2. Đặc tính, tính năng kỹ thuật: Chất kiểm chứng cho xét nghiệm CRP CRP là một trong những protein được đưa vào máu để phản ứng với tình trạng viêm, đóng vai trò là dấu hiệu ban đầu của nhiễm trùng và viêm. Xét nghiệm protein phản ứng C là xét nghiệm định lượng CRP trong máu, đo mức độ viêm chung trong cơ thể Chất bảo quản 3. Tiêu chuẩn chất lượng: ISO | ml | 29 |  | CRP (Latex) CONTROL SERUM | Cliniqa Corporation, Mỹ sản xuất cho Beckman Coulter Ireland Inc., Ai-len | Mỹ | Beckman Coulter Ireland Inc., Ai-len | ODC0013 | BECKMAN-AU680-480 | Phần hóa chất sử dụng cho: Máy xét nghiệm sinh hóa hoàn toàn tự động Beckman Coulter AU480, AU680 (hoặc tương đương) | 1077786 |  |  | Công Ty Tnhh Thiết Bị Minh Tâm | [11 empty] | 0 |  |  | 0 |  | 24 | 0 |  | 0 |  |  |  |  | 5 |  | 0
1965 | 23D1.AH1515 | Hóa chất kiểm chứng mức 1 xét nghiệm định lượng 17 thông số sinh hóa | 1 . Thành phần bao gồm: Huyết thanh người chứa α-1 acidglycoprotein Ferritin α-1 antitrypsin Haptoglobin Anti-Streptolysin O Immunoglobulin A β-2 microglobulin Immunoglobulin G Ceruloplasmin Immunoglobulin M Complement 3 Prealbumin Complement 4 Rheumatoid Factor C-reactive protein Transferrin Chất ổn định Chất bảo quản 2. Đặc tính, tính năng kỹ thuật: Chất kiểm chứng cho các xét nghiệm miễn dịch đo độ đục mức 1 3. Tiêu chuẩn chất lượng: ISO | ml | 342 |  | ITA CONTROL SERUM LEVEL 1 | Cliniqa Corporation, Mỹ sản xuất cho Beckman Coulter Ireland Inc., Ai-len | Mỹ | Beckman Coulter Ireland Inc., Ai-len | ODC0014 | BECKMAN-AU680-480 | Phần hóa chất sử dụng cho: Máy xét nghiệm sinh hóa hoàn toàn tự động Beckman Coulter AU480, AU680 (hoặc tương đương) | 1746912 |  |  | Công Ty Tnhh Thiết Bị Minh Tâm | [9 empty] | 10 |  | 0 | 50 |  | 0 |  | 24 | 80 |  | 50 |  |  |  |  | 80 | 48 | 0
1966 | 23D1.AH1859 | Hóa chất kiểm soát mức 1 xét nghiệm định lượng 36 thông số sinh hóa Control Serum 1 hoặc tương đương | 1. Thành phần: Huyết thanh người dạng đông khô chứa hóa chất phụ gia và các enzyme thích hợp có nguồn gốc con người và động vật 2. Đặc tính, tính năng kỹ thuật: Chất kiểm chứng cho các xét nghiệm sinh hóa thường quy mức 2 Chất bảo quản,chất ổn định. Lưu ý: nồng độ của các chất phân tích phụ thuộc vào số lot và được liệt kê trong bảng kèm theo 3. Tiêu chuẩn chất lượng: ISO | ml | 2618 |  | CONTROL SERUM 1 | BIO-RAD Laboratories, Diagnostics GRP, Mỹ sản xuất cho Beckman Coulter Ireland Inc., Ai-len | Mỹ | Beckman Coulter Ireland Inc., Ai-len | ODC0003 | BECKMAN-AU680-480 | Phần hóa chất sử dụng cho: Máy xét nghiệm sinh hóa hoàn toàn tự động Beckman Coulter AU480, AU680 (hoặc tương đương) | 126788 |  |  | Công Ty Tnhh Thiết Bị Minh Tâm | [9 empty] | 768 |  | 0 |  |  | 0 |  | 350 | 390 |  | 0 |  |  |  |  | 390 | 720 | 0
1967 | 23D1.AH1862 | Hóa chất kiểm soát mức 1 xét nghiệm định lượng CK-MB (2) | 1. Thành phần: Huyết thanh người đông khô chứa creatine kinase-MB isoenzyme 2. Đặc tính, tính năng kỹ thuật: Chất kiểm chứng mức 1 dùng trong xét nghiệm CK-MB 3. Tiêu chuẩn chất lượng: ISO | ml | 340 | X | CK-MB CONTROL SERUM LEVEL 1 | Aalto Scientific Ltd., Mỹ sản xuất cho Beckman Coulter Ireland Inc., Ai-len | Mỹ | Beckman Coulter Ireland Inc., Ai-len | ODR30035 | BECKMAN-AU680-480 | Phần hóa chất sử dụng cho: Máy xét nghiệm sinh hóa hoàn toàn tự động Beckman Coulter AU480, AU680 (hoặc tương đương) | 226013 |  |  | Công Ty Tnhh Thiết Bị Minh Tâm | [9 empty] | 60 |  | 0 |  |  | 0 |  | 14 | 60 |  | 50 | 48 |  |  |  | 60 | 48 | 0
1968 | 23D1.AH1860 | Hóa chất kiểm soát mức 2 xét nghiệm định lượng 36 thông số sinh hóa Control Serum 2 hoặc tương đương | 1. Thành phần: Huyết thanh người dạng đông khô chứa hóa chất phụ gia và các enzyme thích hợp có nguồn gốc con người và động vật 2. Đặc tính, tính năng kỹ thuật: Chất kiểm chứng cho các xét nghiệm sinh hóa thường quy mức 1 Chất bảo quản,chất ổn định. Lưu ý: nồng độ của các chất phân tích phụ thuộc vào số lot và được liệt kê trong bảng kèm theo 3. Tiêu chuẩn chất lượng: ISO | ml | 2666 |  | CONTROL SERUM 2 | BIO-RAD Laboratories, Diagnostics GRP, Mỹ sản xuất cho Beckman Coulter Ireland Inc., Ai-len | Mỹ | Beckman Coulter Ireland Inc., Ai-len | ODC0004 | BECKMAN-AU680-480 | Phần hóa chất sử dụng cho: Máy xét nghiệm sinh hóa hoàn toàn tự động Beckman Coulter AU480, AU680 (hoặc tương đương) | 127449 |  |  | Công Ty Tnhh Thiết Bị Minh Tâm | [9 empty] | 768 |  | 0 |  |  | 0 |  | 350 | 390 |  | 0 | 48 |  |  |  | 390 | 720 | 0
1969 | 23D1.AH1863 | Hóa chất kiểm soát mức 2 xét nghiệm định lượng CK-MB (2) | 1. Thành phần: Huyết thanh người đông khô chứa creatine kinase-MB isoenzyme 2. Đặc tính, tính năng kỹ thuật: Chất kiểm chuẩn mức 2 cho xét nghiệm CK-MB 3. Tiêu chuẩn chất lượng: ISO | ml | 344 | X | CK-MB CONTROL SERUM LEVEL 2 | Aalto Scientific Ltd., Mỹ sản xuất cho Beckman Coulter Ireland Inc., Ai-len | Mỹ | Beckman Coulter Ireland Inc., Ai-len | ODR30036 | BECKMAN-AU680-480 | Phần hóa chất sử dụng cho: Máy xét nghiệm sinh hóa hoàn toàn tự động Beckman Coulter AU480, AU680 (hoặc tương đương) | 226013 |  |  | Công Ty Tnhh Thiết Bị Minh Tâm | [9 empty] | 112 |  | 0 |  |  | 0 |  | 14 | 60 |  | 50 |  |  |  |  | 60 | 48 | 0
1970 | 23D1.AH579 | Hóa chất kiểm soát xét nghiệm định lượng 13 thông số sinh hóa . | 1. Đặc tính, tính năng kỹ thuật: Chất kiểm chứng được sản xuất từ một vật liệu kiểm soát ổn định chất lỏng được điều chế từ huyết thanh người, dùng cho các xét nghiệm sinh hóa trong mẫu dịch não tủy. Mức độ chất phân tích được điều chỉnh với các hóa chất tinh khiết khác nhau. Chất bảo quản và chất ổn định được thêm vào để duy trì tính toàn vẹn của sản phẩm 2. Tiêu chuẩn chất lượng: ISO | ml | 1200 |  | MAS CSF | Microgenics Corporation, Mỹ | Mỹ | Microgenics Corporation, Mỹ | CSF-MP | BECKMAN-AU680-480 | Phần hóa chất sử dụng cho: Máy xét nghiệm sinh hóa hoàn toàn tự động Beckman Coulter AU480, AU680 (hoặc tương đương) | 330120 |  |  | Công Ty Tnhh Thiết Bị Minh Tâm | [9 empty] | 864 |  | 0 |  |  | 0 |  | 84 | 126 |  | 0 |  |  |  |  | 126 |  | 0
1971 | 23D3.CH346 | Hóa chất kiểm tra chất lượng mẫu (2) | 1. Thành phần: Natri chlorid 2. Đặc tính, tính năng kỹ thuật: hóa chất dùng cho xét nghiệm bán định lượng mức độ nhiễm mỡ/độ đục, vàng da và vỡ hồng cầu (LIH) 3. Tiêu chuẩn chất lượng: ISO | ml | 15360 | X | LIH | Beckman Coulter Ireland Inc., Ai-len sản xuất cho Beckman Coulter, Inc., Mỹ | Ai-len | Beckman Coulter, Inc., Mỹ | OSR62166 | BECKMAN-AU680-480 | Phần hóa chất sử dụng cho: Máy xét nghiệm sinh hóa hoàn toàn tự động Beckman Coulter AU480, AU680 (hoặc tương đương) | 9303 |  |  | Công ty TNHH Thiết Bị Minh Tâm | [16 empty] | 15360 |  |  |  | 0 | 0
1972 | 23D1.AH1886 | Hóa chất ly giải xét nghiệm định lượng HbA1c | 1. Thành phần: Tetradecyltrimethylammonium bromide 9000 g/L 2. Đặc tính, tính năng kỹ thuật: Dung dịch ly giải hồng cầu dùng cho xét nghiệm HbA1c; bước sóng 3. Tiêu chuẩn chất lượng: ISO | ml | 61000 |  | Hemolyzing Reagent | Roche Diagnostics GmbH, Đức sản xuất cho Beckman Coulter, Inc., Mỹ | Đức | Beckman Coulter, Inc., Mỹ | 472137 | BECKMAN-AU680-480 | Phần hóa chất sử dụng cho: Máy xét nghiệm sinh hóa hoàn toàn tự động Beckman Coulter AU480, AU680 (hoặc tương đương) | 5050 |  |  | Công Ty Tnhh Thiết Bị Minh Tâm | [11 empty] | 0 | 2000 |  | 0 |  | 9000 | 8000 |  | 4000 |  |  |  | 6000 | 8000 | 24000 | 0
1973 | 23D2.BH550 | Hóa chất sử dụng cho hiệu chuẩn xét nghiệm Ammonia, Ethanol và CO2 | 1. Đặc tính, tính năng kỹ thuật: Dạng dung dịch, thành phần: dung dịch đệm, chứa: đệm amoniac, ethanol, natri hydrocarbonat 2. Tiêu chuẩn chất lượng: ISO | ml | 2160 |  | AMMONIA/ETHANOL/CO2 CALIBRATOR | Biosystems S.A., Tây Ban Nha | Tây Ban Nha | Biosystems S.A., Tây Ban Nha | 18065 | BECKMAN-AU680-480 | Phần hóa chất sử dụng cho: Máy xét nghiệm sinh hóa hoàn toàn tự động Beckman Coulter AU480, AU680 (hoặc tương đương) | 65489 |  |  | Công Ty Tnhh Thiết Bị Minh Tâm | [9 empty] | 950 |  | 0 | 70 |  | 0 |  | 130 | 250 |  | 0 |  |  |  | 30 | 250 | 480 | 0
1974 | 23D2.BH552 | Hóa chất sử dụng cho hiệu chuẩn xét nghiệm định lượng Zn (kẽm) | 1. Đặc tính, tính năng kỹ thuật: Dạng lỏng, Thành phần: chứa kẽm và chất bảo quản 2. Tiêu chuẩn chất lượng: ISO | ml | 79 |  | ZINC STANDARD | Dialab/Áo | Áo | Dialab/Áo | 507263SV | BECKMAN-AU680-480 | Phần hóa chất sử dụng cho: Máy xét nghiệm sinh hóa hoàn toàn tự động Beckman Coulter AU480, AU680 (hoặc tương đương) | 57512 |  |  | Công Ty Tnhh Thiết Bị Minh Tâm | [9 empty] | 16 |  | 0 | 63 |  | 0 |  |  | 0 |  | 0 | [6 empty] | 0
1975 | 23D2.BH548 | Hóa chất sử dụng cho kiểm chức mức 1 xét nghiệm Ammonia, Ethanol và CO2 | 1. Đặc tính, tính năng kỹ thuật: Dạng dung dịch, thành phần: dung dịch đệm, chứa: amoniac, ethanol, natri hydrocarbonat. 2. Tiêu chuẩn chất lượng: ISO | ml | 1812 |  | AMMONIA/ETHANOL/CO2 CONTROL I | Biosystems S.A., Tây Ban Nha | Tây Ban Nha | Biosystems S.A., Tây Ban Nha | 18063 | BECKMAN-AU680-480 | Phần hóa chất sử dụng cho: Máy xét nghiệm sinh hóa hoàn toàn tự động Beckman Coulter AU480, AU680 (hoặc tương đương) | 100328 |  |  | Công Ty Tnhh Thiết Bị Minh Tâm | [9 empty] | 12 |  | 0 | 105 |  | 0 |  | 180 | 375 |  | 0 |  |  |  | 45 | 375 | 720 | 0
1976 | 23D2.BH549 | Hóa chất sử dụng cho kiểm chức mức 2 xét nghiệm Ammonia, Ethanol và CO2 | 1. Đặc tính, tính năng kỹ thuật: Dạng dung dịch, thành phần: dung dịch đệm, chứa: amoniac, ethanol, natri hydrocarbonat. 2. Tiêu chuẩn chất lượng: ISO | ml | 1890 |  | AMMONIA/ETHANOL/CO2 CONTROL II | Biosystems S.A., Tây Ban Nha | Tây Ban Nha | Biosystems S.A., Tây Ban Nha | 18064 | BECKMAN-AU680-480 | Phần hóa chất sử dụng cho: Máy xét nghiệm sinh hóa hoàn toàn tự động Beckman Coulter AU480, AU680 (hoặc tương đương) | 100328 |  |  | Công Ty Tnhh Thiết Bị Minh Tâm | [9 empty] | 90 |  | 0 | 105 |  | 0 |  | 180 | 375 |  | 0 |  |  |  | 45 | 375 | 720 | 0
1977 | 23D2.BH543 | Hóa chất sử dụng cho kiểm chứng xét nghiệm sinh hóa nước tiểu | 1. Đặc tính, tính năng kỹ thuật: Chất kiểm chứng dạng lỏng được sản xuất từ vật liệu có nguồn gốc từ con người dùng cho các xét nghiệm nước tiểu. Sản xuất từ chất nền là nước tiểu người có thêm amylase nước tiểu của người, hCG có nguồn gốc từ nước tiểu người, albumin của người và bò, chất bảo quản và chất ổn định. 2. Tiêu chuẩn chất lượng: ISO | ml | 1530 |  | MAS UrichemTrak | Microgenics Corporation, | Mỹ | Microgenics Corporation, Mỹ | UR-MP | BECKMAN-AU680-480 | Phần hóa chất sử dụng cho: Máy xét nghiệm sinh hóa hoàn toàn tự động Beckman Coulter AU480, AU680 (hoặc tương đương) | 50985 |  |  | Công Ty Tnhh Thiết Bị Minh Tâm | [9 empty] | 90 |  | 0 | 180 |  | 0 |  | 180 | 540 |  | 0 |  |  |  |  | 540 |  | 0
1978 | 23D2.BH547 | Hóa chất sử dụng cho xét nghiệm Ammonia | 1. Đặc tính, tính năng kỹ thuật: Dải đo: 13.0 μmol/L - 600 μmol/L, phương pháp đo: GLUTAMATE DEHYDROGENASE 2. Tiêu chuẩn chất lượng: ISO | ml | 270 |  | Ammonia | Biosystems S.A., Tây Ban Nha | Tây Ban Nha | Biosystems S.A., Tây Ban Nha | 12532 | BECKMAN-AU680-480 | Phần hóa chất sử dụng cho: Máy xét nghiệm sinh hóa hoàn toàn tự động Beckman Coulter AU480, AU680 (hoặc tương đương) | 91671 |  |  | Công Ty Tnhh Thiết Bị Minh Tâm | [11 empty] | 0 | 270 |  | 0 |  |  | 0 |  | 0 | [6 empty] | 0
1979 | 23D1.AH1849 | Hóa chất xét nghiệm D-3-Hydroxybutyrate | 1. Thành phần: R1a.Buffer R1b.Enzyme/Coenzyme CAL.Standard 2. Đặc tính, tính năng kỹ thuật: Thuốc thử xét nghiệm định lượng nồng độ D-3-Hydroxybutyrate trong huyết thanh và huyết tương 3. Tiêu chuẩn chất lượng: ISO | ml | 1940 |  | D-3 Hydroxybutyrate (Ranbut) | Randox/ Anh | Anh | Randox/ Anh | RB1007 | BECKMAN-AU680-480 | Phần hóa chất sử dụng cho: Máy xét nghiệm sinh hóa hoàn toàn tự động Beckman Coulter AU480, AU680 (hoặc tương đương) | 58781 |  |  | Công Ty Tnhh Thiết Bị Minh Tâm | [9 empty] | 140 |  | 0 |  |  | 0 |  |  | 1800 |  | 0 | [6 empty] | 0
1980 | 23D2.BH1204 | Hóa chất xét nghiệm định lượng LDH | 1. Thành phần: D(-)N-Methylglucamin buffer, pH 9,4, Lactate, NAD, chất bảo quản. 2. Nồng độ: D(-)N-Methylglucamin buffer, pH 9,4 (37°C) 325 mmol/L, Lactate 50 mmol/L, NAD+ 10 mmol/L, chất bảo quản. 3. Đặc tính, tính năng kỹ thuật: Dải đo 25-1200 U/L, phương pháp dựa trên khuyến nghị của IFCC 4. Tiêu chuẩn chất lượng: ISO | ml | 4540 |  | LDH | Beckman Coulter Ireland Inc., Ai-len | Ai-len | Beckman Coulter Ireland Inc., Ai-len | OSR6128 | BECKMAN-AU680-480 | Phần hóa chất sử dụng cho: Máy xét nghiệm sinh hóa hoàn toàn tự động Beckman Coulter AU480, AU680 (hoặc tương đương) | 22266 |  |  | Công Ty Tnhh Thiết Bị Minh Tâm | [9 empty] | 300 |  | 0 | 240 |  | 0 |  | 480 | 1440 |  | 0 | 640 |  |  |  | 1440 |  | 0
1981 | 23D2.BH1197 | Hóa chất xét nghiệm định lượng RF | 1. Thành phần: Glycine buffer (pH 8,0), Latex phủ IgG người. 2. Nồng độ: Glycine buffer (pH 8,0) 170 mmol/L, Latex phủ IgG người < 0,5% 3. Đặc tính, tính năng kỹ thuật: Dải đo 10–120 lU/mL, phương pháp Immuno-turbidimetric 4. Tiêu chuẩn chất lượng: ISO | ml | 2268 |  | RF Latex | Beckman Coulter, Inc., Mỹ | Nhật Bản | Beckman Coulter, Inc., Mỹ | OSR61105 | BECKMAN-AU680-480 | Phần hóa chất sử dụng cho: Máy xét nghiệm sinh hóa hoàn toàn tự động Beckman Coulter AU480, AU680 (hoặc tương đương) | 150216 |  |  | Công Ty Tnhh Thiết Bị Minh Tâm | [9 empty] | 60 |  | 0 |  |  | 0 |  | 160 | 1280 |  | 0 | [5 empty] | 768 | 0
1982 | 23D2.BH1209 | Hóa chất xét nghiệm ALP | 1. Thành phần: 2-Amino-2-Methyl-1-Propanol (AMP) pH 10,4, p-Nitrophenyl phosphat, HEDTA, Kẽm sulfat, Magnesi acetat. 2. Nồng độ: 2-Amino-2-Methyl-1-Propanol (AMP) pH 10.4 : 0,35 mol/L, p-Nitrophenyl phosphat 16 mmol/L, HEDTA 2 mmol/L, Kẽm sulfat 1 mmol/L, Magnesi acetat 2 mmol/L. 3. Đặc tính, tính năng kỹ thuật: Dải đo 5-1500 U/L, phương pháp dựa trên khuyến nghị của “Hiệp hội Hóa học Lâm sàng Quốc tế” (IFCC), bước sóng 410/480 nM 4. Tiêu chuẩn chất lượng: ISO | ml | 12258 |  | ALP | Beckman Coulter, Inc., Mỹ | Ai-len | Beckman Coulter, Inc., Mỹ | OSR6104 | BECKMAN-AU680-480 | Phần hóa chất sử dụng cho: Máy xét nghiệm sinh hóa hoàn toàn tự động Beckman Coulter AU480, AU680 (hoặc tương đương) | 12606 |  |  | Công Ty Tnhh Thiết Bị Minh Tâm | [9 empty] | 18 |  | 0 |  |  | 0 |  | 240 | 240 |  | 0 |  |  |  |  | 240 | 11520 | 0
1983 | 23D2.BH1208 | Hóa chất xét nghiệm định lượng CK | 1. Thành phần: Immidazole, NADP, Glucose, Creatine phosphate, N-acetylcysteine, Diadenosine pentaphosphate, G6P-DH 2. Nồng độ: Immidazole (pH 6,5, 37°C) 100 mmol/L, NADP 2.0 mmol/L, Glucose 20 mmol/L, Creatine phosphate 30 mmol/L, N-acetylcysteine 0.2 mmol/L, Diadenosine pentaphosphate 0,01 mmol/L, G6P-DH ≥ 2,8 kU/L 3. Đặc tính, tính năng kỹ thuật: Dải đo 10-2000 U/L, phương pháp dựa trên khuyến nghị của IFCC cho CK (NAC), bước sóng 340/660 nM. 4. Tiêu chuẩn chất lượng: ISO | ml | 376 |  | CK (NAC) | Beckman Coulter, Inc., Mỹ | Ai-len | Beckman Coulter, Inc., Mỹ | OSR6179 | BECKMAN-AU680-480 | Phần hóa chất sử dụng cho: Máy xét nghiệm sinh hóa hoàn toàn tự động Beckman Coulter AU480, AU680 (hoặc tương đương) | 34583 |  |  | Công Ty Tnhh Thiết Bị Minh Tâm | [9 empty] | 120 |  | 0 |  |  | 0 |  | 256 | 0 |  | 0 | [6 empty] | 0
1984 | 23D1.AH592 | Hóa chất xét nghiệm định lượng acid uric. | 1. Thành phần: MADB; 4-Aminophenazone; Peroxidase; Uricase; Ascorbate Oxidase Chất chuẩn Albumin huyết thanh người 0.50 g/L 2.Nồng độ: Nồng độ cuối cùng của các chất phản ứng là R1 Pyrogallol Red 47 µmol/L Sodium Molybdate 320 µmol/L Succinic Acid 50 mmol/L Sodium Benzoate 3.5 mmol/L Sodium Oxalate 1.0 mmol/L Methanol 0.8 % w/v 3. Đặc tính, tính năng kỹ thuật: Hóa chất dùng cho xét nghiệm Urinary/CSF Protein: Dải đo 0.01-2.0 g/L; phương pháp Pyrogallol Red Molybdate; bước sóng 600/800 (nm) Chất bảo quản 4. Tiêu chuẩn chất lượng: ISO | ml | 32360 |  | URIC ACID | Beckman Coulter Ireland Inc., Ai-len sản xuất cho Beckman Coulter, Inc., Mỹ | Ai-len | Beckman Coulter, Inc., Mỹ | OSR6298 | BECKMAN-AU680-480 | Phần hóa chất sử dụng cho: Máy xét nghiệm sinh hóa hoàn toàn tự động Beckman Coulter AU480, AU680 (hoặc tương đương) | 33728 |  |  | Công Ty Tnhh Thiết Bị Minh Tâm | [9 empty] | 20000 |  | 0 |  |  | 0 |  | 1680 | 1920 |  | 0 |  |  |  | 2520 | 1920 | 4320 | 0
1985 | 23D1.AH1861 | Hóa chất xét nghiệm định lượng Ammonia (2 levels) | 1. Thành phần: dung dịch đệm, chất ổn định, chất bảo quản 2. Đặc tính, tính năng kỹ thuật: cho xét nghiệm Ammonia (2 levels) 3. Tiêu chuẩn chất lượng: ISO | ml | 150 |  | Ammonia Control Set (2 Levels) | Dialab/Áo | Áo | Dialab/Áo | Y08330 | BECKMAN-AU680-480 | Phần hóa chất sử dụng cho: Máy xét nghiệm sinh hóa hoàn toàn tự động Beckman Coulter AU480, AU680 (hoặc tương đương) | 191537 |  |  | Công Ty Tnhh Thiết Bị Minh Tâm | [11 empty] | 0 |  |  | 0 |  | 150 | 0 |  | 0 | [6 empty] | 0
1986 | 23D1.AH270 | Hóa chất xét nghiệm định lượng Bilirubin trực tiếp | 1. Thành phần: 3,5 Dichlorophenyl diazonium tetrafluoroborate 2. Nồng độ: 3,5 Dichlorophenyl diazonium tetrafluoroborate 0.08 mmol/L 3. Đặc tính, tính năng kỹ thuật: Dải đo 0–171 μmol/L, phương pháp DPD, bước sóng 570 nM 4. Tiêu chuẩn chất lượng: ISO | ml | 7660 |  | DIRECT BILIRUBIN | Beckman Coulter Ireland Inc., Ai-len sản xuất cho Beckman Coulter, Inc., Mỹ | Ai-len | Beckman Coulter, Inc., Mỹ | OSR6211 | BECKMAN-AU680-480 | Phần hóa chất sử dụng cho: Máy xét nghiệm sinh hóa hoàn toàn tự động Beckman Coulter AU480, AU680 (hoặc tương đương) | 50385 |  |  | Công Ty Tnhh Thiết Bị Minh Tâm | [9 empty] | 600 |  | 0 |  |  | 0 |  | 840 | 1120 |  | 140 |  |  |  |  | 4000 | 960 | 0
1987 | 23D1.AH584 | Hóa chất xét nghiệm định lượng Calci toàn phần | 1. Thành phần: Imidazol; Arsenazo III; Triton X-100 Tỷ lệ pha loãng hóa chất (Hóa chất: nước) 1:7 2. Nồng độ: nồng độ cuối cùng của chất phản ứng là Imidazole (pH 6.9) Arsenazo III 0.02% Triton X-100 Chất bảo quản 3. Đặc tính, tính năng kỹ thuật: Hóa chất dùng cho xét nghiệm Calci: Dải đo 1-5 mmol/L; phương pháp Arsenazo 3 4. Tiêu chuẩn chất lượng: ISO | ml | 3828 |  | CALCIUM ARSENAZO | Beckman Coulter Ireland Inc., Ai-len sản xuất cho Beckman Coulter, Inc., Mỹ | Ai-len | Beckman Coulter, Inc., Mỹ | OSR61117 | BECKMAN-AU680-480 | Phần hóa chất sử dụng cho: Máy xét nghiệm sinh hóa hoàn toàn tự động Beckman Coulter AU480, AU680 (hoặc tương đương) | 50506 |  |  | Công Ty Tnhh Thiết Bị Minh Tâm | [9 empty] | 232 |  | 0 |  |  | 0 |  | 580 | 1392 |  | 0 |  |  |  | 232 |  | 1392 | 0
1988 | 23D2.BH1203 | Hóa chất xét nghiệm định lượng Cholinesterase | 1. Thành phần: Tetra sodium diphosphate, Ferricyanide, Butyrylthiocholine 2. Nồng độ: Tetra sodium diphosphate (pH 7,6) 75 mmol/L, Ferricyanide (III) 2.0 mmol/L, Butyrylthiocholine 15 mmol/L 3. Đặc tính, tính năng kỹ thuật: Dải đo 1-15 kU/L, phương pháp dựa trên các khuyến nghị của GSCC 1994 4. Tiêu chuẩn chất lượng: ISO | ml | 180 |  | CHOLINESTERASE | Beckman Coulter, Inc., Mỹ | Ý | Beckman Coulter, Inc., Mỹ | OSR6114 | BECKMAN-AU680-480 | Phần hóa chất sử dụng cho: Máy xét nghiệm sinh hóa hoàn toàn tự động Beckman Coulter AU480, AU680 (hoặc tương đương) | 30534 |  |  | Công Ty Tnhh Thiết Bị Minh Tâm | [11 empty] | 0 |  |  | 0 |  | 180 | 0 |  | 0 | [6 empty] | 0
1989 | 23D1.AH586 | Hóa chất xét nghiệm định lượng CK-MB | 1. Thành phần: Đệm imidazole; Diadenosine-pentaphosphate; Hexokinase; Glucose; G6P-DH; Creatine phosphate; N-Acetylcysteine; Mg-Acetate; Kháng thể kháng tiểu đơn vị CK-M 2. Nông độ: Nồng độ cuối cùng của chất phản ứng là Imidazole buffer (pH 6.7) 100 mmol/L Diadenosine-pentaphosphate 0.01 mmol/L Hexokinase (HK) ≥ 4.0 kU/L EDTA 2.0 mmol/L NADP 2.0 mmol/L Glucose 20 mmol/L G6P-DH ≥ 2.8 kU/L Creatine phosphate 30 mmol/L ADP 2.0 mmol/L N-Acetylcysteine 0.2 mmol/L Mg-Acetate 10 mmol/L Activator 26 mmol/L AMP 5.0 mmol/L Kháng thể kháng CK-M-subunit Dao động Chất bảo quản 3. Đặc tính, tính năng kỹ thuật: Hóa chất dùng cho xét nghiệm CK-MB: Dải đo 10-2000 U/L; phương pháp CK IFCC Bước sóng 340/660 (nm) 4. Tiêu chuẩn chất lượng: ISO | ml | 4704 |  | CK-MB | Beckman Coulter Ireland Inc., Ai-len sản xuất cho Beckman Coulter, Inc., Mỹ | Ai-len | Beckman Coulter, Inc., Mỹ | OSR61155 | BECKMAN-AU680-480 | Phần hóa chất sử dụng cho: Máy xét nghiệm sinh hóa hoàn toàn tự động Beckman Coulter AU480, AU680 (hoặc tương đương) | 123618 |  |  | Công Ty Tnhh Thiết Bị Minh Tâm | [9 empty] | 240 |  | 0 |  |  | 0 |  | 256 | 1408 |  | 0 |  |  |  |  | 1408 | 1392 | 0
1990 | 23D1.AH1851 | Hóa chất xét nghiệm định lượng GGT | 1. Thành phần: Glycylglycine; L-γ-glutamyl-3-carboxy-4-nitroanilide Tỷ lệ pha loãng hóa chất (Hóa chất: nước) R1: 6.4:1; R2: 6.4:1 2. Nồng độ: nồng độ cuối cùng của chất phản ứng là Glycylglycine, pH 7.7 (37°C) 150 mmol/L L-γ-glutamyl-3-carboxy-4-nitroanilide 6 mmol/L 3. Đặc tính, tính năng kỹ thuật: Hóa chất dùng cho xét nghiệm GGT: Dải đo 5-1200 U/L; phương pháp IFCC; bước sóng 410/480 (nm) Chất bảo quản 4. Tiêu chuẩn chất lượng: ISO | ml | 46600 |  | GGT | Beckman Coulter Ireland Inc., Ai-len | Ai-len | Beckman Coulter Ireland Inc., Ai-len | OSR6120 | BECKMAN-AU680-480 | Phần hóa chất sử dụng cho: Máy xét nghiệm sinh hóa hoàn toàn tự động Beckman Coulter AU480, AU680 (hoặc tương đương) | 16700 |  |  | Công Ty Tnhh Thiết Bị Minh Tâm | [9 empty] | 9000 |  | 0 |  |  | 0 |  | 1600 | 11520 |  | 0 |  |  |  | 6720 | 6240 | 11520 | 0
1991 | 23D1.AH1852 | Hóa chất xét nghiệm định lượng HDL-Cholesterol (2) | 1.Thành phần: Kháng thể kháng β-lipoprotein ở người; Cholesterol esterase; Cholesterol oxidase; Peroxidase (POD); Ascorbate Oxidase; F-DAOS ; 4-Aminoantipyrine 2. Nồng độ: Nồng độ cuối cùng của các chất phản ứng là: Kháng thể kháng β-lipoprotein người Dao động Cholesterol esterase (CHE) 0.8 IU/mL Cholesterol oxidase (CHO) 4.4 IU/mL Peroxidase (POD) 1.7 IU/mL Ascorbate Oxidase 2.0 IU/mL Good's buffer (ph 7.0) 30 mmol/L N-Ethyl – N - (2-hydroxy-3-sulfopropyl) - 3.5– dimethoxy – 4 fluoroaniline (F–DAOS) 0.20 mmol/L 4-Aminoantipyrine 0.67 mmol/L 3. Đặc tính, tính năng kỹ thuật: Hóa chất dùng cho xét nghiệm HDL-Cholesterol, dải đo 0.05-4.65 mmol/L, phương pháp Enzymatic Immunoinhibition 4. Tiêu chuẩn chất lượng: ISO | ml | 40097 | X | HDL-CHOLESTEROL | FUJIFILM Wako Pure Chemical Corporation, Nhật Bản sản xuất cho Beckman Coulter Ireland Inc., Ai-len | Nhật Bản | Beckman Coulter Ireland Inc., Ai-len | OSR6287 | BECKMAN-AU680-480 | Phần hóa chất sử dụng cho: Máy xét nghiệm sinh hóa hoàn toàn tự động Beckman Coulter AU480, AU680 (hoặc tương đương) | 74568 |  |  | Công Ty Tnhh Thiết Bị Minh Tâm | [9 empty] | 10000 |  | 0 |  |  | 0 |  | 4652 | 6566 |  | 0 |  |  |  | 5746 | 6566 | 6567 | 0
1992 | 23D2.BH1205 | Hóa chất xét nghiệm định lượng Lipase | 1. Thành phần: 1,2-Diglyceride substrate, Monoglyceride lipase, Glycerol kinase, POD, 4-Aminophenazone, TAPS (pH 8,7), TOOS, chất hiệu chuẩn: huyết thanh người chứa lipase lợn. 2. Nồng độ: 1,2-Diglyceride substrate 0,04 mmol/L, Monoglyceride lipase > 400 U/L, Glycerol kinase > 100 U/L, POD > 500 U/L, 4-Aminophenazone 0,25 mmol/L, TAPS (pH 8,7) 50 mmol/L, TOOS 1,0 mol/L, chất hiệu chuẩn: huyết thanh người chứa lipase lợn. 3. Đặc tính, tính năng kỹ thuật: Dải đo 3-600 U/L, phương pháp Kinetic colour (đo màu động học) 4. Tiêu chuẩn chất lượng: ISO | ml | 1660 |  | LIPASE | Beckman Coulter, Inc., Mỹ | Nhật Bản | Beckman Coulter, Inc., Mỹ | OSR6230 | BECKMAN-AU680-480 | Phần hóa chất sử dụng cho: Máy xét nghiệm sinh hóa hoàn toàn tự động Beckman Coulter AU480, AU680 (hoặc tương đương) | 123195 |  |  | Công Ty Tnhh Thiết Bị Minh Tâm | [11 empty] | 0 |  |  | 0 |  | 1660 | 0 |  | 0 | [6 empty] | 0
1993 | 23D1.AH612 | Hóa chất xét nghiệm định lượng Transferin | 1. Thành phần: Polyethylene glycol 6000, Kháng thể dê kháng transferrin. 2. Nồng độ: Polyethylene glycol 6000 0,8 % w/v, Kháng thể dê kháng transferrin nồng độ thay đổi 3. Đặc tính, tính năng kỹ thuật: Dải đo 0,75 -7,5 g/L, phương pháp: Immunoturbidimetric 4. Tiêu chuẩn chất lượng: ISO | ml | 1420 |  | TRANSFERRIN | Beckman Coulter Ireland Inc., Ai-len sản xuất cho Beckman Coulter, Inc., Mỹ | Ai-len | Beckman Coulter, Inc., Mỹ | OSR6152 | BECKMAN-AU680-480 | Phần hóa chất sử dụng cho: Máy xét nghiệm sinh hóa hoàn toàn tự động Beckman Coulter AU480, AU680 (hoặc tương đương) | 532986 |  |  | Công Ty Tnhh Thiết Bị Minh Tâm | [9 empty] | 100 |  | 0 |  |  | 0 |  | 150 | 480 |  | 180 |  |  |  | 30 | 480 |  | 0
1994 | 23D2.BH551 | Hóa chất xét nghiệm định lượng Zn (Kẽm) | 1. Thành phần: Đệm bicarbonat, 5-Br-PAPS, Natri citrat, Dimethylglyoxim, Chất tẩy rửa 2. Đặc tính, tính năng kỹ thuật: Dải đo: lên đến 400 µg/dL. Phương pháp xét nghiệm: đo màu, Đo điểm cuối, Phản ứng động học tăng, Br-PAPS. 3. Tiêu chuẩn chất lượng: ISO | ml | 2750 |  | ZINC, 5-Br-PAPS | Dialab/Áo | Áo | Dialab/Áo | 507240 | BECKMAN-AU680-480 | Phần hóa chất sử dụng cho: Máy xét nghiệm sinh hóa hoàn toàn tự động Beckman Coulter AU480, AU680 (hoặc tương đương) | 23612 |  |  | Công Ty Tnhh Thiết Bị Minh Tâm | [9 empty] | 250 |  | 0 | 2500 |  | 0 |  |  | 0 |  | 0 | [6 empty] | 0
1995 | 23D1.AH1845 | Hóa chấtkiểm soát xét nghiệm định lượng 70 thông số xét nghiệm sinh hóa mức 3 | 1. Thành phần: Dạng đông khô, kiểm chuẩn các xét nghiệm sinh hóa mức cao lên tới 70 thông số xét nghiệm: CK (Total); Digoxin, Gentamicin, Lithium, Paracetamol, Salicylate, Theophylline, Tobramycin; α-1-Globulin, α-2-Globulin, Albumin, b-Globulin, g-Globulin; Cortisol, Folate, PSA (Total), T3 (Total), T4 (Free), T4 (Total), TSH, Vitamin B12; Apolipoprotein A-1, Apolipoprotein B, Cholesterol (HDL), Cholesterol (Total), NEFA, Triglycerides; Immunoglobulin A (IgA), Immunoglobulin G (IgG), Immunoglobulin M (IgM), Protein (Total), Transferrin; α-HBDH, Acid Phosphatase (Prostatic), Acid Phosphatase (Total), Albumin, Alkaline Phosphatase (ALP), ALT (GPT), Amylase, Amylase (Pancreatic), AST (GOT), Bicarbonate, Bile Acids, Bilirubin (Direct), Bilirubin (Total), Calcium, Chloride, Cholinesterase, Creatinine, D-3-Hydroxybutyrate, gGT, GLDH, Glucose, Iron, Iron (TIBC), Lactate, Lactate Dehydrogenase (LDH), LAP, Lipase (Colorimetric), Lipase (Turbidimetric), Magnesium, Osmolality, Phosphate (Inorganic), Potassium, Sodium, Urea, Uric Acid (Urate); Copper, Zinc 2. Đặc tính, tính năng kỹ thuật: Sản phẩm này được thiết kế để sử dụng chẩn đoán in vitro, trong kiểm soát chất lượng của các xét nghiệm chẩn đoán 3. Tiêu chuẩn chất lượng: ISO | ml | 229 |  | Assayed Chemistry Control Premium plus Level 3 | Randox/ Anh | Anh | Randox/ Anh | HE1532 | BECKMAN-AU680-480 | Phần hóa chất sử dụng cho: Máy xét nghiệm sinh hóa hoàn toàn tự động Beckman Coulter AU480, AU680 (hoặc tương đương) | 98784 |  |  | Công Ty Tnhh Thiết Bị Minh Tâm | [9 empty] | 72 |  | 0 |  |  | 0 |  |  | 117 |  | 0 |  |  |  |  | 40 |  | 0
1996 | 23D1.AH1844 | Hóa chấtkiểm soát xét nghiệm định lượng 70 thông số xét nghiệm sinh hóa mức 2 | 1. Thành phần: Dạng đông khô, kiểm chuẩn các xét nghiệm sinh hóa mức trung bình lên tới 70 thông số xét nghiệm: CK (Total); Digoxin, Gentamicin, Lithium, Paracetamol, Salicylate, Theophylline, Tobramycin; α-1-Globulin, α-2-Globulin, Albumin, b-Globulin, g-Globulin; Cortisol, Folate, PSA (Total), T3 (Total), T4 (Free), T4 (Total), TSH, Vitamin B12; Apolipoprotein A-1, Apolipoprotein B, Cholesterol (HDL), Cholesterol (Total), NEFA, Triglycerides; Immunoglobulin A (IgA), Immunoglobulin G (IgG), NEFA, Immunoglobulin M (IgM), Protein (Total), Transferrin; α-HBDH, Acid Phosphatase (Prostatic), Acid Phosphatase (Total), Albumin, Alkaline Phosphatase (ALP), ALT (GPT), Amylase, Amylase (Pancreatic), AST (GOT), Bicarbonate, Bile Acids, Bilirubin (Direct), Bilirubin (Total), Calcium, Chloride, Cholinesterase, Creatinine, D-3-Hydroxybutyrate, gGT, GLDH, Glucose, Iron, Iron (TIBC), Lactate, Lactate Dehydrogenase (LDH), LAP, Lipase (Colorimetric), Lipase (Turbidimetric), Magnesium, Osmolality, Phosphate (Inorganic), Potassium, Sodium, Urea, Uric Acid (Urate); Copper, Zinc 2. Đặc tính, tính năng kỹ thuật: Sản phẩm này được thiết kế để sử dụng chẩn đoán in vitro, trong kiểm soát chất lượng của các xét nghiệm chẩn đoán 3. Tiêu chuẩn chất lượng: ISO | ml | 200 |  | Assayed Chemistry Control premium Plus Level 2 | Randox/ Anh | Anh | Randox/ Anh | HN1530 | BECKMAN-AU680-480 | Phần hóa chất sử dụng cho: Máy xét nghiệm sinh hóa hoàn toàn tự động Beckman Coulter AU480, AU680 (hoặc tương đương) | 98784 |  |  | Công Ty Tnhh Thiết Bị Minh Tâm | [9 empty] | 48 |  | 0 |  |  | 0 |  |  | 117 |  | 0 |  |  |  |  | 35 |  | 0
1997 | 23D3.CH393 | Ống lấy mẫu 1 mL | "Thể tích mẫu tối đa: 1 mL Thể tích chết: 50 µL" | Cái | 20000 |  | SAMPLE CUP | Beckman Coulter Mishima K.K., Nhật Bản | Nhật Bản | Beckman Coulter, Inc., Mỹ | MU853200 | BECKMAN-AU680-480 | Phần hóa chất sử dụng cho: Máy xét nghiệm sinh hóa hoàn toàn tự động Beckman Coulter AU480, AU680 (hoặc tương đương) | 5855 | 5912.8177 | 5971.3605 | Công Ty Tnhh Thiết Bị Minh Tâm | Công Ty Tnhh Thiết Bị Duy Minh | Công ty TNHH Kỹ Thuật Hồng Anh | [14 empty] | 8000 | 10000 |  | 2000 | 0 | 0
1998 | 23D2.BH553 | QC sử dụng cho xét nghiệm sinh hóa thường quy (N) | 1. Thành phần: huyết thanh người 2. Đặc tính, tính năng kỹ thuật: QC cho xét nghiệm sinh hóa thường quy. Dạng bột đông khô. 3. Tiêu chuẩn chất lượng: ISO | ml | 210 |  | DIACON N | Dialab/Áo | Áo | Dialab/Áo | D98481SV | BECKMAN-AU680-480 | Phần hóa chất sử dụng cho: Máy xét nghiệm sinh hóa hoàn toàn tự động Beckman Coulter AU480, AU680 (hoặc tương đương) | 152807 |  |  | Công Ty Tnhh Thiết Bị Minh Tâm | [9 empty] | 60 |  | 0 | 150 |  | 0 |  |  | 0 |  | 0 | [6 empty] | 0
1999 | 23D2.BH554 | QC sử dụng cho xét nghiệm sinh hóa thường quy (P) | 1. Thành phần: huyết thanh người 2. Đặc tính, tính năng kỹ thuật: QC cho xét nghiệm sinh hóa thường quy. Dạng bột đông khô, 3. Tiêu chuẩn chất lượng: ISO | ml | 2150 |  | DIACON P | Dialab/Áo | Áo | Dialab/Áo | D98482SV | BECKMAN-AU680-480 | Phần hóa chất sử dụng cho: Máy xét nghiệm sinh hóa hoàn toàn tự động Beckman Coulter AU480, AU680 (hoặc tương đương) | 166257 |  |  | Công Ty Tnhh Thiết Bị Minh Tâm | [9 empty] | 2000 |  | 0 | 150 |  | 0 |  |  | 0 |  | 0 | [6 empty] | 0
2000 | 23D3.CH775 | Cóng đo sinh hóa cho máy phân tích sinh hóa tự động HumaStar 300SR hoặc tương đương | 1. Đặc tính, tính năng kỹ thuật: Cóng đo sinh hóa cho máy phân tích sinh hóa tự động HumaStar 300SR hoặc tương đương 2. Tiêu chuẩn chất lượng: ISO | Cái | 600 |  | Reaction cuvettes | EDIF INSTRUMENTS SRL | Italy | HUMAN Gesellschaft für Biochemica und Diagnostica mbH/ Đức | 16890/33 | Humastar300RS | Phần hóa chất sử dụng cho: Máy xét nghiệm sinh hóa Humastar 300RS | 80490 |  |  | Công ty Hồng Hoa | [20 empty] | 0 | 0 | 600
2001 | 23D3.CH778 | Cuvet dùng cho máy phân tích đông máu | 1. Đặc tính, tính năng kỹ thuật: Dùng cho máy phân tích đông máu để xác định các thông số đông máu thông qua hệ thống đo cơ-quang học 2. Tiêu chuẩn chất lượng: ISO | Cái | 1800 |  | Measuring Cuvettes (Bead) | Beijing Succeeder Technology Inc. | Trung Quốc | Beijing Succeeder Technology Inc./Trung Quốc | SF-VC4-5004 | Humastar300RS | Phần hóa chất sử dụng cho: Máy xét nghiệm sinh hóa Humastar 300RS | 1066400 |  |  | Công ty Hồng Hoa | [20 empty] | 0 | 0 | 1800
2002 | 23D3.CH780 | Đầu côn hỗ trợ máy xét nghiệm miễn dịch | 1. Đặc tính, tính năng kỹ thuật: Đầu côn dùng để phân phối hóa chất trên máy đông máu, 2. Tiêu chuẩn chất lượng: ISO | Cây | 1000 |  | Pipette Tips | BRAND GMBH + CO KG, | Germany | HUMAN Gesellschaft für Biochemica und Diagnostica mbH/ Đức | 19150/10 | Humastar300RS | Phần hóa chất sử dụng cho: Máy xét nghiệm sinh hóa Humastar 300RS | 1141 |  |  | Công ty Hồng Hoa | [20 empty] | 0 | 0 | 1000
2003 | 23D3.CH784 | Giấy in nhiệt Thermal paper hoặc tương đương | 1. Đặc tính, tính năng kỹ thuật: Giấy in nhiệt 5 cuộn x 57mm 2. Tiêu chuẩn chất lượng: ISO | Cuộn | 15 |  | Thermal Printer Paper (5pcs, 57mm) | HUMAN Gesellschaft für Biochemica und Diagnostica mbH | Đức | HUMAN Gesellschaft für Biochemica und Diagnostica mbH/Đức | 18144/5 | Humastar300RS | Phần hóa chất sử dụng cho: Máy xét nghiệm sinh hóa Humastar 300RS | 160000 |  |  | Công ty Hồng Hoa | [20 empty] | 0 | 0 | 15
2004 | 23D3.CH786 | Hóa chất CaCl2 0.025M sử dụng cho máy xét nghiệm đông máu | 1. Đặc tính, tính năng kỹ thuật: Dung dịch Canxi Clorua sử dụng cho xét nghiệm APTT 2. Tiêu chuẩn chất lượng: ISO | ml | 720 |  | QuikCoag Calcium Chloride (0.02M) | Biomedica Diagnostics Inc. | Canada | Biomedica Diagnostics Inc./Canada | C.BMD.CACL2- 10ML | Humastar300RS | Phần hóa chất sử dụng cho: Máy xét nghiệm sinh hóa Humastar 300RS | 6000 |  |  | Công ty Hồng Hoa | [20 empty] | 0 | 0 | 720
2005 | 23D3.CH783 | Hóa chất Coagulation Control Level I Kit | 1. Đặc tính, tính năng kỹ thuật: Hóa chất kiểm soát thông số PT, APTT, TT dùng cho máy đo đông máu, Các gí trị chứng của mỗi thông số có thể khác nhau giữa các lô thuốc thử, nhưng được chỉ định rõ ràng cho mỗi lô.Giá trị chứng gồm hai mức( bình thường và bệnh lý) cho các thông số: PT, Fibrinogen, APTT và TT 2. Tiêu chuẩn chất lượng: ISO | ml | 48 |  | Coagulation Control Level Ⅰ Kit | Beijing Succeeder Technology Inc. | Trung Quốc | Beijing Succeeder Technology Inc./Trung Quốc | SF-QC1-P1201 | Humastar300RS | Phần hóa chất sử dụng cho: Máy xét nghiệm sinh hóa Humastar 300RS | 290000 |  |  | Công ty Hồng Hoa | [20 empty] | 0 | 0 | 48
2006 | 23D3.CH782 | Hóa chất dùng cho máy đo đông máu | 1. Nồng độ: Độ lặp lại đo mẫu bình thường: 1.4 CV% Độ lặp lại đo mẫu bất thường: 1.7CV% Độ tái lặp lại đo mẫu bình thường: 2.0CV% Độ tái lặp lại đo mẫu bất thường:3.0CV% 2. Đặc tính, tính năng kỹ thuật: dùng cho máy phân tích đông máu để xác định thời gian Thromboplastin một phần hoạt hóa (APTT) của huyết tương người, 3. Tiêu chuẩn chất lượng: ISO | ml | 840 |  | Activated Partial Thromboplastin Time Kit (APTT) | Beijing Succeeder Technology Inc. | Trung Quốc | Beijing Succeeder Technology Inc./Trung Quốc | SF-RAP-P0604 | Humastar300RS | Phần hóa chất sử dụng cho: Máy xét nghiệm sinh hóa Humastar 300RS | 220000 |  |  | Công ty Hồng Hoa | [20 empty] | 0 | 0 | 840
2007 | 23D3.CH746 | Hóa chất hiệu chuẩn cho xét nghiệm sinh hóa CRP | 1. Thành phần: Anti-human, CRP antiserum( goat), adjusted to meet the specifications, sodium azide. 2. Nồng độ: 20% anti-human, CRP antiserum( goat), adjusted to meet the specifications; 0.95 g/l sodium azide. 3. Đặc tính, tính năng kỹ thuật: Chất hiệu chuẩn cho xét nghiệm sinh hóa CRP 4. Tiêu chuẩn chất lượng: CE, ISO 13485 | ml | 16 |  | CRP Standard | HUMAN Gesellschaft für Biochemica und Diagnostica mbH | Đức | HUMAN Gesellschaft für Biochemica und Diagnostica mbH/ Đức | 11341 | Humastar300RS | Phần hóa chất sử dụng cho: Máy xét nghiệm sinh hóa Humastar 300RS | 1856000 |  |  | Công ty Hồng Hoa | [20 empty] | 0 | 0 | 16
2008 | 23D3.CH747 | Hóa chất hiệu chuẩn sử dụng cho xét nghiệm sinh hóa | 1. Thành phần: huyết thanh người và các thành phần hóa học 2. Nồng độ: độ bền trên máy: ở 25⁰C: 8 giờ; ở 2-8⁰C: 7 ngày 3. Đặc tính, tính năng kỹ thuật: Chất hiệu chuẩn sử dụng cho xét nghiệm sinh hóa 4. Tiêu chuẩn chất lượng: ISO | ml | 160 |  | Autocal | Aalto Scientific Ltd | Mỹ | HUMAN Gesellschaft für Biochemica und Diagnostica mbH/ Đức | 13160 | Humastar300RS | Phần hóa chất sử dụng cho: Máy xét nghiệm sinh hóa Humastar 300RS | 191350 |  |  | Công ty Hồng Hoa | [20 empty] | 0 | 0 | 160
2009 | 23D3.CH748 | Hóa chất hiệu chuẩn xét nghiệm sinh hóa Ferritin | 1. Thành phần: Liquid, stable human serum basis sodium azide 0.09%, Concentration:500ng/ml, 2. Đặc tính, tính năng kỹ thuật: thiết lập đường cong tham chiếu để xác định định lượng Ferritin trong huyết thanh người, chất ổn định. Chất bảo quản: natri azide 3. Tiêu chuẩn chất lượng: ISO 13485, | ml | 4 |  | Ferritin Calibrator Set | Denka Co., Ltd | Nhật Bản | HUMAN Gesellschaft für Biochemica und Diagnostica mbH/ Đức | 11614 | Humastar300RS | Phần hóa chất sử dụng cho: Máy xét nghiệm sinh hóa Humastar 300RS | 2841000 |  |  | Công ty Hồng Hoa | [20 empty] | 0 | 0 | 4
2010 | 23D3.CH750 | Hóa chất làm mềm nước cất sử dụng máy sinh hóa tự động | 1. Thành phần: Chất tẩy rửa, chất bảo quản. 2. Nồng độ: Chất tẩy rửa 25%, chất bảo quản < 0.095%. 3. Đặc tính, tính năng kỹ thuật: Dung dịch rửa máy chuyên dùng cho máy xét nghiệm HumanStar300 - HumanStar600 hoặc tương đương 4. Tiêu chuẩn chất lượng: ISO 13485 | ml | 200 |  | Wash Additive | HUMAN Gesellschaft für Biochemica und Diagnostica mbH | Đức | HUMAN Gesellschaft für Biochemica und Diagnostica mbH/ Đức | 18971 | Humastar300RS | Phần hóa chất sử dụng cho: Máy xét nghiệm sinh hóa Humastar 300RS | 12810 |  |  | Công ty Hồng Hoa | [20 empty] | 0 | 0 | 200
2011 | 23D3.CH785 | Hóa chất Neoplastine Cl Plus 2 | 1. Nồng độ: Độ lặp lại đo mẫu bình thường: 1.0CV% Độ lặp lại đo mẫu bất thường: 1.5CV% Độ tái lặp lại đo mẫu bình thường: 1.3CV% Độ tái lặp lại đo mẫu bất thường:1.8CV% 2. Đặc tính, tính năng kỹ thuật: hóa chất xét nghiệm thời gian prothrombin dùng cho máy đo đông máu, 3. Tiêu chuẩn chất lượng: ISO | ml | 182 |  | Prothrombin Time Kit (PT) | Beijing Succeeder Technology Inc. | Trung Quốc | Beijing Succeeder Technology Inc./Trung Quốc | SF-RPT-P0604HS | Humastar300RS | Phần hóa chất sử dụng cho: Máy xét nghiệm sinh hóa Humastar 300RS | 63788 |  |  | Công ty Hồng Hoa | [20 empty] | 0 | 0 | 182
2012 | 23D3.CH749 | Hóa chất nội kiểm sử dụng cho xét nghiệm sinh hóa CRP | 1. Thành phần: Human serum, spiked with protein 2. Đặc tính, tính năng kỹ thuật: Huyết thanh TURBIDOS kiểm soát độ chính xác và độ chính xác của hóa học lâm sàng phương pháp thủ công và tự động. 3. Tiêu chuẩn chất lượng: CE, ISO 13485 | ml | 72 |  | TURBIDOS | HUMAN Gesellschaft für Biochemica und Diagnostica mbH | Đức | HUMAN Gesellschaft für Biochemica und Diagnostica mbH/ Đức | 13010 | Humastar300RS | Phần hóa chất sử dụng cho: Máy xét nghiệm sinh hóa Humastar 300RS | 1395000 |  |  | Công ty Hồng Hoa | [20 empty] | 0 | 0 | 72
2013 | 23D3.CH788 | Hóa chất Oweren-Koller | 1. Đặc tính, tính năng kỹ thuật: dung dịch đệm pha loãng dùng cho máy đo đông máu, 2. Tiêu chuẩn chất lượng: ISO | ml | 720 |  | QuikCoag IMIDAZOLE Buffer | Biomedica Diagnostics Inc. | Canada | Biomedica Diagnostics Inc./Canada | C.BMD.IMID-125ML-B | Humastar300RS | Phần hóa chất sử dụng cho: Máy xét nghiệm sinh hóa Humastar 300RS | 7000 |  |  | Công ty Hồng Hoa | [20 empty] | 0 | 0 | 720
2014 | 23D3.CH751 | Hóa chất pha loãng cho máy phân tích sinh hóa tự động Diluent hoặc tương đương | 1. Thành phần: Sodium chloride, gentamicin sulphate 2. Nồng độ: 9 g/l sodium chloride: 0.095% Gentamicin sulphate 3. Đặc tính, tính năng kỹ thuật: Dung dịch pha loãng mẫu chuyên dùng cho máy HumaStar, lọ có mà vạch đóng hoặc tương đương 4. Tiêu chuẩn chất lượng: CE, ISO 13485 | ml | 480 |  | Diluent | HUMAN Gesellschaft für Biochemica und Diagnostica mbH | Đức | HUMAN Gesellschaft für Biochemica und Diagnostica mbH/ Đức | 16663/10 | Humastar300RS | Phần hóa chất sử dụng cho: Máy xét nghiệm sinh hóa Humastar 300RS | 4062.5 |  |  | Công ty Hồng Hoa | [20 empty] | 0 | 0 | 480
2015 | 23D3.CH752 | Hóa chất rửa công đo cho máy sinh hóa tự động | 1. Thành phần: NaOH, Secondary alkaline sulfonates, Detergents 2. Nồng độ: NaOH <2% Secondary alkaline sulfonates < 2% Detergents <10% 3. Đặc tính, tính năng kỹ thuật: Dung dịch rửa công đo cho máy sinh hóa tự động 4. Tiêu chuẩn chất lượng: CE, ISO 13485 | ml | 3300 |  | Cuvette Clean | HUMAN Gesellschaft für Biochemica und Diagnostica mbH | Đức | HUMAN Gesellschaft für Biochemica und Diagnostica mbH/ Đức | 16663/20 | Humastar300RS | Phần hóa chất sử dụng cho: Máy xét nghiệm sinh hóa Humastar 300RS | 4618.1818 |  |  | Công ty Hồng Hoa | [20 empty] | 0 | 0 | 3300
2016 | 23D3.CH753 | Hóa chất rửa công đo cho máy sinh hóa tự động. | 1. Thành phần: Có chứa Natri hydroxide (NaOH) 2 moll 2. Nồng độ: Có chứa Natri hydroxide (NaOH) 3. Đặc tính, tính năng kỹ thuật: Dung dịch rửa đặc biệt được cung cấp đặc biệt để chuẩn bị dung dịch rửa cho máy HumaStar 100, 200, 300,600 và các máy cùng nhóm của Human Gobli, có thể áp dụng quy trình rửa đặc biệt công đo và kim hoặc tương đương 4. Tiêu chuẩn chất lượng: CE, ISO 13485 | ml | 8640 |  | Special Wash Solution | HUMAN Gesellschaft für Biochemica und Diagnostica mbH | Đức | HUMAN Gesellschaft für Biochemica und Diagnostica mbH/ Đức | 18974 | Humastar300RS | Phần hóa chất sử dụng cho: Máy xét nghiệm sinh hóa Humastar 300RS | 3186.1111 |  |  | Công ty Hồng Hoa | [20 empty] | 0 | 0 | 8640
2017 | 23D3.CH754 | Hóa chất rửa công đo/kim hút cho máy sinh hóa tự động | 1. Thành phần: Có chứa Natri hydroxide (NaOH) 2. Nồng độ: Có chứa Natri hydroxide (NaOH) 2 noll. 3. Đặc tính, tính năng kỹ thuật: Dung dịch rửa đặc biệt được cung cấp đặc biệt để chuẩn bị dung dịch rửa cho máy HumaStar 300SR and 600 4. Tiêu chuẩn chất lượng: CE, ISO 13485 | ml | 600 |  | Special Wash Solution-2 | HUMAN Gesellschaft für Biochemica und Diagnostica mbH | Đức | HUMAN Gesellschaft für Biochemica und Diagnostica mbH/ Đức | 18974/2 | Humastar300RS | Phần hóa chất sử dụng cho: Máy xét nghiệm sinh hóa Humastar 300RS | 6000 |  |  | Công ty Hồng Hoa | [20 empty] | 0 | 0 | 600
2018 | 23D3.CH787 | Hóa chất STA-Liquid Hib | 1. Nồng độ: Độ lặp lại đo mẫu bình thường: 2.1CV% Độ lặp lại đo mẫu bất thường: 4.9CV% Độ tái lặp lại đo mẫu bình thường: 2.1CV% Độ tái lặp lại đo mẫu bất thường:13.2CV% 2. Đặc tính, tính năng kỹ thuật: dùng cho máy phân tích đông máu để xác định hàm lượng Fibrinogen (FIB) trong huyết tương người, 3. Tiêu chuẩn chất lượng: ISO | ml | 144 |  | Fibrinogen Reagent Kit (FIB) | Beijing Succeeder Technology Inc. | Trung Quốc | Beijing Succeeder Technology Inc./Trung Quốc | SF-RFB-P0604 | Humastar300RS | Phần hóa chất sử dụng cho: Máy xét nghiệm sinh hóa Humastar 300RS | 274050 |  |  | Công ty Hồng Hoa | [20 empty] | 0 | 0 | 144
2019 | 23D3.CH773 | Hóa chất sử dụng cho xét nghiệm định lượng nồng độ protein toàn phần trong nước tiểu hoặc dịch não tủy | 1. Thành phần: Humam serum, with detemined level of protein, sodium azide 2. Nồng độ:Humam serum, with detemined level of protein : 0.95 g/l sodium azide 3. Đặc tính, tính năng kỹ thuật: Hóa chất sử dụng hiệu chuẩn cho xét nghiệm để định lượng nồng độ Protein toàn phần trong nước tiểu hoặc dịch não tủy 4. Tiêu chuẩn chất lượng: CE, ISO 13485 | ml | 6 |  | Urinary Total Protein Standard | HUMAN Gesellschaft für Biochemica und Diagnostica mbH | Đức | HUMAN Gesellschaft für Biochemica und Diagnostica mbH/ Đức | 10595 | Humastar300RS | Phần hóa chất sử dụng cho: Máy xét nghiệm sinh hóa Humastar 300RS | 249500 |  |  | Công ty Hồng Hoa | [20 empty] | 0 | 0 | 6
2020 | 23D3.CH776 | Lọ mã vạch dùng chứa hóa chất sử dụng trên máy HumaStar 300SR hoặc tương đương | 1. Đặc tính, tính năng kỹ thuật: Lọ mã vạch dùng chứa hứa hóa chất sử dụng trên máy HumanStar 300SR hoặc tương đương Thể tích lọ 25mlx10 lọ cho sử dụng 1500 tests 2. Tiêu chuẩn chất lượng: ISO | Lọ | 50 |  | Barcoded reagent containers 25 ml | HUMAN Gesellschaft für Biochemica und Diagnostica mbH | Đức | HUMAN Gesellschaft für Biochemica und Diagnostica mbH/ Đức | 16770/25 | Humastar300RS | Phần hóa chất sử dụng cho: Máy xét nghiệm sinh hóa Humastar 300RS | 300000 |  |  | Công ty Hồng Hoa | [20 empty] | 0 | 0 | 50
2021 | 23D3.CH777 | Lọ mã vạch dùng chứa hóa chất sử dụng trên máy HumaStar 300SR hoặc tương đương | 1. Đặc tính, tính năng kỹ thuật: Lọ mã vạch dùng chứa hứa hóa chất sử dụng trên máy HumanStar 300SR hoặc tương đương Thể tích lọ 70ml x 10 lọ cho sử dụng 3500 tests 2. Tiêu chuẩn chất lượng: ISO | Lọ | 50 |  | Barcoded reagent containers 70 ml | HUMAN Gesellschaft für Biochemica und Diagnostica mbH | Đức | HUMAN Gesellschaft für Biochemica und Diagnostica mbH/ Đức | 16770/70 | Humastar300RS | Phần hóa chất sử dụng cho: Máy xét nghiệm sinh hóa Humastar 300RS | 700000 |  |  | Công ty Hồng Hoa | [20 empty] | 0 | 0 | 50
2022 | 23D3.CH762 | Test hóa chất cho xét nghiệm định lượng GOT | 1. Thành phần: R1: TRIS buffer(pH 7.8), L- aspartate, LDH, MDH.R2: 2- oxoglutarate, NADH 2. Nồng độ: R1: TRIS buffer(pH 7.8) 100mmol/l, L- aspartate 300 mmol/l, LDH ≥ 0.9 KU/l, MDH ≥ 0.6 KU/l.R2: 2- oxoglutarate 60 mmol/l, NADH 0.9 mmol/l. 3. Đặc tính, tính năng kỹ thuật: Hóa chất cho xét nghiệm định lượng GOT trong huyết thanh hoặc huyết tương tráng heparin/EDTA. 4. Tiêu chuẩn chất lượng: CE,ISO 13485 | Test | 18600 |  | GOT (ASAT) IFCC mod. liquiUV | HUMAN Gesellschaft für Biochemica und Diagnostica mbH | Đức | HUMAN Gesellschaft für Biochemica und Diagnostica mbH/ Đức | 12021600 | Humastar300RS | Phần hóa chất sử dụng cho: Máy xét nghiệm sinh hóa Humastar 300RS | 2962.5806 |  |  | Công ty Hồng Hoa | [20 empty] | 0 | 0 | 18600
2023 | 23D3.CH763 | Test hóa chất cho xét nghiệm định lượng GPT | Hóa chất cho xét nghiệm định lượng GPT trong huyết thanh hoặc huyết tương tráng heparin/EDTA. -Thành phần: R1: TRIS buffer (pH 7.5) 150 mmol/l, L-alanine 750 mmol/l, LDH ≥ 1.2KU/l, R2: 2- oxoglutarate 90 mmol/l, NADH 0.9mmol/l. -Độ bền trên máy: 56 NGÀY. -Dãy đo:Dãy đo: 6-500 U/l or 0.10-8.33 µkat/l. -Đóng gói: R1: 5x310 test, R2:5x310 test -TCCL: CE,ISO 13485 | Test | 18600 |  | GPT (ALAT) IFCC mod. liquiUV | HUMAN Gesellschaft für Biochemica und Diagnostica mbH | Đức | HUMAN Gesellschaft für Biochemica und Diagnostica mbH/ Đức | 12022600 | Humastar300RS | Phần hóa chất sử dụng cho: Máy xét nghiệm sinh hóa Humastar 300RS | 2962.5806 |  |  | Công ty Hồng Hoa | [20 empty] | 0 | 0 | 18600
2024 | 23D3.CH768 | Test hóa chất định lượng Urea | 1. Thành phần: R1: TRIS buffer (pH 7.8)bADP, Urease, GLDH, Sodium azide . R2: alpha- Ketoglutarate, NADH, Sodium azide 2. Nồng độ: R1: TRIS buffer (pH 7.8) 125 mmol/l ADP 0.88 mmol/l, Urease ≥ 20kU, GLDH ≥ 0.3kU. Sodium azide 0.095% . R2: alpha- Ketoglutarate 25 mmol/l, NADH 1.25 mmol/l, Sodium azide 0.095% - Dãy đo: 5-350 mg/dl 0.83-58.3 mmol/l 3. Đặc tính, tính năng kỹ thuật: Hóa chất xét nghiệm định lượng Urea huyết thanh hoặc huyết tương táng heparin/EDTA. - Phương pháp: Thủy phân Urea và phản ứng của a-keroglutarate tạo ra NAD+( dưới xúc tác của enzym GLDH) 4. Tiêu chuẩn chất lượng: CE,ISO 13485 | Test | 17500 |  | Urea liquiUV | HUMAN Gesellschaft für Biochemica und Diagnostica mbH | Đức | HUMAN Gesellschaft für Biochemica und Diagnostica mbH/ Đức | 10521600 | Humastar300RS | Phần hóa chất sử dụng cho: Máy xét nghiệm sinh hóa Humastar 300RS | 3857.6 |  |  | Công ty Hồng Hoa | [20 empty] | 0 | 0 | 17500
2025 | 23D3.CH755 | Test hóa chất sử dụng cho máy sinh hóa để định lượng alpha Amylase | 1. Thành phần: R1: MES buier, pH 60, CNPG3, Calcium acetate, Sodium chloride, Potassium thiocyanate, Sodium azide 2. Nồng độ: R1: MES buier, pH 60 36 mmol/l CNPG3 1.6 mmol/l, Calcium acetate 3.6 mmol/l, Sodium chloride 37 mmol/l, Potassium thiocyanate 253 mmol/l Sodium azide 0.095%. Dãy do: 3.85-1730 U/1 or 0.07-28.8 ukat/l IFCC standardization 3. Đặc tính, tính năng kỹ thuật: Hóa chất cho xét nghiệm định lượng alpha-Amylase trong huyết thanh hoặc huyết tương trắng heparin. -Phương pháp: So màu chất lỏng alpha-Amylase 4. Tiêu chuẩn chất lượng: CE, ISO 13485 | Test | 1000 |  | alpha-AMYLASE liquicolor | HUMAN Gesellschaft für Biochemica und Diagnostica mbH | Đức | HUMAN Gesellschaft für Biochemica und Diagnostica mbH/Đức | 12028300 | Humastar300RS | Phần hóa chất sử dụng cho: Máy xét nghiệm sinh hóa Humastar 300RS | 11445 |  |  | Công ty Hồng Hoa | [20 empty] | 0 | 0 | 1000
2026 | 23D3.CH764 | Test hóa chất sử dụng cho máy sinh hóa để định lượng HDL-Cholesterol | 1. Thành phần: R1: Good's buffer, pH 6.6, Sodium chloride, Cholesterol esterase, Cholesterol oxidase, Catalase, Ascorbate oxidase, n-(2-hydroxy-3-sulfopropyl)-3,5-dimethoxyaniline (HDAOS), chất bảo quản R2: Peroxidase, 4 -Aminoantipyrin (4-AA), Good's buffer, pH 7.0, chất bảo quản, chất tẩy rửa, sodium azide 2. Nồng độ: R1: Good's buffer, pH 6.6 ( 25⁰C) 100mmol/l, Sodium chloride 170 mmol/l, Cholesterol esterase 1400 U/l, Cholesterol oxidase 800U/l, Catalase 600 kU/l, Ascorbate oxidase 3000U/l, n-(2-hydroxy-3-sulfopropyl)-3,5-dimethoxyaniline (HDAOS) 0.55mmol/l, chất bảo quản 0.1% w/v.R2: Peroxidase 3500 U/l, 4 -Aminoantipyrin (4-AA) ammol/l, Good's buffer, pH 7.0( 25⁰C) 100mmol/l, chất bảo quản 0.1% w/v, chất tẩy rửa 1.4% w/v, sodium azide 0.05% w/v 3. Đặc tính, tính năng kỹ thuật: Hóa chất xét nghiệm định lượng HDL-Cholesterol trong huyết tương tráng heparin/EDTA. 4. Tiêu chuẩn chất lượng: CE,ISO 13485 | Test | 2600 |  | HDL Cholesterol liquicolor | Denka Co., Ltd | Nhật Bản | HUMAN Gesellschaft für Biochemica und Diagnostica mbH/ Đức | 10084600 | Humastar300RS | Phần hóa chất sử dụng cho: Máy xét nghiệm sinh hóa Humastar 300RS | 27635 |  |  | Công ty Hồng Hoa | [20 empty] | 0 | 0 | 2600
2027 | 23D3.CH765 | Test hóa chất sử dụng cho máy sinh hóa để định lượng LDL-Cholesterol trong huyết tương và huyết thanh | 1. Thành phần: R1: Good's buffer, pH 7.0( 25⁰C), Magnesium chloride, cholesterol esterase 60 U/l, cholesterol oxidase, Catalase 600 kU/l, N-Ethyl-N-(2 hydroxy-3-sulfopropyl)-3- methylaniline (TOOS), Chất bảo quản R2: Peroxidase, 4-Aminoantipyrin(4-AA) 4 Sodium azide, chất tẩy rửa, chất bảo quản 2. Nồng độ: R1: Good's buffer, pH 7.0( 25⁰C) 50 mmol/l, Magnesium chloride 20mmol/l, cholesterol esterase 60 U/l, cholesterol oxidase 500U/l, Catalase 600 kU/l, N-Ethyl-N-(2 hydroxy-3-sulfopropyl)-3- methylaniline (TOOS) 2.0 mmol/l, Chất bảo quản < 0.15 w/v, R2: Peroxidase 500 U/l, 4-Aminoantipyrin(4-AA) 4 Sodium azide 0.05% w/v, chất tẩy rửa 1.4% w/v, chất bảo quản< 0.1% w/v -Độ bền trên máy: 56 ngày -Dãy đo: 5-300mg/dl 0.13-7.76mmol/l 3. Đặc tính, tính năng kỹ thuật: Hóa chất xét nghiệm định lượng LDL-Cholesterol trong huyết thanh hoặc huyết tương tráng heparin/EDTA. 4. Tiêu chuẩn chất lượng: CE, ISO 13485 | Test | 1260 |  | LDL Cholesterol liquicolor | Denka Co., Ltd | Nhật Bản | HUMAN Gesellschaft für Biochemica und Diagnostica mbH/ Đức | 10094600 | Humastar300RS | Phần hóa chất sử dụng cho: Máy xét nghiệm sinh hóa Humastar 300RS | 28850 |  |  | Công ty Hồng Hoa | [20 empty] | 0 | 0 | 1260
2028 | 23D3.CH758 | Test hóa chất sử dụng cho máy sinh hóa để định lượng nồng độ Cholesterol | 1. Thành phần: R1- Phosphite buffer, pH 6.5, -Aminontipytine, Phenol, Peroxidase (POD), Cholesterolesterase (CHE), Cholesteroloxidase, Sodium azide 2. Nồng độ: R1- Phosphite buffer, pH 6.5 30 mmol/l, -Aminontipytine 0.3 mmol/l, Phenol 5 mmol/l, Peroxidase (POD)>5 KU/l, Cholesterolesterase (CHE)>150 UA, Cholesteroloxidase (CHO)≥ 100 U/L, Sodium azide 0.05% 3. Đặc tính, tính năng kỹ thuật: Hóa chất cho xét nghiệm định lượng Cholesterol trong huyết thanh hoặc huyết tương trắng heparin/EDIA. 4. Tiêu chuẩn chất lượng: CE, ISO 13485 | Test | 1800 |  | Cholesterol liquicolor | HUMAN Gesellschaft für Biochemica und Diagnostica mbH | Đức | HUMAN Gesellschaft für Biochemica und Diagnostica mbH/ Đức | 10028600 | Humastar300RS | Phần hóa chất sử dụng cho: Máy xét nghiệm sinh hóa Humastar 300RS | 2311.1111 |  |  | Công ty Hồng Hoa | [20 empty] | 0 | 0 | 1800
2029 | 23D3.CH770 | Test hóa chất sử dụng cho xét nghiệm định lượng nồng độ Magie | 1. Thành phần: [RGT] Colour reagent (R1) CAPS, G-EDTA, Xylidyl blue, Sodium azide, Activators 2. Nồng độ: [RGT] Colour reagent (R1) CAPS 50 mmol/l, G-EDTA 0.13 mmol/l, Xylidyl blue 0.09 mmol/l, Sodium azide 0.095%, Activators - Dãy đox: 0.30-4.80 mg/dl; 0.13- 2.00 mmol/l 3. Đặc tính, tính năng kỹ thuật: Hóa chất sử dụng cho xét nghiệm định lượng nồng độ Magie trong huyết tương và huyết thanh -Phương pháp: So máu 4. Tiêu chuẩn chất lượng: CE, ISO 13485 | Test | 3600 |  | Magnesium liquicolor | HUMAN Gesellschaft für Biochemica und Diagnostica mbH | Đức | HUMAN Gesellschaft für Biochemica und Diagnostica mbH/ Đức | 10010300 | Humastar300RS | Phần hóa chất sử dụng cho: Máy xét nghiệm sinh hóa Humastar 300RS | 4733.3333 |  |  | Công ty Hồng Hoa | [20 empty] | 0 | 0 | 3600
2030 | 23D3.CH771 | Test hóa chất sử dụng cho xét nghiệm định lượng nồng độ protein toàn phần | 1. Thành phần: Sodium hydroxide,Potassium sodium tartrate, Copper sulfate, Potassium iodide 2. Nồng độ: Sodium hydroxide 200 mmol/l,Potassium sodium tartrate 32 mmol/l, Copper sulfate 12 mmol/l, Potassium iodide 30mmol/l -Dãy đo: 0.2-12 g/dl; 2-120 g/l 3. Đặc tính, tính năng kỹ thuật: Hóa chất xét nghiệm định lượng Protein toàn phần trong huyết thanh hoặc huyết tương tráng heparin/EDTA. - Phương pháp : Colorimetric test từ phản ứng của Cupric ions + protein trong dng dịch kiềm 4. Tiêu chuẩn chất lượng: CE, ISO 13485 | Test | 1800 |  | TOTAL PROTEIN liquicolor | HUMAN Gesellschaft für Biochemica und Diagnostica mbH | Đức | HUMAN Gesellschaft für Biochemica und Diagnostica mbH/ Đức | 10570300 | Humastar300RS | Phần hóa chất sử dụng cho: Máy xét nghiệm sinh hóa Humastar 300RS | 2456.6667 |  |  | Công ty Hồng Hoa | [20 empty] | 0 | 0 | 1800
2031 | 23D3.CH772 | Test hóa chất sử dụng cho xét nghiệm định lượng nồng độ protein toàn phần trong nước tiểu hoặc dịch não tủy | 1. Thành phần: Colour reagent (R1) Pyrogallol red, sodium molybdate 2. Nồng độ: Colour reagent (R1) Pyrogallol red 60 µmol/l sodium molybdate 40 µmol/l - Dãy đo: 50-2000 mg/l or 5-200 mg/dl 3. Đặc tính, tính năng kỹ thuật: Hóa chất xét nghiệm để định lượng nồng độ Protein toàn phẩn trong nước tiểu hoặc dịch não tủy - Phương pháp: Colorimetric test từ phản u ng71 Pyrogallol red/molybdate+ protein 4. Tiêu chuẩn chất lượng: CE, ISO 13485 | Test | 1350 |  | Urinary Total Protein liquicolor | HUMAN Gesellschaft für Biochemica und Diagnostica mbH | Đức | HUMAN Gesellschaft für Biochemica und Diagnostica mbH/ Đức | 10590300 | Humastar300RS | Phần hóa chất sử dụng cho: Máy xét nghiệm sinh hóa Humastar 300RS | 9973.3333 |  |  | Công ty Hồng Hoa | [20 empty] | 0 | 0 | 1350
2032 | 23D3.CH774 | Test hóa chất xét nghiệm định lượng Albumin | 1. Thành phần: [RGT] Colour Reagent (R1) Citrate buffer (pH 4.2), Bromocresol green 2. Nồng độ: [RGT] Colour Reagent (R1) Citrate buffer (pH 4.2) 30 mmol/l Bromocresol green 260 µmol/l -Dãy đo: 0.5-8.0 g/dl or 5-80 g/l 3. Đặc tính, tính năng kỹ thuật: Hóa chất sử dụng cho máy sinh hóa để định lượng nồng độ Albumin trong huyết tương và huyết thanh - Phương pháp: BCG ( Bromocresol green) 4. Tiêu chuẩn chất lượng: CE, ISO 13485 | Test | 1920 |  | ALBUMIN liquicolor | HUMAN Gesellschaft für Biochemica und Diagnostica mbH | Đức | HUMAN Gesellschaft für Biochemica und Diagnostica mbH/ Đức | 10560300 | Humastar300RS | Phần hóa chất sử dụng cho: Máy xét nghiệm sinh hóa Humastar 300RS | 2175 |  |  | Công ty Hồng Hoa | [20 empty] | 0 | 0 | 1920
2033 | 23D3.CH757 | Test hóa chất xét nghiệm định lượng Bilirubin-T | 1. Thành phần: Caffeine, Chất tẩy rửa, chất bảo quân. R2 5,5-dichlorophenyl-diazonium tetrafluoroborate, Caffeine, Chất tẩy rửa. Chất bảo quản 2. Nồng độ:Caffeine 5.2 mmol/l, Chất tẩy rửa, chất bảo quân. R2 5,5-dichlorophenyl-diazonium tetrafluoroborate 0.9 mmol), Caffeine 5.2 mmol), Chất tẩy rửa. Day do: 0.20-20 mg/di 3.42-342 μmol/1 3. Đặc tính, tính năng kỹ thuật: Hóa chất cho xét nghiệm định lượng Bilirubin-1 trong huyết thanh hoặc huyết tương trắng heparin, - Phương pháp DPD 4. Tiêu chuẩn chất lượng: CE, ISO 13485 | Test | 6000 |  | auto-Bilirubin-T liquicolor | HUMAN Gesellschaft für Biochemica und Diagnostica mbH | Đức | HUMAN Gesellschaft für Biochemica und Diagnostica mbH/ Đức | 10742300 | Humastar300RS | Phần hóa chất sử dụng cho: Máy xét nghiệm sinh hóa Humastar 300RS | 2663 |  |  | Công ty Hồng Hoa | [20 empty] | 0 | 0 | 6000
2034 | 23D3.CH759 | Test hóa chất xét nghiệm định lượng Creatinine | 1. Thành phần: R1: Sodium Hydroxide, R2: Picruc acid 2. Nồng độ: R1: Sodium Hydroxide 160mmol/l, R2: Picruc acid 13.9 mmol/l. - Dãy đo: 0.10-25.0mg/dl, 8.84-2210µmol/l. 3. Đặc tính, tính năng kỹ thuật: Hóa chất cho xét nghiệm định lượng auto- Creatinine trong huyết thanh hoặc huyết tương tráng heparin. - Phương pháp : Jaffe. 4. Tiêu chuẩn chất lượng: CE,ISO 13485 | Test | 10500 |  | auto-CREATININE liquicolor | HUMAN Gesellschaft für Biochemica und Diagnostica mbH | Đức | HUMAN Gesellschaft für Biochemica und Diagnostica mbH/Đức | 10052300 | Humastar300RS | Phần hóa chất sử dụng cho: Máy xét nghiệm sinh hóa Humastar 300RS | 2430 |  |  | Công ty Hồng Hoa | [20 empty] | 0 | 0 | 10500
2035 | 23D3.CH760 | Test hóa chất xét nghiệm định lượng CRP | 1. Thành phần: R1: BES buffer( pH 7.5), PEG 6000, Chất tẩy rửa, Sodium azide 2. Nồng độ:R1: BES buffer( pH 7.5) 20mmol/l, PEG 6000 5% Chất tẩy rửa 2% Sodium azide 0.095%.R1: BES buffer( pH 7.5) 20mmol/l, PEG 6000 5% Chất tẩy rửa 2% Sodium azide 0.095%. 3. Đặc tính, tính năng kỹ thuật: Hóa chất xét nghiệm định lượng CRP trong huyết thanh hoặc huyết tương tráng heparin/EDTA. -Phương pháp: đo độ đục. 4. Tiêu chuẩn chất lượng: CE,ISO 13485 | Test | 79750 |  | CRP | HUMAN Gesellschaft für Biochemica und Diagnostica mbH | Đức | HUMAN Gesellschaft für Biochemica und Diagnostica mbH/ Đức | 11241600 | Humastar300RS | Phần hóa chất sử dụng cho: Máy xét nghiệm sinh hóa Humastar 300RS | 17032 |  |  | Công ty Hồng Hoa | [20 empty] | 0 | 0 | 79750
2036 | 23D3.CH761 | Test hóa chất xét nghiệm định lượng Glucose | 1. Thành phần: R1; Phosphate buffer, pH 7.5, 4-Aminoantipyrine, phenol 0.75 mmol/l, Peroxidase≥ 1.5 KU/l, Glucose oxidase, Mutarotase, sodium azide 2. Nồng độ:R1; Phosphate buffer, pH 7.5 100mmol/l, 4-Aminoantipyrine 0.25 mmol/l, phenol 0.75 mmol/l, Peroxidase≥ 1.5 KU/l, Glucose oxidase ≥ 15 KU/l, Mutarotase ≥ 0.1 KU/l, sodium azide 0.095%. -Dãy đo: 2-500 mg/dl 0.11-27.8 mmol/l. 3. Đặc tính, tính năng kỹ thuật: Hóa chất cho xét nghiệm định lượng Glucose trong huyết thanh hoặc huyết tương tráng heparin/EDTA. -Phương pháp: GODPAP. 4. Tiêu chuẩn chất lượng: CE, ISo 13485 | Test | 7560 |  | Glucose liquicolor | HUMAN Gesellschaft für Biochemica und Diagnostica mbH | Đức | HUMAN Gesellschaft für Biochemica und Diagnostica mbH/ Đức | 10260600 | Humastar300RS | Phần hóa chất sử dụng cho: Máy xét nghiệm sinh hóa Humastar 300RS | 1589.6825 |  |  | Công ty Hồng Hoa | [20 empty] | 0 | 0 | 7560
2037 | 23D3.CH766 | Test hóa chất xét nghiệm định lượng sắt trong huyếtthanh người | 1. Thành phần: R1: Glycine buffer (pH 1.7), L-Ascorbic Acid, Chất bảo quản. R2: Glycine buffer (pH 1.7), 2,4,6 -Tri(2-pyridyl)1-3-5-trianzin (TPTZ), chất bảo quản 2. Nồng độ:R1: Glycine buffer (pH 1.7) 370 mmol/l, L-Ascorbic Acid 10.2 mmol/l, Chất bảo quản. R2: Glycine buffer (pH 1.7) 130mmol/l, 2,4,6 -Tri(2-pyridyl)1-3-5-trianzin (TPTZ) 3.8 mmol/l, chất bảo quản -Dãy đo: 10-1000µg/dl or 2-179µmol/l 3. Đặc tính, tính năng kỹ thuật: Hóa chất cho xét nghiệm định lượng Iron trong huyết thanh hoặc huyết tương có tráng heparin. 4. Tiêu chuẩn chất lượng: CE,ISO 13485 | Test | 1800 |  | IRON TPTZ liquicolor | HUMAN Gesellschaft für Biochemica und Diagnostica mbH | Đức | HUMAN Gesellschaft für Biochemica und Diagnostica mbH/Đức | 12290300 | Humastar300RS | Phần hóa chất sử dụng cho: Máy xét nghiệm sinh hóa Humastar 300RS | 9465 |  |  | Công ty Hồng Hoa | [20 empty] | 0 | 0 | 1800
2038 | 23D3.CH767 | Test hóa chất xét nghiệm định lượng Triglyccrides | 1. Thành phần: R1: PIPES buffer (pH 7.5), 4-chlorophenol, 4-aminoantioyrine, Magnesium ions, ATP, Lipase, Peroxidase, Glycerol kinase, Glycerol-3-phosphate oxidase 2. Nồng độ:R1: PIPES buffer (pH 7.5) 50mmol/l, 4-chlorophenol 5 mmol/l, 4-aminoantioyrine 0.25 mmol/l Magnesium ions 4.5 mmol/l, ATP 2 mmol/l, Lipase ≥ 1.3U/ml, Peroxidase ≥ 0.5 U/ml, Glycerol kinase ≥ 0.4 U/ml, Glycerol-3-phosphate oxidase ≥ 1.5 U/ml - Dãy đo: 10-1000 mg/dl 3. Đặc tính, tính năng kỹ thuật: Hóa chất xét nghiệm định lượng Triglycerides trong huyết thanh hoặc huyết tương tráng heparin/EDTA. -Phương pháp: Enzymatic colorimetric test( thủy phân enzym với lipase) 4. Tiêu chuẩn chất lượng: CE, ISO 13485 | Test | 1890 |  | Triglycerides liquicolormono | HUMAN Gesellschaft für Biochemica und Diagnostica mbH | Đức | HUMAN Gesellschaft für Biochemica und Diagnostica mbH/Đức | 10724600 | Humastar300RS | Phần hóa chất sử dụng cho: Máy xét nghiệm sinh hóa Humastar 300RS | 3868.254 |  |  | Công ty Hồng Hoa | [20 empty] | 0 | 0 | 1890
2039 | 23D3.CH769 | Test thuốc thử sử dụng cho máy sinh hóa để định lượng Ferritin trong huyết tương và huyết thanh | 1. Thành phần: [BUF] bufffer (R1) pH 8.3, Glycine Buffer, Sodium azide, [RGT] Latex Reagent (R2), Suspension of latex particles coated with anti- ferritin abtibodies (rabbit), Sodium azide 2. Nồng độ: [BUF] bufffer (R1) pH 8.3 Glycine Buffer 170 mmol/l Sodium azide 0.095% [RGT] Latex Reagent (R2) Suspension of latex particles coated with anti- ferritin abtibodies (rabbit) 0.07% w/v Sodium azide 0.095% 3. Đặc tính, tính năng kỹ thuật: Hóa chất sử dụng cho xét nghiệm định lượng Ferritin trong huyết tương và huyết thanh 4. Tiêu chuẩn chất lượng: CE,ISO 13485 | Test | 540 |  | Ferritin | Denka Co., Ltd | Nhật Bản | HUMAN Gesellschaft für Biochemica und Diagnostica mbH/ Đức | 11610600 | Humastar300RS | Phần hóa chất sử dụng cho: Máy xét nghiệm sinh hóa Humastar 300RS | 124600 |  |  | Công ty Hồng Hoa | [20 empty] | 0 | 0 | 540
2040 | 23D3.CH756 | Test xét nghiệm định lượng Bilirubin-D | 1. Thành phần: R1 Hydrochloric acid. R2: Sulphuric Acid, dichlorophenyl diazonium-tetrafluoroborate 2. Nồng độ: R1 Hydrochloric acid (pli < 10) 170 mmol/l. R2: Sulphuric Acid (pH < 1,0) <5%, 3,5-dichlorophenyl diazonium-tetrafluoroborate 0.24 mmol/l -Day do: 0.1-9.0 mg/dl or 1.71-154 mol/l 3. Đặc tính, tính năng kỹ thuật: Hóa chất cho xét nghiệm dịnh lượng Bilirubin-1) trong huyết thanh hoặc huyết tương trắng heparin. - Phương pháp: DPD 4. Tiêu chuẩn chất lượng: CE, ISO 13485 | Test | 4600 |  | auto-Bilirubin-D liquicolor | HUMAN Gesellschaft für Biochemica und Diagnostica mbH | Đức | HUMAN Gesellschaft für Biochemica und Diagnostica mbH/ Đức | 10741300 | Humastar300RS | Phần hóa chất sử dụng cho: Máy xét nghiệm sinh hóa Humastar 300RS | 4890 |  |  | Công ty Hồng Hoa | [20 empty] | 0 | 0 | 4600
2041 | 23D1.AH991 | Hóa chất pha loãng cho máy phân tích sinh hóa tự động Diluent | 1. Đặc tính, tính năng kỹ thuật: Dung dịch pha loãng mẫu. Hóa chất này sử dụng được cho máy xét nghiệm sinh hóa HumaStar 300SR (hoặc tương đương) 2. Tiêu chuẩn chất lượng: ISO | ml | 1000 |  | HbA1C Hemolysant | Biotecnica Instruments S.p.A. | Ý | Biotecnica Instruments S.p.A., Ý | 605 | HUMASTAR-300SR | Phần hóa chất sử dụng cho: Máy xét nghiệm sinh hóa HumaStar 300SR (hoặc tương đương) | [15 empty] | 0 |  | 1000 | 0 |  |  | 0 |  | 0 | [6 empty] | 0
2042 | 23D2.BH971 | Test xét nghiệm định lượng alpha-Amylase | 1. Đặc tính, tính năng kỹ thuật: Hóa chất cho xét nghiệm định lượng alpha-Amylase trong huyết thanh hoặc huyết tương tráng heparin. Phương pháp: So màu chất lỏng alpha-Amylase. 2. Tiêu chuẩn chất lượng: ISO. | Test | 300 |  | Alfa Amylase - L | Biotecnica Instruments S.p.A. | Ý | Biotecnica Instruments S.p.A., Ý | 426L | HUMASTAR-300SR | Phần hóa chất sử dụng cho: Máy xét nghiệm sinh hóa HumaStar 300SR (hoặc tương đương) | [15 empty] | 0 |  |  | 0 |  |  | 0 |  | 0 | 300 | [5 empty] | 0
2043 | 23D1.AH1908 | Dung dịch Detergent A chạy trên máy sinh hoá. hoặc tương đương | 1. Đặc tính, tính năng kỹ thuật: Detergent A là một dung dịch trên hệ thống, được dùng để rửa kim hút mẫu và chất thử của hệ thống máy xét nghiệm sinh hóa Architect. 2. Tiêu chuẩn chất lượng: ISO | ml | 18000 |  | Detergent A | Sekisui Diagnostics P.E.I Inc. | Canada | Abbott Laboratories, Mỹ | 1J72-20 | ARCHITECT-C4000 | Phần hóa chất sử dụng cho: Máy xét nghiệm sinh hóa tự động Architect C4000 (hoặc tương đương) | [14 empty] | 18000 | 0 |  |  | 0 |  |  | 0 |  | 0 | [6 empty] | 0
2044 | 23D1.AH2903 | Dung dịch Detergent B chạy trên máy sinh hoá. Hoặc tương đương | 1. Đặc tính, tính năng kỹ thuật: Detergent B là một dung dịch trên hệ thống, được dùng để rửa kim hút mẫu trong quá trình hoạt động của hệ thống máy xét nghiệm sinh hóa Architect. Dung dịch Detergent B chạy trên máy sinh hoá. 2. Tiêu chuẩn chất lượng: ISO | ml | 9000 |  | DETERGENT B | Sekisui Diagnostics P.E.I Inc. | Canada | Abbott Laboratories, Mỹ | 2J94-22 | ARCHITECT-C4000 | Phần hóa chất sử dụng cho: Máy xét nghiệm sinh hóa tự động Architect C4000 (hoặc tương đương) | [14 empty] | 9000 | 0 |  |  | 0 |  |  | 0 |  | 0 | [6 empty] | 0
2045 | 23D1.AH1933 | Dung dịch khử khuẩn bồn ủ máy sinh hoá tự động. | 1. Đặc tính, tính năng kỹ thuật: Water Bath Additive là dung dịch khử khuẩn bồn ủ được sử dụng cho hệ thống máy xét nghiệm sinh hóa ARCHITECT c. 2. Tiêu chuẩn chất lượng: ISO | ml | 18000 |  | Water Bath Additive | Sekisui Diagnostics P.E.I Inc. | Canada | Abbott Laboratories, Mỹ | 9D29-21 | ARCHITECT-C4000 | Phần hóa chất sử dụng cho: Máy xét nghiệm sinh hóa tự động Architect C4000 (hoặc tương đương) | [14 empty] | 18000 | 0 |  |  | 0 |  |  | 0 |  | 0 | [6 empty] | 0
2046 | 23D1.AH1891 | Dung dịch rửa cuvet của hệ thống máy xét nghiệm sinh hóa ( hoặc tương đương) | 1. Đặc tính, tính năng kỹ thuật: Acid Wash được dùng để rửa máy, dùng cho hệ thống máy xét nghiệm sinh hóa Architect. Hoá chất hỗ trợ các xét nghiệm sinh hoá. 2. Tiêu chuẩn chất lượng: ISO | ml | 18000 |  | Acid Wash | Fisher Diagnostics | Mỹ | Abbott Laboratories, Mỹ | 6K01-20 | ARCHITECT-C4000 | Phần hóa chất sử dụng cho: Máy xét nghiệm sinh hóa tự động Architect C4000 (hoặc tương đương) | [14 empty] | 18000 | 0 |  |  | 0 |  |  | 0 |  | 0 | [6 empty] | 0
2047 | 23D1.AH1893 | Dung dịch rửa cuvet của hệ thống máy xét nghiệm sinh hóa ( hoặc tương đương) | 1. Đặc tính, tính năng kỹ thuật: Alkaline Wash được dùng để rửa cuvettes của máy, dùng cho hệ thống xét nghiệm sinh hóa Architect. Hoá chất hỗ trợ các xét nghiệm sinh hoá. 2. Tiêu chuẩn chất lượng: ISO | ml | 18000 |  | Alkaline Wash | Fisher Diagnostics | Mỹ | Abbott Laboratories, Mỹ | 9D31-20 | ARCHITECT-C4000 | Phần hóa chất sử dụng cho: Máy xét nghiệm sinh hóa tự động Architect C4000 (hoặc tương đương) | [14 empty] | 18000 | 0 |  |  | 0 |  |  | 0 |  | 0 | [6 empty] | 0
2048 | 23D1.AH1921 | Hoá chất chuẩn xét nghiệm Ethanol | 1. Đặc tính, tính năng kỹ thuật: Hoá chất chuẩn xét nghiệm Ethanol để định lượng ethanol trong nước tiểu, huyết thanh hoặc huyết tương. 2. Tiêu chuẩn chất lượng: ISO | ml | 90 |  | Ethanol 100 Cal | Microgenics Corporation | Mỹ | Microgenics Corporation, Mỹ | 3L36-02 | ARCHITECT-C4000 | Phần hóa chất sử dụng cho: Máy xét nghiệm sinh hóa tự động Architect C4000 (hoặc tương đương) | [14 empty] | 90 | 0 |  |  | 0 |  |  | 0 |  | 0 | [6 empty] | 0
2049 | 23D1.AH1925 | Hoá chất chuẩn xét nghiệm Prealbumin để định lượng albumin trong huyết thanh. | 1. Đặc tính, tính năng kỹ thuật: Hoá chất chuẩn xét nghiệm Prealbumin để định lượng albumin trong huyết thanh. 2. Tiêu chuẩn chất lượng: ISO | ml | 20 |  | PREALBUMIN CALIBRATOR | Nittobo Medical Co., Ltd. | Nhật Bản | Abbott GmbH, Đức | 6E57-03 | ARCHITECT-C4000 | Phần hóa chất sử dụng cho: Máy xét nghiệm sinh hóa tự động Architect C4000 (hoặc tương đương) | [14 empty] | 20 | 0 |  |  | 0 |  |  | 0 |  | 0 | [6 empty] | 0
2050 | 23D1.AH1900 | Hóa chất hiệu chuẩn xét nghiệm CK-MB dùng cho máy phân tích sinh hóa | 1. Đặc tính, tính năng kỹ thuật: Hoá chất chuẩn xét nghiệm CK-MB sử dụng để xác định động học của isoenzyme CK-MB và CK-BB của creatine kinase trong huyết thanh hay huyết tương. 2. Tiêu chuẩn chất lượng: ISO | ml | 20 |  | CK-MB CALIBRATOR | Sentinel CH. S.p.A | Ý | Sentinel CH. S.p.A, Ý | 6K25-10 | ARCHITECT-C4000 | Phần hóa chất sử dụng cho: Máy xét nghiệm sinh hóa tự động Architect C4000 (hoặc tương đương) | [14 empty] | 20 | 0 |  |  | 0 |  |  | 0 |  | 0 | [6 empty] | 0
2051 | 23D1.AH1903 | Hoá chất hiệu chuẩn xét nghiệm CRP | 1. Đặc tính, tính năng kỹ thuật: Hoá chất chuẩn xét nghiệm CRP Vario. 2. Tiêu chuẩn chất lượng: ISO | ml | 4250 |  | CRP CALIBRATOR SET | Sentinel CH. S.p.A | Ý | Sentinel CH. S.p.A, Ý | 6K26-10 | ARCHITECT-C4000 | Phần hóa chất sử dụng cho: Máy xét nghiệm sinh hóa tự động Architect C4000 (hoặc tương đương) | [13 empty] | 4250 |  | 0 |  |  | 0 |  |  | 0 |  | 0 | [6 empty] | 0
2052 | 23D1.AH1901 | Hoá chất hiệu chứng xét nghiệm CK-MB sử dụng để xác định động học của isoenzyme CK-MB và CK-BB của creatine kinase trong huyết thanh hay huyết tương | 1. Đặc tính, tính năng kỹ thuật: Sử dụng làm chất hiệu chuẩn cho xét nghiệm. Hoá chất hiệu chứng xét nghiệm CK-MB sử dụng để xác định động học của isoenzyme CK-MB và CK-BB của creatine kinase trong huyết thanh hay huyết tương. 2. Tiêu chuẩn chất lượng: ISO | ml | 32 |  | CK-MB CONTROL | Sentinel CH. S.p.A | Ý | Sentinel CH. S.p.A, Ý | 6K25-20 | ARCHITECT-C4000 | Phần hóa chất sử dụng cho: Máy xét nghiệm sinh hóa tự động Architect C4000 (hoặc tương đương) | [14 empty] | 32 | 0 |  |  | 0 |  |  | 0 |  | 0 | [6 empty] | 0
2053 | 23D1.AH1922 | Hoá chất hiệu chứng xét nghiệm Ethanol | 1. Đặc tính, tính năng kỹ thuật: Hoá chất hiệu chứng xét nghiệm Ethanol để định lượng ethanol trong nước tiểu, huyết thanh hoặc huyết tương. 2. Tiêu chuẩn chất lượng: ISO | ml | 1460 |  | Ethanol 50 Control | Microgenics Corporation | Mỹ | Microgenics Corporation, Mỹ | 3L36-10 | ARCHITECT-C4000 | Phần hóa chất sử dụng cho: Máy xét nghiệm sinh hóa tự động Architect C4000 (hoặc tương đương) | [14 empty] | 180 | 0 |  |  | 0 |  |  | 0 |  | 0 | 1280 | [5 empty] | 0
2054 | 23D3.CH1085 | Hóa chất xét nghiệm Ammonia Controls | 1. Đặc tính, tính năng kỹ thuật: Xét nghiệm Ammonia Ultra để định lượng enzym của ammonia trong huyết tương, đo lượng amoniac trong máu. Amoniac là một hợp chất được tạo ra bởi vi khuẩn đường ruột và các tế bào trong cơ thể trong quá trình tiêu hóa protein. NH3 là một sản phẩm chất thải thường được vận chuyển đến gan vàđược chuyển hóa thành urê và glutamine. 2. Tiêu chuẩn chất lượng: ISO | ml | 90 |  | Ammonia Controls | Sentinel CH. S.p.A | Ý | Sentinel CH. S.p.A, Italia | 6K89-20 | ARCHITECT-C4000 | Phần hóa chất sử dụng cho: Máy xét nghiệm sinh hóa tự động Architect C4000 (hoặc tương đương) | [14 empty] | 90 | [9 empty] | 0 | 0
2055 | 23D1.AH1894 | Test sử dụng cho xét nghiệm để định lượng amylase trong huyết thanh, huyết tương hay nước tiểu. | 1. Đặc tính, tính năng kỹ thuật: Khoảng báo cáo: huyết thanh/huyết tương: 2-6533U/L, nước tiểu: 1-9429 U/L. Huyết thanh/huyết tương: LoB: 0U/L, LoD: 2U/L, LoQ: 3U/L; Nước tiểu: LoB: 0U/L, LoD: 1U/L, LoQ: 3U/L 2. Tiêu chuẩn chất lượng: ISO | Test | 3200 |  | Amylase2 | Abbott Ireland Diagnostics Division (Longford) | Ireland | Abbott Ireland Diagnostics Division (Longford), Ireland | 4S89-20 | ARCHITECT-C4000 | Phần hóa chất sử dụng cho: Máy xét nghiệm sinh hóa tự động Architect C4000 (hoặc tương đương) | [14 empty] | 3200 | 0 |  |  | 0 |  |  | 0 |  | 0 | [6 empty] | 0
2056 | 23D1.AH1899 | Test sử dụng cho xét nghiệm định lượng cholesterol trong huyết thanh hay huyết tương. | 1. Đặc tính, tính năng kỹ thuật: Khoảng báo cáo: 2-2992mg/dL; LoB: 1mg/dL, LoD: 2mg/dL, LoQ: 5mg/dL. Độ tuyến tính: 5-748mg/dL. Định lượng cholesterol trong huyết thanh hay huyết tương. 2. Tiêu chuẩn chất lượng: ISO | Test | 16000 |  | Cholesterol2 | Abbott Ireland Diagnostics Division (Longford) | Ireland | Abbott Ireland Diagnostics Division (Longford), Ireland | 4S92-20 | ARCHITECT-C4000 | Phần hóa chất sử dụng cho: Máy xét nghiệm sinh hóa tự động Architect C4000 (hoặc tương đương) | [14 empty] | 16000 | 0 |  |  | 0 |  |  | 0 |  | 0 | [6 empty] | 0
2057 | 23D1.AH1902 | Test sử dụng cho xét nghiệm CK-MB sử dụng để xác định động học của isoenzyme CK-MB và CK-BB của creatine kinase trong huyết thanh hay huyết tương. | 1. Đặc tính, tính năng kỹ thuật: Khoảng nồng độ báo cáo (khoảng dao động phân tích) cho MULTIGENT CK-MB là 3 đến 1.000 U/L (0,05 đến 16,67 μkat/L). LOD cho MULTIGENT CK-MB là 3 U/L (0,05 μkat/L). Xét nghiệm CK-MB sử dụng để xác định động học của isoenzyme CK-MB và CK-BB của creatine kinase trong huyết thanh hay huyết tương. 2. Tiêu chuẩn chất lượng: ISO | Test | 1000 |  | CK-MB | Sentinel CH. S.p.A | Ý | Sentinel CH. S.p.A, Ý | 6K25-30 | ARCHITECT-C4000 | Phần hóa chất sử dụng cho: Máy xét nghiệm sinh hóa tự động Architect C4000 (hoặc tương đương) | [14 empty] | 1000 | 0 |  |  | 0 |  |  | 0 |  | 0 | [6 empty] | 0
2058 | 23D1.AH1896 | Test sử dụng cho xét nghiệm để định lượng aspartate aminotransferase trong huyết thanh hoặc huyết tương. | 1. Đặc tính, tính năng kỹ thuật: LoB 2U/L, LoD 4U/L, LoQ 5U/L. Xét nghiệm này tuyến tính trong khoảng đo phân tích từ 5 đến 4001 U/L (0.08 đến 66.70 µkat/L.Xét nghiệm Aspartate Aminotransferase (AST) để định lượng aspartate aminotransferase trong huyết thanh hoặc huyết tương. 2. Tiêu chuẩn chất lượng: ISO | Test | 43200 |  | Aspartate Aminotransferase2 | Abbott Ireland Diagnostics Division (Longford) | Ireland | Abbott Ireland Diagnostics Division (Longford), Ireland | 4S90-20 | ARCHITECT-C4000 | Phần hóa chất sử dụng cho: Máy xét nghiệm sinh hóa tự động Architect C4000 (hoặc tương đương) | [14 empty] | 43200 | 0 |  |  | 0 |  |  | 0 |  | 0 | [6 empty] | 0
2059 | 23D1.AH1932 | Test sử dụng cho xét nghiệm định lượng acid uric trong huyết thanh, huyết tương hay nước tiểu. | 1. Đặc tính, tính năng kỹ thuật: Khoảng đo báo cáo: huyết thanh/huyết tương: 0,2-37,7mg/dl, nước tiểu: 0,6-261,3mg/dL, Huyết thanh: LoB: 0,1mg/dL, LoD: 0,2mg/dL, LoQ: 0,3mg/dL, nước tiểu: LoB: 0,4mg/dL, LoD: 0,6mg/dL, LoQ: 2mg/dL. định lượng acid uric trong huyết thanh, huyết tương hay nước tiểu. 2. Tiêu chuẩn chất lượng: ISO | Test | 7680 |  | Uric Acid2 | Abbott Ireland Diagnostics Division (Longford) | Ireland | Abbott Ireland Diagnostics Division (Longford), Ireland | 4T13-20 | ARCHITECT-C4000 | Phần hóa chất sử dụng cho: Máy xét nghiệm sinh hóa tự động Architect C4000 (hoặc tương đương) | [14 empty] | 7680 | 0 |  |  | 0 |  |  | 0 |  | 0 | [6 empty] | 0
2060 | 23D1.AH1926 | Test sử dụng cho xét nghiệm định lượng albumin trong huyết thanh | 1. Đặc tính, tính năng kỹ thuật: LOQ cho Prealbumin là ≤ 1 mg/dL (0.01 g/L). Độ không chính xác của xét nghiệm Prealbumin là CV toàn phần ≤ 5.5%. định lượng albumin trong huyết thanh 2. Tiêu chuẩn chất lượng: ISO | Test | 1920 |  | Prealbumin | Abbott Ireland Diagnostics Division (Longford) | Ireland | Abbott Ireland Diagnostics Division (Longford), Ireland | 1E02-24 | ARCHITECT-C4000 | Phần hóa chất sử dụng cho: Máy xét nghiệm sinh hóa tự động Architect C4000 (hoặc tương đương) | [14 empty] | 1920 | 0 |  |  | 0 |  |  | 0 |  | 0 | [6 empty] | 0
2061 | 23D1.AH1930 | Test sử dụng cho xét nghiệm định lượng cholesterol lipoprotein tỷ trọng cao trong huyết thanh hay huyết tương. | 1. Đặc tính, tính năng kỹ thuật: Ultra HDL tuyến tính đến 180 mg/dL (4,66 mmol/L), với độ hồi phục trong khoảng 10% giá trị được tiên đoán với độ tin cậy 95%. Giới hạn định lượng (LOQ) cho Ultra HDL là 5,0 mg/dL (0,13 mmol/L), và giới hạn phát hiện (LOD) là 2,5 mg/dL (0,06 mmol/L). 2. Tiêu chuẩn chất lượng: ISO | Test | 15840 |  | Ultra HDL | Sekisui Diagnostics P.E.I Inc. | Canada | Abbott GmbH, Đức | 3K33-22 | ARCHITECT-C4000 | Phần hóa chất sử dụng cho: Máy xét nghiệm sinh hóa tự động Architect C4000 (hoặc tương đương) | [14 empty] | 15840 | 0 |  |  | 0 |  |  | 0 |  | 0 | [6 empty] | 0
2062 | 23D1.AH1912 | Test sử dụng cho xét nghiệm định lượng gamma-glutamyl transferase trong huyết thanh hay huyết tương. | 1. Đặc tính, tính năng kỹ thuật: LoB 1U/L, LoD 3U/L, LoQ 5U/L. Xét nghiệm tuyến tính trong khoảng đo từ 5 đến 7782 U/L (0.08 đến 129.73 μkat/L). 2. Tiêu chuẩn chất lượng: ISO | Test | 10800 |  | Gamma-Glutamyl Transferase2 | Abbott Ireland Diagnostics Division (Longford) | Ireland | Abbott Ireland Diagnostics Division (Longford), Ireland | 4T00-20 | ARCHITECT-C4000 | Phần hóa chất sử dụng cho: Máy xét nghiệm sinh hóa tự động Architect C4000 (hoặc tương đương) | [14 empty] | 10800 | 0 |  |  | 0 |  |  | 0 |  | 0 | [6 empty] | 0
2063 | 23D1.AH1929 | Test sử dụng cho xét nghiệm định lượng triglyceride trong huyết thanh hay huyết tương. | 1. Đặc tính, tính năng kỹ thuật: LoB 1 mg/dL, LoD 2 mg/dL, LoQ 4 mg/dL. Xét nghiệm này tuyến tính trong khoảng đo phân tích từ 4 đến 1505 mg/dL (0.06 đến 17.01 mmol/L). định lượng triglyceride trong huyết thanh hay huyết tương. 2. Tiêu chuẩn chất lượng: ISO | Test | 16000 |  | Triglyceride2 | Abbott Ireland Diagnostics Division (Longford) | Ireland | Abbott Ireland Diagnostics Division (Longford), Ireland | 4T10-20 | ARCHITECT-C4000 | Phần hóa chất sử dụng cho: Máy xét nghiệm sinh hóa tự động Architect C4000 (hoặc tương đương) | [14 empty] | 16000 | 0 |  |  | 0 |  |  | 0 |  | 0 | [6 empty] | 0
2064 | 23D1.AH1909 | Test sử dụng cho xét nghiệm định lượng trực tiếp cholesterol lipoprotein tỉ trọng thấp (LDL) trong huyết thanh hay huyết tương người. | 1. Đặc tính, tính năng kỹ thuật: LOB cho MULTIGENT Direct LDL là ≤ 10 mg/dL (0,259 mmol/L). Độ chính xác của xét nghiệm MULTIGENT Direct LDL < 4% CV. định lượng trực tiếp cholesterol lipoprotein tỉ trọng thấp (LDL) trong huyết thanh hay huyết tương người. 2. Tiêu chuẩn chất lượng: ISO | Test | 10800 |  | DIRECT LDL | Sekisui Diagnostics P.E.I Inc. | Canada | Sekisui Diagnostics P.E.I Inc., Canada | 1E31-20 | ARCHITECT-C4000 | Phần hóa chất sử dụng cho: Máy xét nghiệm sinh hóa tự động Architect C4000 (hoặc tương đương) | [14 empty] | 10800 | 0 |  |  | 0 |  |  | 0 |  | 0 | [6 empty] | 0
2065 | 23D1.AH1892 | Test sử dụng xét nghiệm để định lượng alanine aminotransferase trong huyết thanh hay huyết tương. | 1. Đặc tính, tính năng kỹ thuật: Xét nghiệm Alanine Aminotransferase (ALT) để định lượng alanine aminotransferase trong huyết thanh hay huyết tương. 2. Tiêu chuẩn chất lượng: ISO | Test | 43200 |  | Alanine Aminotransferase2 | Abbott Ireland Diagnostics Division (Longford) | Ireland | Abbott Ireland Diagnostics Division (Longford), Ireland | 4S88-20 | ARCHITECT-C4000 | Phần hóa chất sử dụng cho: Máy xét nghiệm sinh hóa tự động Architect C4000 (hoặc tương đương) | [14 empty] | 43200 | 0 |  |  | 0 |  |  | 0 |  | 0 | [6 empty] | 0
2066 | 23D1.AH1904 | Test sử dụng xét nghiệm định lượng bằng phương pháp đo độ đục miễn dịch xác định protein phản ứng C trong huyết thanh hay huyết tương. | 1. Đặc tính, tính năng kỹ thuật: định lượng bằng phương pháp đo độ đục miễn dịch xác định protein phản ứng C trong huyết thanh hay huyết tương. 2. Tiêu chuẩn chất lượng: ISO | Test | 6000 |  | CRP VARIO | Sentinel CH. S.p.A | Ý | Sentinel CH. S.p.A, Ý | 6K26-30 | ARCHITECT-C4000 | Phần hóa chất sử dụng cho: Máy xét nghiệm sinh hóa tự động Architect C4000 (hoặc tương đương) | [13 empty] | 6000 |  | 0 |  |  | 0 |  |  | 0 |  | 0 | [6 empty] | 0
2067 | 23D1.AH1906 | Test sử dụng xét nghiệm định lượng creatinine trong huyết thanh, huyết tương hay nước tiểu. | 1. Đặc tính, tính năng kỹ thuật: Khoảng báo cáo: Huyết thanh/huyết tương: 0,04-37,34mg/dL, nước tiểu: 1,24-839,21mg/dL, Huyết thanh/huyết tương: LoB: 0,02mg/dL, LoD: 0,04mg/dL, LoQ: 0,09mg/dL. Nước tiểu: LoB: 0,93mg/dL, LoD: 1,24mg/dL, LoQ: 2,54mg/dL. định lượng creatinine trong huyết thanh, huyết tương hay nước tiểu. 2. Tiêu chuẩn chất lượng: ISO | Test | 46800 |  | Creatinine2 | Abbott Ireland Diagnostics Division (Longford) | Ireland | Abbott Ireland Diagnostics Division (Longford), Ireland | 4S95-20 | ARCHITECT-C4000 | Phần hóa chất sử dụng cho: Máy xét nghiệm sinh hóa tự động Architect C4000 (hoặc tương đương) | [14 empty] | 46800 | 0 |  |  | 0 |  |  | 0 |  | 0 | [6 empty] | 0
2068 | 23D1.AH1913 | Test sử dụng xét nghiệm định lượng nồng độ glucose trong huyết thanh, huyết tương, nước tiểu hay dịch não tuỷ (CSF). | 1. Đặc tính, tính năng kỹ thuật: Glucose huyết thanh tuyến tính từ 5 đến 800 mg/dL (0,28 đến 44,40 mmol/L). Glucose nước tiểu/CSF tuyến tính từ 1 đến 800 mg/dL (0,06 đến 44,40 mmol/L). LOD cho Glucose huyết thanh là 2,5 mg/dL (0,139 mmol/L). LOD cho Glucose nước tiểu/CSF là 1,0 mg/dL . Định lượng nồng độ glucose trong huyết thanh, huyết tương, nước tiểu hay dịch não tuỷ (CSF). 2. Tiêu chuẩn chất lượng: ISO | Test | 48000 |  | Glucose | Sekisui Diagnostics P.E.I Inc. | Canada | Abbott GmbH, Đức | 3L82-22 | ARCHITECT-C4000 | Phần hóa chất sử dụng cho: Máy xét nghiệm sinh hóa tự động Architect C4000 (hoặc tương đương) | [14 empty] | 48000 | 0 |  |  | 0 |  |  | 0 |  | 0 | [6 empty] | 0
2069 | 23D1.AH1931 | Test sử dụng xét nghiệm định lượng urea nitrogen trong huyết thanh, huyết tương hay nước tiểu | 1. Đặc tính, tính năng kỹ thuật: Khoảng báo cáo: Huyết thanh/huyết tương: 3-640mg/dL, nước tiểu: 17-1995mg/dL, Huyết thanh: LoB: 1mg/dL, LoD: 3mg/dL, LoQ: 3mg/dL, Nước tiểu: LoB: 12mg/dL, LoD: 17mg/dL, LoQ: 40mg/Dl. định lượng urea nitrogen trong huyết thanh, huyết tương hay nước tiểu 2. Tiêu chuẩn chất lượng: ISO | Test | 40600 |  | Urea Nitrogen2 | Abbott Ireland Diagnostics Division (Longford) | Ireland | Abbott Ireland Diagnostics Division (Longford), Ireland | 4T12-20 | ARCHITECT-C4000 | Phần hóa chất sử dụng cho: Máy xét nghiệm sinh hóa tự động Architect C4000 (hoặc tương đương) | [14 empty] | 40600 | 0 |  |  | 0 |  |  | 0 |  | 0 | [6 empty] | 0
2070 | 23D3.CH1084 | Test xét nghiệm Ammonia Ultra | 1. Đặc tính, tính năng kỹ thuật: Xét nghiệm Ammonia Ultra để định lượng enzym của ammonia trong huyết tương, 2. Tiêu chuẩn chất lượng: ISO | Test | 972 |  | Ammonia Ultra | Sentinel CH. S.p.A | Ý | Sentinel CH. S.p.A, Italia | 6K89-30 | ARCHITECT-C4000 | Phần hóa chất sử dụng cho: Máy xét nghiệm sinh hóa tự động Architect C4000 (hoặc tương đương) | [14 empty] | 972 | [9 empty] | 0 | 0
2071 | 23D1.AH646 | Bộ xét nghiệm ASO | 1. Đặc tính, tính năng kỹ thuật: Xét nghiệm Quantia ASO để định lượng antistreptolysin-O trong huyết thanh Khoảng giá trị từ 50 đến 832,8 IU/mL không có khả năng chạy lại xét nghiệm. Giới hạn phát hiện là 15 IU/mL 2. Tiêu chuẩn chất lượng: ISO | Bộ | 8800 |  | Quantia ASO | Biokit S.A. | Tây Ban Nha | Biokit S.A., Tây Ban Nha | 6K38-02 | ARCHITECT-C8000 | Phần hóa chất sử dụng cho: Máy xét nghiệm sinh hóa tự động Architect C8000 (hoặc tương đương) | [13 empty] | 8800 |  | 0 |  |  | 0 |  |  | 0 |  | 0 | [6 empty] | 0
2072 | 23D1.AH649 | Bộ xét nghiệm Beta- 2- Microglobulin | 1. Đặc tính, tính năng kỹ thuật: Độ tuyến tính 0,250 đến 16,000 mg/L không có khả năng tự động chạy lại xét nghiệm. Giới hạn phát hiện là 0,046 mg/L 2. Tiêu chuẩn chất lượng: ISO | Bộ | 5 |  | QUANTIA ß2-MICROGLOBULIN | Biokit S.A. | Tây Ban Nha | Biokit S.A., Tây Ban Nha | 6K39-02 | ARCHITECT-C8000 | Phần hóa chất sử dụng cho: Máy xét nghiệm sinh hóa tự động Architect C8000 (hoặc tương đương) | [13 empty] | 5 |  | 0 |  |  | 0 |  |  | 0 |  | 0 | [6 empty] | 0
2073 | 23D1.AH665 | Bộ xét nghiệm Rhematoid factor | 1. Đặc tính, tính năng kỹ thuật: Xét nghiệm RF để định lượng yếu tố thấp (RF) trong huyết thanh Xét nghiệm RF là một xét nghiệm định lượng yếu tố dạng thấp có trong máu. Xét nghiệm này được sử dụng để hỗ trợ chẩn đoán một số bệnh viêm khớp có yếu tố tự miễn và đặc biệt là viêm khớp dạng thấp. Cơ sở chẩn đoán của xét nghiệm là sự gia tăng bất thường của hàm lượng kháng thể RF hiện có trong máu Độ tuyến tính 20,0 đến 200,0 IU/mL không có khả năng tự động chạy lại xét nghiệm. Giới hạn phát hiện là 10 IU/mL 2. Tiêu chuẩn chất lượng: ISO | Bộ | 720 |  | QUANTIA RF | Biokit S.A. | Tây Ban Nha | Biokit S.A., Tây Ban Nha | 6K44-02 | ARCHITECT-C8000 | Phần hóa chất sử dụng cho: Máy xét nghiệm sinh hóa tự động Architect C8000 (hoặc tương đương) | [13 empty] | 720 |  | 0 |  |  | 0 |  |  | 0 |  | 0 | [6 empty] | 0
2074 | 23D1.AH636 | Điện cực ICT hoặc tương đương | 1. Thành phần: Module chứa Na +, K +, Cl-, và các điện cực tham chiếu 2. Đặc tính, tính năng kỹ thuật: Bộ phận chip ion đồ dùng trên máy sinh hoá để đo điện thế các xét nghiệm điện giải 3. Tiêu chuẩn chất lượng: ISO | Cái | 500 |  | ICT Module | Canon Medical Systems Corporation | Nhật Bản | Abbott GmbH, Đức | 9D28-04 | ARCHITECT-C8000 | Phần hóa chất sử dụng cho: Máy xét nghiệm sinh hóa tự động Architect C8000 (hoặc tương đương) | [13 empty] | 500 |  | 0 |  |  | 0 |  |  | 0 |  | 0 | [6 empty] | 0
2075 | 23D1.AH682 | Dung dịch rửa cuvet của hệ thống máy xét nghiệm sinh hóa ( hoặc tương đương) | 1. Đặc tính, tính năng kỹ thuật: Alkaline Wash được dùng để rửa cuvettes của máy, dùng cho hệ thống xét nghiệm sinh hóa Hoá chất hỗ trợ các xét nghiệm sinh hoá 2. Tiêu chuẩn chất lượng: ISO | ml | 500 |  | Alkaline Wash | Fisher Diagnostics | Mỹ | Abbott Laboratories, Mỹ | 9D31-20 | ARCHITECT-C8000 | Phần hóa chất sử dụng cho: Máy xét nghiệm sinh hóa tự động Architect C8000 (hoặc tương đương) | [13 empty] | 500 |  | 0 |  |  | 0 |  |  | 0 |  | 0 | [6 empty] | 0
2076 | 23D1.AH681 | Dung dịch rửa để loại bỏ protein từ thiết bị ICT | 1. Đặc tính, tính năng kỹ thuật: Dung dịch rửa để loại bỏ protein từ thiết bị ICT và các kim hút 2. Tiêu chuẩn chất lượng: ISO | ml | 10000 |  | ICT Cleaning Fluid | Sekisui Diagnostics P.E.I Inc. | Canada | Abbott Laboratories, Mỹ | 1E50-20 | ARCHITECT-C8000 | Phần hóa chất sử dụng cho: Máy xét nghiệm sinh hóa tự động Architect C8000 (hoặc tương đương) | [13 empty] | 10000 |  | 0 |  |  | 0 |  |  | 0 |  | 0 | [6 empty] | 0
2077 | 23D1.AH683 | Dung dịch rửa DETERGENT A | 1. Đặc tính, tính năng kỹ thuật: Dung dịch Detergent A chạy trên máy sinh hoá 2. Tiêu chuẩn chất lượng: ISO | ml | 3340 |  | Detergent A | Sekisui Diagnostics P.E.I Inc. | Canada | Abbott Laboratories, Mỹ | 1J72-20 | ARCHITECT-C8000 | Phần hóa chất sử dụng cho: Máy xét nghiệm sinh hóa tự động Architect C8000 (hoặc tương đương) | [13 empty] | 1260 |  | 0 |  |  | 0 |  |  | 0 |  | 0 | 2080 | [5 empty] | 0
2078 | 23D1.AH637 | Dung dịch rửa Water Bath Additive hoặc tương đương | 1. Đặc tính, tính năng kỹ thuật: là dung dịch khử khuẩn bồn ủ được sử dụng cho hệ thống máy xét nghiệm sinh hóa 2. Tiêu chuẩn chất lượng: ISO | ml | 8 |  | Water Bath Additive | Sekisui Diagnostics P.E.I Inc. | Canada | Abbott Laboratories, Mỹ | 9D29-20 | ARCHITECT-C8000 | Phần hóa chất sử dụng cho: Máy xét nghiệm sinh hóa tự động Architect C8000 (hoặc tương đương) | [13 empty] | 8 |  | 0 |  |  | 0 |  |  | 0 |  | 0 | [6 empty] | 0
2079 | 23D1.AH630 | Hóa chất hiệu chứng xét nghiệm ASO- RF mức 1 | 1. Đặc tính, tính năng kỹ thuật: Hoá chất hiệu chứng xét nghiệm Quantia (ASO, RF) bằng phương pháp đo độ đục Hóa chất xét nghiệm ASO- RF mức 1 2. Tiêu chuẩn chất lượng: ISO | ml | 180 |  | QUANTIA ASO-RF CONTROL I | Biokit S.A. | Tây Ban Nha | Biokit S.A., Tây Ban Nha | 6K54-02 | ARCHITECT-C8000 | Phần hóa chất sử dụng cho: Máy xét nghiệm sinh hóa tự động Architect C8000 (hoặc tương đương) | [13 empty] | 180 |  | 0 |  |  | 0 |  |  | 0 |  | 0 | [6 empty] | 0
2080 | 23D1.AH631 | Hóa chất hiệu chứng xét nghiệm ASO- RF mức 2 | 1. Đặc tính, tính năng kỹ thuật: Hoá chất hiệu chứng xét nghiệm Quantia (ASO, RF) bằng phương pháp đo độ đục 2. Tiêu chuẩn chất lượng: ISO | ml | 1000 |  | QUANTIA ASO-RF CONTROL II | Biokit S.A. | Tây Ban Nha | Biokit S.A., Tây Ban Nha | 6K55-02 | ARCHITECT-C8000 | Phần hóa chất sử dụng cho: Máy xét nghiệm sinh hóa tự động Architect C8000 (hoặc tương đương) | [13 empty] | 1000 |  | 0 |  |  | 0 |  |  | 0 |  | 0 | [6 empty] | 0
2081 | 23D1.AH617 | Hoá chất chuẩn các xét nghiệm Albumin, Calcium, Cholesterol, Creatinine, Glucose, Iron, Lactic Acid, Magnesium, Phosphorus, Total Protein, Tryglyceride, Urea Nitrogen và Uric Acid. | 1. Đặc tính, tính năng kỹ thuật: Hoá chất chuẩn xét nghiệm Apolipoprotein A1 (Apo A1), Apolipoprotein B (Apo B), Low Density Lipoprotein (LDL), và Ultra High Density Lipoprotein (UHDL) 2. Tiêu chuẩn chất lượng: ISO | ml | 390 |  | Consolidated Chemistry Calibrator | Randox Laboratories Ltd. | Anh | Abbott Ireland Diagnostics Division (Longford), Ireland | 4V15-01 | ARCHITECT-C8000 | Phần hóa chất sử dụng cho: Máy xét nghiệm sinh hóa tự động Architect C8000 (hoặc tương đương) | [13 empty] | 120 | 270 | 0 |  |  | 0 |  |  | 0 |  | 0 | [6 empty] | 0
2082 | 23D3.CH1083 | Hóa chất chuẩn cho xét nghiệm sinh hóa | Hoá chất chuẩn các xét nghiệm Albumin, Calcium, Cholesterol, Creatinine, Glucose, Iron, Lactic Acid, Magnesium, Phosphorus, Total Protein, Tryglyceride, Urea Nitrogen và Uric Acid. | ml | 30 |  | Multiconstituent Calibrator | Microgenics Corporation | Mỹ | Abbott GmbH, Đức | 1E65-06 | ARCHITECT-C8000 | Phần hóa chất sử dụng cho: Máy xét nghiệm sinh hóa tự động Architect C8000 (hoặc tương đương) | 41334 |  |  | Công ty CP TBYT Nam Trung | [10 empty] | 30 | [9 empty] | 0 | 0
2083 | 23D1.AH626 | Hoá chất chuẩn xét nghiệm Rhematoid factor | 1. Đặc tính, tính năng kỹ thuật: là một xét nghiệm định lượng yếu tố dạng thấp có trong máu. Xét nghiệm này được sử dụng để hỗ trợ chẩn đoán một số bệnh viêm khớp có yếu tố tự miễn và đặc biệt là viêm khớp dạng thấp. Cơ sở chẩn đoán của xét nghiệm là sự gia tăng bất thường của hàm lượng kháng thể RF hiện có trong máu Hoá chất chuẩn xét nghiệm Quantia RF bằng phương pháp đo độ đục 2. Tiêu chuẩn chất lượng: ISO | ml | 25 |  | QUANTIA RF STANDARD | Biokit S.A. | Tây Ban Nha | Biokit S.A., Tây Ban Nha | 6K52-03 | ARCHITECT-C8000 | Phần hóa chất sử dụng cho: Máy xét nghiệm sinh hóa tự động Architect C8000 (hoặc tương đương) | [13 empty] | 25 |  | 0 |  |  | 0 |  |  | 0 |  | 0 | [6 empty] | 0
2084 | 23D1.AH615 | Hoá chất chuẩn xét nghiệm Apolipoprotein A1 (Apo A1), Apolipoprotein B (Apo B), Low Density Lipoprotein (LDL), và Ultra High Density Lipoprotein (UHDL). | 1. Đặc tính, tính năng kỹ thuật: Hoá chất chuẩn xét nghiệm Apolipoprotein A1 (Apo A1), Apolipoprotein B (Apo B), Low Density Lipoprotein (LDL), và Ultra High Density Lipoprotein (UHDL) 2. Tiêu chuẩn chất lượng: ISO | ml | 108 |  | Lipid Multiconstituent Calibrator | Randox Laboratories Ltd. | Anh | Abbott GmbH & Co. KG, Đức | 5P56-02 | ARCHITECT-C8000 | Phần hóa chất sử dụng cho: Máy xét nghiệm sinh hóa tự động Architect C8000 (hoặc tương đương) | [14 empty] | 108 | 0 |  |  | 0 |  |  | 0 |  | 0 | [6 empty] | 0
2085 | 23D1.AH614 | Hoá chất chuẩn xét nghiệm Immunoglobulin A (IgA), Immunoglobulin G (IgG), Immunoglobulin M (IgM), Complement C3 (C3), Complement C4 (C4), Haptoglobin và Transferrin. | 1. Đặc tính, tính năng kỹ thuật: Hoá chất chuẩn xét nghiệm Immunoglobulin A (IgA), Immunoglobulin G (IgG), Immunoglobulin M (IgM), Complement C3 (C3), Complement C4 (C4), Haptoglobin và Transferrin 2. Tiêu chuẩn chất lượng: ISO | ml | 48 |  | Specific Proteins Multiconstituent Calibrator | Nittobo Medical Co., Ltd. | Nhật Bản | Abbott Laboratories, Mỹ | 1E78-02 | ARCHITECT-C8000 | Phần hóa chất sử dụng cho: Máy xét nghiệm sinh hóa tự động Architect C8000 (hoặc tương đương) | [13 empty] | 48 |  | 0 |  |  | 0 |  |  | 0 |  | 0 | [6 empty] | 0
2086 | 23D1.AH625 | Hoá chất chuẩn xét nghiệm Quantia (A1AGP, A1AT) bằng phương pháp đo độ đục. | 1. Đặc tính, tính năng kỹ thuật: Hoá chất chuẩn xét nghiệm Quantia (A1AGP, A1AT) bằng phương pháp đo độ đục Xét nghiệm protein toàn phần trong máu có ý nghĩa trong việc đo hàm lượng albumin và globulin có trong huyết thanh. Nồng độ protein trong máu giúp phản ánh các tình trạng bất thường về gan, thận, bệnh lý đường tiêu hóa, tình trạng dinh dưỡng,... của cơ thể 2. Tiêu chuẩn chất lượng: ISO | ml | 36 |  | QUANTIA PROTEINS STANDARD | Biokit S.A. | Tây Ban Nha | Biokit S.A., Tây Ban Nha | 6K45-03 | ARCHITECT-C8000 | Phần hóa chất sử dụng cho: Máy xét nghiệm sinh hóa tự động Architect C8000 (hoặc tương đương) | [15 empty] | 0 |  |  | 0 |  |  | 0 |  | 0 | 36 | [5 empty] | 0
2087 | 23D1.AH627 | Hóa chất chuẩn xét nghiệm Urine/CSF Protein. | 1. Đặc tính, tính năng kỹ thuật: Hoá chất chuẩn xét nghiệm Urine/CSF Protein 2. Tiêu chuẩn chất lượng: ISO | ml | 10750 |  | URINE/CSF PROTEIN CALIBRATOR | Fisher Diagnostics | Mỹ | Abbott GmbH, Đức | 1E71-03 | ARCHITECT-C8000 | Phần hóa chất sử dụng cho: Máy xét nghiệm sinh hóa tự động Architect C8000 (hoặc tương đương) | [13 empty] | 10750 |  | 0 |  |  | 0 |  |  | 0 |  | 0 | [6 empty] | 0
2088 | 23D1.AH1935 | Hóa chất dùng cho máy phân tích sinh hóa Multichem S Plus (Assayed) Level 3 hoặc tương đương | 1. Đặc tính, tính năng kỹ thuật: Hoá chất hiệu chứng một số xét nghiệm miễn dịch trong huyết thanh 2. Tiêu chuẩn chất lượng: ISO | ml | 120 |  | Multichem-S Plus (Assayed) Level 3 | Techno-path Manufacturing Ltd | Ireland | Techno-path Manufacturing Ltd, Ireland | 5P78-12 | ARCHITECT-C8000 | Phần hóa chất sử dụng cho: Máy xét nghiệm sinh hóa tự động Architect C8000 (hoặc tương đương) | [13 empty] | 120 |  | 0 |  |  | 0 |  |  | 0 |  | 0 | [6 empty] | 0
2089 | 23D1.AH1934 | Hóa chất dùng cho máy phân tích sinh hóa. Multichem S Plus (Assayed) Level 2 hoặc tương đương | 1. Đặc tính, tính năng kỹ thuật: Hoá chất hiệu chứng một số xét nghiệm miễn dịch trong huyết thanh 2. Tiêu chuẩn chất lượng: ISO | ml | 117 |  | Multichem-S Plus (Assayed) Level 2 | Techno-path Manufacturing Ltd | Ireland | Techno-path Manufacturing Ltd, Ireland | 5P78-11 | ARCHITECT-C8000 | Phần hóa chất sử dụng cho: Máy xét nghiệm sinh hóa tự động Architect C8000 (hoặc tương đương) | [13 empty] | 117 |  | 0 |  |  | 0 |  |  | 0 |  | 0 | [6 empty] | 0
2090 | 23D1.AH623 | Hóa chất hiệu chuẩn cho xét nghiệm MicroAlbumin | 1. Đặc tính, tính năng kỹ thuật: là kỹ thuật nhằm xác định hàm lượng Albumin vi lượng bị rò rỉ ra ngoài nước tiểu mà các kiểm tra khác không phát hiện được. Khi giá trị chỉ số Microalbumin niệu vượt ngưỡng cho phép đồng nghĩa với việc thận đang có vấn đề Hoá chất chuẩn xét nghiệm Microalbumin để định lượng albumin trong nước tiểu 2. Tiêu chuẩn chất lượng: ISO | ml | 66 |  | MICROALBUMIN CALIBRATORS | Fisher Diagnostics | Mỹ | Abbott GmbH & Co. KG, Đức | 2K98-03 | ARCHITECT-C8000 | Phần hóa chất sử dụng cho: Máy xét nghiệm sinh hóa tự động Architect C8000 (hoặc tương đương) | [13 empty] | 6 |  | 0 |  |  | 0 |  |  | 0 |  | 0 | 60 | [5 empty] | 0
2091 | 23D1.AH620 | Hóa chất hiệu chuẩn cho xét nghiệm Sodium (Na), Potassium (K) và Chloride (Cl) trong mẫu huyết thanh. | 1. Đặc tính, tính năng kỹ thuật: Sử dụng làm chất hiệu chuẩn cho xét nghiệm Hoá chất chuẩn xét nghiệm Sodium (Na), Potassium (K) và Chloride (Cl) trong mẫu huyết thanh 2. Tiêu chuẩn chất lượng: ISO | ml | 21340.8 |  | ICT Serum Calibrator | Fisher Diagnostics | Mỹ | Abbott GmbH & Co. KG, Đức | 1E46-04 | ARCHITECT-C8000 | Phần hóa chất sử dụng cho: Máy xét nghiệm sinh hóa tự động Architect C8000 (hoặc tương đương) | [13 empty] | 21340.8 |  | 0 |  |  | 0 |  |  | 0 |  | 0 | [6 empty] | 0
2092 | 23D1.AH616 | Hoá chất hiệu chuẩn xét nghiệm Amikacin, Carbamazepine, Digoxin, Gentamicin, Phenobarbital, Phenytoin, Quinidine, Theophylline, Valproic Acid, và Vancomycin trong huyết thanh hay huyết tương. | 1. Đặc tính, tính năng kỹ thuật: Hoá chất chuẩn xét nghiệm Amikacin, Carbamazepine, Digoxin, Gentamicin, Phenobarbital, Phenytoin, Quinidine, Theophylline, Valproic Acid, và Vancomycin trong huyết thanh hay huyết tương 2. Tiêu chuẩn chất lượng: ISO | ml | 90 |  | TDM MULTICONSTITUENT CALIBRATOR | Microgenics Corporation | Mỹ | Microgenics Corporation, Mỹ | 5P04-01 | ARCHITECT-C8000 | Phần hóa chất sử dụng cho: Máy xét nghiệm sinh hóa tự động Architect C8000 (hoặc tương đương) | [13 empty] | 90 |  | 0 |  |  | 0 |  |  | 0 |  | 0 | [6 empty] | 0
2093 | 23D1.AH613 | Hóa chất hiệu chuẩn xét nghiệm ASO | 1. Đặc tính, tính năng kỹ thuật: Hoá chất chuẩn xét nghiệm Quantia ASO bằng phương pháp đo độ đục 2. Tiêu chuẩn chất lượng: ISO | ml | 48 |  | QUANTIA ASO STANDARD | Biokit S.A. | Tây Ban Nha | Biokit S.A., Tây Ban Nha | 6K46-03 | ARCHITECT-C8000 | Phần hóa chất sử dụng cho: Máy xét nghiệm sinh hóa tự động Architect C8000 (hoặc tương đương) | [13 empty] | 48 |  | 0 |  |  | 0 |  |  | 0 |  | 0 | [6 empty] | 0
2094 | 23D1.AH621 | Hoá chất hiệu chuẩn xét nghiệm Sodium (Na), Potassium (K) và Chloride (Cl) trong mẫu nước tiểu. | 1. Đặc tính, tính năng kỹ thuật: Hoá chất chuẩn xét nghiệm Sodium (Na), Potassium (K) và Chloride (Cl) trong mẫu nước tiểu 2. Tiêu chuẩn chất lượng: ISO | ml | 10000 |  | ICT Urine Calibrator | Sekisui Diagnostics P.E.I Inc. | Canada | Abbott GmbH & Co. KG, Đức | 1E47-03 | ARCHITECT-C8000 | Phần hóa chất sử dụng cho: Máy xét nghiệm sinh hóa tự động Architect C8000 (hoặc tương đương) | [13 empty] | 10000 |  | 0 |  |  | 0 |  |  | 0 |  | 0 | [6 empty] | 0
2095 | 23D1.AH1936 | Hoá chất hiệu chứng một số xét nghiệm miễn dịch trong mẫu nước tiểu. Multichem U hoặc tương đương. | 1. Đặc tính, tính năng kỹ thuật: Hoá chất hiệu chứng một số xét nghiệm miễn dịch trong mẫu nước tiểu 2. Tiêu chuẩn chất lượng: ISO | ml | 670 |  | Multichem U | Techno-path Manufacturing Ltd | Ireland | Techno-path Manufacturing Ltd, Ireland | 5P80-10 | ARCHITECT-C8000 | Phần hóa chất sử dụng cho: Máy xét nghiệm sinh hóa tự động Architect C8000 (hoặc tương đương) | [13 empty] | 70 |  | 0 |  |  | 0 |  |  | 600 |  | 0 | [6 empty] | 0
2096 | 23D1.AH635 | Hoá chất hiệu chứng xét nghiệm Proteins | 1. Đặc tính, tính năng kỹ thuật: Hoá chất hiệu chứng xét nghiệm Quantia (A1AGP, A1AT, ß2M) bằng phương pháp đo độ đục 2. Tiêu chuẩn chất lượng: ISO | ml | 1800 |  | QUANTIA PROTEINS CONTROL | Biokit S.A. | Tây Ban Nha | Biokit S.A., Tây Ban Nha | 6K53-02 | ARCHITECT-C8000 | Phần hóa chất sử dụng cho: Máy xét nghiệm sinh hóa tự động Architect C8000 (hoặc tương đương) | [13 empty] | 1800 |  | 0 |  |  | 0 |  |  | 0 |  | 0 | [6 empty] | 0
2097 | 23D1.AH680 | Hoá chất hiệu chứng xét nghiệm Ethanol | 1. Đặc tính, tính năng kỹ thuật: Hoá chất hiệu chứng xét nghiệm Ethanol để định lượng ethanol trong nước tiểu, huyết thanh hoặc huyết tương 2. Tiêu chuẩn chất lượng: ISO | ml | 18 |  | Ethanol 50 Control | Microgenics Corporation | Mỹ | Microgenics Corporation, Mỹ | 3L36-10 | ARCHITECT-C8000 | Phần hóa chất sử dụng cho: Máy xét nghiệm sinh hóa tự động Architect C8000 (hoặc tương đương) | [13 empty] | 18 |  | 0 |  |  | 0 |  |  | 0 |  | 0 | [6 empty] | 0
2098 | 23D1.AH679 | Hoá chất hiệu chứng xét nghiệm Ethanol để định lượng ethanol trong nước tiểu, huyết thanh hoặc huyết tương. | 1. Đặc tính, tính năng kỹ thuật: Hoá chất hiệu chứng xét nghiệm Ethanol để định lượng ethanol trong nước tiểu, huyết thanh hoặc huyết tương 2. Tiêu chuẩn chất lượng: ISO | ml | 18 |  | Ethanol 300 Control | Microgenics Corporation | Mỹ | Microgenics Corporation, Mỹ | 3L36-12 | ARCHITECT-C8000 | Phần hóa chất sử dụng cho: Máy xét nghiệm sinh hóa tự động Architect C8000 (hoặc tương đương) | [13 empty] | 18 |  | 0 |  |  | 0 |  |  | 0 |  | 0 | [6 empty] | 0
2099 | 23D1.AH634 | Hóa chất hiệu chứng xét nghiệm MicroAlbumin | 1. Đặc tính, tính năng kỹ thuật: là kỹ thuật nhằm xác định hàm lượng Albumin vi lượng bị rò rỉ ra ngoài nước tiểu mà các kiểm tra khác không phát hiện được. Khi giá trị chỉ số Microalbumin niệu vượt ngưỡng cho phép đồng nghĩa với việc thận đang có vấn đề Hoá chất chuẩn xét nghiệm Microalbumin để định lượng albumin trong nước tiểu 2. Tiêu chuẩn chất lượng: ISO | ml | 6 |  | MICROALBUMIN CONTROLS | Fisher Diagnostics | Mỹ | Abbott GmbH & Co. KG, Đức | 2K98-11 | ARCHITECT-C8000 | Phần hóa chất sử dụng cho: Máy xét nghiệm sinh hóa tự động Architect C8000 (hoặc tương đương) | [13 empty] | 6 |  | 0 |  |  | 0 |  |  | 0 |  | 0 | [6 empty] | 0
2100 | 23D1.AH638 | Hóa chất pha loãng mẫu điện cực ICT- 1 | 1. Nồng độ: Natri huyết thanh tuyến tính đến 200 mmol/L Natri trong nước tiểu tuyến tính đến 400 mmol/L Kali trong huyết thanh tuyến tính đến 10 mmol/L Kali trong nước tiểu tuyến tính đến 300 mmol/L Chlorua trong huyết thanh tuyến tính đến 150 mmol/L. Chlorua tr 2. Đặc tính, tính năng kỹ thuật: Hoá chất để định lượng Natri, Kali và Chloride trong huyết thanh, huyết tương, hoặc nước tiểu. Sử dụng cho: Máy xét nghiệm sinh hóa tự động Architect C8000 (hoặc tương đương) 3. Tiêu chuẩn chất lượng: ISO | Test | 20000 |  | ICT Sample Diluent | Fisher Diagnostics | Mỹ | Abbott Laboratories, Mỹ | 2P32-11 | ARCHITECT-C8000 | Phần hóa chất sử dụng cho: Máy xét nghiệm sinh hóa tự động Architect C8000 (hoặc tương đương) | [13 empty] | 20000 |  | 0 |  |  | 0 |  |  | 0 |  | 0 | [6 empty] | 0
2101 | 23D1.AH640 | Hóa chất rửa Acid Wash | 1. Đặc tính, tính năng kỹ thuật: Acid Wash được dùng để rửa máy, dùng cho hệ thống máy xét nghiệm 2. Tiêu chuẩn chất lượng: ISO | ml | 900 |  | Acid Wash | Fisher Diagnostics | Mỹ | Abbott Laboratories, Mỹ | 6K01-20 | ARCHITECT-C8000 | Phần hóa chất sử dụng cho: Máy xét nghiệm sinh hóa tự động Architect C8000 (hoặc tương đương) | [13 empty] | 900 |  | 0 |  |  | 0 |  |  | 0 |  | 0 | [6 empty] | 0
2102 | 23D1.AH673 | Hóa chất xét nghiệm định lượng Sodium (Na), Potassium (K) và Chloride (Cl) trong huyết thanh, huyết tương hay nước tiểu. | 1. Đặc tính, tính năng kỹ thuật: Hoá chất dùng để định lượng Sodium (Na), Potassium (K) và Chloride (Cl) trong huyết thanh, huyết tương hay nước tiểu 2. Tiêu chuẩn chất lượng: ISO | ml | 200 |  | ICT Reference Solution | Fisher Diagnostics | Mỹ | Abbott GmbH & Co. KG, Đức | 1E49-21 | ARCHITECT-C8000 | Phần hóa chất sử dụng cho: Máy xét nghiệm sinh hóa tự động Architect C8000 (hoặc tương đương) | [15 empty] | 0 |  |  | 0 |  |  | 0 |  | 0 | 200 | [5 empty] | 0
2103 | 23D1.AH658 | Test xét nghiệm Glucose | 1. Thành phần: Glucose huyết thanh tuyến tính từ 5 đến 800 mg/dL (0,28 đến 44,40 mmol/L) Glucose nước tiểu/CSF tuyến tính từ 1 đến 800 mg/dL (0,06 đến 44,40 mmol/L) LOD cho Glucose huyết thanh là 2,5 mg/dL (0,139 mmol/L) LOD cho Glucose nước tiểu/CSF là 1,0 mg/dL 2. Đặc tính, tính năng kỹ thuật: Xét nghiệm Glucose định lượng nồng độ glucose trong huyết thanh, huyết tương, nước tiểu hay dịch não tuỷ (CSF) 3.. Tiêu chuẩn chất lượng: ISO | Test | 640 |  | Glucose | Sekisui Diagnostics P.E.I Inc. | Canada | Abbott GmbH, Đức | 3L82-22 | ARCHITECT-C8000 | Phần hóa chất sử dụng cho: Máy xét nghiệm sinh hóa tự động Architect C8000 (hoặc tương đương) | [13 empty] | 640 |  | 0 |  |  | 0 |  |  | 0 |  | 0 | [6 empty] | 0
2104 | 23D1.AH648 | Test xét nghiệm Axit Lactic | 1. Nồng độ: Khoảng đo của xét nghiệm Acid Lactic là từ 1,5 đến 120,0 mg/dL (0,17 đến 13,32 mmol/L). Giá trị của xét nghiệm Acid Lactic tuyến tính đến 120,0 mg/dL (13,32 mmol/L). Giá trị LOQ cho xét nghiệm Acid Lactic là ≤ 1,5 mg/dL (0,17 mmol/L) 2. Đặc tính, tính năng kỹ thuật: Xét nghiệm lactate máu thường được thực hiện nhằm xác định tình trạng nhiễm toan acid lactic cao ở người (tăng trên 7mmol/L ). Từ việc nhiễm acid lactic có thể giúp nghi ngờ nguyên nhân do thiếu nồng độ oxy hay không Xét nghiệm Lactic acid để định lượng acid lactic trong huyết tương 3. Tiêu chuẩn chất lượng: ISO | Test | 4000 |  | Lactic Acid | Fisher Diagnostics | Mỹ | Fisher Diagnostics, Mỹ | 9P18-21 | ARCHITECT-C8000 | Phần hóa chất sử dụng cho: Máy xét nghiệm sinh hóa tự động Architect C8000 (hoặc tương đương) | [13 empty] | 4000 |  | 0 |  |  | 0 |  |  | 0 |  | 0 | [6 empty] | 0
2105 | 23D1.AH644 | Test xét nghiệm Albumin BCG | 1. Đặc tính, tính năng kỹ thuật: Xét nghiệm Albumin BCG để định lượng Albumin trong huyết thanh hay huyết tương. Khoảng báo cáo: 0,3-9,4g/dL, LoB: 0g/dL, LoD: 0,3g/dL, LoQ: 0,3g/dL, độ tuyến tính: 0,3-9,4g/dL 2 Tiêu chuẩn chất lượng: ISO | Test | 12528 |  | Albumin BCG2 | Abbott Ireland Diagnostics Division (Longford) | Ireland | Abbott Ireland Diagnostics Division (Longford), Ireland | 4T34-20 | ARCHITECT-C8000 | Phần hóa chất sử dụng cho: Máy xét nghiệm sinh hóa tự động Architect C8000 (hoặc tương đương) | [13 empty] | 12528 |  | 0 |  |  | 0 |  |  | 0 |  | 0 | [6 empty] | 0
2106 | 23D1.AH647 | Test xét nghiệm Aspartate Aminotransferase (AST) | 1. Đặc tính, tính năng kỹ thuật: Xét nghiệm Bổ thể C3 (C3) để định lượng bổ thể C3 có trong huyết thanh, huyết tương Xét nghiệm Aspartate Aminotransferase (AST) để định lượng aspartate aminotransferase trong huyết thanh hoặc huyết tương LoB 2U/L, LoD 4U/L, LoQ 5U/L. Xét nghiệm này tuyến tính trong khoảng đo phân tích từ 5 đến 4001 U/L (0.08 đến 66.70 µkat/L) 2. Tiêu chuẩn chất lượng: ISO | Test | 85500 |  | Aspartate Aminotransferase2 | Abbott Ireland Diagnostics Division (Longford) | Ireland | Abbott Ireland Diagnostics Division (Longford), Ireland | 4S90-20 | ARCHITECT-C8000 | Phần hóa chất sử dụng cho: Máy xét nghiệm sinh hóa tự động Architect C8000 (hoặc tương đương) | [13 empty] | 85500 |  | 0 |  |  | 0 |  |  | 0 |  | 0 | [6 empty] | 0
2107 | 23D1.AH652 | Test xét nghiệm bổ thể C3 (Complement 3) | 1. Đặc tính, tính năng kỹ thuật: Độ không chính xác của xét nghiệm C3 là ≤ 3.9% CV toàn phần. LoQ cho xét nghiệm C3 là ≤ 5 mg/dL (0.05 g/L). LOQ là nồng độ chất cần phân tích có CV=20%. Các nghiên cứu hiệu năng cho LOQ là 1.4 mg/dL (0.014 g/L) 2. Tiêu chuẩn chất lượng: ISO | Test | 1116 |  | Complement C3 | Abbott Ireland Diagnostics Division (Longford) | Ireland | Abbott Ireland Diagnostics Division (Longford), Ireland | 9D96-24 | ARCHITECT-C8000 | Phần hóa chất sử dụng cho: Máy xét nghiệm sinh hóa tự động Architect C8000 (hoặc tương đương) | [13 empty] | 1116 |  | 0 |  |  | 0 |  |  | 0 |  | 0 | [6 empty] | 0
2108 | 23D1.AH653 | Test xét nghiệm bổ thể C4 (Complement 4) | 1. Đặc tính, tính năng kỹ thuật: Xét nghiệm Bổ thể C4 (C4) để định lượng bổ thể C4 có trong huyết thanh, huyết tương Độ không chính xác của xét nghiệm C4 là ≤ 4.5% CV toàn phần. LoQ cho xét nghiệm C4 là ≤ 1.0 mg/dL (0.010 g/L). LOQ là nồng độ chất cần phân tích có CV=20%. Các nghiên cứu hiệu năng cho LOQ là 0.47 mg/dL (0.0047 g/L). 2. Tiêu chuẩn chất lượng: ISO | Test | 1116 |  | Complement C4 | Abbott Ireland Diagnostics Division (Longford) | Ireland | Abbott Ireland Diagnostics Division (Longford), Ireland | 9D97-24 | ARCHITECT-C8000 | Phần hóa chất sử dụng cho: Máy xét nghiệm sinh hóa tự động Architect C8000 (hoặc tương đương) | [13 empty] | 1116 |  | 0 |  |  | 0 |  |  | 0 |  | 0 | [6 empty] | 0
2109 | 23D1.AH654 | Test xét nghiệm CREATININE | 1. Đặc tính, tính năng kỹ thuật: Xét nghiệm Creatinine để định lượng creatinine trong huyết thanh, huyết tương hay nước tiểu Huyết thanh/huyết tương: 0,04-37,34mg/dL, nước tiểu: 1,24-839,21mg/dL Huyết thanh/huyết tương: LoB: 0,02mg/dL, LoD: 0,04mg/dL, LoQ: 0,09mg/dL Nước tiểu: LoB: 0,93mg/dL, LoD: 1,24mg/dL, LoQ: 2,54mg/dL 2. Tiêu chuẩn chất lượng: ISO | Test | 108000 |  | Creatinine2 | Abbott Ireland Diagnostics Division (Longford) | Ireland | Abbott Ireland Diagnostics Division (Longford), Ireland | 4S95-20 | ARCHITECT-C8000 | Phần hóa chất sử dụng cho: Máy xét nghiệm sinh hóa tự động Architect C8000 (hoặc tương đương) | [13 empty] | 108000 |  | 0 |  |  | 0 |  |  | 0 |  | 0 | [6 empty] | 0
2110 | 23D1.AH643 | Test xét nghiệm định lượng Alanine Aminotransferase (ALT) | 1. Đặc tính, tính năng kỹ thuật: Xét nghiệm Alanine Aminotransferase (ALT) để định lượng alanine aminotransferase trong huyết thanh hay huyết tương LoB 2U/L, LoD 4U/L, LoQ 7U/L. Xét nghiệm này tuyến tính trong khoảng đo phân tích 7 đến 3271 U/L (0.12 to 54.53 μkat/L) 2. Tiêu chuẩn chất lượng: ISO | Test | 82650 |  | Alanine Aminotransferase2 | Abbott Ireland Diagnostics Division (Longford) | Ireland | Abbott Ireland Diagnostics Division (Longford), Ireland | 4S88-20 | ARCHITECT-C8000 | Phần hóa chất sử dụng cho: Máy xét nghiệm sinh hóa tự động Architect C8000 (hoặc tương đương) | [13 empty] | 82650 |  | 0 |  |  | 0 |  |  | 0 |  | 0 | [6 empty] | 0
2111 | 23D1.AH660 | Test xét nghiệm định lượng lactate dehydrogenase (LDH) | 1. Đặc tính, tính năng kỹ thuật: Xét nghiệm Lactate Dehydrogenase để định lượng lactate dehygrogenase trong huyết thanh hay huyết tương Xét nghiệm này tuyến tính trong khoảng đo từ 30 đến 4395 U/L (0.48 đến 73.26 μkat/L) khi sử dụng Quy cách pha loãng STD (1:3). Xét nghiệm này tuyến tính trong khoảng đo từ 10 đến 2000 U/L (0.17 đến 33.34 μkat/L) khi sử dụng quy cách UNDILUTED 2. Tiêu chuẩn chất lượng: ISO | Test | 2400 |  | Lactate Dehydrogenase2 | Abbott Ireland Diagnostics Division (Longford) | Ireland | Abbott Ireland Diagnostics Division (Longford), Ireland | 4T03-20 | ARCHITECT-C8000 | Phần hóa chất sử dụng cho: Máy xét nghiệm sinh hóa tự động Architect C8000 (hoặc tương đương) | [13 empty] | 2400 |  | 0 |  |  | 0 |  |  | 0 |  | 0 | [6 empty] | 0
2112 | 23D1.AH685 | Test xét nghiệm định lượng protein trong nước tiểu hoặc dịch não tủy, Urine/CSF Protein hoặc tương đương | 1. Nồng độ: Khoảng nồng độ báo cáo cho Urine/CSF Protein từ 6,8 mg/dL (68 mg/L) đến 200,0 mg/dL (2.000 mg/L) LOQ cho Urine/CSF Protein là 6,75 mg/dL (67,5 mg/L) 2. Đặc tính, tính năng kỹ thuật: được thực hiện với mục đích chẩn đoán các bệnh truyền nhiễm của não và tủy sống như viêm màng não và viêm não. Xét nghiệm csf trong trường hợp bị nhiễm trùng nhằm xem xét các loại vi khuẩn, tế bào bạch cầu và các chất khác có trong dịch não tủy Xét nghiệm Urine/CSF Protein (Upro) để định lượng protein trong nước tiểu hoặc dịch não tuỷ 3. Tiêu chuẩn chất lượng: ISO | Test | 627 |  | Urine/CSF Protein | Fisher Diagnostics | Mỹ | Abbott GmbH & Co. KG, Đức | 7D79-32 | ARCHITECT-C8000 | Phần hóa chất sử dụng cho: Máy xét nghiệm sinh hóa tự động Architect C8000 (hoặc tương đương) | [13 empty] | 627 |  | 0 |  |  | 0 |  |  | 0 |  | 0 | [6 empty] | 0
2113 | 23D1.AH675 | Test xét nghiệm Ethanol Reagent | 1. Nồng độ: Độ nhạy 10,0 mg/dL 2. Đặc tính, tính năng kỹ thuật: Độ nhạy 10,0 mg/dL, được định nghĩa là nồng độ thấp nhất có thể phân biệt với mẫu chuẩn âm tính có độ tin cậy 99%. Xét nghiệm MULTIGENT Ethanol có thể định lượng chính xác nồng độ cồn trong khoảng 10,0 mg/dL (0,01%đến 600,0 mg/dL (0,6%) 3. Tiêu chuẩn chất lượng: ISO | Test | 13400 |  | Ethanol Reagent | Microgenics Corporation | Mỹ | Microgenics Corporation, Mỹ | 3L36-20 | ARCHITECT-C8000 | Phần hóa chất sử dụng cho: Máy xét nghiệm sinh hóa tự động Architect C8000 (hoặc tương đương) | [13 empty] | 10000 | 3400 | 0 |  |  | 0 |  |  | 0 |  | 0 | [6 empty] | 0
2114 | 23D1.AH666 | Test xét nghiệm IRON | 1. Đặc tính, tính năng kỹ thuật: Xét nghiệm Iron để đo màu trực tiếp của sắt không tách đạm trong huyết thanh hay huyết tương 2. Tiêu chuẩn chất lượng: ISO | Test | 6500 |  | IRON | Sentinel CH. S.p.A | Ý | Sentinel CH. S.p.A, Ý | 6K95-30 | ARCHITECT-C8000 | Phần hóa chất sử dụng cho: Máy xét nghiệm sinh hóa tự động Architect C8000 (hoặc tương đương) | [13 empty] | 6500 |  | 0 |  |  | 0 |  |  | 0 |  | 0 | [6 empty] | 0
2115 | 23D1.AH661 | Test xét nghiệm MicroAlbumin | 1. Đặc tính, tính năng kỹ thuật: à kỹ thuật nhằm xác định hàm lượng Albumin vi lượng bị rò rỉ ra ngoài nước tiểu mà các kiểm tra khác không phát hiện được. Khi giá trị chỉ số Microalbumin niệu vượt ngưỡng cho phép đồng nghĩa với việc thận đang có vấn đề Hoá chất chuẩn xét nghiệm Microalbumin để định lượng albumin trong nước tiểu 2. Tiêu chuẩn chất lượng: ISO | Test | 12000 |  | Microalbumin | Fisher Diagnostics | Mỹ | Abbott GmbH & Co. KG, Đức | 2K98-21 | ARCHITECT-C8000 | Phần hóa chất sử dụng cho: Máy xét nghiệm sinh hóa tự động Architect C8000 (hoặc tương đương) | [13 empty] | 12000 |  | 0 |  |  | 0 |  |  | 0 |  | 0 | [6 empty] | 0
2116 | 23D1.AH662 | Test xét nghiệm Phosphorus | 1. Nồng độ: Nồng độ Phospho huyết thanh tuyến tính đến 25,3 mg/dL (8,17 mmol/L) Nồng độ Phospho nước tiểu tuyến tính đến 186,2 mg/dL (60,14 mmol/L) LOD cho Phospho huyết thanh là 0,25 mg/dL (0,08 mmol/L) LOD cho Phospho nước tiểu là 2,5 mg/dL (0,8 mmol/L) 2. Đặc tính, tính năng kỹ thuật: Xét nghiệm Phosphorous để định lượng phosphorous trong mẫu huyết thanh, huyết tương hay nước tiểu 3. Tiêu chuẩn chất lượng: ISO | Test | 2800 |  | Phosphorus | Fisher Diagnostics | Mỹ | Abbott GmbH & Co. KG, Đức | 7D71-23 | ARCHITECT-C8000 | Phần hóa chất sử dụng cho: Máy xét nghiệm sinh hóa tự động Architect C8000 (hoặc tương đương) | [13 empty] | 2800 |  | 0 |  |  | 0 |  |  | 0 |  | 0 | [6 empty] | 0
2117 | 23D1.AH667 | Test xét nghiệm Total protein | 1. Đặc tính, tính năng kỹ thuật: Xét nghiệm Protein toàn phần để định lượng protein toàn phần trong huyết thanh hay huyết tương Khoảng báo cáo: 0,2-18,3g/dL, LoB: 0g/dL, LoD: 0,2g/dL, LoQ: 0,2g/dL 2. Tiêu chuẩn chất lượng: ISO | Test | 4000 |  | Total Protein2 | Abbott Ireland Diagnostics Division (Longford) | Ireland | Abbott Ireland Diagnostics Division (Longford), Ireland | 4U44-20 | ARCHITECT-C8000 | Phần hóa chất sử dụng cho: Máy xét nghiệm sinh hóa tự động Architect C8000 (hoặc tương đương) | [13 empty] | 4000 |  | 0 |  |  | 0 |  |  | 0 |  | 0 | [6 empty] | 0
2118 | 23D1.AH668 | Test xét nghiệm Transferrin | 1. Đặc tính, tính năng kỹ thuật: Xét nghiệm Transferrin để định lượng transferrin trong huyết thanh hoặc huyết tương Độ không chính xác của xét nghiệm Transferrin là ≤ 5.0% CV toàn phần. Khoảng báo cáo từ 19 mg/dL (0,19 g/L) đến mức nồng độ mẫu chuẩn cao nhất, LOQ: ≤ 9 mg/dL 2. Tiêu chuẩn chất lượng: ISO | Test | 5265 |  | Transferrin | Abbott Ireland Diagnostics Division (Longford) | Ireland | Abbott Ireland Diagnostics Division (Longford), Ireland | 1E04-24 | ARCHITECT-C8000 | Phần hóa chất sử dụng cho: Máy xét nghiệm sinh hóa tự động Architect C8000 (hoặc tương đương) | [13 empty] | 5265 |  | 0 |  |  | 0 |  |  | 0 |  | 0 | [6 empty] | 0
2119 | 23D1.AH670 | Test xét nghiệm Urea Nitrogen | 1. Đặc tính, tính năng kỹ thuật: Xét nghiệm Urea Nitrogen để định lượng urea nitrogen trong huyết thanh, huyết tương hay nước tiểu Khoảng báo cáo: Huyết thanh/huyết tương: 3-640mg/dL, nước tiểu: 17-1995mg/dL, Huyết thanh: LoB: 1mg/dL, LoD: 3mg/dL, LoQ: 3mg/dL, Nước tiểu: LoB: 12mg/dL, LoD: 17mg/dL, LoQ: 40mg/dL 2. Tiêu chuẩn chất lượng: ISO | Test | 99750 |  | Urea Nitrogen2 | Abbott Ireland Diagnostics Division (Longford) | Ireland | Abbott Ireland Diagnostics Division (Longford), Ireland | 4T12-20 | ARCHITECT-C8000 | Phần hóa chất sử dụng cho: Máy xét nghiệm sinh hóa tự động Architect C8000 (hoặc tương đương) | [13 empty] | 99750 |  | 0 |  |  | 0 |  |  | 0 |  | 0 | [6 empty] | 0
2120 | 23D1.AH672 | Test xét nghiệm Vancomycin | 1. Thành phần: LOQ cho xét nghiệm MULTIGENT Vancomycin được tính là 1,1 μg/mL (0,76 μmol/L) 2. Nồng độ: LOQ được xác định ở nồng độ có CV ≤ 20% và giá trị phục hồi trong ± 10% hay 0,5 μg/mL 3. Đặc tính, tính năng kỹ thuật: Xét nghiệm vancomycin để định lượng vancomycin trong huyết thanh hoặc huyết tương Khoảng nồng độ tuyến tính của xét nghiệm là 1,1 đến 100,0 μg/mL (0,76 đến 69,00 μmol/L 4. Tiêu chuẩn chất lượng: ISO | Test | 2400 |  | Vancomycin | Microgenics Corporation | Mỹ | Microgenics Corporation, Mỹ | 6E44-21 | ARCHITECT-C8000 | Phần hóa chất sử dụng cho: Máy xét nghiệm sinh hóa tự động Architect C8000 (hoặc tương đương) | [13 empty] | 2400 |  | 0 |  |  | 0 |  |  | 0 |  | 0 | [6 empty] | 0
2121 | 23D3.CH27 | Chất kiểm chứng cho các xét nghiệm miễn dịch mức 1 | Chất kiểm chứng dạng lỏng được chuẩn bị từ huyết thanh người. Các mức nồng độ của các chất phân tích được điều chỉnh với hóa chất tinh khiết và các chế phẩm từ mô/dịch cơ thể người | ml | 30 |  | MAS Liquimmune | Microgenics Corporation, Mỹ | Mỹ | Microgenics Corporation, Mỹ | LIG-101 | BECKMAN-AU5800 | Phần hóa chất sử dụng cho: Máy xét nghiệm sinh hóa tự động Beckman Coulter AU 5800 (hoặc tương đương) | 209181 |  |  | Công Ty TNHH Thiết Bị Minh Tâm | [9 empty] | 30 | [10 empty] | 0 | 0
2122 | 23D3.CH28 | Chất kiểm chứng cho các xét nghiệm miễn dịch mức 2 | Chất kiểm chứng dạng lỏng được chuẩn bị từ huyết thanh người. Các mức nồng độ của các chất phân tích được điều chỉnh với hóa chất tinh khiết và các chế phẩm từ mô/dịch cơ thể người | ml | 30 |  | MAS Liquimmune | Microgenics Corporation, Mỹ | Mỹ | Microgenics Corporation, Mỹ | LIG-202 | BECKMAN-AU5800 | Phần hóa chất sử dụng cho: Máy xét nghiệm sinh hóa tự động Beckman Coulter AU 5800 (hoặc tương đương) | 209181 |  |  | Công Ty TNHH Thiết Bị Minh Tâm | [9 empty] | 30 | [10 empty] | 0 | 0
2123 | 23D3.CH29 | Chất kiểm chứng cho các xét nghiệm miễn dịch mức 3 | Chất kiểm chứng dạng lỏng được chuẩn bị từ huyết thanh người. Các mức nồng độ của các chất phân tích được điều chỉnh với hóa chất tinh khiết và các chế phẩm từ mô/dịch cơ thể người | ml | 30 |  | MAS Liquimmune | Microgenics Corporation, Mỹ | Mỹ | Microgenics Corporation, Mỹ | LIG-303 | BECKMAN-AU5800 | Phần hóa chất sử dụng cho: Máy xét nghiệm sinh hóa tự động Beckman Coulter AU 5800 (hoặc tương đương) | 209181 |  |  | Công Ty TNHH Thiết Bị Minh Tâm | [9 empty] | 30 | [10 empty] | 0 | 0
2124 | 23D3.CH14 | Chất kiểm chứng cho các xét nghiệm sinh hóa mức 2 | Sản phẩm này được thiết kế để sử dụng chẩn đoán in vitro, trong kiểm soát chất lượng của các xét nghiệm chẩn đoán | ml | 115 |  | Assayed Chemistry Control premium Plus Level 2 | RANDOX | Anh | RANDOX | HN1530 | BECKMAN-AU5800 | Phần hóa chất sử dụng cho: Máy xét nghiệm sinh hóa tự động Beckman Coulter AU 5800 (hoặc tương đương) | 98784 |  |  | Công Ty TNHH Thiết Bị Minh Tâm | [9 empty] | 115 | [10 empty] | 0 | 0
2125 | 23D3.CH15 | Chất kiểm chứng cho các xét nghiệm sinh hóa mức 3 | Sản phẩm này được thiết kế để sử dụng chẩn đoán in vitro, trong kiểm soát chất lượng của các xét nghiệm chẩn đoán | ml | 115 |  | Assayed Chemistry Control Premium plus Level 3 | Randox/ Anh | Anh | Randox/ Anh | HE1532 | BECKMAN-AU5800 | Phần hóa chất sử dụng cho: Máy xét nghiệm sinh hóa tự động Beckman Coulter AU 5800 (hoặc tương đương) | 98784 |  |  | Công Ty TNHH Thiết Bị Minh Tâm | [9 empty] | 115 | [10 empty] | 0 | 0
2126 | 23D3.CH3 | Định lượng Mg | Hóa chất dùng cho xét nghiệm Magnesium ; dải đo: 0.2-3.3 mmol/L ; phương pháp: Xylidyl Blue, bước sóng 520/800 nm. Thành phần: ∈-Amino-n Caproic Acid 450 mmol/L; Glycoletherdiamine-N,N,N’, N’ tetraacetic acid 0.12 mmol/L; Xylidyl blue 0.18 mmol/L. | ml | 2880 |  | MAGNESIUM | Beckman Coulter Ireland Inc., Ai-len sản xuất cho Beckman Coulter, Inc., Mỹ | Ireland | Beckman Coulter, Inc., Mỹ | OSR6189 | BECKMAN-AU5800 | Phần hóa chất sử dụng cho: Máy xét nghiệm sinh hóa tự động Beckman Coulter AU 5800 (hoặc tương đương) | 14409 |  |  | Công Ty TNHH Thiết Bị Minh Tâm | [9 empty] | 2880 | [10 empty] | 0 | 0
2127 | 23D1.AH687 | Dung dịch rửa hệ thống máy sinh hóa | 1. Đặc tính, tính năng kỹ thuật: Dung dịch rửa hệ thống. Thành phần bao gồm: Baypur CX 100; Sodium Hydroxide 1 - 2%; Genapol X080 1 - 2%; Sulfonic acids, C14-17-sec-alkane, sodium salts 1 - 5% 2. Tiêu chuẩn chất lượng: ISO | ml | 1360960 |  | Wash Solution | Beckman Coulter Ireland Inc., Ai-len sản xuất cho Beckman Coulter, Inc., Mỹ | Ai-len | Beckman Coulter, Inc., Mỹ | ODR2000 | BECKMAN-AU5800 | Phần hóa chất sử dụng cho: Máy xét nghiệm sinh hóa tự động Beckman Coulter AU 5800 (hoặc tương đương) | 766 |  |  | Công Ty Tnhh Thiết Bị Minh Tâm | [9 empty] | 960 | 1350000 | 0 |  |  | 0 |  |  | 0 |  | 0 |  |  |  |  | 10000 |  | 0
2128 | 23D1.AH1958 | Hóa chất hiệu chuẩn xét nghiệm định lượng HbA1c | 1. Thành phần: Chất chuẩn HbA1c: Hemolysate (người và cừu) 0.9 % tetradecyltrimethylammonium bromide Hóa chất kháng thể HbA1c R1: Kháng thể (cừu) kháng HbA1c người ≥0.5 mg/mL MES (2-morpholino-ethanesulphonic acid) Buffer 0.025 mol/L TRIS tris(hydroxymethyl)aminomethane) Buffer (pH 6.2) 0.015 mol/L Hóa chất Polyhapten HbA1c R2 HbA1c Polyhapten ≥ 8 μg/mL MES (2-morpholino-ethanesulphonic acid) Buffer 0.025 mol/L TRIS (tris(hydroxymethyl)aminomethane) Buffer (pH 6.2) 0.015 mol/L Lọ Hemoglobin toàn phần R1 Phosphate Buffer, pH 7.4 0.02 mol/L 2. Đặc tính, tính năng kỹ thuật: Xét nghiệm HbA1c giúp chẩn đoán được các bệnh lý tiểu đường thông qua chỉ số glucose đo được trong máu Hóa chất dùng cho xét nghiệm HbA1c , gồm chất chuẩn đi kèm hóa chất; dải đo 4-15%; phương pháp Turbidimetric Immuno-inhibitio 3. Tiêu chuẩn chất lượng: ISO | ml | 2028 |  | HbA1c | Roche Diagnostics GmbH, Centralised and Point of Care Solutions, Đức sản xuất cho Beckman Coulter, Inc., Mỹ | Đức | Beckman Coulter, Inc., Mỹ | B00389 | BECKMAN-AU5800 | Phần hóa chất sử dụng cho: Máy xét nghiệm sinh hóa tự động Beckman Coulter AU 5800 (hoặc tương đương) | 196409 |  |  | Công Ty Tnhh Thiết Bị Minh Tâm | [10 empty] | 2028 | 0 |  |  | 0 |  |  | 0 |  | 0 | [6 empty] | 0
2129 | 23D1.AH1972 | Hóa chất kiểm soát mức 2 xét nghiệm định lượng 17 thông số sinh hóa . Control Serum Level 2 hoặc tương đương . | 1. Thành phần: Huyết thanh người chứa α-1 acidglycoprotein Ferritin α-1 antitrypsin Haptoglobin Anti-Streptolysin O Immunoglobulin A β-2 microglobulin Immunoglobulin G Ceruloplasmin Immunoglobulin M Complement 3 Prealbumin Complement 4 Rheumatoid Factor C-reactive protein Transferrin 2. Đặc tính, tính năng kỹ thuật: Chất kiểm chứng cho các xét nghiệm miễn dịch đo độ đục mức 2 Chất ổn định, chất bảo quản 3. Tiêu chuẩn chất lượng: ISO | ml | 633 |  | ITA CONTROL SERUM LEVEL 2 | Cliniqa Corporation, Mỹ sản xuất cho Beckman Coulter Ireland Inc., Ai-len | Mỹ | Beckman Coulter Ireland Inc., Ai-len | ODC0015 | BECKMAN-AU5800 | Phần hóa chất sử dụng cho: Máy xét nghiệm sinh hóa tự động Beckman Coulter AU 5800 (hoặc tương đương) | 1746912 |  |  | Công Ty Tnhh Thiết Bị Minh Tâm | [9 empty] | 585 |  | 0 |  |  | 0 |  |  | 0 |  | 0 | [5 empty] | 48 | 0
2130 | 23D1.AH1951 | Hóa chất đệm sử dụng cho xét nghiệm điện giải | 1. Đặc tính, tính năng kỹ thuật: Hóa chất đệm điện giải; phương pháp Diluted ion-selective electrode method. Thành phần bao gồm: Triethanolamine 0.1 mol/L Chất bảo quản 2. Tiêu chuẩn chất lượng: ISO | ml | 365000 |  | ISE Buffer | Beckman Coulter Ireland Inc., Ai-len | Ai-len | Beckman Coulter Ireland Inc., Ai-len | 66320 | BECKMAN-AU5800 | Phần hóa chất sử dụng cho: Máy xét nghiệm sinh hóa tự động Beckman Coulter AU 5800 (hoặc tương đương) | 751 |  |  | Công Ty Tnhh Thiết Bị Minh Tâm | [9 empty] | 3000 | 320000 | 0 |  |  | 0 |  |  | 0 |  | 0 |  |  |  | 42000 |  |  | 0
2131 | 23D3.CH118 | Hóa chất định lượng Pepsinogen I | 1. Thành phần: R1 chứa Sodium azide, R2 chứa hạt latex gắn kháng thể đơn dòng chuột kháng pepsinogen I người 2. Đặc tính, tính năng kỹ thuật: Thuốc thử dùng cho xét nghiệm đo lường pepsinogen I trong huyết thanh. Phương pháp: miễn dịch đo độ đục ngưng kết latex. Dải đo: 2,5 - 200 ng/mL | ml | 4070 |  | Cias Latex PG I (S) | Kanto Chemical Co., Inc. Isehara Factory, Nhật Bản sản xuất cho Kanto Chemical Co., Inc., Nhật Bản | Nhật Bản | Kanto Chemical Co., Inc., Nhật Bản | 78227 | BECKMAN-AU5800 | Phần hóa chất sử dụng cho: Máy xét nghiệm sinh hóa tự động Beckman Coulter AU 5800 (hoặc tương đương) | 230354 |  |  | Công Ty TNHH Thiết Bị Minh Tâm | [9 empty] | 4070 | [10 empty] | 0 | 0
2132 | 23D3.CH119 | Hóa chất định lượng Pepsinogen II | 1. Thành phần,Nồng độ: R1 chứa Sodium azide, R2 chứa hạt latex gắn kháng thể đơn dòng chuột kháng pepsinogen II người 0,02-0,12 g/ 100m/L 2. Đặc tính, tính năng kỹ thuật: Thuốc thử dùng cho xét nghiệm đo lường pepsinogen II trong huyết thanh. Phương pháp: miễn dịch đo độ đục ngưng kết latex; Dải đo: 2 - 100 ng/mL | ml | 3700 |  | Cias Latex PG II (S) | Kanto Chemical Co., Inc. Isehara Factory, Nhật Bản sản xuất cho Kanto Chemical Co., Inc., Nhật Bản | Nhật Bản | Kanto Chemical Co., Inc., Nhật Bản | 78228 | BECKMAN-AU5800 | Phần hóa chất sử dụng cho: Máy xét nghiệm sinh hóa tự động Beckman Coulter AU 5800 (hoặc tương đương) | 230354 |  |  | Công Ty TNHH Thiết Bị Minh Tâm | [9 empty] | 3700 | [10 empty] | 0 | 0
2133 | 23D3.CH48 | Hóa chất dùng cho cho xét nghiệm Pepsinogen I và Pepsinogen II | 1. Thành phần: Pepsinogen I và II của người, đệm phosphat có chứa albumin bò 2. Đặc tính, tính năng kỹ thuật: Chất hiệu chuẩn cho xét nghiệm Pepsinogen I và Pepsinogen II | Hộp | 15 |  | PG Calibrator (S) | Kanto Chemical Co., Inc. Isehara Factory, Nhật Bản sản xuất cho Kanto Chemical Co., Inc., Nhật Bản | Nhật Bản | Kanto Chemical Co., Inc., Nhật Bản | 78229 | BECKMAN-AU5800 | Phần hóa chất sử dụng cho: Máy xét nghiệm sinh hóa tự động Beckman Coulter AU 5800 (hoặc tương đương) | 13665488 |  |  | Công Ty TNHH Thiết Bị Minh Tâm | [9 empty] | 15 | [10 empty] | 0 | 0
2134 | 23D3.CH110 | Hóa chất dùng cho cho xét nghiệm sinh hóa nước tiểu thường quy | 1. Thành phần: Chất nền nước tiểu người dạng lỏng có chứa Amylase, Canxi, Glucose, Phospho vô cơ, Urê, Axit Uric, Creatinine,Magie 2. Đặc tính, tính năng kỹ thuật:hiệu chuẩn cho các xét nghiệm sinh hóa nước tiểu thường quy | ml | 240 |  | Urine Calibrator | SERO AS, Na Uy sản xuất cho Beckman Coulter Ireland Inc., Ai-len | Na Uy | Beckman Coulter Ireland Inc., Ai-len | B64606 | BECKMAN-AU5800 | Phần hóa chất sử dụng cho: Máy xét nghiệm sinh hóa tự động Beckman Coulter AU 5800 (hoặc tương đương) | 254288 |  |  | Công Ty TNHH Thiết Bị Minh Tâm | [9 empty] | 240 | [10 empty] | 0 | 0
2135 | 23D1.AH698 | Hóa chất dùng cho xét nghiệm định lượng creatinine | 1. Thành phần: Natri hiđroxit; Axit picric 2. Đặc tính, tính năng kỹ thuật: Hóa chất dùng cho xét nghiệm Creatinine ; dải đo 5-2200 µmol/L; phương pháp Modified Jaffe, Kinetic; bước sóng 520/800 (nm) Tỷ lệ pha loãng hóa chất (Hóa chất: nước) R1: 4:3; R2:1:0 Nồng độ cuối cùng của chất phản ứng là Sodium hydroxide 120 mmol/L Picric acid 2.9 mmol/L 3. Tiêu chuẩn chất lượng: ISO | ml | 15480 |  | CREATININE | Beckman Coulter Ireland Inc., Ai-len sản xuất cho Beckman Coulter, Inc., Mỹ | Ai-len | Beckman Coulter, Inc., Mỹ | OSR6178 | BECKMAN-AU5800 | Phần hóa chất sử dụng cho: Máy xét nghiệm sinh hóa tự động Beckman Coulter AU 5800 (hoặc tương đương) | 5945 |  |  | Công Ty Tnhh Thiết Bị Minh Tâm | [9 empty] | 180 | 15300 | 0 |  |  | 0 |  |  | 0 |  | 0 | [6 empty] | 0
2136 | 23D1.AH699 | Hóa chất dùng cho xét nghiệm định lượng CRP | 1. Thành phần: Sodium chloride; Polyethylene glycol 6000; Kháng thể dê kháng CRP 2. Đặc tính, tính năng kỹ thuật: Hóa chất dùng cho xét nghiệm CRP ; dải đo 5-300 mg/L; phương pháp Immunoturbidimetric; bước sóng 340/800 (nm) Tỷ lệ pha loãng hóa chất (Hóa chất: nước) R1: 1:2.4; R2: 3:1 Nồng độ cuối cùng của các chất phản ứng là Tris buffer (pH 7.5) 80 mmol/L Sodium chloride 125 mmol/L Polyethylene glycol 6000 1.5 % w/v Kháng thể dê kháng CRP ≈ 0.6 g/L 3. Tiêu chuẩn chất lượng: ISO | ml | 2900 |  | CRP | Beckman Coulter Ireland Inc., Ai-len sản xuất cho Beckman Coulter, Inc., Mỹ | Ai-len | Beckman Coulter, Inc., Mỹ | OSR6147 | BECKMAN-AU5800 | Phần hóa chất sử dụng cho: Máy xét nghiệm sinh hóa tự động Beckman Coulter AU 5800 (hoặc tương đương) | 162633 |  |  | Công Ty Tnhh Thiết Bị Minh Tâm | [10 empty] | 2420 | 0 |  |  | 0 |  |  | 0 |  | 0 | [5 empty] | 480 | 0
2137 | 23D1.AH703 | Hóa chất dùng cho xét nghiệm định lượng Fe (Sắt) | 1. Thành phần: L-ascorbic acid; 2,4,6-Tri(2-pyridyl)-5-triazine 2. Đặc tính, tính năng kỹ thuật: Hóa chất dùng cho xét nghiệm định lượng sắt 3. Tiêu chuẩn chất lượng: ISO | ml | 460 |  | IRON | Beckman Coulter Ireland Inc., Ai-len sản xuất cho Beckman Coulter, Inc., Mỹ | Ai-len | Beckman Coulter, Inc., Mỹ | OSR6186 | BECKMAN-AU5800 | Phần hóa chất sử dụng cho: Máy xét nghiệm sinh hóa tự động Beckman Coulter AU 5800 (hoặc tương đương) | 27940 |  |  | Công Ty Tnhh Thiết Bị Minh Tâm | [9 empty] | 10 | 450 | 0 |  |  | 0 |  |  | 0 |  | 0 | [6 empty] | 0
2138 | 23D1.AH1957 | Hóa chất dùng cho xét nghiệm định lượng GGT | 1. Thành phần: Glycylglycine;L-γ-glutamyl-3-carboxy-4-nitroanilide 2. Nồng độ cuối: nồng độ cùng của chất phản ứng là Glycylglycine, pH 7.7 (37°C) 150 mmol/L L-γ-glutamyl-3-carboxy-4-nitroanilide 6 mmol/L 2. 3. Đặc tính, tính năng kỹ thuật: Hóa chất dùng cho xét nghiệm GGT ; dải đo 5-1200 U/L; phương pháp IFCC; bước sóng 410/480 (nm) Tỷ lệ pha loãng hóa chất (Hóa chất: nước) R1: 6.4:1; R2: 6.4:1 4. Tiêu chuẩn chất lượng: ISO | ml | 62880 |  | GGT | Beckman Coulter Ireland Inc., Ai-len | Ai-len | Beckman Coulter Ireland Inc., Ai-len | OSR6120 | BECKMAN-AU5800 | Phần hóa chất sử dụng cho: Máy xét nghiệm sinh hóa tự động Beckman Coulter AU 5800 (hoặc tương đương) | 16700 |  |  | Công Ty Tnhh Thiết Bị Minh Tâm | [9 empty] | 60000 | 2880 | 0 |  |  | 0 |  |  | 0 |  | 0 | [6 empty] | 0
2139 | 23D1.AH1961 | Hóa chất dùng cho xét nghiệm định lượng LDH | 1. Thành phần: D(-)N-Methylglucamin buffer; Lactate; NAD+ 2. Nồng độ: nồng độ cuối cùng của các chất phản ứng là D(-)N-Methylglucamin buffer, pH 9.4 (37°C) 325 mmol/L Lactate 50 mmol/L NAD+ 10 mmol/L Chất bảo quản 3. Đặc tính, tính năng kỹ thuật: Hóa chất dùng cho xét nghiệm LDH ; dải đo 25-1200 U/L; phương pháp LDH (L-P) IFCC; bước sóng 340/660 (nm) Tỷ lệ pha loãng hóa chất (Hóa chất: nước) R1: 6.2:2.1; R2:3.1:1 4. Tiêu chuẩn chất lượng: ISO | ml | 430 |  | LDH | Beckman Coulter Ireland Inc., Ai-len | Ai-len | Beckman Coulter Ireland Inc., Ai-len | OSR6128 | BECKMAN-AU5800 | Phần hóa chất sử dụng cho: Máy xét nghiệm sinh hóa tự động Beckman Coulter AU 5800 (hoặc tương đương) | 22266 |  |  | Công Ty Tnhh Thiết Bị Minh Tâm | [9 empty] | 10 | 420 | 0 |  |  | 0 |  |  | 0 |  | 0 | [6 empty] | 0
2140 | 23D1.AH1963 | Hóa chất dùng cho xét nghiệm định lượng lipase | 1. Nồng độ: Nồng độ cuối cùng của các chất phản ứng là Buffer MES/BES (pH 6.8) 27 mmol/L 1,2-Diglyceride substrate 0.04 mmol/L Monoglyceride lipase > 400 U/L Glycerol kinase > 100 U/L POD > 500 U/L 4-Aminophenazone 0.25 mmol/L TAPS (pH 8.7) 50 mmol/L TOOS 1.0 mol/L Co-lipase > 15 kU/L GPO > 15 kU/L ATP > 0.85 mol/L; Chất bảo quản Surfactant 2. Đặc tính, tính năng kỹ thuật: Xét nghiệm lipase là xét nghiệm được thực hiện để đo hoạt độ enzym này trong máu. Xét nghiệm được thực hiện trong các trường hợp nghi ngờ bệnh nhân mắc viêm tụy cấp, viêm tụy mạn hay có các tổn thương tụy Hóa chất dùng cho xét nghiệm Lipase ; dải đo 3-600 U/L; phương pháp Colorimetric 3. Tiêu chuẩn chất lượng: ISO | ml | 1867.5 |  | LIPASE | Sekisui Medical Co., Ltd., Nhật Bản sản xuất cho Beckman Coulter, Inc., Mỹ | Nhật Bản | Beckman Coulter, Inc., Mỹ | OSR6230 | BECKMAN-AU5800 | Phần hóa chất sử dụng cho: Máy xét nghiệm sinh hóa tự động Beckman Coulter AU 5800 (hoặc tương đương) | 123195 |  |  | Công Ty Tnhh Thiết Bị Minh Tâm | [10 empty] | 1867.5 | 0 |  |  | 0 |  |  | 0 |  | 0 | [6 empty] | 0
2141 | 23D1.AH701 | Hóa chất dùng cho xét nghiệm định lượng photpho vô cơ | 1. Thành phần: Sulphuric acid; Ammoniumheptamolybdate; Glycine 2. Nồng độ: nồng độ cuối cùng của các chất phản ứng là Sulphuric acid 200 mmol/L Ammoniumheptamolybdate 0.35 mmol/L Glycine 50 mmol/L 3. Đặc tính, tính năng kỹ thuật: Hóa chất dùng cho xét nghiệm Inorganic Phosphorous ; dải đo 0.32-6.4 mmol/L; phương pháp Phosphomolybdade Complex Tỷ lệ pha loãng hóa chất (Hóa chất: nước) R:1:4;R:1:4 4. Tiêu chuẩn chất lượng: ISO | ml | 610 |  | INORGANIC PHOSPHOROUS | Beckman Coulter Ireland Inc., Ai-len sản xuất cho Beckman Coulter, Inc., Mỹ | Ai-len | Beckman Coulter, Inc., Mỹ | OSR6122 | BECKMAN-AU5800 | Phần hóa chất sử dụng cho: Máy xét nghiệm sinh hóa tự động Beckman Coulter AU 5800 (hoặc tương đương) | 24963 |  |  | Công Ty Tnhh Thiết Bị Minh Tâm | [9 empty] | 40 | 90 | 0 |  |  | 0 |  |  | 480 |  | 0 | [6 empty] | 0
2142 | 23D1.AH705 | Hóa chất dùng cho xét nghiệm định lượng protein toàn phần | 1. Thành phần: sodium hydroxide; Potassium sodium tartrate; Copper sulphate; Potassium iodide 2. Đặc tính, tính năng kỹ thuật: Hóa chất dùng cho xét nghiệm Total Protein: Dải đo 30-120 g/L; phương pháp Biuret; bước sóng 540/660 (nm) Tỷ lệ pha loãng hóa chất (Hóa chất: nước) R1: 3.3:9; R2: 3.3:1 Nồng độ cuối cùng của các chất phản ứng là Sodium hydroxide 200 mmol/L Potassium sodium tartrate 32 mmol/L Copper sulphate 18.8 mmol/L Potassium iodide 30 mmol/L 3. Tiêu chuẩn chất lượng: ISO | ml | 490 |  | TOTAL PROTEIN | Beckman Coulter Ireland Inc., Ai-len sản xuất cho Beckman Coulter, Inc., Mỹ | Ai-len | Beckman Coulter, Inc., Mỹ | OSR6232 | BECKMAN-AU5800 | Phần hóa chất sử dụng cho: Máy xét nghiệm sinh hóa tự động Beckman Coulter AU 5800 (hoặc tương đương) | 9983 |  |  | Công Ty Tnhh Thiết Bị Minh Tâm | [9 empty] | 10 | 480 | 0 |  |  | 0 |  |  | 0 |  | 0 | [6 empty] | 0
2143 | 23D1.AH706 | Hóa chất dùng cho xét nghiệm định lượng transferrin | 1. Thành phần: Polyethylene glycol 6000 2. Nồng độ: Nồng độ cuối cùng của các chất phản ứng là Tris buffer (pH 7.2) 30 mmol/L Polyethylene glycol 6000 0.8 % w/v Kháng thể dê kháng transferrin dao động Chất bảo quản 3. Đặc tính, tính năng kỹ thuật: Hóa chất dùng cho xét nghiệm Transferrin: Dải đo 0.75 -7.5 g/L; phương pháp Immunoturbidimetric Tỷ lệ pha loãng hóa chất (Hóa chất: nước) R1:1:4.7; R2: 1:2 4. Tiêu chuẩn chất lượng: ISO | ml | 370 |  | TRANSFERRIN | Beckman Coulter Ireland Inc., Ai-len sản xuất cho Beckman Coulter, Inc., Mỹ | Ai-len | Beckman Coulter, Inc., Mỹ | OSR6152 | BECKMAN-AU5800 | Phần hóa chất sử dụng cho: Máy xét nghiệm sinh hóa tự động Beckman Coulter AU 5800 (hoặc tương đương) | 532986 |  |  | Công Ty Tnhh Thiết Bị Minh Tâm | [9 empty] | 10 | 360 | 0 |  |  | 0 |  |  | 0 |  | 0 | [6 empty] | 0
2144 | 23D1.AH708 | Hóa chất dùng cho xét nghiệm định lượng urê | 1. Thành phần: NADH; Tetra-Sodium diphosphate; EDTA; 2-Oxoglutarate; Urease; ADP; GLDH 2. Nồng độ: nồng độ cuối cùng của các chất phản ứng là Tris buffer 100 mmol/L NADH ≥ 0.26 mmol/L Tetra-Sodium diphosphate 10 mmol/L EDTA 2.65 mmol/L 2-Oxoglutarate ≥ 9.8 mmol/L Urease ≥ 17.76 kU/L ADP ≥ 2.6 mmol/L GLDH ≥ 0.16 kU/L Chất bảo quản 3. Đặc tính, tính năng kỹ thuật: Hóa chất dùng cho xét nghiệm Urea/Urea nitrogen: Dải đo 0.8-50 mmol/L; phương pháp GLDH, Kinetic; bước sóng 340/660 (nm) Tỷ lệ pha loãng hóa chất (Hóa chất: nước) R1: 4:3; R2: 4:1 4. Tiêu chuẩn chất lượng: ISO | ml | 27980 |  | UREA/UREA NITROGEN | Beckman Coulter Ireland Inc., Ai-len sản xuất cho Beckman Coulter, Inc., Mỹ | Ai-len | Beckman Coulter, Inc., Mỹ | OSR6234 | BECKMAN-AU5800 | Phần hóa chất sử dụng cho: Máy xét nghiệm sinh hóa tự động Beckman Coulter AU 5800 (hoặc tương đương) | 17053 |  |  | Công Ty Tnhh Thiết Bị Minh Tâm | [9 empty] | 16320 | 11660 | 0 |  |  | 0 |  |  | 0 |  | 0 | [6 empty] | 0
2145 | 23D2.BH764 | Hóa chất dùng cho xét nghiệm định lượng vancomycin. | 1. Thành phần: Thuốc thử enzim 1-Vancomycin đánh dấu bởi G6PDH vi khuẩn, albumin huyết thanh bò. Thuốc thử kháng thể/cơ chất 2- Kháng thể chuột đơn dòng với vancomycin, albumin huyết thanh bò. 2. Nồng độ: Thuốc thử enzim 1-Vancomycin đánh dấu bởi G6PDH vi khuẩn (0,21 U/mL), albumin huyết thanh bò. Thuốc thử kháng thể/cơ chất 2- Kháng thể chuột đơn dòng với vancomycin (27 μg/mL),albumin huyết thanh bò. 3. Đặc tính, tính năng kỹ thuật: Hóa chất sử dụng cho xét nghiệm Vancomycin. Dải đo: 2.0–50.0 μg/mL (1.3–34 μmol/L). Phương pháp đo: phương pháp miễn dịch enzyme đồng nhất. 4. Tiêu chuẩn chất lượng: ISO. | ml | 96 |  | Emit 2000 Vancomycin assay | Siemens Healthcare Diagnostics Inc., Mỹ | Mỹ | Siemens Healthcare Diagnostics Inc., Mỹ | OSR4W229 | BECKMAN-AU5800 | Phần hóa chất sử dụng cho: Máy xét nghiệm sinh hóa tự động Beckman Coulter AU 5800 (hoặc tương đương) | 263659 |  |  | Công Ty Tnhh Thiết Bị Minh Tâm | [10 empty] | 96 | 0 |  |  | 0 |  |  | 0 |  | 0 | [6 empty] | 0
2146 | 23D3.CH12 | Hóa chất dùng cho xét nghiệm Ethanol | 1. Thành phần: Dải đo: 8.11 mg/dL - 300 mg/dL, 2. Đặc tính, tính năng kỹ thuật: Phương pháp đo: ALCOHOL DEHYDROGENASE, 3. Tiêu chuẩn chất lượng: ISO | ml | 3888 |  | Ethanol | Biosystems S.A., Tây Ban Nha | Tây Ban Nha | Biosystems S.A., Tây Ban Nha | 21789 | BECKMAN-AU5800 | Phần hóa chất sử dụng cho: Máy xét nghiệm sinh hóa tự động Beckman Coulter AU 5800 (hoặc tương đương) | 51471 |  |  | Công Ty TNHH Thiết Bị Minh Tâm | [9 empty] | 3888 | [10 empty] | 0 | 0
2147 | 23D1.AH702 | Hóa chất dùng cho xét nghiệm Prealbumin | 1. Đặc tính, tính năng kỹ thuật: Hóa chất dùng cho xét nghiệm LDL-Cholesterol ; dải đo 0.26-10.3 mmol/L; phương pháp Enzymatic Selective Protection, bước sóng 600/700 (nm) 2. Tiêu chuẩn chất lượng: ISO | ml | 800 |  | PREALBUMIN | Beckman Coulter Ireland Inc., Ai-len sản xuất cho Beckman Coulter, Inc., Mỹ | Ai-len | Beckman Coulter, Inc., Mỹ | OSR6175 | BECKMAN-AU5800 | Phần hóa chất sử dụng cho: Máy xét nghiệm sinh hóa tự động Beckman Coulter AU 5800 (hoặc tương đương) | 393016 |  |  | Công Ty Tnhh Thiết Bị Minh Tâm | [9 empty] | 800 |  | 0 |  |  | 0 |  |  | 0 |  | 0 | [6 empty] | 0
2148 | 23D1.AH1967 | Hóa chất dùng để định lượng nồng độ Albumin trong nước tiểu/dịch não tủy | 1. Nồng độ: nồng độ cuối cùng của các chất phản ứng là Sulphuric acid 200 mmol/L Ammoniumheptamolybdate 0.35 mmol/L Glycine 50 mmol/L 2. Đặc tính, tính năng kỹ thuật: Hóa chất dùng cho xét nghiệm Inorganic Phosphorous: Dải đo 0.32-6.4 mmol/L; phương pháp Phosphomolybdade Complex Tỷ lệ pha loãng hóa chất (Hóa chất: nước) R:1:4;R:1:4 3. Tiêu chuẩn chất lượng: ISO | ml | 381 |  | Urine/CSF Albumin | Beckman Coulter, Inc., Mỹ sản xuất cho Beckman Coulter Ireland Inc., Ai-len | Mỹ | Beckman Coulter Ireland Inc., Ai-len | B38858 | BECKMAN-AU5800 | Phần hóa chất sử dụng cho: Máy xét nghiệm sinh hóa tự động Beckman Coulter AU 5800 (hoặc tương đương) | 88759 |  |  | Công Ty Tnhh Thiết Bị Minh Tâm | [9 empty] | 48 | 333 | 0 |  |  | 0 |  |  | 0 |  | 0 | [6 empty] | 0
2149 | 23D3.CH18 | Hóa chất dùng để đo hoạt độ Lipase | 1. Thành phần, Nồng độ: Buffer MES/BES (pH 6,8) 27 mmol/L; 1,2-Diglyceride substrate 0,04 mmol/L; Monoglyceride lipase > 400 U/L; Glycerol kinase > 100 U/L; POD > 500 U/L;4-Aminophenazone 0,25 mmol/L; TAPS (pH 8,7) 50 mmol/L; TOOS 1 mol/L; Co-lipase > 15 kU/L; GPO > 15 kU/L; ATP > 0,85 mol/L; Chất hiệu chuẩn: Huyết thanh người chứa lipase lợn. 2. Đặc tính, tính năng kỹ thuật: Hóa chất dùng cho xét nghiệm Lipase ; dải đo: 3-600 U/L ; phương pháp: Kinetic colour (đo màu động học) | ml | 200 |  | LIPASE | Sekisui Medical Co., Ltd., Nhật Bản sản xuất cho Beckman Coulter, Inc., Mỹ | Nhật Bản | Beckman Coulter, Inc., Mỹ | OSR6130 | BECKMAN-AU5800 | Phần hóa chất sử dụng cho: Máy xét nghiệm sinh hóa tự động Beckman Coulter AU 5800 (hoặc tương đương) | 241470 |  |  | Công Ty TNHH Thiết Bị Minh Tâm | [9 empty] | 200 | [10 empty] | 0 | 0
2150 | 23D3.CH23 | Hóa chất hiệu chuẩn cho xét nghiệm Ammonia, Ethanol và CO2 | Dạng dung dịch, thành phần: dung dịch đệm, chứa: đệm amoniac, ethanol, natri hydrocarbonat | ml | 280 |  | AMMONIA/ETHANOL/CO2 CALIBRATOR | Biosystems S.A., Tây Ban Nha | Tây Ban Nha | Biosystems S.A., Tây Ban Nha | 18065 | BECKMAN-AU5800 | Phần hóa chất sử dụng cho: Máy xét nghiệm sinh hóa tự động Beckman Coulter AU 5800 (hoặc tương đương) | 65489 |  |  | Công Ty TNHH Thiết Bị Minh Tâm | [9 empty] | 180 | [10 empty] | 0 | 0 |  | 100
2151 | 23D3.CH42 | Hóa chất hiệu chuẩn cho xét nghiệm CRP thường | Chất hiệu chuẩn cho xét nghiệm CRP thường. Thành phần: Chất nền huyết thanh người dạng lỏng có chứa các lượng khác nhau của CRP người | ml | 60 |  | CRP Latex Calibrator Normal (N) Set | Denka Seiken Co. Ltd., Nhật Bản sản xuất cho Beckman Coulter, Inc., Mỹ | Nhật Bản | Beckman Coulter, Inc., Mỹ | ODC0026 | BECKMAN-AU5800 | Phần hóa chất sử dụng cho: Máy xét nghiệm sinh hóa tự động Beckman Coulter AU 5800 (hoặc tương đương) | 2337962 |  |  | Công Ty TNHH Thiết Bị Minh Tâm | [9 empty] | 60 | [10 empty] | 0 | 0
2152 | 23D3.CH34 | Hóa chất hiệu chuẩn cho xét nghiệm Prealbumin | 1. Thành phần: Chất nền huyết thanh người dạng lỏng chứa lượng prealbumin ở người. 2. Đặc tính, tính năng kỹ thuật: Chất hiệu chuẩn dùng cho xét nghiệm Prealbumin 3. Tiêu chuẩn chất lượng: ISO | ml | 60 |  | Prealbumin Calibrator | Agilent Technologies Denmark ApS, Denmark sản xuất cho Beckman Coulter, Inc., Mỹ | Đan Mạch | Beckman Coulter, Inc., Mỹ | ODR3029 | BECKMAN-AU5800 | Phần hóa chất sử dụng cho: Máy xét nghiệm sinh hóa tự động Beckman Coulter AU 5800 (hoặc tương đương) | 1801926 |  |  | Công Ty TNHH Thiết Bị Minh Tâm | [9 empty] | 60 | [10 empty] | 0 | 0
2153 | 23D2.BH763 | Hóa chất hiệu chuẩn dùng cho xét nghiệm Vancomycin | 1. Thành phần: vancomycin trong dung dịch đệm, natri azit. 2. Nồng độ: ancomycin trong dung dịch đệm, natri azit 0,09%, pH 5,0. 3. Đặc tính, tính năng kỹ thuật: Chất hiệu chuẩn được sử dụng cho xét nghiệm Vancomycin 4. Tiêu chuẩn chất lượng: ISO. | ml | 120 |  | Emit 2000 Vancomycin calibrators | Siemens Healthcare Diagnostics Inc., Mỹ | Mỹ | Siemens Healthcare Diagnostics Inc., Mỹ | 4W109UL | BECKMAN-AU5800 | Phần hóa chất sử dụng cho: Máy xét nghiệm sinh hóa tự động Beckman Coulter AU 5800 (hoặc tương đương) | 925733 |  |  | Công Ty Tnhh Thiết Bị Minh Tâm | [10 empty] | 30 | 0 | 90 |  | 0 |  |  | 0 |  | 0 | [6 empty] | 0
2154 | 23D1.AH1947 | Hóa chất hiệu chuẩn mức cao xét nghiệm định lượng Na, K, Cl | 1. Đặc tính, tính năng kỹ thuật: Chất chuẩn huyết thanh mức thấp/cao. Thành phần bao gồm: Na+ 160 mmol/L K+ 6 mmol/L Cl- 120 mmol/L Chất bảo quản 2. Tiêu chuẩn chất lượng: ISO | ml | 30264 |  | ISE HIGH SERUM STANDARD | Beckman Coulter Ireland Inc., Ai-len | Ai-len | Beckman Coulter Ireland Inc., Ai-len | 66316 | BECKMAN-AU5800 | Phần hóa chất sử dụng cho: Máy xét nghiệm sinh hóa tự động Beckman Coulter AU 5800 (hoặc tương đương) | 9256 |  |  | Công Ty Tnhh Thiết Bị Minh Tâm | [9 empty] | 25864 | 3600 | 0 |  |  | 0 |  |  | 0 |  | 0 |  |  |  | 800 |  |  | 0
2155 | 23D1.AH1946 | Hóa chất hiệu chuẩn mức thấp xét nghiệm định lượng Na, K, Cl | 1. Đặc tính, tính năng kỹ thuật: Chất chuẩn huyết thanh mức thấp/cao. Thành phần bao gồm: Na+ 130 mmol/L K+ 3.5 mmol/L Cl- 85 mmol/L Chất bảo quản 2. Tiêu chuẩn chất lượng: ISO | ml | 9200 |  | ISE LOW SERUM STANDARD | Beckman Coulter Ireland Inc., Ai-len | Ai-len | Beckman Coulter Ireland Inc., Ai-len | 66317 | BECKMAN-AU5800 | Phần hóa chất sử dụng cho: Máy xét nghiệm sinh hóa tự động Beckman Coulter AU 5800 (hoặc tương đương) | 11122 |  |  | Công Ty Tnhh Thiết Bị Minh Tâm | [9 empty] | 4800 | 3600 | 0 |  |  | 0 |  |  | 0 |  | 0 |  |  |  | 800 |  |  | 0
2156 | 23D1.AH1945 | Hóa chất hiệu chuẩn mức trung bình xét nghiệm định lượng Na, K, Cl | 1. Đặc tính, tính năng kỹ thuật: Chất chuẩn chuẩn điện giải mức giữa; phương pháp Diluted ion-selective electrode method. Thành phần bao gồm: Na+ 4.3 mmol/L K + 0.13 mmol/L Cl- 3.1 mmol/L Chất bảo quản 2. Tiêu chuẩn chất lượng: ISO | ml | 485920 |  | ISE Mid Standard | Beckman Coulter Ireland Inc., Ai-len | Ai-len | Beckman Coulter Ireland Inc., Ai-len | 66319 | BECKMAN-AU5800 | Phần hóa chất sử dụng cho: Máy xét nghiệm sinh hóa tự động Beckman Coulter AU 5800 (hoặc tương đương) | 972 |  |  | Công Ty Tnhh Thiết Bị Minh Tâm | [9 empty] | 1920 | 400000 | 0 |  |  | 0 |  |  | 0 |  | 0 |  |  |  | 84000 |  |  | 0
2157 | 23D1.AH1937 | Hóa chất hiệu chuẩn sử dụng cho các xét nghiệm Protein đặc biệt nhóm 1 | 1. Đặc tính, tính năng kỹ thuật: Chất chuẩn cho các xét nghiệm Protein đặc biệt; Thành phần bao gồm: Immunoglobulin G Transferrin Immunoglobulin A C-reactive protein Immunoglobulin M Anti-Streptolysin O Complement 3 Ferritin Complement 4 Chất bảo quản 2. Tiêu chuẩn chất lượng: ISO | ml | 4683 |  | SERUM PROTEIN MULTI-CALIBRATOR 1 | Cliniqa Corporation, Mỹ sản xuất cho Beckman Coulter, Inc., Mỹ | Mỹ | Beckman Coulter, Inc., Mỹ | ODR3021 | BECKMAN-AU5800 | Phần hóa chất sử dụng cho: Máy xét nghiệm sinh hóa tự động Beckman Coulter AU 5800 (hoặc tương đương) | 1142558 |  |  | Công Ty Tnhh Thiết Bị Minh Tâm | [9 empty] | 4215 | 180 | 0 |  |  | 0 |  |  | 0 |  | 0 | [5 empty] | 288 | 0
2158 | 23D1.AH1938 | Hóa chất hiệu chuẩn sử dụng cho các xét nghiệm Protein đặc biệt nhóm 2 | 1. Đặc tính, tính năng kỹ thuật: Chất chuẩn cho các xét nghiệm Protein đặc biệt; Thành phần bao gồm: Matrix huyết thanh dạng lỏng chứa lượng dao động các loại protein người pH 7.0. α-1 acidglycoprotein α-1 antitrypsin β-2 microglobulin Ceruloplasmin Haptoglobin Chất bảo quản 2. Tiêu chuẩn chất lượng: ISO | ml | 340 |  | SERUM PROTEIN MULTI-CALIBRATOR 2 | Cliniqa Corporation, Mỹ sản xuất cho Beckman Coulter, Inc., Mỹ | Mỹ | Beckman Coulter, Inc., Mỹ | ODR3023 | BECKMAN-AU5800 | Phần hóa chất sử dụng cho: Máy xét nghiệm sinh hóa tự động Beckman Coulter AU 5800 (hoặc tương đương) | 1783956 |  |  | Công Ty Tnhh Thiết Bị Minh Tâm | [9 empty] | 20 | 60 | 0 |  |  | 0 |  |  | 0 |  | 20 | [5 empty] | 240 | 0
2159 | 23D1.AH1939 | Hóa chất hiệu chuẩn sử dụng cho xét nghiệm CK-MB | 1. Đặc tính, tính năng kỹ thuật: Chất chuẩn cho xét nghiệm CK-MB; Thành phần bao gồm: Huyết thanh người dạng đông khô chứa creatine kinase-MB isoenzyme 2. Tiêu chuẩn chất lượng: ISO | ml | 17313 |  | CK-MB CALIBRATOR | Aalto Scientific Ltd., Mỹ sản xuất cho Beckman Coulter Ireland Inc., Ai-len | Mỹ | Beckman Coulter Ireland Inc., Ai-len | ODR30034 | BECKMAN-AU5800 | Phần hóa chất sử dụng cho: Máy xét nghiệm sinh hóa tự động Beckman Coulter AU 5800 (hoặc tương đương) | 603068 |  |  | Công Ty Tnhh Thiết Bị Minh Tâm | [9 empty] | 17280 | 18 | 0 |  |  | 0 |  |  | 0 |  | 15 | [6 empty] | 0
2160 | 23D1.AH1944 | Hóa chất hiệu chuẩn sử dụng cho xét nghiệm định lượng ADA | 1. Đặc tính, tính năng kỹ thuật: Chất chuẩn cho xét nghiệm ADA. Dạng bột đông khô, thành phần: chứa ADA bò, Đệm Tris 50 mmol/L 2. Tiêu chuẩn chất lượng: ISO | ml | 78 |  | ADA STANDARD | Biosystems S.A., Tây Ban Nha | Tây Ban Nha | Biosystems S.A., Tây Ban Nha | 18052 | BECKMAN-AU5800 | Phần hóa chất sử dụng cho: Máy xét nghiệm sinh hóa tự động Beckman Coulter AU 5800 (hoặc tương đương) | 444308 |  |  | Công Ty Tnhh Thiết Bị Minh Tâm | [9 empty] | 60 | 18 | 0 |  |  | 0 |  |  | 0 |  | 0 | [6 empty] | 0
2161 | 23D1.AH1940 | Hóa chất hiệu chuẩn sử dụng cho xét nghiệm định lượng CRP | 1. Đặc tính, tính năng kỹ thuật: Chất chuẩn cho xét nghiệm CRP hs; Thành phần bao gồm: Matrix huyết thanh người dạng lỏng chứa các lượng CRP người dao động Chất bảo quản 2. Tiêu chuẩn chất lượng: ISO | ml | 340 |  | CRP LATEX CALIBRATOR HIGHLY SENSITIVE (HS) SET | Denka Seiken Co. Ltd., Nhật Bản sản xuất cho Beckman Coulter, Inc., Mỹ | Nhật Bản | Beckman Coulter, Inc., Mỹ | ODC0027 | BECKMAN-AU5800 | Phần hóa chất sử dụng cho: Máy xét nghiệm sinh hóa tự động Beckman Coulter AU 5800 (hoặc tương đương) | 1135686 |  |  | Công Ty Tnhh Thiết Bị Minh Tâm | [9 empty] | 100 |  | 0 |  |  | 0 |  |  | 0 |  | 0 | [5 empty] | 240 | 0
2162 | 23D1.AH1941 | Hóa chất hiệu chuẩn sử dụng cho xét nghiệm định lượng HDL-Cholesterol | 1. Đặc tính, tính năng kỹ thuật: Chất chuẩn cho xét nghiệm HDL-Cholesterol; Thành phần bao gồm: Huyết thanh người dạng đông khô chứa HDL-cholesterol người 2. Tiêu chuẩn chất lượng: ISO | ml | 254 |  | HDL-CHOLESTEROL CALIBRATOR | FUJIFILM Wako Pure Chemical Corporation, Nhật Bản sản xuất cho Beckman Coulter Ireland Inc., Ai-len | Nhật Bản | Beckman Coulter Ireland Inc., Ai-len | ODC0011 | BECKMAN-AU5800 | Phần hóa chất sử dụng cho: Máy xét nghiệm sinh hóa tự động Beckman Coulter AU 5800 (hoặc tương đương) | 958073 |  |  | Công Ty Tnhh Thiết Bị Minh Tâm | [9 empty] | 200 | 54 | 0 |  |  | 0 |  |  | 0 |  | 0 | [6 empty] | 0
2163 | 23D1.AH1942 | Hóa chất hiệu chuẩn sử dụng cho xét nghiệm định lượng LDL-Cholesterol | 1. Đặc tính, tính năng kỹ thuật: Chất chuẩn cho xét nghiệm LDL-Cholesterol; Thành phần bao gồm: Huyết thanh người dạng đông khô chứa LDL-cholesterol người 2. Tiêu chuẩn chất lượng: ISO | ml | 66 |  | LDL-CHOLESTEROL CALIBRATOR | FUJIFILM Wako Pure Chemical Corporation, Nhật Bản sản xuất cho Beckman Coulter Ireland Inc., Ai-len | Nhật Bản | Beckman Coulter Ireland Inc., Ai-len | ODC0012 | BECKMAN-AU5800 | Phần hóa chất sử dụng cho: Máy xét nghiệm sinh hóa tự động Beckman Coulter AU 5800 (hoặc tương đương) | 3414994 |  |  | Công Ty Tnhh Thiết Bị Minh Tâm | [9 empty] | 12 | 54 | 0 |  |  | 0 |  |  | 0 |  | 0 | [6 empty] | 0
2164 | 23D1.AH1943 | Hóa chất hiệu chuẩn sử dụng cho xét nghiệm định lượng RF | 1. Đặc tính, tính năng kỹ thuật: Chất chuẩn cho xét nghiệm RF; Thành phần bao gồm: Matrix huyết thanh người dạng lỏng chứa các lượng RF người dao động Chất bảo quản 2. Tiêu chuẩn chất lượng: ISO | ml | 180 |  | RF LATEX CALIBRATOR | Denka Seiken Co. Ltd., Nhật Bản sản xuất cho Beckman Coulter, Inc., Mỹ | Nhật Bản | Beckman Coulter, Inc., Mỹ | ODC0028 | BECKMAN-AU5800 | Phần hóa chất sử dụng cho: Máy xét nghiệm sinh hóa tự động Beckman Coulter AU 5800 (hoặc tương đương) | 2124297 |  |  | Công Ty Tnhh Thiết Bị Minh Tâm | [9 empty] | 30 | 30 | 0 |  |  | 0 |  |  | 0 |  | 0 | [5 empty] | 120 | 0
2165 | 23D1.AH1968 | Hóa chất hiệu chuẩn xét nghiệm định lượng 26 thông số sinh hóa | 1. Thành phần: Huyết thanh người chứa hóa chất phụ gia và các enzyme thích hợp có nguồn gốc con người, động vật và thực vật 2. Đặc tính, tính năng kỹ thuật: Huyết thanh hiệu chuẩn cho các xét nghiệm sinh hoá thường quy 3. Tiêu chuẩn chất lượng: ISO | ml | 984 |  | SYSTEM CALIBRATOR | BIO-RAD Laboratories, Diagnostics GRP, Mỹ sản xuất cho Beckman Coulter Ireland Inc., Ai-len | Mỹ | Beckman Coulter Ireland Inc., Ai-len | 66300 | BECKMAN-AU5800 | Phần hóa chất sử dụng cho: Máy xét nghiệm sinh hóa tự động Beckman Coulter AU 5800 (hoặc tương đương) | 116865 |  |  | Công Ty Tnhh Thiết Bị Minh Tâm | [9 empty] | 144 | 540 | 0 |  |  | 0 |  |  | 0 |  | 300 | [6 empty] | 0
2166 | 23D1.AH1966 | Hóa chất hiệu chuẩn xét nghiệm định lượng albumin | 1. Thành phần: Albumin người và Natri azide 2. Đặc tính, tính năng kỹ thuật: Chất chuẩn cho xét nghiệm Albumin trong nước tiểu/CSF 3. Tiêu chuẩn chất lượng: ISO | ml | 24070 |  | URINE/CSF ALBUMIN CALIBRATOR | Beckman Coulter, Inc., Mỹ sản xuất cho Beckman Coulter Ireland Inc., Ai-len | Mỹ | Beckman Coulter Ireland Inc., Ai-len | B38859 | BECKMAN-AU5800 | Phần hóa chất sử dụng cho: Máy xét nghiệm sinh hóa tự động Beckman Coulter AU 5800 (hoặc tương đương) | 1579993 |  |  | Công Ty Tnhh Thiết Bị Minh Tâm | [9 empty] | 10 | 60 | 0 |  |  | 0 |  |  | 0 |  | 0 | 24000 | [5 empty] | 0
2167 | 23D1.AH710 | Hóa chất hiệu chuẩn xét nghiệm định lượng protein toàn phần. | 1. Thành phần: Pyrogallol đỏ; Natri Molybdate; Axit succinic; Natri Benzoat; Natri Oxalate; Methanol; kèm chất hiệu chuẩn 2.Nồng độ: nồng độ cuối cùng của các chất phản ứng là R1 Pyrogallol Red 47 µmol/L Sodium Molybdate 320 µmol/L Succinic Acid 50 mmol/L Sodium Benzoate 3.5 mmol/L Sodium Oxalate 1.0 mmol/L Methanol 0.8 % w/v Chất chuẩn Albumin huyết thanh người 0.50 g/L Chất bảo quản 3. Đặc tính, tính năng kỹ thuật: Hóa chất dùng cho xét nghiệm Urinary/CSF Protein: Dải đo 0.01-2.0 g/L; phương pháp Pyrogallol Red Molybdate; bước sóng 600/800 (nm) 4. Tiêu chuẩn chất lượng: ISO | ml | 755 |  | URINARY/CSF PROTEIN | Beckman Coulter Ireland Inc., Ai-len sản xuất cho Beckman Coulter, Inc., Mỹ | Ai-len | Beckman Coulter, Inc., Mỹ | OSR6170 | BECKMAN-AU5800 | Phần hóa chất sử dụng cho: Máy xét nghiệm sinh hóa tự động Beckman Coulter AU 5800 (hoặc tương đương) | 58587 |  |  | Công Ty Tnhh Thiết Bị Minh Tâm | [9 empty] | 360 | 395 | 0 |  |  | 0 |  |  | 0 |  | 0 | [6 empty] | 0