2168 | 23D3.CH49 | Hóa chất kiểm chuẩn cho xét nghiệm Pepsinogen I và Pepsinogen II | 1. Thành phần: Pepsinogen I và II của người, đệm phosphat có chứa albumin huyết thanh bò 2. Đặc tính, tính năng kỹ thuật: Chất kiểm chứng cho xét nghiệm Pepsinogen I và Pepsinogen II | ml | 20 |  | Qualitrol PG (S) | Kanto Chemical Co., Inc. Isehara Factory, Nhật Bản sản xuất cho Kanto Chemical Co., Inc., Nhật Bản | Nhật Bản | Kanto Chemical Co., Inc., Nhật Bản | 78230 | BECKMAN-AU5800 | Phần hóa chất sử dụng cho: Máy xét nghiệm sinh hóa tự động Beckman Coulter AU 5800 (hoặc tương đương) | 11613735 |  |  | Công Ty TNHH Thiết Bị Minh Tâm | [9 empty] | 20 | [10 empty] | 0 | 0
2169 | 23D1.AH1970 | Hóa chất kiểm chuẩn mức 2 cho các xét nghiệm định lượng Ammonia, Ethanol và CO2. | 1. Thành phần: dung dịch đệm, chứa: amoniac, ethanol, natri hydrocarbonat 2. Đặc tính, tính năng kỹ thuật: Hóa chất kiểm chuẩn mức 2 cho các xét nghiệm định lượng Ammonia, Ethanol và CO2 3. Tiêu chuẩn chất lượng: ISO | ml | 300 |  | AMMONIA/ETHANOL/CO2 CONTROL II | Biosystems S.A., Tây Ban Nha | Tây Ban Nha | Biosystems S.A., Tây Ban Nha | 18064 | BECKMAN-AU5800 | Phần hóa chất sử dụng cho: Máy xét nghiệm sinh hóa tự động Beckman Coulter AU 5800 (hoặc tương đương) | 100328 |  |  | Công Ty Tnhh Thiết Bị Minh Tâm | [9 empty] | 30 | 270 | 0 |  |  | 0 |  |  | 0 |  | 0 | [6 empty] | 0
2170 | 23D1.AH2185 | Hóa chất kiểm chứng cho xét nghiệm HDL/LDL-Cholesterol | 1. Thành phần: Huyết thanh người dạng đông khô chứa HDL-cholesterol và LDL-cholesterol người 2. Đặc tính, tính năng kỹ thuật: Hóa chất kiểm chứng cho xét nghiệm HDL/LDL-Cholesterol 3. Tiêu chuẩn chất lượng: ISO | ml | 117562.5 |  | HDL/LDL CHOLESTEROL CONTROL SERUM | SERO AS, Na Uy sản xuất cho Beckman Coulter Ireland Inc., Ai-len | Na Uy | Beckman Coulter Ireland Inc., Ai-len | ODC0005 | BECKMAN-AU5800 | Phần hóa chất sử dụng cho: Máy xét nghiệm sinh hóa tự động Beckman Coulter AU 5800 (hoặc tương đương) | 158099 |  |  | Công Ty Tnhh Thiết Bị Minh Tâm | [9 empty] | 117562.5 |  | 0 |  |  | 0 |  |  | 0 |  | 0 | [6 empty] | 0
2171 | 23D3.CH17 | Hóa chất kiểm chứng mức 1 cho các xét nghiệm sinh hóa thường quy | Chất kiểm chứng cho các xét nghiệm sinh hóa thường quy mức 1. Thành phần bao gồm: Huyết thanh người dạng đông khô chứa hóa chất phụ gia và các enzyme thích hợp có nguồn gốc con người và động vật. | ml | 450 |  | Control Serum 1 | BIO-RAD Laboratories, Diagnostics GRP, Mỹ sản xuất cho Beckman Coulter Ireland Inc., Ai-len | Mỹ | Beckman Coulter Ireland Inc., Ai-len | ODC0003 | BECKMAN-AU5800 | Phần hóa chất sử dụng cho: Máy xét nghiệm sinh hóa tự động Beckman Coulter AU 5800 (hoặc tương đương) | 126788 |  |  | Công Ty TNHH Thiết Bị Minh Tâm | [9 empty] | 450 | [10 empty] | 0 | 0
2172 | 23D3.CH20 | Hóa chất kiểm chứng mức 2 cho các xét nghiệm sinh hóa thường quy | Chất kiểm chứng cho các xét nghiệm sinh hóa thường quy mức 2. Thành phần: Huyết thanh người đông khô có hóa chất phụ gia và enzym thích hợp có nguồn gốc từ người và động vật. | ml | 450 |  | Control Serum 2 | BIO-RAD Laboratories, Diagnostics GRP, Mỹ sản xuất cho Beckman Coulter Ireland Inc., Ai-len | Mỹ | Beckman Coulter Ireland Inc., Ai-len | ODC0004 | BECKMAN-AU5800 | Phần hóa chất sử dụng cho: Máy xét nghiệm sinh hóa tự động Beckman Coulter AU 5800 (hoặc tương đương) | 127449 |  |  | Công Ty TNHH Thiết Bị Minh Tâm | [9 empty] | 450 | [10 empty] | 0 | 0
2173 | 23D1.AH1948 | Hóa chất kiểm chứng sử dụng cho xét nghiệm định lượng ADA mức 1 và mức 2 | 1. Đặc tính, tính năng kỹ thuật: Chất kiểm chứng dùng cho xét nghiệm ADA mức 1 và 2, dạng bột đông khô 2. Tiêu chuẩn chất lượng: ISO | ml | 260 |  | ADA CONTROLS | Biosystems S.A., Tây Ban Nha | Tây Ban Nha | Biosystems S.A., Tây Ban Nha | 18048 | BECKMAN-AU5800 | Phần hóa chất sử dụng cho: Máy xét nghiệm sinh hóa tự động Beckman Coulter AU 5800 (hoặc tương đương) | 499433 |  |  | Công Ty Tnhh Thiết Bị Minh Tâm | [9 empty] | 80 | 180 | 0 |  |  | 0 |  |  | 0 |  | 0 | [6 empty] | 0
2174 | 23D1.AH1971 | Hóa chất kiểm soát mức 1 xét nghiệm định lượng 17 thông số sinh hóa Control Serum Level 1 hoặc tương đương | 1. Thành phần: Huyết thanh người chứa α-1 acidglycoprotein Ferritin α-1 antitrypsin Haptoglobin Anti-Streptolysin O Immunoglobulin A β-2 microglobulin Immunoglobulin G Ceruloplasmin Immunoglobulin M Complement 3 Prealbumin Complement 4 Rheumatoid Factor C-reactive protein Transferrin 2. Đặc tính, tính năng kỹ thuật: Chất kiểm chứng cho các xét nghiệm miễn dịch đo độ đục mức 1 Chất ổn định, chất bảo quản 3. Tiêu chuẩn chất lượng: ISO | ml | 1314 |  | ITA CONTROL SERUM LEVEL 1 | Cliniqa Corporation, Mỹ sản xuất cho Beckman Coulter Ireland Inc., Ai-len | Mỹ | Beckman Coulter Ireland Inc., Ai-len | ODC0014 | BECKMAN-AU5800 | Phần hóa chất sử dụng cho: Máy xét nghiệm sinh hóa tự động Beckman Coulter AU 5800 (hoặc tương đương) | 1746912 |  |  | Công Ty Tnhh Thiết Bị Minh Tâm | [9 empty] | 66 |  | 0 |  |  | 0 |  |  | 0 |  | 0 | 1200 |  |  |  |  | 48 | 0
2175 | 23D1.AH1969 | Hóa chất kiểm soát mức 1 xét nghiệm định lượng amoniac, ethanol, CO2 | 1. Thành phần: dung dịch đệm, chứa: amoniac, ethanol, natri hydrocarbonat 2. Đặc tính, tính năng kỹ thuật: Hóa chất kiểm chuẩn mức 1 cho các xét nghiệm định lượng Ammonia, Ethanol và CO2 3. Tiêu chuẩn chất lượng: ISO | ml | 459 |  | AMMONIA/ETHANOL/CO2 CONTROL I | Biosystems S.A., Tây Ban Nha | Tây Ban Nha | Biosystems S.A., Tây Ban Nha | 18063 | BECKMAN-AU5800 | Phần hóa chất sử dụng cho: Máy xét nghiệm sinh hóa tự động Beckman Coulter AU 5800 (hoặc tương đương) | 100328 |  |  | Công Ty Tnhh Thiết Bị Minh Tâm | [9 empty] | 189 | 270 | 0 |  |  | 0 |  |  | 0 |  | 0 | [6 empty] | 0
2176 | 23D1.AH1974 | Hóa chất kiểm soát mức 1 xét nghiệm định lượng CK-MB | 1. Thành phần: Huyết thanh người đông khô chứa creatine kinase-MB isoenzyme 2. Đặc tính, tính năng kỹ thuật: Chất kiểm chứng mức 1 dùng trong xét nghiệm CK-MB 3. Tiêu chuẩn chất lượng: ISO | ml | 753 |  | CK-MB CONTROL SERUM LEVEL 1 | Aalto Scientific Ltd., Mỹ sản xuất cho Beckman Coulter Ireland Inc., Ai-len | Mỹ | Beckman Coulter Ireland Inc., Ai-len | ODR30035 | BECKMAN-AU5800 | Phần hóa chất sử dụng cho: Máy xét nghiệm sinh hóa tự động Beckman Coulter AU 5800 (hoặc tương đương) | 226013 |  |  | Công Ty Tnhh Thiết Bị Minh Tâm | [9 empty] | 585 | 120 | 0 |  |  | 0 |  |  | 0 |  | 0 | [5 empty] | 48 | 0
2177 | 23D1.AH1975 | Hóa chất kiểm soát mức 2 xét nghiệm định lượng CK-MB | 1. Thành phần: Huyết thanh người đông khô chứa creatine kinase-MB isoenzyme 2. Đặc tính, tính năng kỹ thuật: Chất kiểm chuẩn mức 2 cho xét nghiệm CK-MB 3. Tiêu chuẩn chất lượng: ISO | ml | 198 |  | CK-MB CONTROL SERUM LEVEL 2 | Aalto Scientific Ltd., Mỹ sản xuất cho Beckman Coulter Ireland Inc., Ai-len | Mỹ | Beckman Coulter Ireland Inc., Ai-len | ODR30036 | BECKMAN-AU5800 | Phần hóa chất sử dụng cho: Máy xét nghiệm sinh hóa tự động Beckman Coulter AU 5800 (hoặc tương đương) | 226013 |  |  | Công Ty Tnhh Thiết Bị Minh Tâm | [9 empty] | 30 | 120 | 0 |  |  | 0 |  |  | 0 |  | 0 | [5 empty] | 48 | 0
2178 | 23D1.AH1973 | Hóa chất kiểm soát mức 3 xét nghiệm định lượng 17 thông số sinh hóa. Control Serum Level 3 hoặc tương đương. | 1. Thành phần: huyết thanh người chứa α-1 acidglycoprotein Ferritin α-1 antitrypsin Haptoglobin Anti-Streptolysin O Immunoglobulin A β-2 microglobulin Immunoglobulin G Ceruloplasmin Immunoglobulin M Complement 3 Prealbumin Complement 4 Rheumatoid Factor C-reactive protein Transferrin 2 Đặc tính, tính năng kỹ thuật: Chất kiểm chứng cho các xét nghiệm miễn dịch đo độ đục mức 3 Chất ổn định, chất bảo quản 3. Tiêu chuẩn chất lượng: ISO | ml | 383 |  | ITA CONTROL SERUM LEVEL 3 | Cliniqa Corporation, Mỹ sản xuất cho Beckman Coulter Ireland Inc., Ai-len | Mỹ | Beckman Coulter Ireland Inc., Ai-len | ODC0016 | BECKMAN-AU5800 | Phần hóa chất sử dụng cho: Máy xét nghiệm sinh hóa tự động Beckman Coulter AU 5800 (hoặc tương đương) | 1746912 |  |  | Công Ty Tnhh Thiết Bị Minh Tâm | [9 empty] | 335 |  | 0 |  |  | 0 |  |  | 0 |  | 0 | [5 empty] | 48 | 0
2179 | 23D3.CH237 | Hóa chất kiểm tra chất lượng mẫu (2) | 1. Thành phần: Natri chlorid 2. Đặc tính, tính năng kỹ thuật: Hóa chất dùng cho xét nghiệm bán định lượng mức độ nhiễm mỡ/độ đục, vàng da và vỡ hồng cầu (LIH) 3. Tiêu chuẩn chất lượng: ISO | ml | 19200 | X | LIH | Beckman Coulter Ireland Inc., Ai-len sản xuất cho Beckman Coulter, Inc., Mỹ | Ireland | Beckman Coulter, Inc., Mỹ | OSR62166 | BECKMAN-AU5800 | Phần hóa chất sử dụng cho: Máy xét nghiệm sinh hóa tự động Beckman Coulter AU 5800 (hoặc tương đương) | 9756 |  |  | Công Ty TNHH Thiết Bị Minh Tâm | [9 empty] | 19200 | [10 empty] | 0 | 0
2180 | 23D1.AH1949 | Hóa chất ly giải hồng cầu sử dụng cho xét nghiệm định lượng HbA1c | 1. Thành phần: Tetradeoyltrimethylammonium bromid 2. Nồng độ: Tetradecyltrimethylammonium bromide 9000 g/L 3. Đặc tính, tính năng kỹ thuật: Dung dịch ly giải hồng cầu dùng cho xét nghiệm HbA1c; bước sóng 4. Tiêu chuẩn chất lượng: ISO | ml | 18000 |  | Hemolyzing Reagent | Roche Diagnostics GmbH, Đức sản xuất cho Beckman Coulter, Inc., Mỹ | Đức | Beckman Coulter, Inc., Mỹ | 472137 | BECKMAN-AU5800 | Phần hóa chất sử dụng cho: Máy xét nghiệm sinh hóa tự động Beckman Coulter AU 5800 (hoặc tương đương) | 5050 |  |  | Công Ty Tnhh Thiết Bị Minh Tâm | [10 empty] | 18000 | 0 |  |  | 0 |  |  | 0 |  | 0 | [6 empty] | 0
2181 | 23D1.AH1950 | Hóa chất sử dụng cho rửa máy phân tích sinh hóa | 1. Thành phần bao gồm: Sodium Hypochlorite 2. Đặc tính, tính năng kỹ thuật: Dung dịch rửa. Sử dụng cho: Máy xét nghiệm sinh hóa tự động Beckman Coulter AU 5800 (hoặc tương đương) 3. Tiêu chuẩn chất lượng: ISO | ml | 24420 |  | Cleaning Solution | Beckman Coulter Ireland Inc., Ai-len | Ai-len | Beckman Coulter Ireland Inc., Ai-len | 66039 | BECKMAN-AU5800 | Phần hóa chất sử dụng cho: Máy xét nghiệm sinh hóa tự động Beckman Coulter AU 5800 (hoặc tương đương) | 1412 |  |  | Công Ty Tnhh Thiết Bị Minh Tâm | [9 empty] | 120 | 24300 | 0 |  |  | 0 |  |  | 0 |  | 0 | [6 empty] | 0
2182 | 23D1.AH1953 | Hóa chất sử dụng cho xét nghiệm định lượng ADA | 1. Đặc tính, tính năng kỹ thuật: dải đo: 2.96 U/L - 150 U/L, phương pháp đo: Adenosine-Glutamate dehydrogenase 2. Tiêu chuẩn chất lượng: ISO | ml | 33156 |  | ADENOSINE DEAMINASE (ADA) | Biosystems S.A., Tây Ban Nha | Tây Ban Nha | Biosystems S.A., Tây Ban Nha | 12754 | BECKMAN-AU5800 | Phần hóa chất sử dụng cho: Máy xét nghiệm sinh hóa tự động Beckman Coulter AU 5800 (hoặc tương đương) | 142512 |  |  | Công Ty Tnhh Thiết Bị Minh Tâm | [9 empty] | 31500 | 1656 | 0 |  |  | 0 |  |  | 0 |  | 0 | [6 empty] | 0
2183 | 23D1.AH688 | Hóa chất sử dụng cho xét nghiệm định lượng albumin | 1. Đặc tính, tính năng kỹ thuật: Hóa chất dùng cho xét nghiệm Albumin ; dải đo 15-60 g/L; phương pháp Bromocresol Green (BCG) ; bước sóng 600/800 (nm). Tỷ lệ pha loãng hóa chất (Hóa chất: nước) R1: 1:4.2Nồng độ cuối cùng của chất phản ứng là Succinate buffer (pH 4.2) 100 mmol/L Bromocresol green 0.2 mmol/L Chất bảo quản. Sử dụng cho: Máy xét nghiệm sinh hóa tự động Beckman Coulter AU 5800 (hoặc tương đương) 2. Tiêu chuẩn chất lượng: ISO | ml | 6335 |  | ALBUMIN | Beckman Coulter Ireland Inc., Ai-len sản xuất cho Beckman Coulter, Inc., Mỹ | Ai-len | Beckman Coulter, Inc., Mỹ | OSR6102 | BECKMAN-AU5800 | Phần hóa chất sử dụng cho: Máy xét nghiệm sinh hóa tự động Beckman Coulter AU 5800 (hoặc tương đương) | 17203 |  |  | Công Ty Tnhh Thiết Bị Minh Tâm | [9 empty] | 5900 | 435 | 0 |  |  | 0 |  |  | 0 |  | 0 | [6 empty] | 0
2184 | 23D1.AH689 | Hóa chất sử dụng cho xét nghiệm định lượng ALP | 1. Thành phần: 2-Amino-2-Methyl-1-Propanol; p-Nitrophenyl phosphate; HEDTA; Zinc Sulphate; Magnesium Acetate 2. Nồng độ: nồng độ cuối cùng của chất phản ứng là 2-Amino-2-Methyl-1-Propanol (AMP) pH 10.4 0.35 mol/L p-Nitrophenyl phosphate 16 mmol/L HEDTA 2 mmol/L Zinc Sulphate 1 mmol/L Magnesium Acetate 2 mmol/L Chất bảo quản 3. Đặc tính, tính năng kỹ thuật: Hóa chất dùng cho xét nghiệm ALP ; dải đo 5-1500 U/L; phương pháp IFCC AMP-Buffer Tỷ lệ pha loãng hóa chất (Hóa chất: nước) R1: 1:1 R2: 1:1 4. Tiêu chuẩn chất lượng: ISO | ml | 1440 |  | ALP | Beckman Coulter Ireland Inc., Ai-len sản xuất cho Beckman Coulter, Inc., Mỹ | Ai-len | Beckman Coulter, Inc., Mỹ | OSR6104 | BECKMAN-AU5800 | Phần hóa chất sử dụng cho: Máy xét nghiệm sinh hóa tự động Beckman Coulter AU 5800 (hoặc tương đương) | 12606 |  |  | Công Ty Tnhh Thiết Bị Minh Tâm | [9 empty] | 1200 | 240 | 0 |  |  | 0 |  |  | 0 |  | 0 | [6 empty] | 0
2185 | 23D1.AH690 | Hóa chất sử dụng cho xét nghiệm định lượng ALT | 1. Đặc tính, tính năng kỹ thuật: Hóa chất dùng cho xét nghiệm ALT; dải đo 3-500U/L; phương pháp IFCC; bước sóng 340/660 (nm). Tỷ lệ pha loãng hóa chất (Hóa chất: nước) R1:2:1; R2: 1:1Nồng độ cuối cùng của chất phản ứng là Tris buffer, pH: 7.15 (37°C) 100 mmol/L L- Alanine 500 mmol/L 2-Oxoglutarate 12 mmol/L LDH ≥ 1.8 kU/L NADH 0.20 mmol/L Pyridoxal Phosphate (P-5-P) 0.1 mmol/L Chất bảo quản. Sử dụng cho: Máy xét nghiệm sinh hóa tự động Beckman Coulter AU 5800 (hoặc tương đương) 2. Tiêu chuẩn chất lượng: ISO | ml | 24575 |  | ALT | Beckman Coulter Ireland Inc., Ai-len sản xuất cho Beckman Coulter, Inc., Mỹ | Ai-len | Beckman Coulter, Inc., Mỹ | OSR6107 | BECKMAN-AU5800 | Phần hóa chất sử dụng cho: Máy xét nghiệm sinh hóa tự động Beckman Coulter AU 5800 (hoặc tương đương) | 12558 |  |  | Công Ty Tnhh Thiết Bị Minh Tâm | [9 empty] | 14000 | 10575 | 0 |  |  | 0 |  |  | 0 |  | 0 | [6 empty] | 0
2186 | 23D1.AH691 | Hóa chất sử dụng cho xét nghiệm định lượng AST | 1. Đặc tính, tính năng kỹ thuật: Hóa chất dùng cho xét nghiệm AST ; dải đo 3-1000 U/L; phương pháp IFCC; bước sóng 340/660 (nm). Tỷ lệ pha loãng hóa chất (Hóa chất: nước) R1: 1:1; R2: 1:2Nồng độ cuối cùng của chất phản ứng là Tris buffer, pH 7.65 (37°C) 80 mmol/L L-aspartate 240 mmol/L 2-Oxoglutarate 12 mmol/L LDH ≥ 0.9 kU/L MDH ≥ 0.6 kU/L NADH 0.20 mmol/L Pyridoxal phosphate (P-5-P) 0.1 mmol/L Chất bảo quản. Sử dụng cho: Máy xét nghiệm sinh hóa tự động Beckman Coulter AU 5800 (hoặc tương đương) 2. Tiêu chuẩn chất lượng: ISO | ml | 13850 |  | AST | Beckman Coulter Ireland Inc., Ai-len sản xuất cho Beckman Coulter, Inc., Mỹ | Ai-len | Beckman Coulter, Inc., Mỹ | OSR6109 | BECKMAN-AU5800 | Phần hóa chất sử dụng cho: Máy xét nghiệm sinh hóa tự động Beckman Coulter AU 5800 (hoặc tương đương) | 18776 |  |  | Công Ty Tnhh Thiết Bị Minh Tâm | [9 empty] | 500 | 7050 | 0 |  |  | 0 |  |  | 0 |  | 0 |  |  |  | 6300 |  |  | 0
2187 | 23D1.AH693 | Hóa chất sử dụng cho xét nghiệm định lượng C3 | 1. Đặc tính, tính năng kỹ thuật: Hóa chất cho xét nghiệm C3; dải đo 0.15-5.0 g/L; phương pháp ImmunoturbidimetricNồng độ cuối cùng của các chất phản ứng là Tris buffer (pH 7.2) 62 mmol/L Polyethylene glycol 6000 1.6% w/v Kháng thể dê kháng C3 Dao động Chất bảo quản. Sử dụng cho: Máy xét nghiệm sinh hóa tự động Beckman Coulter AU 5800 (hoặc tương đương) 2. Tiêu chuẩn chất lượng: ISO | ml | 200 |  | C3 | Beckman Coulter Ireland Inc., Ai-len sản xuất cho Beckman Coulter, Inc., Mỹ | Ai-len | Beckman Coulter, Inc., Mỹ | OSR6159 | BECKMAN-AU5800 | Phần hóa chất sử dụng cho: Máy xét nghiệm sinh hóa tự động Beckman Coulter AU 5800 (hoặc tương đương) | 380654 |  |  | Công Ty Tnhh Thiết Bị Minh Tâm | [9 empty] | 200 |  | 0 |  |  | 0 |  |  | 0 |  | 0 | [6 empty] | 0
2188 | 23D1.AH1954 | Hóa chất sử dụng cho xét nghiệm định lượng cholinesterase | 1. Thành phần bao gồm: Tetra sodium diphosphate (pH 6.2) 75 mmol/L Ferricyanide (III) 2.0 mmol/L Butyrylthiocholine 15 mmol/L Chất bảo quản 2. Đặc tính, tính năng kỹ thuật: Hóa chất dùng cho xét nghiệm Cholinesterase; dải đo 1-15 kU/L; phương pháp GSCC 1994 Butyrylthiocholine 3. Tiêu chuẩn chất lượng: ISO | ml | 180 |  | CHOLINESTERASE | Sentinel CH. SpA, Ý sản xuất cho Beckman Coulter, Inc., Mỹ | Ý | Beckman Coulter, Inc., Mỹ | OSR6114 | BECKMAN-AU5800 | Phần hóa chất sử dụng cho: Máy xét nghiệm sinh hóa tự động Beckman Coulter AU 5800 (hoặc tương đương) | 30534 |  |  | Công Ty Tnhh Thiết Bị Minh Tâm | [11 empty] | 0 |  |  | 0 |  | 180 | 0 |  | 0 | [6 empty] | 0
2189 | 23D1.AH1952 | Hóa chất sử dụng tạo điện thế cơ sở cho xét nghiệm định lượng Na, K, Cl | 1. Đặc tính, tính năng kỹ thuật: Hóa chất điện giải cho điện cực tham chiếu; phương pháp Diluted ion-selective electrode method. Thành phần bao gồm: Potassium Chloride 1.00 mol/L 2. Tiêu chuẩn chất lượng: ISO | ml | 86100 |  | ISE Reference | Beckman Coulter Ireland Inc., Ai-len | Ai-len | Beckman Coulter Ireland Inc., Ai-len | 66318 | BECKMAN-AU5800 | Phần hóa chất sử dụng cho: Máy xét nghiệm sinh hóa tự động Beckman Coulter AU 5800 (hoặc tương đương) | 1373 |  |  | Công Ty Tnhh Thiết Bị Minh Tâm | [9 empty] | 100 | 80000 | 0 |  |  | 0 |  |  | 0 |  | 0 |  |  |  | 6000 |  |  | 0
2190 | 23D1.AH692 | Hóa chất xét nghiệm định lượng BILIRUBIN trực tiếp hoặc tương đương | 1. Thành phần: 3,5 Dichlorophenyl diazonium tetrafluoroborate 2. Nồng độ: nồng độ cuối cùng của chất phản ứng là 3,5 Dichlorophenyl diazonium tetrafluoroborate ≥ 0.07 mmol/L 3. Đặc tính, tính năng kỹ thuật: Hóa chất dùng cho xét nghiệm Bilirubin trực tiếp ; dải đo 0-171 µmol/L; phương pháp DPD; bước sóng 570/660 (nm). Tỷ lệ pha loãng hóa chất (Hóa chất: nước) R1B: 1:4; R1C: 1:4 4. Tiêu chuẩn chất lượng: ISO | ml | 3758 |  | DIRECT BILIRUBIN | Beckman Coulter Ireland Inc., Ai-len sản xuất cho Beckman Coulter, Inc., Mỹ | Ai-len | Beckman Coulter, Inc., Mỹ | OSR6211 | BECKMAN-AU5800 | Phần hóa chất sử dụng cho: Máy xét nghiệm sinh hóa tự động Beckman Coulter AU 5800 (hoặc tương đương) | 50385 |  |  | Công Ty Tnhh Thiết Bị Minh Tâm | [9 empty] | 2000 | 440 | 0 | 600 |  | 0 |  |  | 0 |  | 0 |  |  |  | 718 |  |  | 0
2191 | 23D1.AH709 | Hóa chất xét nghiệm định lượng acid uric | 1. Thành phần: MADB; 4-Aminophenazone; Peroxidase; Uricase; Ascorbate Oxidase Chất chuẩn Albumin huyết thanh người 0.50 g/L 2.Nồng độ: Nồng độ cuối cùng của các chất phản ứng là R1 Pyrogallol Red 47 µmol/L Sodium Molybdate 320 µmol/L Succinic Acid 50 mmol/L Sodium Benzoate 3.5 mmol/L Sodium Oxalate 1.0 mmol/L Methanol 0.8 % w/v 3. Đặc tính, tính năng kỹ thuật: Hóa chất dùng cho xét nghiệm Urinary/CSF Protein: Dải đo 0.01-2.0 g/L; phương pháp Pyrogallol Red Molybdate; bước sóng 600/800 (nm) Chất bảo quản 4. Tiêu chuẩn chất lượng: ISO | ml | 2360 |  | URIC ACID | Beckman Coulter Ireland Inc., Ai-len sản xuất cho Beckman Coulter, Inc., Mỹ | Ai-len | Beckman Coulter, Inc., Mỹ | OSR6298 | BECKMAN-AU5800 | Phần hóa chất sử dụng cho: Máy xét nghiệm sinh hóa tự động Beckman Coulter AU 5800 (hoặc tương đương) | 33728 |  |  | Công Ty Tnhh Thiết Bị Minh Tâm | [9 empty] | 1280 | 1080 | 0 |  |  | 0 |  |  | 0 |  | 0 | [6 empty] | 0
2192 | 23D1.AH694 | Hóa chất xét nghiệm định lượng C4 hoặc tương đương | 1. Thành phần: Polyethylene glycol 6000; Kháng thể kháng C4 2. Nồng độ: nồng độ cuối cùng của các chất phản ứng là Tris buffer (pH 7.2) 62 mmol/L Polyethylene glycol 6000 1.6% w/v Kháng thể dê kháng C4 Dao động Chất bảo quản 3. Đặc tính, tính năng kỹ thuật: Hóa chất cho xét nghiệm C4; dải đo 0.08-1.50 g/L; phương pháp Immunoturbidimetric 4. Tiêu chuẩn chất lượng: ISO | ml | 1296 |  | C4 | Beckman Coulter Ireland Inc., Ai-len sản xuất cho Beckman Coulter, Inc., Mỹ | Ai-len | Beckman Coulter, Inc., Mỹ | OSR6160 | BECKMAN-AU5800 | Phần hóa chất sử dụng cho: Máy xét nghiệm sinh hóa tự động Beckman Coulter AU 5800 (hoặc tương đương) | 380654 |  |  | Công Ty Tnhh Thiết Bị Minh Tâm | [9 empty] | 1296 |  | 0 |  |  | 0 |  |  | 0 |  | 0 | [6 empty] | 0
2193 | 23D1.AH695 | Hóa chất xét nghiệm định lượng canxi toàn phần | 1.Thành phần: Imidazol; Arsenazo III; Triton X-100 2. Nồng độ: nồng độ cuối cùng của chất phản ứng là Imidazole (pH 6.9) Arsenazo III 0.02% Triton X-100 Chất bảo quản 3. Đặc tính, tính năng kỹ thuật: Hóa chất dùng cho xét nghiệm Calci ; dải đo 1-5 mmol/L; phương pháp Arsenazo 3. Tỷ lệ pha loãng hóa chất (Hóa chất: nước) 1:7 4. Tiêu chuẩn chất lượng: ISO | ml | 874 |  | CALCIUM ARSENAZO | Beckman Coulter Ireland Inc., Ai-len sản xuất cho Beckman Coulter, Inc., Mỹ | Ai-len | Beckman Coulter, Inc., Mỹ | OSR61117 | BECKMAN-AU5800 | Phần hóa chất sử dụng cho: Máy xét nghiệm sinh hóa tự động Beckman Coulter AU 5800 (hoặc tương đương) | 50506 |  |  | Công Ty Tnhh Thiết Bị Minh Tâm | [9 empty] | 4 | 870 | 0 |  |  | 0 |  |  | 0 |  | 0 | [6 empty] | 0
2194 | 23D1.AH696 | Hóa chất xét nghiệm định lượng CHOLESTEROL hoặc tương đương | 1. Thành phần:4-Aminoantipyrine; Phenol; Cholesterol esterase; Cholesterol oxidase; Peroxidase 2. Nồng độ: nồng độ cuối cùng của chất phản ứng là Phosphate buffer (pH 6.5) 103 mmol/L 4-Aminoantipyrine 0.31 mmol/L Phenol 5.2 mmol/L Cholesterol esterase ≥ 0.2 kU/L (3.3 µkat/L) Cholesterol oxidase ≥ 0.2 kU/L (3.3 µkat/L) Peroxidase ≥ 10.0 kU/L (166.7 µkat/L) Chất bảo quản 3. Đặc tính, tính năng kỹ thuật: Hóa chất dùng cho xét nghiệm Cholesterol ; dải đo 0.5-18 mmol/L; phương pháp CHO-POD; bước sóng 540/600 (nm). Tỷ lệ pha loãng hóa chất (Hóa chất: nước) 1:4 4. Tiêu chuẩn chất lượng: ISO | ml | 1128 |  | CHOLESTEROL | Beckman Coulter Ireland Inc., Ai-len sản xuất cho Beckman Coulter, Inc., Mỹ | Ai-len | Beckman Coulter, Inc., Mỹ | OSR6216 | BECKMAN-AU5800 | Phần hóa chất sử dụng cho: Máy xét nghiệm sinh hóa tự động Beckman Coulter AU 5800 (hoặc tương đương) | 31360 |  |  | Công Ty Tnhh Thiết Bị Minh Tâm | [9 empty] | 3 | 1035 | 0 | 90 |  | 0 |  |  | 0 |  | 0 | [6 empty] | 0
2195 | 23D1.AH697 | Hóa chất xét nghiệm định lượng CK-MB hoặc tương đương | 1. Thành phần: Đệm imidazole; Diadenosine-pentaphosphate; Hexokinase; Glucose; G6P-DH; Creatine phosphate; N-Acetylcysteine; Mg-Acetate; Kháng thể kháng tiểu đơn vị CK-M 2. Nồng độ: nồng độ cuối cùng của chất phản ứng là Imidazole buffer (pH 6.7) 100 mmol/L Diadenosine-pentaphosphate 0.01 mmol/L Hexokinase (HK) ≥ 4.0 kU/L EDTA 2.0 mmol/L NADP 2.0 mmol/L Glucose 20 mmol/L G6P-DH ≥ 2.8 kU/L Creatine phosphate 30 mmol/L ADP 2.0 mmol/L N-Acetylcysteine 0.2 mmol/L Mg-Acetate 10 mmol/L Activator 26 mmol/L AMP 5.0 mmol/L Kháng thể kháng CK-M-subunit Dao động Chất bảo quản 3. Đặc tính, tính năng kỹ thuật: Hóa chất dùng cho xét nghiệm CK-MB ; dải đo 10-2000 U/L; phương pháp CK IFCC ; bước sóng 340/660 (nm) 4. Tiêu chuẩn chất lượng: ISO | ml | 1331 |  | CK-MB | Beckman Coulter Ireland Inc., Ai-len sản xuất cho Beckman Coulter, Inc., Mỹ | Ai-len | Beckman Coulter, Inc., Mỹ | OSR61155 | BECKMAN-AU5800 | Phần hóa chất sử dụng cho: Máy xét nghiệm sinh hóa tự động Beckman Coulter AU 5800 (hoặc tương đương) | 123618 |  |  | Công Ty Tnhh Thiết Bị Minh Tâm | [9 empty] | 500 | 480 | 0 |  |  | 0 |  |  | 0 |  | 0 |  |  |  | 351 |  |  | 0
2196 | 23D1.AH1955 | Hóa chất xét nghiệm định lượng CRP | 1. Nồng độ: nồng độ cuối cùng của các chất phản ứng là Glycine buffer 100 mmol/L Latex, phủ kháng thể kháng CRP < 0.5 % w/v Chất bảo quản < 0.1 % w/v 2. Đặc tính, tính năng kỹ thuật: Hóa chất dùng cho xét nghiệm CRP Latex Dải đo 0.2-480 mg/L; phương pháp Latex Particle Immunoturbidimetric Tỷ lệ pha loãng hóa chất (Hóa chất: nước) R2:12:1 3. Tiêu chuẩn chất lượng: ISO | ml | 4720 |  | CRP LATEX | Denka Seiken Co. Ltd., Nhật Bản sản xuất cho Beckman Coulter, Inc., Mỹ | Nhật Bản | Beckman Coulter, Inc., Mỹ | OSR6199 | BECKMAN-AU5800 | Phần hóa chất sử dụng cho: Máy xét nghiệm sinh hóa tự động Beckman Coulter AU 5800 (hoặc tương đương) | 68016 |  |  | Công Ty Tnhh Thiết Bị Minh Tâm | [9 empty] | 80 |  | 0 |  |  | 0 |  |  | 0 |  | 2400 | 800 |  |  |  |  | 1440 | 0
2197 | 23D1.AH1956 | Hóa chất xét nghiệm định lượng ferritin | 1. Nồng độ: nồng độ cuối cùng của các chất phản ứng là Glycine buffer (R1: pH 8.3, R2: pH 7.3 ) 170 mmol/L Tiểu phân Latex phủ kháng thể thỏ kháng ferritin người Chất bảo quản 2. Đặc tính, tính năng kỹ thuật: Hóa chất dùng cho xét nghiệm Ferritin Dải đo 8-450 µg/L; phương pháp Latex Particle Immunoturbidimetric; bước sóng 660 (nm) 3. Tiêu chuẩn chất lượng: ISO | ml | 1656 |  | FERRITIN | Denka Seiken Co. Ltd., Nhật Bản sản xuất cho Beckman Coulter, Inc., Mỹ | Nhật Bản | Beckman Coulter, Inc., Mỹ | OSR61203 | BECKMAN-AU5800 | Phần hóa chất sử dụng cho: Máy xét nghiệm sinh hóa tự động Beckman Coulter AU 5800 (hoặc tương đương) | 321241 |  |  | Công Ty Tnhh Thiết Bị Minh Tâm | [10 empty] | 1656 | 0 |  |  | 0 |  |  | 0 |  | 0 | [6 empty] | 0
2198 | 23D1.AH700 | Hóa chất xét nghiệm định lượng Glucose | 1. Thành phần: ATP; NAD+; Mg2+; Hexokinase; G6P-DH Tỷ lệ pha loãng hóa chất (Hóa chất: nước) R1:1:3 R2:1:1 2. Nồng độ: Nồng độ cuối cùng của chất phản ứng là PIPES buffer (pH 7.6) 24.0 mmol/L ATP ≥ 2.0 mmol/L NAD+ ≥ 1.32 mmol/L Mg2+ 2.37 mmol/L Hexokinase ≥ 0.59 kU/L G6P-DH ≥ 1.58 kU/L 3. Đặc tính, tính năng kỹ thuật: Hóa chất dùng cho xét nghiệm Glucose ; dải đo 0.6-45 mmol/L; phương pháp Hexokinase; bước sóng 340/660 (nm) 4. Tiêu chuẩn chất lượng: ISO | ml | 1440 |  | GLUCOSE | Beckman Coulter Ireland Inc., Ai-len sản xuất cho Beckman Coulter, Inc., Mỹ | Ai-len | Beckman Coulter, Inc., Mỹ | OSR6221 | BECKMAN-AU5800 | Phần hóa chất sử dụng cho: Máy xét nghiệm sinh hóa tự động Beckman Coulter AU 5800 (hoặc tương đương) | 16727 |  |  | Công Ty Tnhh Thiết Bị Minh Tâm | [9 empty] | 216 |  | 0 |  |  | 0 |  |  | 0 |  | 0 | 1224 | [5 empty] | 0
2199 | 23D1.AH1959 | Hóa chất xét nghiệm định lượng HDL-Cholesterol | 1.Thành phần: Kháng thể kháng β-lipoprotein ở người; Cholesterol esterase; Cholesterol oxidase; Peroxidase (POD); Ascorbate Oxidase; F-DAOS ; 4-Aminoantipyrine 2. Nồng độ: Nồng độ cuối cùng của các chất phản ứng là: Kháng thể kháng β-lipoprotein người Dao động Cholesterol esterase (CHE) 0.8 IU/mL Cholesterol oxidase (CHO) 4.4 IU/mL Peroxidase (POD) 1.7 IU/mL Ascorbate Oxidase 2.0 IU/mL Good's buffer (ph 7.0) 30 mmol/L N-Ethyl – N - (2-hydroxy-3-sulfopropyl) - 3.5– dimethoxy – 4 fluoroaniline (F–DAOS) 0.20 mmol/L 4-Aminoantipyrine 0.67 mmol/L 3. Đặc tính, tính năng kỹ thuật: Hóa chất dùng cho xét nghiệm HDL-Cholesterol, dải đo 0.05-4.65 mmol/L, phương pháp Enzymatic Immunoinhibition 4. Tiêu chuẩn chất lượng: ISO | ml | 9208 |  | HDL-CHOLESTEROL | FUJIFILM Wako Pure Chemical Corporation, Nhật Bản sản xuất cho Beckman Coulter Ireland Inc., Ai-len | Nhật Bản | Beckman Coulter Ireland Inc., Ai-len | OSR6287 | BECKMAN-AU5800 | Phần hóa chất sử dụng cho: Máy xét nghiệm sinh hóa tự động Beckman Coulter AU 5800 (hoặc tương đương) | 74568 |  |  | Công Ty Tnhh Thiết Bị Minh Tâm | [9 empty] | 1000 | 8208 | 0 |  |  | 0 |  |  | 0 |  | 0 | [6 empty] | 0
2200 | 23D1.AH1962 | Hóa chất xét nghiệm định lượng LDL-Cholesterol | 1. Thành phần: Cholesterol esterase; Cholesterol oxidase; Peroxidase; Natri azit; 4-aminoantipyrine; Catalase; HDAOS 2. Đặc tính, tính năng kỹ thuật: Chất chuẩn cho xét nghiệm LDL-Cholesterol Xét nghiệm LDL chính là phương pháp xét nghiệm nhằm đo lường và phân tích nồng độ LDL Cholesterol trong máu 3. Tiêu chuẩn chất lượng: ISO | ml | 9631.2 |  | LDL-CHOLESTEROL | FUJIFILM Wako Pure Chemical Corporation, Nhật Bản sản xuất cho Beckman Coulter Ireland Inc., Ai-len | Nhật Bản | Beckman Coulter Ireland Inc., Ai-len | OSR6283 | BECKMAN-AU5800 | Phần hóa chất sử dụng cho: Máy xét nghiệm sinh hóa tự động Beckman Coulter AU 5800 (hoặc tương đương) | 130064 |  |  | Công Ty Tnhh Thiết Bị Minh Tâm | [9 empty] | 600 | 5335.2 | 0 |  |  | 0 |  |  | 0 |  | 2736 | 960 | [5 empty] | 0
2201 | 23D1.AH1960 | Hóa chất xét nghiệm định lượng L-Lactate | 1. Thành phần: Lactate oxidase; Peroxidase; 4-aminoantipyrine; TOOS; N-ethyl-N-(2-hydroxy-3-sulfopropyl)-3-methylaniline 2. Nồng độ: Nồng độ cuối cùng của các chất phản ứng là Lactate oxidase ≥ 0.2 kU/L Peroxidase ≥ 1 kU/L Good’s Buffer (pH 7.0) 50 mmol/L 4-aminoantipyrine 0.1 mmol/L TOOS* ≥ 0.3 mmol/L N-ethyl-N-(2-hydroxy-3-sulfopropyl)-3-methylaniline Chất bảo quản 3. Đặc tính, tính năng kỹ thuật: Hóa chất dùng cho xét nghiệm Lactate ; dải đo 0.22-13.32 mmol/L; phương pháp Enzymatic 4. Tiêu chuẩn chất lượng: ISO | ml | 1328 |  | LACTATE | Sentinel CH. SpA, Ý sản xuất cho Beckman Coulter, Inc., Mỹ | Ý | Beckman Coulter, Inc., Mỹ | OSR6193 | BECKMAN-AU5800 | Phần hóa chất sử dụng cho: Máy xét nghiệm sinh hóa tự động Beckman Coulter AU 5800 (hoặc tương đương) | 168711 |  |  | Công Ty Tnhh Thiết Bị Minh Tâm | [9 empty] | 48 | 950 | 0 |  |  | 0 |  |  | 0 |  | 0 | 90 |  |  |  |  | 240 | 0
2202 | 23D1.AH1964 | Hóa chất xét nghiệm định lượng RF | 1. Nồng độ: Nồng độ cuối cùng của các chất phản ứng là Glycine buffer (pH 8.0) 170 mmol/L Latex phủ IgG người < 0.5% Chất bảo quản 0.09% 2. Đặc tính, tính năng kỹ thuật: Hóa chất dùng cho xét nghiệm RF Latex ; dải đo 10-120 IU/L; phương pháp Latex Particle Immunoturbidimetric 3. Tiêu chuẩn chất lượng : ISO | ml | 1352 |  | RF LATEX | Denka Seiken Co. Ltd., Nhật Bản sản xuất cho Beckman Coulter, Inc., Mỹ | Nhật Bản | Beckman Coulter, Inc., Mỹ | OSR61105 | BECKMAN-AU5800 | Phần hóa chất sử dụng cho: Máy xét nghiệm sinh hóa tự động Beckman Coulter AU 5800 (hoặc tương đương) | 150216 |  |  | Công Ty Tnhh Thiết Bị Minh Tâm | [9 empty] | 72 | 384 | 0 |  |  | 0 |  |  | 0 |  | 0 |  |  |  | 128 |  | 768 | 0
2203 | 23D1.AH707 | Hóa chất xét nghiệm định lượng triglyceride | 1. Thành phần: 4-Aminoantipyrine; ATP; Lipases; Glycerol kinase; Peroxidase; Ascorbate oxidase; Glycerol-3-phosphate oxidase 2. Nồng độ: Nồng độ cuối cùng của các chất phản ứng là PIPES buffer (pH 7.5) 50 mmol/L Mg2+ 4.6 mmol/L MADB 0.25 mmol/L 4-Aminoantipyrine 0.5 mmol/L ATP 1.4 mmol/L Lipases 1.5 kU/L (25 µkat/L) Glycerol kinase 0.5 kU/L (8.3 µkat/L) Peroxidase 0.98 kU/L (16.3 µkat/L) Ascorbate oxidase 1.48 kU/L (24.6 µkat/L) Glycerol-3-phosphate oxidase 1.48 kU/L (24.6 μkat/L) Chất bảo quản 3. Đặc tính, tính năng kỹ thuật: Hóa chất dùng cho xét nghiệm Triglyceride: Dải đo 0.1-11.3 mmol/L; phương pháp GPO-POD; bước sóng 660/800 (nm) Tỷ lệ pha loãng hóa chất (Hóa chất: nước) R1: 6.6:5.7 R2: 1.7:1 3. Tiêu chuẩn chất lượng: ISO | ml | 5225 |  | TRIGLYCERIDE | Beckman Coulter Ireland Inc., Ai-len sản xuất cho Beckman Coulter, Inc., Mỹ | Ai-len | Beckman Coulter, Inc., Mỹ | OSR61118 | BECKMAN-AU5800 | Phần hóa chất sử dụng cho: Máy xét nghiệm sinh hóa tự động Beckman Coulter AU 5800 (hoặc tương đương) | 26756 |  |  | Công Ty Tnhh Thiết Bị Minh Tâm | [9 empty] | 1600 | 3625 | 0 |  |  | 0 |  |  | 0 |  | 0 | [6 empty] | 0
2204 | 23D1.AH711 | Hóa chất xét nghiệm định lượng α-amylase. | 1. Thành phần: MES; Calcium acetate; NaCl; Potassium thiocyanate; CNPG3 2. Nồng độ: nồng độ cuối cùng của các chất phản ứng là MES (pH 6.05) 36.1 mmol/L Calcium acetate 3.60 mmol/L NaCl 37.2 mmol/L Potassium thiocyanate 253 mmol/L CNPG3 1.63 mmol/L 3. Đặc tính, tính năng kỹ thuật: Hóa chất dùng cho xét nghiệm α-Amylase: Dải đo 10-2000 U/L; phương pháp CNPG3; bước sóng 410/480 (nm) Chất bảo quản 4. Tiêu chuẩn chất lượng: ISO | ml | 1850 |  | α-AMYLASE | Beckman Coulter Ireland Inc., Ai-len sản xuất cho Beckman Coulter, Inc., Mỹ | Ai-len | Beckman Coulter, Inc., Mỹ | OSR6106 | BECKMAN-AU5800 | Phần hóa chất sử dụng cho: Máy xét nghiệm sinh hóa tự động Beckman Coulter AU 5800 (hoặc tương đương) | 70781 |  |  | Công Ty Tnhh Thiết Bị Minh Tâm | [9 empty] | 50 | 1800 | 0 |  |  | 0 |  |  | 0 |  | 0 | [6 empty] | 0
2205 | 23D1.AH1965 | Hóa chất xét nghiệm định lượng β-2 Microglobulin | 1. Nồng độ: nồng độ cuối cùng của các chất phản ứng là Phosphate buffer (pH 6.5) 22 mmol/L Các tiểu phân latex phủ kháng thể kháng β-2 microglobulin người Dao động Chất bảo quản 2. Đặc tính, tính năng kỹ thuật: dải đo 0.5-16.0 mg/L phương pháp Latex Particle Immunoturbidimetric 3. Tiêu chuẩn chất lượng: ISO | ml | 1468 |  | β-2 MICROGLOBULIN | Biokit, S.A., Tây Ban Nha sản xuất cho Beckman Coulter, Inc., Mỹ | Tây Ban Nha | Beckman Coulter, Inc., Mỹ | OSR6151 | BECKMAN-AU5800 | Phần hóa chất sử dụng cho: Máy xét nghiệm sinh hóa tự động Beckman Coulter AU 5800 (hoặc tương đương) | 1047146 |  |  | Công Ty Tnhh Thiết Bị Minh Tâm | [9 empty] | 1036 | 216 | 0 |  |  | 0 |  | 216 | 0 |  | 0 | [6 empty] | 0
2206 | 23D1.AH704 | Hóa chấtxét nghiệm định lượng Bilirubin toàn phần | 1. Thành phần: Caffeine; 3,5 Dichlorophenyl diazonium tetrafluoroborate; Surfactant 2. Nồng độ cuối cùng của các chất phản ứng là Caffeine 2.1 mmol/L 3,5-dichlorophenyldiazonium tetrafluoroborate 0.31 mmol/L Surfactant 3. Đặc tính, tính năng kỹ thuật: hóa chất dùng cho xét nghiệm Total Bilirubin: Dải đo 0-513 µmol/L; phương pháp DPD; bước sóng 540/660 (nm) Tỷ lệ pha loãng hóa chất (Hóa chất: nước) R1B: 1:4; R1C: 1:4 3. Tiêu chuẩn chất lượng: ISO | ml | 14604 |  | TOTAL BILIRUBIN | Beckman Coulter Ireland Inc., Ai-len sản xuất cho Beckman Coulter, Inc., Mỹ | Ai-len | Beckman Coulter, Inc., Mỹ | OSR6212 | BECKMAN-AU5800 | Phần hóa chất sử dụng cho: Máy xét nghiệm sinh hóa tự động Beckman Coulter AU 5800 (hoặc tương đương) | 21968 |  |  | Công Ty Tnhh Thiết Bị Minh Tâm | [9 empty] | 13300 | 480 | 0 |  |  | 0 |  |  | 0 |  | 0 |  |  |  | 824 |  |  | 0
2207 | 23D1.AH1980 | Chất hiệu chuẩn xét nghiệm định lượng CRP | 1. Đặc tính, tính năng kỹ thuật: Chất hiệu chuẩn xét nghiệm định lượng CRP 2. Tiêu chuẩn chất lượng: ISO | ml | 26 |  | CRP Standard | Biotecnica Instruments S.p.A. | Ý | Biotecnica Instruments S.p.A., Ý | 619A | BIOLIS-24I | Phần hóa chất sử dụng cho: Máy xét nghiệm sinh hóa tự động Biolis 24i Premium (hoặc tương đương) | [15 empty] | 0 |  | 6 | 0 |  |  | 0 |  | 0 |  |  | 20 |  |  |  | 0
2208 | 23D2.AH472 | Cốc đựng mẫu sử dụng cho máy phân tích sinh hóa tự động | 1. Đặc tính, tính năng kỹ thuật: Là dụng cụ đựng mẫu bằng nhựa dùng để chứa mẫu máu hoặc nước tiểu dùng cho xét nghiệm y tế. 2. Tiêu chuẩn chất lượng: ISO. | Cái | 10000 |  | Sample cup | Biotecnica Instruments S.p.A. | Ý | Biotecnica Instruments S.p.A., Ý | 6671050 | BIOLIS-24I | Phần hóa chất sử dụng cho: Máy xét nghiệm sinh hóa tự động Biolis 24i Premium (hoặc tương đương) | [15 empty] | 0 |  |  | 0 |  |  | 0 |  | 0 |  |  | 10000 |  |  |  | 0
2209 | 23D1.AH2225 | Dung dịch rửa máy xét nghiệm sinh hóa. | 1. Đặc tính, tính năng kỹ thuật: Dung dịch rửa máy xét nghiệm sinh hóa. 2. Tiêu chuẩn chất lượng: ISO | ml | 50000 |  | Cleanning Solution | Biotecnica Instruments S.p.A. | Ý | Biotecnica Instruments S.p.A., Ý | 395C | BIOLIS-24I | Phần hóa chất sử dụng cho: Máy xét nghiệm sinh hóa tự động Biolis 24i Premium (hoặc tương đương) | [15 empty] | 0 |  |  | 0 |  |  | 0 |  | 0 |  |  | 50000 |  |  |  | 0
2210 | 23D3.CH706 | Hóa chất định lượng GGT ở huyết thanh. huyết tương người | 1. Thành phần: TRIS-Buffer pH 8.25, Glyclyglycin, natri azide, L-γ-Glutamyl-3-carboxy-4-nitroanilide 2. Nồng độ: TRIS-Buffer pH 8.25: 85 mmol/l; Glyclyglycin: 150 mmol/l; natri azide: 0.1 %; L-γ-Glutamyl-3-carboxy-4-nitroanilide: 2.9 mmol/l - Khoảng đo: 4 - 290 U/l - Độ chính xác: CV (%)(của độ tái lặp) ≤ 3.33 3. Đặc tính, tính năng kỹ thuật: xác định định lượng GGT ở huyết thanh. huyết tương người 4. Tiêu chuẩn chất lượng: ISO | ml | 7 |  | Gamma-GT-3-Carboxy Fluid 5+1 | Centronic GmbH | Đức | Centronic GmbH/Đức | CF05917084-F3 | BIOLIS-24I | Phần hóa chất sử dụng cho: Máy xét nghiệm sinh hóa tự động Biolis 24i Premium (hoặc tương đương) | 3989000 |  |  | Công ty TNHH Thiết bị y tế Phương Đông | [11 empty] | 4 | [8 empty] | 0 | 0 | 3
2211 | 23D3.CH702 | Hóa chất định lượng Glucose ở huyết thanh. huyết tương người | 1. Thành phần: Hexokinase, G6P-DH, natri azide, PIPES buffer pH 7.6, Magnesium acetate, ATP, NAD, natri azide 2. Nồng độ: Hexokinase: ≥ 100 U/ml; G6P-DH: ≥ 300 U/ml; natri azide: 0.09 %; PIPES buffer pH 7.6: 100 mmol/l; Magnesium acetate: 10 mmol/l; ATP: 4 mmol/l; NAD: 3 mmol/l; natri azide: 0.09 % - Khoảng đo: 7-700 mg/dl - Độ chính xác: CV (%)(của độ tái lặp) ≤ 1.77 3. Đặc tính, tính năng kỹ thuật: Xác định định lượng Glucose ở huyết thanh. huyết tương người 4. Tiêu chuẩn chất lượng: ISO | ml | 12 |  | Glucose HK fluid 5+1 | Centronic GmbH | Đức | Centronic GmbH/Đức | GF02917084-F3 | BIOLIS-24I | Phần hóa chất sử dụng cho: Máy xét nghiệm sinh hóa tự động Biolis 24i Premium (hoặc tương đương) | 2440000 |  |  | Công ty TNHH Thiết bị y tế Phương Đông | [11 empty] | 2 | [8 empty] | 0 | 0 | 10
2212 | 23D3.CH700 | Hóa chất định lượng GOT (ASAT) ở huyết thanh. huyết tương người | 1. Thành phần: TRIS-Buffer pH 7.8, L-Aspartate, LDH, MDH, NADH, α-Ketoglutarate 2. Nồng độ: TRIS-Buffer pH 7.8 (30°C): 80.00 mmol/l; L-Aspartate: 200.00 mmol/l; LDH: ≥ 1.6 U/ml; MDH: ≥ 0.5 U/ml; NADH: 0.18 mmol/l; α-Ketoglutarate: 12 mmol/l - Khoảng đo: 5-700 U/l - Độ chính xác: CV (%)(của độ tái lặp) ≤ 2.41 3. Đặc tính, tính năng kỹ thuật: xác định định lượng GOT (ASAT) ở huyết thanh. huyết tương người 4. Tiêu chuẩn chất lượng: ISO | ml | 13 |  | GOT(ASAT)IFCC fluid (5+1) | Centronic GmbH | Đức | Centronic GmbH/Đức | GF04917084-F3 | BIOLIS-24I | Phần hóa chất sử dụng cho: Máy xét nghiệm sinh hóa tự động Biolis 24i Premium (hoặc tương đương) | 2860000 |  |  | Công ty TNHH Thiết bị y tế Phương Đông | [11 empty] | 8 | [8 empty] | 0 | 0 | 5
2213 | 23D3.CH701 | Hóa chất định lượng GPT (ALAT) ở huyết thanh. huyết tương người | 1. Thành phần: TRIS-Buffer pH 7.5, L-Alanine, LDH, NADH, α-Ketoglutarate 2. Nồng độ: TRIS-Buffer pH 7.5 (25°C): 70.00 mmol/l; L-Alanine: 410.00 mmol/l; LDH: ≥ 1.7 U/ml; NADH: 0.3 mmol/l; α-Ketoglutarate: 18 mmol/l - Khoảng đo: 5-700 U/l - Độ chính xác: CV (%)(của độ tái lặp) ≤ 2.30 3. Đặc tính, tính năng kỹ thuật: xác định định lượng GPT (ALAT) ở huyết thanh. huyết tương người 4. Tiêu chuẩn chất lượng: ISO | ml | 13 |  | GPT(ALAT)IFCC fluid (5+1) | Centronic GmbH | Đức | Centronic GmbH/Đức | GF05917084-F3 | BIOLIS-24I | Phần hóa chất sử dụng cho: Máy xét nghiệm sinh hóa tự động Biolis 24i Premium (hoặc tương đương) | 3020000 |  |  | Công ty TNHH Thiết bị y tế Phương Đông | [11 empty] | 8 | [8 empty] | 0 | 0 | 5
2214 | 23D3.CH708 | Hóa chất định lượng HDL-Cholesterol ở huyết thanh người | 1. Thành phần: Good´s buffer (pH 7.0), 4-Aminoantipyrine, Peroxidase, Ascorbatoxidase, Antihuman-β-Lipoprotein Antikörper, Cholesterolesterase, Cholesteroloxidase, F-DAOS 2. Nồng độ: Good´s buffer (pH 7.0): 30 mmol/l; 4-Aminoantipyrine: 0.9 mmol/l; Peroxidase: 2.4 KU/l; Ascorbatoxidase: 2.7 KU/l; Antihuman-β-Lipoprotein Antikörper; Cholesterolesterase: 4 KU/l; Cholesteroloxidase: 20 KU/l; F-DAOS: 0.8 mmol/l - Khoảng đo: 0.9 – 180 mg/dl - Độ chính xác: CV (%)(của độ tái lặp) ≤ 3.2 3. Đặc tính, tính năng kỹ thuật: xác định định lượng HDL-Cholesterol ở huyết thanh người 4. Tiêu chuẩn chất lượng: ISO | ml | 6 |  | HDL-Cholesterol fluid homogeneous | Centronic GmbH | Đức | Centronic GmbH/Đức | CF04917080-F2 | BIOLIS-24I | Phần hóa chất sử dụng cho: Máy xét nghiệm sinh hóa tự động Biolis 24i Premium (hoặc tương đương) | 9680000 |  |  | Công ty TNHH Thiết bị y tế Phương Đông | [11 empty] | 1 | [8 empty] | 0 | 0 | 5
2215 | 23D3.CH709 | Hóa chất định lượng LDL-Cholesterol ở huyết thanh người | 1. Thành phần: Good´s buffer (pH 6.8), Cholesterolesterase, Cholesteroloxidase, HDAOS, Catalase, Good´s buffer (pH 7.0), 4-Aminoantipyrine, Peroxidase, natriazide 2. Nồng độ: Good´s buffer (pH 6.8): 25 mmol/l; Cholesterolesterase: 5 KU/l; Cholesteroloxidase: 5 KU/l; HDAOS: 0.64 mmol/l; Catalase: 1000 KU/l; Good´s buffer (pH 7.0): 25 mmol/l; 4-Aminoantipyrine: 3.4 mmol/l; Peroxidase: 20 KU/l; natriazide: 0.1 % - Khoảng đo: 1-400 mg/dl - Độ chính xác: CV (%)(của độ tái lặp) ≤ 0.6 3. Đặc tính, tính năng kỹ thuật: xác định định lượng LDL-Cholesterol ở huyết thanh người 4. Tiêu chuẩn chất lượng: ISO | ml | 3 |  | LDL-Cholesterol fluid homogeneous | Centronic GmbH | Đức | Centronic GmbH/Đức | LF05917080-F | BIOLIS-24I | Phần hóa chất sử dụng cho: Máy xét nghiệm sinh hóa tự động Biolis 24i Premium (hoặc tương đương) | 20890000 |  |  | Công ty TNHH Thiết bị y tế Phương Đông | [11 empty] | 1 | [8 empty] | 0 | 0 | 2
2216 | 23D3.CH711 | Hóa chất định lượng Protein toàn phần ở huyết thanh và huyết tương người | 1. Thành phần: Potassium natri tartrate, natri hydroxide, Potassium iodide, Potassium natri tartrate, natri hydroxide, Copper sulphate 2. Nồng độ: Potassium natri tartrate: 22 mmol/l; natri hydroxide: 138 mmol/l; Potassium iodide: 30 mmol/l; Potassium natri tartrate: 18 mmol/l; natri hydroxide: 1.25 mol/l; Copper sulphate: 12 mmol/l - Khoảng đo: 0.2 - 12 g/dl - Độ chính xác: CV (%)(của độ lặp lại) ≤ 1.15 3. Đặc tính, tính năng kỹ thuật: xác định định lượng Protein toàn phần ở huyết thanh và huyết tương người 4. Tiêu chuẩn chất lượng: ISO | ml | 2 |  | Protein total fluid 5+1 | Centronic GmbH | Đức | Centronic GmbH/Đức | PF02917084-F3 | BIOLIS-24I | Phần hóa chất sử dụng cho: Máy xét nghiệm sinh hóa tự động Biolis 24i Premium (hoặc tương đương) | 1250000 |  |  | Công ty TNHH Thiết bị y tế Phương Đông | [20 empty] | 0 | 0 | 2
2217 | 23D3.CH710 | Hóa chất định lượng Triglycerides ở huyết thanh và huyết tương người | 1. Thành phần: Pipes buffer pH 7.0, 4-Chlorophenol, Magnesium ione, ATP, Peroxidase, Glycerol kinase, 4-aminoantipyrine, Glycerol-3-phosphate oxidase, natri azide, Detergents 2. Nồng độ: Pipes buffer pH 7.0: 40 mmol/l; 4-Chlorophenol: 5 mmol/l; Magnesium ione: 5 mmol/l; ATP: 1 mmol/l; Peroxidase: ≥1 U/ml; Glycerol kinase: ≥1 U/ml; 4-aminoantipyrine: 0.4 mmol/l; Glycerol-3-phosphate oxidase: ≥3.5 U/ml; natri azide: 0.05 %; Detergents - Khoảng đo: 10-1000 mg/dl - Độ chính xác: CV (%)(của độ tái lặp) ≤ 1.76 3. Đặc tính, tính năng kỹ thuật: xác định định lượng Triglycerides ở huyết thanh và huyết tương người 4. Tiêu chuẩn chất lượng: ISO | ml | 11 |  | Triglycerides fluid Mono | Centronic GmbH | Đức | Centronic GmbH/Đức | TF01917067-F5 | BIOLIS-24I | Phần hóa chất sử dụng cho: Máy xét nghiệm sinh hóa tự động Biolis 24i Premium (hoặc tương đương) | 6020000 |  |  | Công ty TNHH Thiết bị y tế Phương Đông | [11 empty] | 3 | [8 empty] | 0 | 0 | 8
2218 | 23D3.CH705 | Hóa chất định lượng Urea ở huyết thanh. huyết tương và nước tiểu người | 1. Thành phần: TRIS buffer pH 8.1, α-Ketoglutarate, Urease, Glutamate dehydrogenase, NADH 2. Nồng độ: TRIS buffer pH 8.1 (20°C): 50.00 mmol/l; α-Ketoglutarate: 15.00 mmol/l; Urease: ≥ 1000 U/l; Glutamate dehydrogenase: ≥ 5.4 KU/l; NADH: 0.18 mmol/l - Khoảng đo: 3-400 mg/dl - Độ chính xác: CV (%)(của độ tái lặp) ≤ 2.95 3. Đặc tính, tính năng kỹ thuật: xác định định lượng Urea ở huyết thanh. huyết tương và nước tiểu người 4. Tiêu chuẩn chất lượng: ISO | ml | 12 |  | Urea UV Fluid 5+1 | Centronic GmbH | Đức | Centronic GmbH/Đức | UF01917084-F3 | BIOLIS-24I | Phần hóa chất sử dụng cho: Máy xét nghiệm sinh hóa tự động Biolis 24i Premium (hoặc tương đương) | 2260000 |  |  | Công ty TNHH Thiết bị y tế Phương Đông | [11 empty] | 2 | [8 empty] | 0 | 0 | 10
2219 | 23D3.CH704 | Hóa chất định lượng Uric acid ở huyết thanh. huyết tương và nước tiểu người | 1. Thành phần: Phosphate-buffer pH 7.8, 2.4.6 Triiodine-3-hydroxibenzoate, Detergents, PAP, Uricase, POD, Stabilizers 2. Nồng độ: Phosphate-buffer pH 7.8: 100 mmol/l; 2.4.6 Triiodine-3-hydroxibenzoate: 5 mmol/l; Detergents: 2g/l; PAP: 4.5 mmol/l; Uricase: 3 U/ml; POD: 40 U/ml; Stabilizers - Khoảng đo: 0.25-30 mg/dl - Độ chính xác: CV (%)(của độ tái lặp) ≤ 2.42 3. Đặc tính, tính năng kỹ thuật: xác định định lượng Uric acid ở huyết thanh. huyết tương và nước tiểu người 4. Tiêu chuẩn chất lượng: ISO | ml | 10 |  | Uric acid PAP fluid 5+1 | Centronic GmbH | Đức | Centronic GmbH/Đức | UF02917084-F3 | BIOLIS-24I | Phần hóa chất sử dụng cho: Máy xét nghiệm sinh hóa tự động Biolis 24i Premium (hoặc tương đương) | 3580000 |  |  | Công ty TNHH Thiết bị y tế Phương Đông | [20 empty] | 0 | 0 | 10
2220 | 23D1.AH1981 | Hóa chất hiệu chuẩn xét nghiệm sinh hóa | 1. Đặc tính, tính năng kỹ thuật: Hiệu chuẩn và cài đặt lại các thông số của máy xét nghiệm. 2. Tiêu chuẩn chất lượng: ISO | ml | 40 |  | Multicalibrator | Biotecnica Instruments S.p.A. | Ý | Biotecnica Instruments S.p.A., Ý | 483 | BIOLIS-24I | Phần hóa chất sử dụng cho: Máy xét nghiệm sinh hóa tự động Biolis 24i Premium (hoặc tương đương) | [15 empty] | 0 |  |  | 0 |  |  | 0 |  | 0 |  |  | 40 |  |  |  | 0
2221 | 23D3.CH716 | Hóa chất hiệu chuẩn xét nghiệm sinh hóa | 1. Thành phần: Sản xuất từ huyết thanh người. 2. Đặc tính, tính năng kỹ thuật: Huyết thanh hiệu chuẩn sử dụng để hiệu chuẩn các xét nghiệm trên máy sinh hóa. Dạng đông khô 3. Tiêu chuẩn chất lượng: ISO | ml | 5 |  | Centrocal | Centronic GmbH | Đức | Centronic GmbH/Đức | CCAL020-F | BIOLIS-24I | Phần hóa chất sử dụng cho: Máy xét nghiệm sinh hóa tự động Biolis 24i Premium (hoặc tương đương) | 600000 |  |  | Công ty TNHH Thiết bị y tế Phương Đông | [20 empty] | 0 | 0 | 5
2222 | 23D3.CH718 | Hóa chất kiểm chuẩn xét nghiệm sinh hóa mức bất thường | 1. Thành phần: Sản xuất từ huyết thanh người, đã khử fibrin 2. Đặc tính, tính năng kỹ thuật: huyết thanh kiểm soát chất lượng. Dạng đông khô. 3. Tiêu chuẩn chất lượng: ISO | Lọ | 3 |  | Centropath | Centronic GmbH | Đức | Centronic GmbH/Đức | CPATH020-F | BIOLIS-24I | Phần hóa chất sử dụng cho: Máy xét nghiệm sinh hóa tự động Biolis 24i Premium (hoặc tương đương) | 600000 |  |  | Công ty TNHH Thiết bị y tế Phương Đông | [20 empty] | 0 | 0 | 3
2223 | 23D3.CH717 | Hóa chất kiểm chuẩn xét nghiệm sinh hóa mức bình thường | 1. Thành phần: Sản xuất từ huyết thanh người 2. Đặc tính, tính năng kỹ thuật: huyết thanh kiểm soát chất lượng. Dạng đông khô. 3. Tiêu chuẩn chất lượng: ISO | Lọ | 3 |  | Centronorm | Centronic GmbH | Đức | Centronic GmbH/Đức | CNORM020-F | BIOLIS-24I | Phần hóa chất sử dụng cho: Máy xét nghiệm sinh hóa tự động Biolis 24i Premium (hoặc tương đương) | 600000 |  |  | Công ty TNHH Thiết bị y tế Phương Đông | [20 empty] | 0 | 0 | 3
2224 | 23D2.BH950 | Hóa chất kiểm chuẩn, AMP Multitrol Set hoặc tương đương | 1. Đặc tính, tính năng kỹ thuật: Kiểm tra tính chính xác, sự ổn định của máy xét nghiệm sinh hóa. 2. Tiêu chuẩn chất lượng: ISO | ml | 500 |  | AMP Multitrol Set | AMEDA Labordiagnostik GmbH | Áo | AMEDA Labordiagnostik GmbH, Áo | BR9910 | BIOLIS-24I | Phần hóa chất sử dụng cho: Máy xét nghiệm sinh hóa tự động Biolis 24i Premium (hoặc tương đương) | [15 empty] | 0 |  |  | 0 |  |  | 0 |  | 0 |  |  | 500 |  |  |  | 0
2225 | 23D3.CH699 | Hóa chất rửa acid dùng cho máy phân tích sinh hóa | 1. Đặc tính, tính năng kỹ thuật: Dung dịch rửa dùng cho máy phân tích sinh hóa, 2. Tiêu chuẩn chất lượng: ISO | Lọ | 25 |  | Acid Washing Solution | Tokyo Boeki Medisys Inc. | Nhật Bản | Tokyo Boeki Medisys Inc./Nhật Bản | SP2209 | BIOLIS-24I | Phần hóa chất sử dụng cho: Máy xét nghiệm sinh hóa tự động Biolis 24i Premium (hoặc tương đương) | 2500000 |  |  | Công ty TNHH Thiết bị y tế Phương Đông | [20 empty] | 0 | 0 | 25
2226 | 23D3.CH698 | Hóa chất rửa kiềm máy phân tích sinh hóa | 1. Đặc tính, tính năng kỹ thuật: Dung dịch rửa tính kiềm dùng cho máy phân tích sinh hóa 2. Tiêu chuẩn chất lượng: ISO | Lọ | 50 |  | Alkaline Washing Solution | Tokyo Boeki Medisys Inc. | Nhật Bản | Tokyo Boeki Medisys Inc./Nhật Bản | SP2208 | BIOLIS-24I | Phần hóa chất sử dụng cho: Máy xét nghiệm sinh hóa tự động Biolis 24i Premium (hoặc tương đương) | 2500000 |  |  | Công ty TNHH Thiết bị y tế Phương Đông | [20 empty] | 0 | 0 | 50
2227 | 23D1.AH1993 | Hóa chất thử định lượng nồng độ Albumin trong máu. | 1. Đặc tính, tính năng kỹ thuật: Thuốc thử định lượng nồng độ Albumin trong máu. 2. Tiêu chuẩn chất lượng: ISO | ml | 7500 |  | Albumin BCG | AMEDA Labordiagnostik GmbH | Áo | AMEDA Labordiagnostik GmbH, Áo | BR5002 | BIOLIS-24I | Phần hóa chất sử dụng cho: Máy xét nghiệm sinh hóa tự động Biolis 24i Premium (hoặc tương đương) | [15 empty] | 0 |  |  | 0 |  |  | 0 |  | 0 |  |  | 7500 |  |  |  | 0
2228 | 23D1.AH2002 | Hóa chất thử định lượng nồng độ Axít uric trong máu. | 1. Đặc tính, tính năng kỹ thuật: Thuốc thử định lượng nồng độ Axít uric trong máu. 2. Tiêu chuẩn chất lượng: ISO | ml | 12000 |  | Uric Acid | AMEDA Labordiagnostik GmbH | Áo | AMEDA Labordiagnostik GmbH, Áo | BR4201 | BIOLIS-24I | Phần hóa chất sử dụng cho: Máy xét nghiệm sinh hóa tự động Biolis 24i Premium (hoặc tương đương) | [15 empty] | 0 |  |  | 0 |  |  | 0 |  | 0 |  |  | 12000 |  |  |  | 0
2229 | 23D1.AH1985 | Hóa chất thử định lượng nồng độ Cholesterol trong máu. | 1. Đặc tính, tính năng kỹ thuật: Thuốc thử định lượng nồng độ Cholesterol trong máu. 2. Tiêu chuẩn chất lượng: ISO | ml | 37500 |  | Cholesterol PAP | AMEDA Labordiagnostik GmbH | Áo | AMEDA Labordiagnostik GmbH, Áo | BR2603 | BIOLIS-24I | Phần hóa chất sử dụng cho: Máy xét nghiệm sinh hóa tự động Biolis 24i Premium (hoặc tương đương) | [15 empty] | 0 |  |  | 0 |  |  | 0 |  | 0 |  |  | 37500 |  |  |  | 0
2230 | 23D1.AH1992 | Hóa chất thử định lượng nồng độ CRP trong máu. | 1. Đặc tính, tính năng kỹ thuật: Thuốc thử định lượng nồng độ CRP trong máu. 2. Tiêu chuẩn chất lượng: ISO | ml | 3500 |  | CRP Turb | Biotecnica Instruments S.p.A. | Ý | Biotecnica Instruments S.p.A., Ý | 619 | BIOLIS-24I | Phần hóa chất sử dụng cho: Máy xét nghiệm sinh hóa tự động Biolis 24i Premium (hoặc tương đương) | [15 empty] | 0 |  |  | 0 |  |  | 0 |  | 0 |  |  | 3500 |  |  |  | 0
2231 | 23D1.AH1999 | Hóa chất thử định lượng nồng độ ethanol trong máu. | 1. Đặc tính, tính năng kỹ thuật: Thuốc thử định lượng nồng độ ethanol trong máu. 2. Tiêu chuẩn chất lượng: ISO | ml | 4500 |  | Ethanol | Biotecnica Instruments S.p.A. | Ý | Biotecnica Instruments S.p.A., Ý | 590 | BIOLIS-24I | Phần hóa chất sử dụng cho: Máy xét nghiệm sinh hóa tự động Biolis 24i Premium (hoặc tương đương) | [15 empty] | 0 |  | 500 | 0 |  |  | 0 |  | 0 |  |  | 4000 |  |  |  | 0
2232 | 23D1.AH1995 | Hóa chất thử định lượng nồng độ gamma GT trong máu. | 1. Đặc tính, tính năng kỹ thuật: Thuốc thử định lượng nồng độ gamma GT trong máu. 2. Tiêu chuẩn chất lượng: ISO | ml | 20000 |  | Gamma GT | AMEDA Labordiagnostik GmbH | Áo | AMEDA Labordiagnostik GmbH, Áo | BR1202 | BIOLIS-24I | Phần hóa chất sử dụng cho: Máy xét nghiệm sinh hóa tự động Biolis 24i Premium (hoặc tương đương) | [15 empty] | 0 |  |  | 0 |  |  | 0 |  | 0 |  |  | 20000 |  |  |  | 0
2233 | 23D1.AH1994 | Hóa chất thử định lượng nồng độ Glucose trong máu. | 1. Đặc tính, tính năng kỹ thuật: Thuốc thử định lượng nồng độ Glucose trong máu. 2. Tiêu chuẩn chất lượng: ISO | ml | 108000 |  | Glucose PAP | AMEDA Labordiagnostik GmbH | Áo | AMEDA Labordiagnostik GmbH, Áo | BR2903 | BIOLIS-24I | Phần hóa chất sử dụng cho: Máy xét nghiệm sinh hóa tự động Biolis 24i Premium (hoặc tương đương) | [15 empty] | 0 |  |  | 0 |  |  | 0 |  | 0 |  |  | 108000 |  |  |  | 0
2234 | 23D1.AH1996 | Hóa chất thử định lượng nồng độ GOT trong máu. | 1. Đặc tính, tính năng kỹ thuật: Thuốc thử định lượng nồng độ GOT trong máu. 2. Tiêu chuẩn chất lượng: ISO | ml | 36000 |  | AST / GOT | AMEDA Labordiagnostik GmbH | Áo | AMEDA Labordiagnostik GmbH, Áo | BR0612 | BIOLIS-24I | Phần hóa chất sử dụng cho: Máy xét nghiệm sinh hóa tự động Biolis 24i Premium (hoặc tương đương) | [15 empty] | 0 |  |  | 0 |  |  | 0 |  | 0 |  |  | 36000 |  |  |  | 0
2235 | 23D1.AH1997 | Hóa chất thử định lượng nồng độ GPT trong máu. | 1. Đặc tính, tính năng kỹ thuật: Thuốc thử định lượng nồng độ GPT trong máu. 2. Tiêu chuẩn chất lượng: ISO | ml | 35000 |  | ALT / GPT | AMEDA Labordiagnostik GmbH | Áo | AMEDA Labordiagnostik GmbH, Áo | BR0412 | BIOLIS-24I | Phần hóa chất sử dụng cho: Máy xét nghiệm sinh hóa tự động Biolis 24i Premium (hoặc tương đương) | [15 empty] | 0 |  |  | 0 |  |  | 0 |  | 0 |  |  | 35000 |  |  |  | 0
2236 | 23D1.AH1986 | Hóa chất thử định lượng nồng độ HDL Cholesterrol trong máu. | 1. Đặc tính, tính năng kỹ thuật: Thuốc thử định lượng nồng độ HDL Cholesterrol trong máu. 2. Tiêu chuẩn chất lượng: ISO | ml | 50400 |  | HDL Cholesterol direct | AMEDA Labordiagnostik GmbH | Áo | AMEDA Labordiagnostik GmbH, Áo | BR3202 | BIOLIS-24I | Phần hóa chất sử dụng cho: Máy xét nghiệm sinh hóa tự động Biolis 24i Premium (hoặc tương đương) | [15 empty] | 0 |  |  | 0 |  |  | 0 |  | 0 |  |  | 50400 |  |  |  | 0
2237 | 23D1.AH1998 | Hóa chất thử định lượng nồng độ LDH trong máu. | 1. Đặc tính, tính năng kỹ thuật: Thuốc thử định lượng nồng độ LDH trong máu. 2. Tiêu chuẩn chất lượng: ISO | ml | 9500 |  | LDH - P | AMEDA Labordiagnostik GmbH | Áo | AMEDA Labordiagnostik GmbH, Áo | BR1452 | BIOLIS-24I | Phần hóa chất sử dụng cho: Máy xét nghiệm sinh hóa tự động Biolis 24i Premium (hoặc tương đương) | [15 empty] | 0 |  | 7500 | 0 |  |  | 0 |  | 0 |  |  | 2000 |  |  |  | 0
2238 | 23D1.AH2000 | Hóa chất thử định lượng nồng độ Protein toàn phần trong máu. | 1. Đặc tính, tính năng kỹ thuật: Thuốc thử định lượng nồng độ Protein toàn phần trong máu. 2. Tiêu chuẩn chất lượng: ISO | ml | 5000 |  | Total Protein | AMEDA Labordiagnostik GmbH | Áo | AMEDA Labordiagnostik GmbH, Áo | BR5202 | BIOLIS-24I | Phần hóa chất sử dụng cho: Máy xét nghiệm sinh hóa tự động Biolis 24i Premium (hoặc tương đương) | [15 empty] | 0 |  |  | 0 |  |  | 0 |  | 0 |  |  | 5000 |  |  |  | 0
2239 | 23D1.AH1988 | Hóa chất thử định lượng nồng độ Triglycerides trong máu. | 1. Đặc tính, tính năng kỹ thuật: Thuốc thử định lượng nồng độ Triglycerides trong máu. 2. Tiêu chuẩn chất lượng: ISO | ml | 40500 |  | Triglycerides | AMEDA Labordiagnostik GmbH | Áo | AMEDA Labordiagnostik GmbH, Áo | BR4501 | BIOLIS-24I | Phần hóa chất sử dụng cho: Máy xét nghiệm sinh hóa tự động Biolis 24i Premium (hoặc tương đương) | [15 empty] | 0 |  |  | 0 |  |  | 0 |  | 0 |  |  | 40500 |  |  |  | 0
2240 | 23D1.AH1990 | Hóa chất thử định lượng nồng độ Urea trong máu. | 1. Đặc tính, tính năng kỹ thuật: Thuốc thử định lượng nồng độ Urea trong máu. 2. Tiêu chuẩn chất lượng: ISO | ml | 36000 |  | Urea UV | AMEDA Labordiagnostik GmbH | Áo | AMEDA Labordiagnostik GmbH, Áo | BR4002 | BIOLIS-24I | Phần hóa chất sử dụng cho: Máy xét nghiệm sinh hóa tự động Biolis 24i Premium (hoặc tương đương) | [15 empty] | 0 |  |  | 0 |  |  | 0 |  | 0 |  |  | 36000 |  |  |  | 0
2241 | 23D3.CH712 | Hóa chất thử xét nghiệm định lượng Albumin | 1. Thành phần: Succinate pH 4.2, Bromcresolgreen, Brij 35 Detergent 2. Nồng độ: Succinate pH 4.2: 75.00 mmol/l; Bromcresolgreen: 0.15 mmol/l; Brij 35 Detergent: 2 g/l - Khoảng đo: 0.15 - 8 g/dl - Độ chính xác: CV (%)(của độ tái lặp) ≤ 1.74 3. Đặc tính, tính năng kỹ thuật: xác định định lượng Albumin ở huyết thanh và huyết tương người 4. Tiêu chuẩn chất lượng: ISO | ml | 2 |  | Albumin fluid Mono | Centronic GmbH | Đức | Centronic GmbH/Đức | AF01917067-F5 | BIOLIS-24I | Phần hóa chất sử dụng cho: Máy xét nghiệm sinh hóa tự động Biolis 24i Premium (hoặc tương đương) | 1627780 |  |  | Công ty TNHH Thiết bị y tế Phương Đông | [20 empty] | 0 | 0 | 2
2242 | 23D3.CH713 | Hóa chất thử xét nghiệm định lượng alpha-Amylase | 1. Thành phần: Hepes-Buffer pH 7.1, natrichloride, Magnesiumchloride, α-Glucosidase m, natri azide, Ethyliden-G7-PNP 2. Nồng độ: Hepes-Buffer pH 7.1: 80 mmol/l; natrichloride: 40 mmol/l; Magnesiumchloride: 8 mmol/l; α-Glucosidase m.: ≥ 2 KU/l; natri azide: 0.09 %; Ethyliden-G7-PNP: 3 mmol/l - Khoảng đo: 3-1500 U/L - Độ chính xác: CV (%)(của độ tái lặp) ≤ 2.61 3. Đặc tính, tính năng kỹ thuật: xác định định lượng Amylase ở huyết thanh. huyết tương và nước tiểu người 4. Tiêu chuẩn chất lượng: ISO | ml | 2 |  | alpha-Amylase EPS Fluid 5+1 liquid IFCC | Centronic GmbH | Đức | Centronic GmbH/Đức | AF04917084-F3 | BIOLIS-24I | Phần hóa chất sử dụng cho: Máy xét nghiệm sinh hóa tự động Biolis 24i Premium (hoặc tương đương) | 13895000 |  |  | Công ty TNHH Thiết bị y tế Phương Đông | [20 empty] | 0 | 0 | 2
2243 | 23D3.CH715 | Hóa chất thử xét nghiệm định lượng Bilirubin toàn phần | 1. Thành phần: Citrate Buffer at pH of 2.9, Detergent, Phosphate Buffer at pH of 7,0; natrimetavanadate 2. Nồng độ: Citrate Buffer at pH of 2.9: 100 mmol/l; Detergent; Phosphate Buffer at pH of 7.0: 10 mmol/l; natrimetavanadate: 4 mmol/l - Khoảng đo: 0.1-40 mg/dl 3. Đặc tính, tính năng kỹ thuật: xác định định lượng Bilirubin toàn phần ở huyết thanh và huyết tương người 4. Tiêu chuẩn chất lượng: ISO | ml | 2 |  | Bilirubin total Vanadate | Centronic GmbH | Đức | Centronic GmbH/Đức | BF08917050-F | BIOLIS-24I | Phần hóa chất sử dụng cho: Máy xét nghiệm sinh hóa tự động Biolis 24i Premium (hoặc tương đương) | 2750000 |  |  | Công ty TNHH Thiết bị y tế Phương Đông | [20 empty] | 0 | 0 | 2
2244 | 23D3.CH714 | Hóa chất thử xét nghiệm định lượng Bilirubin trực tiếp | 1. Thành phần: Tartrate Buffer ở pH=2.9, Detergent, Phosphate Buffer ở pH=7.0, natrimetavanadate 2. Nồng độ: Tartrate Buffer ở pH=2.9: 100 mmol/l; Detergent; Phosphate Buffer ở pH=7.0: 10 mmol/l; natrimetavanadate: 4 mmol/l - Khoảng đo: 0.1-20 mg/dl 3. Đặc tính, tính năng kỹ thuật: xác định định lượng Bilirubin trực tiếp ở huyết thanh và huyết tương người 4. Tiêu chuẩn chất lượng: ISO | ml | 2 |  | Bilirubin direct Vanadate | Centronic GmbH | Đức | Centronic GmbH/Đức | BF07917050-F | BIOLIS-24I | Phần hóa chất sử dụng cho: Máy xét nghiệm sinh hóa tự động Biolis 24i Premium (hoặc tương đương) | 2800000 |  |  | Công ty TNHH Thiết bị y tế Phương Đông | [20 empty] | 0 | 0 | 2
2245 | 23D3.CH703 | Hóa chất thử xét nghiệm định lượng Cholesterol | 1. Thành phần: Phosphate buffer (pH 6.5), 4-Aminoantipyrine, Phenol, Peroxidase, Cholesterolesterase, Cholesteroloxydase, Natri azide 2. Nồng độ: Phosphate buffer (pH 6.5): 30.0 mmol/l 4-Aminoantipyrine: 0.25 mmol/l; Phenol: 25.0 mmol/l; Peroxidase: > 5.0 KU/l; Cholesterolesterase: > 150.0 U/l; Cholesteroloxydase: > 100.0 U/l; Natri azide: < 0.01 % - Khoảng đo: 4-750 mg/dl (0.104-19.3 mmol/l) 3. Đặc tính, tính năng kỹ thuật: xác định định lượng Cholesterol ở huyết thanh. huyết tương người 4. Tiêu chuẩn chất lượng: ISO | ml | 13 |  | Cholesterol CHOD/PAP Monoreagent | Centronic GmbH | Đức | Centronic GmbH/Đức | CF03917067-F5 | BIOLIS-24I | Phần hóa chất sử dụng cho: Máy xét nghiệm sinh hóa tự động Biolis 24i Premium (hoặc tương đương) | 3050000 |  |  | Công ty TNHH Thiết bị y tế Phương Đông | [11 empty] | 3 | [8 empty] | 0 | 0 | 10
2246 | 23D1.AH2226 | Nước rửa máy xét nghiệm sinh hóa | 1. Đặc tính, tính năng kỹ thuật: Nước rửa máy xét nghiệm sinh hóa 2. Tiêu chuẩn chất lượng: ISO | ml | 50000 |  | Cuvette Washing Solution | Biotecnica Instruments S.p.A. | Ý | Biotecnica Instruments S.p.A., Ý | 393 | BIOLIS-24I | Phần hóa chất sử dụng cho: Máy xét nghiệm sinh hóa tự động Biolis 24i Premium (hoặc tương đương) | [15 empty] | 0 |  |  | 0 |  |  | 0 |  | 0 |  |  | 50000 |  |  |  | 0
2247 | 23D1.AH1989 | Test sử dụng cho xét nghiệm định lượng nồng độ Creatinine | 1. Đặc tính, tính năng kỹ thuật: Thuốc thử định lượng nồng độ Creatinine trong máu. 2. Tiêu chuẩn chất lượng: ISO | Test | 42000 |  | Creatinine | AMEDA Labordiagnostik GmbH | Áo | AMEDA Labordiagnostik GmbH, Áo | BR2832 | BIOLIS-24I | Phần hóa chất sử dụng cho: Máy xét nghiệm sinh hóa tự động Biolis 24i Premium (hoặc tương đương) | [15 empty] | 0 |  |  | 0 |  |  | 0 |  | 0 |  |  | 42000 |  |  |  | 0
2248 | 23D1.AH1984 | Test xét nghiệm định lượng nồng độ Bilirubin trực tiếp trong máu, Direct Bilirubin - L hoặc tương đương | 1. Đặc tính, tính năng kỹ thuật: Thuốc thử định lượng nồng độ bilirubin trực tiếp trong máu. 2. Tiêu chuẩn chất lượng: ISO. | Test | 5800 |  | Direct Bilirubin - L | Biotecnica Instruments S.p.A. | Ý | Biotecnica Instruments S.p.A., Ý | 428L | BIOLIS-24I | Phần hóa chất sử dụng cho: Máy xét nghiệm sinh hóa tự động Biolis 24i Premium (hoặc tương đương) | [15 empty] | 0 |  |  | 0 |  |  | 0 |  | 0 | 800 |  | 5000 |  |  |  | 0
2249 | 23D1.AH1983 | Test xét nghiệm Total Bilirubin - L | 1. Đặc tính, tính năng kỹ thuật: Thuốc thử định lượng nồng độ bilirubin toàn phần trong máu. 2. Tiêu chuẩn chất lượng: ISO. | ml | 5000 |  | Total Bilirubin - L | Biotecnica Instruments S.p.A. | Ý | Biotecnica Instruments S.p.A., Ý | 430L | BIOLIS-24I | Phần hóa chất sử dụng cho: Máy xét nghiệm sinh hóa tự động Biolis 24i Premium (hoặc tương đương) | [15 empty] | 0 |  |  | 0 |  |  | 0 |  | 0 |  |  | 5000 |  |  |  | 0
2250 | 23D1.AH2024 | Cốc đựng mẫu sử dụng cho máy phân tích sinh hóa tự động | 1. Đặc tính, tính năng kỹ thuật: Cóng đựng mẫu dùng cho máy xét nghiệm sinh hóa 2. Tiêu chuẩn chất lượng: ISO | Cái | 2000 |  | Sample cup | Biotecnica Instruments S.p.A. | Ý | Biotecnica Instruments S.p.A., Ý | 6671050 | BIOSYSTEMS-BA400 | Phần hóa chất sử dụng cho: Máy xét nghiệm sinh hóa tự động Biosystems BA400 (hoặc tương đương) | [15 empty] | 0 |  |  | 0 |  |  | 0 | 2000 | 0 | [6 empty] | 0
2251 | 23D1.AH2023 | Cóng đo mẫuCóng phân tích sử dụng cho máy xét nghiệm sinh hóa | 1. Đặc tính, tính năng kỹ thuật: Cóng đo máy xét nghiệm sinh hóa. 2. Tiêu chuẩn chất lượng: ISO | Cái | 10 |  | Reading cuvette | Biotecnica Instruments S.p.A. | Ý | Biotecnica Instruments S.p.A., Ý | 2634 | BIOSYSTEMS-BA400 | Phần hóa chất sử dụng cho: Máy xét nghiệm sinh hóa tự động Biosystems BA400 (hoặc tương đương) | [15 empty] | 0 |  |  | 0 |  |  | 0 | 10 | 0 | [6 empty] | 0
2252 | 23D1.AH2004 | Hóa chất chuẩn Ethanol, Ethanol Calib/Ctr Set hoặc tương đương | 1. Đặc tính, tính năng kỹ thuật: Kiểm tra tính chính xác, sự ổn định ethanol của máy xét nghiệm. 2. Tiêu chuẩn chất lượng: ISO. | ml | 308 |  | Ethanol Calib/Ctr Set | Biotecnica Instruments S.p.A. | Ý | Biotecnica Instruments S.p.A., Ý | 591 | BIOSYSTEMS-BA400 | Phần hóa chất sử dụng cho: Máy xét nghiệm sinh hóa tự động Biosystems BA400 (hoặc tương đương) | [15 empty] | 0 |  | 8 | 0 |  |  | 0 | 40 | 0 | 60 |  | 200 |  |  |  | 0
2253 | 23D1.AH2008 | Hóa chất hiệu chuẩn CK-MB | 1. Đặc tính, tính năng kỹ thuật: Hiệu chuẩn và cài đặt lại thông số của CK MB máy xét nghiệm. 2. Tiêu chuẩn chất lượng: ISO | ml | 28 |  | CK MB Calibrator | AMEDA Labordiagnostik GmbH | Áo | AMEDA Labordiagnostik GmbH, Áo | BR9802 | BIOSYSTEMS-BA400 | Phần hóa chất sử dụng cho: Máy xét nghiệm sinh hóa tự động Biosystems BA400 (hoặc tương đương) | [15 empty] | 0 |  | 8 | 0 |  |  | 0 |  | 0 |  |  | 20 |  |  |  | 0
2254 | 23D1.AH2009 | Hóa chất hiệu chuẩn xét nghiệm sinh hóa | 1. Đặc tính, tính năng kỹ thuật: Dung dịch hiệu chuẩn và cài đặt lại các thông số của máy xét nghiệm. 2. Tiêu chuẩn chất lượng: ISO | ml | 125 |  | Multicalibrator | Biotecnica Instruments S.p.A. | Ý | Biotecnica Instruments S.p.A., Ý | 483 | BIOSYSTEMS-BA400 | Phần hóa chất sử dụng cho: Máy xét nghiệm sinh hóa tự động Biosystems BA400 (hoặc tương đương) | [15 empty] | 0 |  |  | 0 |  |  | 0 | 45 | 0 |  |  | 80 |  |  |  | 0
2255 | 23D1.AH2003 | Hóa chất kiểm soát chất lượng xét nghiệm định lượng CK-MB | 1. Đặc tính, tính năng kỹ thuật: Kiểm tra tính chính xác, sự ổn định CK MB của máy xét nghiệm. 2. Tiêu chuẩn chất lượng: ISO | ml | 40 |  | CK MB Control | AMEDA Labordiagnostik GmbH | Áo | AMEDA Labordiagnostik GmbH, Áo | BR9902 | BIOSYSTEMS-BA400 | Phần hóa chất sử dụng cho: Máy xét nghiệm sinh hóa tự động Biosystems BA400 (hoặc tương đương) | [15 empty] | 0 |  | 16 | 0 |  |  | 0 |  | 0 |  |  | 24 |  |  |  | 0
2256 | 23D1.AH2005 | Hóa chất kiểm soát chất lượng xét nghiệm định lượng sinh hóa | 1. Đặc tính, tính năng kỹ thuật: Kiểm tra độ chính xác và độ lặp lại của máy xét nghiệm sinh hóa. Hóa chất này sử dụng được cho máy phân tích sinh hóa tự động BT4500 (Hoặc tương đương) 2. Tiêu chuẩn chất lượng: ISO | ml | 600 |  | AMP Multitrol Set | AMEDA Labordiagnostik GmbH | Áo | AMEDA Labordiagnostik GmbH, Áo | BR9910 | BIOSYSTEMS-BA400 | Phần hóa chất sử dụng cho: Máy xét nghiệm sinh hóa tự động Biosystems BA400 (hoặc tương đương) | [15 empty] | 0 |  |  | 0 |  |  | 0 | 600 | 0 | [6 empty] | 0
2257 | 23D1.AH2022 | Hóa chất rửa máy hằng ngày, Cleaning Solution hoặc tương đương | 1. Đặc tính, tính năng kỹ thuật: Dung dịch rửa máy xét nghiệm sinh hóa. 2. Tiêu chuẩn chất lượng: ISO. | ml | 7000 |  | Cleanning Solution | Biotecnica Instruments S.p.A. | Ý | Biotecnica Instruments S.p.A., Ý | 395C | BIOSYSTEMS-BA400 | Phần hóa chất sử dụng cho: Máy xét nghiệm sinh hóa tự động Biosystems BA400 (hoặc tương đương) | [15 empty] | 0 |  |  | 0 |  |  | 0 | 7000 | 0 | [6 empty] | 0
2258 | 23D1.AH2010 | Hóa chất xét nghiệm định lượng nồng độ Cholesterol trong máu. | 1. Đặc tính, tính năng kỹ thuật: Thuốc thử định lượng nồng độ Cholesterol trong máu. 2. Tiêu chuẩn chất lượng: ISO | ml | 22500 |  | Cholesterol PAP | AMEDA Labordiagnostik GmbH | Áo | AMEDA Labordiagnostik GmbH, Áo | BR2603 | BIOSYSTEMS-BA400 | Phần hóa chất sử dụng cho: Máy xét nghiệm sinh hóa tự động Biosystems BA400 (hoặc tương đương) | [15 empty] | 0 |  |  | 0 |  |  | 0 | 4500 | 0 |  |  | 18000 |  |  |  | 0
2259 | 23D1.AH2015 | Hóa chất xét nghiệm ALT/GPT | 1. Đặc tính, tính năng kỹ thuật: Thuốc thử xét nghiệm ALT/GPT. Thuốc thử định lượng nồng độ GPT trong máu. 2. Tiêu chuẩn chất lượng: ISO | ml | 7524 |  | ALT / GPT | AMEDA Labordiagnostik GmbH | Áo | AMEDA Labordiagnostik GmbH, Áo | BR0412 | BIOSYSTEMS-BA400 | Phần hóa chất sử dụng cho: Máy xét nghiệm sinh hóa tự động Biosystems BA400 (hoặc tương đương) | [15 empty] | 0 |  |  | 0 |  |  | 0 | 7500 | 0 | 24 | [5 empty] | 0
2260 | 23D1.AH2012 | Hóa chất xét nghiệm định lượng Creatinine | 1. Đặc tính, tính năng kỹ thuật: Thuốc thử định lượng nồng độ Creatinine trong máu. 2. Tiêu chuẩn chất lượng: ISO | ml | 22200 |  | Creatinine | AMEDA Labordiagnostik GmbH | Áo | AMEDA Labordiagnostik GmbH, Áo | BR2832 | BIOSYSTEMS-BA400 | Phần hóa chất sử dụng cho: Máy xét nghiệm sinh hóa tự động Biosystems BA400 (hoặc tương đương) | [15 empty] | 0 |  |  | 0 |  |  | 0 | 7200 | 0 |  |  | 15000 |  |  |  | 0
2261 | 23D1.AH2017 | Hóa chất xét nghiệm định lượng LDL-Cholesterol | 1. Đặc tính, tính năng kỹ thuật: Thuốc thử định lượng nồng độ LDL Cholesterol trong máu. 2. Tiêu chuẩn chất lượng: ISO | ml | 2100 |  | LDL Cholesterol direct | AMEDA Labordiagnostik GmbH | Áo | AMEDA Labordiagnostik GmbH, Áo | BR3302 | BIOSYSTEMS-BA400 | Phần hóa chất sử dụng cho: Máy xét nghiệm sinh hóa tự động Biosystems BA400 (hoặc tương đương) | [15 empty] | 0 |  |  | 0 |  |  | 0 | 2100 | 0 | [6 empty] | 0
2262 | 23D1.AH2014 | Hóa chất xét nghiệm định lượng AST/GOT | 1. Đặc tính, tính năng kỹ thuật: Thuốc thử định lượng nồng độ AST/GOT trong máu. 2. Tiêu chuẩn chất lượng: ISO | ml | 7524 |  | AST / GOT | AMEDA Labordiagnostik GmbH | Áo | AMEDA Labordiagnostik GmbH, Áo | BR0612 | BIOSYSTEMS-BA400 | Phần hóa chất sử dụng cho: Máy xét nghiệm sinh hóa tự động Biosystems BA400 (hoặc tương đương) | [15 empty] | 0 |  |  | 0 |  |  | 0 | 7500 | 0 | 24 | [5 empty] | 0
2263 | 23D1.AH2013 | Hóa chất xét nghiệm định lượng Glucose | 1. Đặc tính, tính năng kỹ thuật: thuốc thử định lượng nồng độ Glucose trong máu. 2. Tiêu chuẩn chất lượng: ISO | ml | 6000 |  | Glucose PAP | AMEDA Labordiagnostik GmbH | Áo | AMEDA Labordiagnostik GmbH, Áo | BR2903 | BIOSYSTEMS-BA400 | Phần hóa chất sử dụng cho: Máy xét nghiệm sinh hóa tự động Biosystems BA400 (hoặc tương đương) | [15 empty] | 0 |  |  | 0 |  |  | 0 | 6000 | 0 | [6 empty] | 0
2264 | 23D1.AH2011 | Hóa chất xét nghiệm định lượng nồng độ CK-MB | 1. Đặc tính, tính năng kỹ thuật: Thuốc thử định lượng nồng độ CK MB trong máu. 2. Tiêu chuẩn chất lượng: ISO | ml | 8000 |  | CK MB | AMEDA Labordiagnostik GmbH | Áo | AMEDA Labordiagnostik GmbH, Áo | BR1102 | BIOSYSTEMS-BA400 | Phần hóa chất sử dụng cho: Máy xét nghiệm sinh hóa tự động Biosystems BA400 (hoặc tương đương) | [15 empty] | 0 |  |  | 0 |  |  | 0 |  | 0 |  |  | 8000 |  |  |  | 0
2265 | 23D1.AH2018 | Hóa chất xét nghiệm định lượng nồng độ Ethanol trong máu. | 1. Đặc tính, tính năng kỹ thuật: Thuốc thử định lượng nồng độ Ethanol trong máu. 2. Tiêu chuẩn chất lượng: ISO | ml | 9500 |  | Ethanol | Biotecnica Instruments S.p.A. | Ý | Biotecnica Instruments S.p.A., Ý | 590 | BIOSYSTEMS-BA400 | Phần hóa chất sử dụng cho: Máy xét nghiệm sinh hóa tự động Biosystems BA400 (hoặc tương đương) | [15 empty] | 0 |  |  | 0 |  |  | 0 | 2500 | 0 |  |  | 7000 |  |  |  | 0
2266 | 23D1.AH2020 | Hóa chất xét nghiệm định lượng nồng độ Urea | 1. Đặc tính, tính năng kỹ thuật: Thuốc thử định lượng nồng độ Urea trong máu. 2. Tiêu chuẩn chất lượng: ISO | ml | 7500 |  | Urea UV | AMEDA Labordiagnostik GmbH | Áo | AMEDA Labordiagnostik GmbH, Áo | BR4002 | BIOSYSTEMS-BA400 | Phần hóa chất sử dụng cho: Máy xét nghiệm sinh hóa tự động Biosystems BA400 (hoặc tương đương) | [15 empty] | 0 |  |  | 0 |  |  | 0 | 7500 | 0 | [6 empty] | 0
2267 | 23D1.AH2021 | Hóa chất xét nghiệm định lượng nồng độ Uric acid | 1. Đặc tính, tính năng kỹ thuật: Thuốc thử định lượng nồng độ Axít uric trong máu. 2. Tiêu chuẩn chất lượng: ISO | ml | 4500 |  | Uric Acid | AMEDA Labordiagnostik GmbH | Áo | AMEDA Labordiagnostik GmbH, Áo | BR4201 | BIOSYSTEMS-BA400 | Phần hóa chất sử dụng cho: Máy xét nghiệm sinh hóa tự động Biosystems BA400 (hoặc tương đương) | [15 empty] | 0 |  |  | 0 |  |  | 0 | 4500 | 0 | [6 empty] | 0
2268 | 23D1.AH2019 | Hóa chất xét nghiệm định lượng Triglycerdies | 1. Đặc tính, tính năng kỹ thuật: Thuốc thử định lượng nồng độ Triglycerides trong máu. 2. Tiêu chuẩn chất lượng: ISO | ml | 22500 |  | Triglycerides | AMEDA Labordiagnostik GmbH | Áo | AMEDA Labordiagnostik GmbH, Áo | BR4501 | BIOSYSTEMS-BA400 | Phần hóa chất sử dụng cho: Máy xét nghiệm sinh hóa tự động Biosystems BA400 (hoặc tương đương) | [15 empty] | 0 |  |  | 0 |  |  | 0 | 4500 | 0 |  |  | 18000 |  |  |  | 0
2269 | 23D1.AH2016 | Hóa chất xét nghiệm HDL Cholesterol | 1. Đặc tính, tính năng kỹ thuật: Thuốc thử xét nghiệm HDL Cholesterol 2. Tiêu chuẩn chất lượng: ISO | ml | 20100 |  | HDL Cholesterol direct | AMEDA Labordiagnostik GmbH | Áo | AMEDA Labordiagnostik GmbH, Áo | BR3202 | BIOSYSTEMS-BA400 | Phần hóa chất sử dụng cho: Máy xét nghiệm sinh hóa tự động Biosystems BA400 (hoặc tương đương) | [15 empty] | 0 |  |  | 0 |  |  | 0 | 2100 | 0 |  |  | 18000 |  |  |  | 0
2270 | 23D3.CH745 | Cóng phản ứng | Cóng phản ứng | Cái | 5 |  | FUR003B4037800CUVETTE (GLASS) |  |  |  | BL955686 | BM6010/C | Phần hóa chất sử dụng cho: Máy xét nghiệm sinh hóa tự động BM6010/C | 5136567.7 |  |  | Công Ty Tnhh Kinh Doanh Trang Thiết Bị Y Nha Khoa Việt Tiên | [20 empty] | 0 | 0 | 5
2271 | 23D3.CH744 | Đèn Halogen | Đèn halogen | Cái | 5 |  | FUR003B4055500HALOGEN LAMP |  |  |  | BK321373 | BM6010/C | Phần hóa chất sử dụng cho: Máy xét nghiệm sinh hóa tự động BM6010/C | 6971049.8 |  |  | Công Ty Tnhh Kinh Doanh Trang Thiết Bị Y Nha Khoa Việt Tiên | [20 empty] | 0 | 0 | 5
2272 | 23D3.CH921 | Điện cực tham chiếu xét nghiệm định lượng Ref electrode | 1. Thành phần: Liquid junction Ag/AgCl electrode (điện cực tiếp xúc dạng lỏng Ag/AgCl) 2. Đặc tính, tính năng kỹ thuật: bao gồm những xét nghiệm nhằm định lượng nồng độ Na, K, Cl,… Bảng xét nghiệm này thường được chỉ định như một phần của xét nghiệm thường quy hoặc cũng có thể là một xét nghiệm riêng biệt hỗ trợ chẩn đoán bệnh tình của những bệnh nhân có dấu hiệu phù nề, buồn nôn, nhịp tim yếu hoặc rối loạn. 3. Tiêu chuẩn chất lượng: ISO | Cái | 2 |  | Ref electrode | Jeol Ltd. hoặc Jeol Yamagata Co., Ltd. / Nhật | Nhật | Jeol Ltd / Nhật | CB695348 | BM6010/C | Phần hóa chất sử dụng cho: Máy xét nghiệm sinh hóa tự động BM6010/C | 23292800 | 23758660 | 23059890 | Công ty TNHH Kinh Doanh Trang Thiết Bị Y Nha Khoa Việt Tiên | Công ty TNHH Thương Mại và Dịch Vụ Y Tế Việt Sơn | Công ty TNHH Xuất Nhập Khẩu Y Tế Minh Đức | [18 empty] | 0 | 0 |  |  |  | 2
2273 | 23D3.CH920 | Điện cực xét nghiệm định lượng Clorid | 1. Đặc tính, tính năng kỹ thuật: là một điện cực màng được sử dụng để đo đạc sự có mặt của Cl- có trong mẫu chất lỏng. Nó chỉ ra ion Cl bám trên bề mặt của vỏ điện cực. Điện cực Canxi là một điện cực màng được sử dụng để đo đạc sự có mặt của Ca2+ có trong mẫu chất lỏng, 2. Tiêu chuẩn chất lượng: ISO | Cái | 2 |  | Cl electrode | Jeol Ltd. hoặc Jeol Yamagata Co., Ltd. / Nhật | Nhật | Jeol Ltd / Nhật | AS033891 | BM6010/C | Phần hóa chất sử dụng cho: Máy xét nghiệm sinh hóa tự động BM6010/C | 16985290 | 17325000 | 16815440 | Công ty TNHH Kinh Doanh Trang Thiết Bị Y Nha Khoa Việt Tiên | Công ty TNHH Thương Mại và Dịch Vụ Y Tế Việt Sơn | Công ty TNHH Xuất Nhập Khẩu Y Tế Minh Đức | [18 empty] | 0 | 0 |  |  |  | 2
2274 | 23D3.CH919 | Điện cực xét nghiệm định lượng Kali | 1. Thành phần: Crown ether (Màng ether vòng hoa) 2. Đặc tính, tính năng kỹ thuật: Xét nghiệm điện giải đồ kiểm tra mức độ của nhiều khoáng chất trong máu, Kali: Hỗ trợ chức năng tim, thần kinh và cơ, cũng như sự trao đổi chất, 3. Tiêu chuẩn chất lượng: ISO | Cái | 2 |  | K electrode | Jeol Ltd. hoặc Jeol Yamagata Co., Ltd. / Nhật | Nhật | Jeol Ltd / Nhật | AX051981 | BM6010/C | Phần hóa chất sử dụng cho: Máy xét nghiệm sinh hóa tự động BM6010/C | 16985290 | 17325000 | 16815440 | Công ty TNHH Kinh Doanh Trang Thiết Bị Y Nha Khoa Việt Tiên | Công ty TNHH Thương Mại và Dịch Vụ Y Tế Việt Sơn | Công ty TNHH Xuất Nhập Khẩu Y Tế Minh Đức | [18 empty] | 0 | 0 |  |  |  | 2
2275 | 23D3.CH918 | Điện cực xét nghiệm định lượng Natri | 1. Thành phần: Crown ether (Màng ether vòng hoa) 2. Đặc tính, tính năng kỹ thuật: Xét nghiệm điện giải đồ kiểm tra mức độ của nhiều khoáng chất trong máu, Natri: Kiểm soát lượng chất lỏng trong cơ thể, hỗ trợ chức năng thần kinh và cơ bắp, 3. Tiêu chuẩn chất lượng: ISO | Cái | 2 |  | Na electrode | Jeol Ltd. hoặc Jeol Yamagata Co., Ltd. / Nhật | Nhật | Jeol Ltd / Nhật | CN604057 | BM6010/C | Phần hóa chất sử dụng cho: Máy xét nghiệm sinh hóa tự động BM6010/C | 16985290 | 17325000 | 16815440 | Công ty TNHH Kinh Doanh Trang Thiết Bị Y Nha Khoa Việt Tiên | Công ty TNHH Thương Mại và Dịch Vụ Y Tế Việt Sơn | Công ty TNHH Xuất Nhập Khẩu Y Tế Minh Đức | [18 empty] | 0 | 0 |  |  |  | 2
2276 | 23D3.CH741 | Dung dịch rửa (tính axit) | Dung dịch rửa (tính axit) | ml | 10000 |  | Wash Solution No. 3 |  |  |  | BW819452 | BM6010/C | Phần hóa chất sử dụng cho: Máy xét nghiệm sinh hóa tự động BM6010/C | 11200.0014 |  |  | Công Ty Tnhh Kinh Doanh Trang Thiết Bị Y Nha Khoa Việt Tiên | [20 empty] | 0 | 0 | 10000
2277 | 23D3.CH743 | Dung dịch rửa (tính kiềm mạnh) | Dung dịch rửa (tính kiềm mạnh) | ml | 8000 |  | WASH SOLUTION C-1 |  |  |  | AY258998 | BM6010/C | Phần hóa chất sử dụng cho: Máy xét nghiệm sinh hóa tự động BM6010/C | 15042.756 |  |  | Công Ty Tnhh Kinh Doanh Trang Thiết Bị Y Nha Khoa Việt Tiên | [20 empty] | 0 | 0 | 8000
2278 | 23D3.CH742 | Dung dịch rửa (tính kiềm) | Dung dịch rửa (tính kiềm) | ml | 12000 |  | Wash Solution No. 9 |  |  |  | BN811023 | BM6010/C | Phần hóa chất sử dụng cho: Máy xét nghiệm sinh hóa tự động BM6010/C | 12320 |  |  | Công Ty Tnhh Kinh Doanh Trang Thiết Bị Y Nha Khoa Việt Tiên | [20 empty] | 0 | 0 | 12000
2279 | 23D3.CH913 | Dung dịch rửa khi thực hiện WASH 2 (hàng tuần) | Sodium hypochlorite ≤5%, Anion surfactant ≤10%, Non-ion anion surfactant ≤5%, Potassium hydroxide <5% | ml | 1000 |  | REAGENT PROBE WASH S | Jeol Ltd / Nhật | Nhật | Jeol Ltd / Nhật | CJ171337 | BM6010/C | Phần hóa chất sử dụng cho: Máy xét nghiệm sinh hóa tự động BM6010/C | 5540 | 5650 | 6040 | Công ty TNHH Kinh Doanh Trang Thiết Bị Y Nha Khoa Việt Tiên | Công ty TNHH Thương Mại và Dịch Vụ Y Tế Việt Sơn | Công ty TNHH Xuất Nhập Khẩu Y Tế Minh Đức | [18 empty] | 0 | 0 |  |  |  | 1000
2280 | 23D3.CH730 | Hóa chất chẩn đoán dùng cho xét nghiệm định lượng protein phản ứng C (CRP) trong huyết thanh hoặc huyết tương. | 1. Thành phần: R1: TRIS pH 7.5 100 mmol/L, R2: TRIS pH 8.0 100 mmol/L, kháng thể (dê) kháng CRP người < 1%. 2. Đặc tính, tính năng kỹ thuật: Thuốc thử chẩn đoán dùng cho xét nghiệm định lượng protein phản ứng C (CRP) trong huyết thanh hoặc huyết tương. Phương pháp: Đo miễn dịch độ đục. Dải đo: lên đến 250 mg/L, không có hiệu ứng prozone đối với nồng độ CRP lên đến 2000 mg/L | ml | 1500 |  | CRP FS |  |  |  | ZPS13211 | BM6010/C | Phần hóa chất sử dụng cho: Máy xét nghiệm sinh hóa tự động BM6010/C | 52638.5028 |  |  | Công Ty Tnhh Kinh Doanh Trang Thiết Bị Y Nha Khoa Việt Tiên | [20 empty] | 0 | 0 | 1500
2281 | 23D3.CH917 | Hóa chất cho các xét nghiệm điện giải trong huyết thanh | 1 Nồng độ: Formaldehyde 0.1%, Na+ 160mmol/L, K+ 6mmol/L, Cl- 120mmol/L, Preservative, ISE serum low standard: Formaldehyde 0.1%, Na+ 130mmol/L, K+ 3.5mmol/L, Cl- 85mmol/L, Preservative 2. Đặc tính, tính năng kỹ thuật: Chất hiệu chuẩn xét nghiệm định lượng natri, kali, clorid 3. Tiêu chuẩn chất lượng: ISO | ml | 400 |  | ISE Serum Standard Set (NA) | A&T Corporation / Nhật | Nhật | Jeol Ltd / Nhật | CP324128 | BM6010/C | Phần hóa chất sử dụng cho: Máy xét nghiệm sinh hóa tự động BM6010/C | 14700 | 14990 | 16010 | Công ty TNHH Kinh Doanh Trang Thiết Bị Y Nha Khoa Việt Tiên | Công ty TNHH Thương Mại và Dịch Vụ Y Tế Việt Sơn | Công ty TNHH Xuất Nhập Khẩu Y Tế Minh Đức | [18 empty] | 0 | 0 |  |  |  | 400
2282 | 23D3.CH893 | Hóa chất cho xét nghiệm CK-MB | 1. Thành phần, Nồng độ: R1: Imidazole/Good`s buffer 120 mmol/L, Glucose 25 mmol/L, N-Acetylcysteine (NAC) 25 mmol/L, Magnesium acetate 12.5 mmol/L, EDTA-Na2 2 mmol/L, NADP 2.5 mmol/L, Hexokinase (HK) ≥5 kU/L, kháng thể đơn dòng (chuột) kháng CK-M của người; inhibiting capacity ≥2500 U/L, R2: Imidazole/Good`s buffer 90 mmol/L, ADP 10 mmol/L, AMP 28 mmol/L, Glucose-6-phosphate dehydrogenase (G6P-DH) ≥15 kU/L, Diadenosine pentaphosphate 50 µmol/L, Creatine phosphate 150 mmol/L. 2. Đặc tính, tính năng kỹ thuật: Hóa chất cho xét nghiệm định lượng CK-MB trong huyết thanh hoặc huyết tương. Phương pháp: Tối ưu hóa tia UV theo DGKC và IFCC cho CK với sự ức chế các isoenzyme CK-M bởi kháng thể đơn dòng. Dải đo: 1920 U/L (32 µkat/L) . | Test | 1800 |  | CK-MB FS | Diasys Diagnostic Systems GmbH / Đức | Đức | Diasys Diagnostic Systems GmbH / Đức | ZPS00169 | BM6010/C | Phần hóa chất sử dụng cho: Máy xét nghiệm sinh hóa tự động BM6010/C | 9590 | 9780 | 10430 | Công ty TNHH Kinh Doanh Trang Thiết Bị Y Nha Khoa Việt Tiên | Công ty TNHH Thương Mại và Dịch Vụ Y Tế Việt Sơn | Công ty TNHH Xuất Nhập Khẩu Y Tế Minh Đức | [18 empty] | 0 | 0 |  |  |  | 1800
2283 | 23D3.CH866 | Hóa chất cho xét nghiệm Creatinine (phương pháp Jaffe cải tiến) | 1. Thành phần, Nồng độ: R1: Sodium hydroxide 0.2 mol/L, R2: Picric acid 20 mmol/L. 2. Đặc tính, tính năng kỹ thuật:Hóa chất cho xét nghiệm định lượng Creatinine trong huyết thanh, huyết tương hoặc nước tiểu theo phương pháp Jaffé. Phương pháp: Động học, không khử protein, theo phương pháp Jaffé | Test | 3780 |  | Creatinine FS | Diasys Diagnostic Systems GmbH / Đức | Đức | Diasys Diagnostic Systems GmbH / Đức | ZPS00173 | BM6010/C | Phần hóa chất sử dụng cho: Máy xét nghiệm sinh hóa tự động BM6010/C | 850 | 870 | 920 | Công ty TNHH Kinh Doanh Trang Thiết Bị Y Nha Khoa Việt Tiên | Công ty TNHH Thương Mại và Dịch Vụ Y Tế Việt Sơn | Công ty TNHH Xuất Nhập Khẩu Y Tế Minh Đức | [18 empty] | 0 | 0 |  |  |  | 3780
2284 | 23D3.CH895 | Hóa chất cho xét nghiệm CRP | 1. Thành phần: R1: TRIS pH 7.5 100 mmol/L, R2: TRIS pH 8.0 100 mmol/L, kháng thể (dê) kháng CRP người < 1%. 2. Đặc tính, tính năng kỹ thuật: Thuốc thử chẩn đoán dùng cho xét nghiệm định lượng protein phản ứng C (CRP) trong huyết thanh hoặc huyết tương. Phương pháp: Đo miễn dịch độ đục. Dải đo: lên đến 250 mg/L, không có hiệu ứng prozone đối với nồng độ CRP lên đến 2000 mg/L | Test | 4560 |  | CRP FS | Diasys Diagnostic Systems GmbH / Đức | Đức | Diasys Diagnostic Systems GmbH / Đức | ZPS01522 | BM6010/C | Phần hóa chất sử dụng cho: Máy xét nghiệm sinh hóa tự động BM6010/C | 8840 | 9020 | 9170 | Công ty TNHH Kinh Doanh Trang Thiết Bị Y Nha Khoa Việt Tiên | Công ty TNHH Thương Mại và Dịch Vụ Y Tế Việt Sơn | Công ty TNHH Xuất Nhập Khẩu Y Tế Minh Đức | [18 empty] | 0 | 0 |  |  |  | 4560
2285 | 23D3.CH719 | Hóa chất cho xét nghiệm định lượng ALAT (GPT) trong huyết thanh hoặc huyết tương | 1. Thành phần: R1: TRIS pH 7.15 140 mmol/L, L-Alanine 700 mmol/L, LDH (lactate dehydrogenase) ≥2300 U/L, R2: 2-Oxoglutarate 85 mmol/L, NADH 1 mmol/L. 2. Đặc tính, tính năng kỹ thuật: Hóa chất cho xét nghiệm định lượng ALAT (GPT) trong huyết thanh hoặc huyết tương Phương pháp: Tối ưu hóa tia UV theo IFCC. Dải đo: lên đến 600 U/L (10 µkat/L) | ml | 3000 |  | ALAT (GPT) FS (IFCC mod.) |  |  |  | ZPS13196 | BM6010/C | Phần hóa chất sử dụng cho: Máy xét nghiệm sinh hóa tự động BM6010/C | 7141.9523 |  |  | Công Ty Tnhh Kinh Doanh Trang Thiết Bị Y Nha Khoa Việt Tiên | [20 empty] | 0 | 0 | 3000
2286 | 23D3.CH720 | Hóa chất cho xét nghiệm định lượng Albumin trong huyết thanh hoặc huyết tương | 1. Thành phần, Nồng độ: Citrate buffer pH 4.2 30 mmol/L, Bromocresol green 0.26 mmol/L. 2. Đặc tính, tính năng kỹ thuật: Hóa chất cho xét nghiệm định lượng Albumin trong huyết thanh hoặc huyết tương Phương pháp: Đo quang sử dụng bromocresol green. Dải đo: lên đến 6 g/dL (60 g/L) | ml | 900 |  | Albumin FS |  |  |  | ZPS13197 | BM6010/C | Phần hóa chất sử dụng cho: Máy xét nghiệm sinh hóa tự động BM6010/C | 4306.803 |  |  | Công Ty Tnhh Kinh Doanh Trang Thiết Bị Y Nha Khoa Việt Tiên | [20 empty] | 0 | 0 | 900
2287 | 23D3.CH721 | Hóa chất cho xét nghiệm định lượng Alkaline phosphatase (AP) trong huyết thanh hoặc huyết tương | 1. Thành phần, Nồng độ: R1: 2-Amino-2-methyl-1-propanol pH 10.4 1.1 mol/L, Magnesium acetate 2 mmol/L, Zinc sulphate 0.5 mmol/L, HEDTA 2.5 mmol/L, R2: p-Nitrophenylphosphate 80 mmol/L. 2. Đặc tính, tính năng kỹ thuật: Hóa chất cho xét nghiệm định lượng Alkaline phosphatase (AP) trong huyết thanh hoặc huyết tương Phương pháp: Đo quang động học theo IFCC. Dải đo: lên đến 1400 U/L (23.3 µkat/L) | ml | 2700 |  | Alkaline phosphatase FS IFCC |  |  |  | ZPS13198 | BM6010/C | Phần hóa chất sử dụng cho: Máy xét nghiệm sinh hóa tự động BM6010/C | 9811.3905 |  |  | Công Ty Tnhh Kinh Doanh Trang Thiết Bị Y Nha Khoa Việt Tiên | [20 empty] | 0 | 0 | 2700
2288 | 23D3.CH722 | Hóa chất cho xét nghiệm định lượng ASAT (GOT) trong huyết thanh hoặc huyết tương | 1. Thành phần, Nồng độ: R1: TRIS pH 7.65 110 mmol/L, L-Aspartate 320 mmol/L, MDH (malate dehydrogenase) ≥800 U/L, LDH (lactate dehydrogenase) ≥1200 U/L, R2: 2-Oxoglutarate 85 mmol/L, NADH 1 mmol/L. 2. Đặc tính, tính năng kỹ thuật: Hóa chất cho xét nghiệm định lượng ASAT (GOT) trong huyết thanh hoặc huyết tương Phương pháp: Tối ưu hóa tia UV theo IFCC. Dải đo: lên đến 600 U/L (10 µkat/L) | ml | 3000 |  | ASAT (GOT) FS (IFCC mod.) |  |  |  | ZPS13201 | BM6010/C | Phần hóa chất sử dụng cho: Máy xét nghiệm sinh hóa tự động BM6010/C | 7141.9523 |  |  | Công Ty Tnhh Kinh Doanh Trang Thiết Bị Y Nha Khoa Việt Tiên | [20 empty] | 0 | 0 | 3000
2289 | 23D3.CH723 | Hóa chất cho xét nghiệm định lượng Bicarbonate trong huyết thanh hoặc huyết tương | 1. Thành phần: Buffer pH 7.5, Phosphoenolpyruvate (PEP) 12.5 mmol/L, Phosphoenolpyruvate carboxylase (PEPC) > 400 U/L, Malate dehydrogenase (MDH) > 4100 U/L, NADH analog 0.6 mmol/L, Standard: 30 mmol/L. 2. Đặc tính, tính năng kỹ thuật: Hóa chất cho xét nghiệm định lượng Bicarbonate trong huyết thanh hoặc huyết tương Phương pháp: Enzymatic, sử dụng phosphoenolpyruvate carboxylase (PEPC) và chất tương tự NADH ổn định. Dải đo: lên đến 50 mmol/L. | ml | 540 |  | Bicarbonate FS |  |  |  | ZPS13208 | BM6010/C | Phần hóa chất sử dụng cho: Máy xét nghiệm sinh hóa tự động BM6010/C | 31065.388 |  |  | Công Ty Tnhh Kinh Doanh Trang Thiết Bị Y Nha Khoa Việt Tiên | [20 empty] | 0 | 0 | 540
2290 | 23D3.CH725 | Hóa chất cho xét nghiệm định lượng Bilirubin toàn phần trong huyết thanh hoặc huyết tương | 1. Thành phần: R1: Phosphate buffer 50 mmol/L, NaCl 150 mmol/L, R2: 2,4-Dichlorophenyl-diazonium salt 5 mmol/L, HCl 130 mmol/L. 2. Đặc tính, tính năng kỹ thuật: Hóa chất cho xét nghiệm định lượng Bilirubin toàn phần trong huyết thanh hoặc huyết tương Phương pháp: Đo quang sử dụng 2,4-dichloroaniline (DCA). Dải đo: 25 mg/dL (428 µmol/L) | ml | 600 |  | Bilirubin Auto Total FS |  |  |  | ZPS13203 | BM6010/C | Phần hóa chất sử dụng cho: Máy xét nghiệm sinh hóa tự động BM6010/C | 8497.6861 |  |  | Công Ty Tnhh Kinh Doanh Trang Thiết Bị Y Nha Khoa Việt Tiên | [20 empty] | 0 | 0 | 600
2291 | 23D3.CH724 | Hóa chất cho xét nghiệm định lượng Bilirubin trực tiếp trong huyết thanh hoặc huyết tương | 1. Thành phần: R1: EDTA-Na2 0.1 mmol/L, NaCl 150 mmol/L, Sulfamic acid 100 mmol/L; R2: 2,4-Dichlorophenyl-diazonium salt 0.5 mmol/L, HCl 900 mmol/L, EDTA-Na2 0.13 mmol/L 2. Đặc tính, tính năng kỹ thuật: Hóa chất cho xét nghiệm định lượng Bilirubin trực tiếp trong huyết thanh hoặc huyết tương Phương pháp: Đo quang sử dụng 2,4-dichloroaniline (DCA). Dải đo: lên đến 9.0 mg/dL (154 µmol/L) | ml | 600 |  | Bilirubin Auto Direct FS |  |  |  | ZPS13202 | BM6010/C | Phần hóa chất sử dụng cho: Máy xét nghiệm sinh hóa tự động BM6010/C | 11523.5892 |  |  | Công Ty Tnhh Kinh Doanh Trang Thiết Bị Y Nha Khoa Việt Tiên | [20 empty] | 0 | 0 | 600
2292 | 23D3.CH726 | Hóa chất cho xét nghiệm định lượng Calcium trong huyết thanh, huyết tương hoặc nước tiểu | 1. Thành phần: R1: Malonic acid buffer pH 5.0 150 mmol/L, Phosphonazo III 150 µmol/L, R2: Malonic acid 150 mmol/L, Chelating agent < 150 mmol/L. 2. Đặc tính, tính năng kỹ thuật: Hóa chất cho xét nghiệm định lượng Calcium trong huyết thanh, huyết tương hoặc nước tiểu Phương pháp: Đo quang, điểm cuối với Phosphonazo III. Dải đo: lên đến 20 mg/dL (5.0 mmol/L) | ml | 1500 |  | Calcium P FS |  |  |  | ZPS13204 | BM6010/C | Phần hóa chất sử dụng cho: Máy xét nghiệm sinh hóa tự động BM6010/C | 7435.5381 |  |  | Công Ty Tnhh Kinh Doanh Trang Thiết Bị Y Nha Khoa Việt Tiên | [20 empty] | 0 | 0 | 1500
2293 | 23D3.CH727 | Hóa chất cho xét nghiệm định lượng Cholesterol trong huyết thanh hoặc huyết tương | 1. Thành phần: Good's buffer pH 6.7 50 mmol/L, Phenol 5 mmol/L, 4-Aminoantipyrine 0.3 mmol/L, Cholesterol esterase (CHE) ≥ 200 U/L, Cholesterol oxidase (CHO) ≥ 50 U/L, Peroxidase (POD) ≥ 3 kU/L. 2. Đặc tính, tính năng kỹ thuật: Hóa chất cho xét nghiệm định lượng Cholesterol trong huyết thanh hoặc huyết tương Phương pháp: “CHOD-PAP”: xét nghiệm đo quang enzymatic. Dải đo: lên đến 750 mg/dL (19.4 mmol/L) | ml | 8000 |  | Cholesterol FS |  |  |  | ZPS13205 | BM6010/C | Phần hóa chất sử dụng cho: Máy xét nghiệm sinh hóa tự động BM6010/C | 5604.3088 |  |  | Công Ty Tnhh Kinh Doanh Trang Thiết Bị Y Nha Khoa Việt Tiên | [20 empty] | 0 | 0 | 8000
2294 | 23D3.CH729 | Hóa chất cho xét nghiệm định lượng creatinine trong huyết thanh, huyết tương hoặc nước tiểu theo phương pháp enzymatic | 1. Thành phần: R1: Goods buffer pH 8.1 25 mmol/L, Creatinase ≥ 30 kU/L, Sarcosine oxidase ≥ 10 kU/L, Ascorbate oxidase ≥ 2.5 kU/L, Catalase ≥ 350 kU/L, HTIB (3-Hydroxy 2,4,6-triiodo benzoic acid) 2.3 mmol/L, R2: Goods buffer pH 8.1 25 mmol/L, Creatininase ≥ 150 kU/L, Peroxidase ≥ 50 kU/L, 4-Aminoantipyrine (4-AA) 2 mmol/L, Potassium hexacyanoferrate 0.18 mmol/L. 2. Đặc tính, tính năng kỹ thuật: Hóa chất cho xét nghiệm định lượng creatinine trong huyết thanh, huyết tương hoặc nước tiểu theo phương pháp enzymatic Phương pháp: So màu enzymatic. Dải đo: lên đến 90 mg/dL trong huyết thanh và đến 800 mg/dL trong nước tiểu | ml | 3000 |  | Creatinine PAP FS |  |  |  | ZPS13209 | BM6010/C | Phần hóa chất sử dụng cho: Máy xét nghiệm sinh hóa tự động BM6010/C | 33839.05 |  |  | Công Ty Tnhh Kinh Doanh Trang Thiết Bị Y Nha Khoa Việt Tiên | [20 empty] | 0 | 0 | 3000
2295 | 23D3.CH728 | Hóa chất cho xét nghiệm định lượng Creatinine trong huyết thanh, huyết tương hoặc nước tiểu theo phương pháp Jaffé | 1. Thành phần: R1: Sodium hydroxide 0.2 mol/L, R2: Picric acid 20 mmol/L. 2. Đặc tính, tính năng kỹ thuật: Hóa chất cho xét nghiệm định lượng Creatinine trong huyết thanh, huyết tương hoặc nước tiểu theo phương pháp Jaffé Phương pháp: Động học, không khử protein, theo phương pháp Jaffé. Dải đo: lên đến 15 mg/dL (1326 µmol/L) | ml | 2700 |  | Creatinine FS |  |  |  | ZPS13210 | BM6010/C | Phần hóa chất sử dụng cho: Máy xét nghiệm sinh hóa tự động BM6010/C | 4204.8669 |  |  | Công Ty Tnhh Kinh Doanh Trang Thiết Bị Y Nha Khoa Việt Tiên | [20 empty] | 0 | 0 | 2700
2296 | 23D3.CH731 | Hóa chất cho xét nghiệm định lượng Glucose trong huyết thanh, huyết tương hoặc nước tiểu | 1. Thành phần: R1: TRIS buffer pH 7.8 100 mmol/L, Mg2+ 4 mmol/L, ATP 2.1 mmol/L, NAD 2.1 mmol/L, R2: Mg2+ 4 mmol/L, Hexokinase (HK) ≥7.5 kU/L, Glucose-6-phosphatedehydrogenase (G6P-DH) ≥7.5 kU/L. 2. Đặc tính, tính năng kỹ thuật: Hóa chất cho xét nghiệm định lượng Glucose trong huyết thanh, huyết tương hoặc nước tiểu Phương pháp: Enzymatic UV sử dụng hexokinase. Dải đo: lên đến 850 mg/dL (47.2 mmol/L) . | ml | 5000 |  | Glucose Hexokinase FS |  |  |  | ZPS13213 | BM6010/C | Phần hóa chất sử dụng cho: Máy xét nghiệm sinh hóa tự động BM6010/C | 10384.8398 |  |  | Công Ty Tnhh Kinh Doanh Trang Thiết Bị Y Nha Khoa Việt Tiên | [20 empty] | 0 | 0 | 5000
2297 | 23D3.CH732 | Hóa chất cho xét nghiệm định lượng Phosphorus trong huyết thanh, huyết tương hoặc nước tiểu | 1. Thành phần: R1: Glycine/sulphuric acid buffer 50 mmol/L, R2: Glycine buffer 50 mmol/L, Ammonium molybdate 1.75 mmol/L. 2. Đặc tính, tính năng kỹ thuật: Hóa chất cho xét nghiệm định lượng Phosphorus trong huyết thanh, huyết tương hoặc nước tiểu Phương pháp: Đo quang UV, điểm cuối. Dải đo: lên đến 30 mg/dL (9.69 mmol/L) | ml | 225 |  | Phosphate FS |  |  |  | ZPS13220 | BM6010/C | Phần hóa chất sử dụng cho: Máy xét nghiệm sinh hóa tự động BM6010/C | 5777.4329 |  |  | Công Ty Tnhh Kinh Doanh Trang Thiết Bị Y Nha Khoa Việt Tiên | [20 empty] | 0 | 0 | 225
2298 | 23D3.CH733 | Hóa chất cho xét nghiệm định lượng Protein toàn phần trong huyết thanh hoặc huyết tương | 1. Thành phần: R1: Sodium hydroxide 100 mmol/L, Potassium sodium tartrate 17 mmol/L, R2: Sodium hydroxide 500 mmol/L, Potassium sodium tartrate 80 mmol/L, Potassium iodide 75 mmol/L, Copper sulphate 30 mmol/L. 2. Đặc tính, tính năng kỹ thuật: Hóa chất cho xét nghiệm định lượng Protein toàn phần trong huyết thanh hoặc huyết tương Phương pháp: Đo quang theo phương pháp biuret. Dải đo: lên đến 15 g/dL (150 g/L) | ml | 1125 |  | Total Protein FS |  |  |  | ZPS13222 | BM6010/C | Phần hóa chất sử dụng cho: Máy xét nghiệm sinh hóa tự động BM6010/C | 3186.648 |  |  | Công Ty Tnhh Kinh Doanh Trang Thiết Bị Y Nha Khoa Việt Tiên | [20 empty] | 0 | 0 | 1125
2299 | 23D3.CH734 | Hóa chất cho xét nghiệm định lượng Triglycerides trong huyết thanh hoặc huyết tương | 1. Thành phần: Good's buffer pH 7.2 50 mmol/L, 4-Chlorophenol 4 mmol/L, ATP 2 mmol/L, Mg2+ 15 mmol/L, Glycerokinase (GK) ≥0.4 kU/L, Peroxidase (POD) ≥2 kU/L, Lipoprotein lipase (LPL) ≥2 kU/L, 4-Aminoantipyrine 0.5 mmol/L, Glycerol-3-phosphate-oxidase (GPO) ≥0.5 kU/L. 2. Đặc tính, tính năng kỹ thuật: Hóa chất cho xét nghiệm định lượng Triglycerides trong huyết thanh hoặc huyết tương Phương pháp: So màu enzymatic sử dụng glycerol-3-phosphate-oxidase (GPO). Dải đo: lên đến 1000 mg/dL (11.3 mmol/L) | ml | 8000 |  | Triglycerides FS |  |  |  | ZPS13221 | BM6010/C | Phần hóa chất sử dụng cho: Máy xét nghiệm sinh hóa tự động BM6010/C | 9303.058 |  |  | Công Ty Tnhh Kinh Doanh Trang Thiết Bị Y Nha Khoa Việt Tiên | [20 empty] | 0 | 0 | 8000
2300 | 23D3.CH735 | Hóa chất cho xét nghiệm định lượng Urea trong huyết thanh, huyết tương hoặc nước tiểu | 1. Thành phần: R1: TRIS pH 7.8 150 mmol/L, 2-Oxoglutarate 9 mmol/L, ADP 0.75 mmol/L, Urease ≥7 kU/L, GLDH (Glutamate dehydrogenase, bovine) ≥1 kU/L, R2: NADH 1.3 mmol/L. 2. Đặc tính, tính năng kỹ thuật: Hóa chất cho xét nghiệm định lượng Urea trong huyết thanh, huyết tương hoặc nước tiểu Phương pháp: “Urease – GLDH“: enzymatic UV. Dải đo: lên đến 300 mg/dL (50.0 mmol/L) | ml | 3600 |  | Urea FS |  |  |  | ZPS13225 | BM6010/C | Phần hóa chất sử dụng cho: Máy xét nghiệm sinh hóa tự động BM6010/C | 6083.1498 |  |  | Công Ty Tnhh Kinh Doanh Trang Thiết Bị Y Nha Khoa Việt Tiên | [20 empty] | 0 | 0 | 3600
2301 | 23D3.CH736 | Hóa chất cho xét nghiệm định lượng Uric Acid trong huyết thanh, huyết tương hoặc nước tiểu | 1. Thành phần: R1: Phosphate buffer pH 7.0 100 mmol/L, TOOS 1.25 mmol/L, Ascorbate oxidase ≥1,2 kU/L, R2: Phosphate buffer pH 7.0 100 mmol/L, 4-Aminoantipyrine 1.5 mmol/L, K4[Fe(CN)6] 50 µmol/L, Peroxidase (POD) ≥5 kU/L, Uricase ≥250 U/L. 2. Đặc tính, tính năng kỹ thuật: Hóa chất cho xét nghiệm định lượng Uric Acid trong huyết thanh, huyết tương hoặc nước tiểu Phương pháp: Đo quang enzymatic sử dụng TOOS (N-ethyl-N-(hydroxy-3-sulfopropyl)-m-toluidin). Dải đo: lên đến 20 mg/dL (1190 µmol/L) | ml | 3750 |  | Uric Acid FS TOOS |  |  |  | ZPS13223 | BM6010/C | Phần hóa chất sử dụng cho: Máy xét nghiệm sinh hóa tự động BM6010/C | 8668.6064 |  |  | Công Ty Tnhh Kinh Doanh Trang Thiết Bị Y Nha Khoa Việt Tiên | [20 empty] | 0 | 0 | 3750
2302 | 23D3.CH737 | Hóa chất cho xét nghiệm định lượng α-Amylase trong huyết thanh, huyết tương hoặc nước tiểu | 1. Thành phần, Nồng độ: R1: Good's buffer pH 7.15 0.1 mol/L, NaCl 62.5 mmol/L, MgCl2 12.5 mmol/L, α-Glucosidase ≥2 kU/L, R2: Good's buffer pH 7.15 0.1 mol/L, EPS-G7 8.5 mmol/L. 2. Đặc tính, tính năng kỹ thuật: Hóa chất cho xét nghiệm định lượng α-Amylase trong huyết thanh, huyết tương hoặc nước tiểu Phương pháp: Đo quang enzymatic. Dải đo: lên đến 2000 U/L (33.4 µkat/L) | ml | 450 |  | α-Amylase CC FS |  |  |  | ZPS13199 | BM6010/C | Phần hóa chất sử dụng cho: Máy xét nghiệm sinh hóa tự động BM6010/C | 46905.5965 |  |  | Công Ty Tnhh Kinh Doanh Trang Thiết Bị Y Nha Khoa Việt Tiên | [20 empty] | 0 | 0 | 450
2303 | 23D3.CH897 | Hóa chất cho xét nghiệm Ferritin | 1. Thành phần: R1: Glycine pH 8.3 170 mmol/L, NaCl 100 mmol/L, albumin huyết thanh bò 5 g/L R2: Các hạt latex phủ kháng thể kháng ferritin 0.7 g/L, Glycine pH 7.3 170 mmol/L, NaCl 100 mmol/L. 2. Đặc tính, tính năng kỹ thuật: Hóa chất cho xét nghiệm định lượng Ferritin trong huyết thanh hoặc huyết tương. Phương pháp: Đo miễn dịch độ đục, phủ vi hạt. Dải đo: lên đến 1000 µg/L (2247 pmol/L) , không có hiệu ứng prozone đối với nồng độ ferritin lên đến 30000 µg/L (67410 pmol/L)> | Test | 1200 |  | FERRITIN FS | Diasys Diagnostic Systems GmbH / Đức | Đức | Diasys Diagnostic Systems GmbH / Đức | ZPS00177 | BM6010/C | Phần hóa chất sử dụng cho: Máy xét nghiệm sinh hóa tự động BM6010/C | 104430 | 106520 | 108310 | Công ty TNHH Kinh Doanh Trang Thiết Bị Y Nha Khoa Việt Tiên | Công ty TNHH Thương Mại và Dịch Vụ Y Tế Việt Sơn | Công ty TNHH Xuất Nhập Khẩu Y Tế Minh Đức | [18 empty] | 0 | 0 |  |  |  | 1200
2304 | 23D3.CH867 | Hóa chất cho xét nghiệm Gamma GT(GGT) | 1. Thành phần: R1: TRIS pH 8.28 135 mmol/L, Glycylglycine 135 mmol/L, R2: L-Gamma-glutamyl-3-carboxy- pH 6.00 4-nitroanilide 22 mmol/L. 2. Đặc tính, tính năng kỹ thuật: Hóa chất cho xét nghiệm định lượng Gamma-glutamyltransferase (Gamma-GT) trong huyết thanh hoặc huyết tương. Phương pháp: Đo quang động học, theo Szasz/Persijn, được chuẩn hóa theo IFCC. Dải đo: lên đến 1200 U/L (20 µkat/L) | Test | 4560 |  | Gamma GT FS (Szasz/IFCC stand.) | Diasys Diagnostic Systems GmbH / Đức | Đức | Diasys Diagnostic Systems GmbH / Đức | ZPS01523 | BM6010/C | Phần hóa chất sử dụng cho: Máy xét nghiệm sinh hóa tự động BM6010/C | 2180 | 2220 | 2380 | Công ty TNHH Kinh Doanh Trang Thiết Bị Y Nha Khoa Việt Tiên | Công ty TNHH Thương Mại và Dịch Vụ Y Tế Việt Sơn | Công ty TNHH Xuất Nhập Khẩu Y Tế Minh Đức | [18 empty] | 0 | 0 |  |  |  | 4560
2305 | 23D3.CH868 | Hóa chất cho xét nghiệm Glucose Hexokinase | 1. Thành phần: R1: TRIS buffer pH 7.8 100 mmol/L, Mg2+ 4 mmol/L, ATP 2.1 mmol/L, NAD 2.1 mmol/L, R2: Mg2+ 4 mmol/L, Hexokinase (HK) ≥7.5 kU/L, Glucose-6-phosphatedehydrogenase (G6P-DH) ≥7.5 kU/L. 2. Đặc tính, tính năng kỹ thuật: Hóa chất cho xét nghiệm định lượng Glucose trong huyết thanh, huyết tương hoặc nước tiểu. Phương pháp: Enzymatic UV sử dụng hexokinase. Dải đo: lên đến 500 mg/dL (30 mmol/L) | Test | 4560 |  | Glucose Hexokinase FS | Diasys Diagnostic Systems GmbH / Đức | Đức | Diasys Diagnostic Systems GmbH / Đức | ZPS01524 | BM6010/C | Phần hóa chất sử dụng cho: Máy xét nghiệm sinh hóa tự động BM6010/C | 1830 | 1870 | 2000 | Công ty TNHH Kinh Doanh Trang Thiết Bị Y Nha Khoa Việt Tiên | Công ty TNHH Thương Mại và Dịch Vụ Y Tế Việt Sơn | Công ty TNHH Xuất Nhập Khẩu Y Tế Minh Đức | [18 empty] | 0 | 0 |  |  |  | 4560
2306 | 23D3.CH899 | Hóa chất cho xét nghiệm HDL-C | 1. Thành phần: R1: Buffer pH 6.85 20 mmol/L, Peroxidase (POD) ≥ 2000 U/L, N-(2-hydroxy-3-sulfopropyl)-3,5-dimethoxyaniline sodium salt (H-DAOS) ≥ 0.7 mmol/L. R2: Buffer pH 8.15 20 mmol/L, Cholesterol esterase (CHE) ≥ 400 U/L, Cholesterol oxidase (CHO) ≥ 700 U/L, Peroxidase (POD) ≥ 15000 U/L, 4-Aminoantipyrine ≥ 1.5 mmol/L 2. Đặc tính, tính năng kỹ thuật: Thuốc thử dùng cho xét nghiệm định lượng HDL-c trong huyết thanh hoặc huyết tương chống đông bằng heparin Phương pháp đồng nhất để đo HDL-cholesterol mà không cần bước ly tâm. Dải đo: lên tới 200 mg/dL | Test | 3780 |  | HDL-c direct FS | Diasys Diagnostic Systems GmbH / Đức | Đức | Diasys Diagnostic Systems GmbH / Đức | ZPS01883 | BM6010/C | Phần hóa chất sử dụng cho: Máy xét nghiệm sinh hóa tự động BM6010/C | 14490 | 14780 | 14710 | Công ty TNHH Kinh Doanh Trang Thiết Bị Y Nha Khoa Việt Tiên | Công ty TNHH Thương Mại và Dịch Vụ Y Tế Việt Sơn | Công ty TNHH Xuất Nhập Khẩu Y Tế Minh Đức | [18 empty] | 0 | 0 |  |  |  | 3780
2307 | 23D3.CH870 | Hóa chất cho xét nghiệm LDH | 1. Thành phần: R1: N-Methyl-D-Glucamine pH 9.40 420 mmol/L, L-Lactate 65 mmol/L, R2: NAD+ 50 mmol/L. 2. Đặc tính, tính năng kỹ thuật: Hóa chất cho xét nghiệm định lượng Lactate Dehydrogenase (LDH) trong huyết thanh hoặc huyết tương. Phương pháp: Tối ưu hóa tia UV theo IFCC và DGKC | Test | 1800 |  | LDH FS IFCC | Diasys Diagnostic Systems GmbH / Đức | Đức | Diasys Diagnostic Systems GmbH / Đức | ZPS00188 | BM6010/C | Phần hóa chất sử dụng cho: Máy xét nghiệm sinh hóa tự động BM6010/C | 3460 | 3530 | 3770 | Công ty TNHH Kinh Doanh Trang Thiết Bị Y Nha Khoa Việt Tiên | Công ty TNHH Thương Mại và Dịch Vụ Y Tế Việt Sơn | Công ty TNHH Xuất Nhập Khẩu Y Tế Minh Đức | [18 empty] | 0 | 0 |  |  |  | 1800
2308 | 23D3.CH900 | Hóa chất cho xét nghiệm LDL-C | 1. Thành phần: R1: Buffer pH 6.65 20 mmol/L, Peroxidase (POD) ≥ 2000 U/L, N-(2-hydroxy-3-sulfopropyl)-3,5-dimethoxyaniline sodium salt (H-DAOS) ≥ 0.7 mmol/L, R2: Buffer pH 8.15 20 mmol/L, Cholesterol esterase (CHE) ≥ 2000 U/L, Cholesterol oxidase (CHO) ≥ 2000 U/L, Peroxidase (POD) ≥ 15000 U/L, 4-Aminoantipyrine (4-AA) ≥ 1.5 mmol/L 2. Đặc tính, tính năng kỹ thuật: Thuốc thử dùng cho xét nghiệm định lượng LDL-c trong huyết thanh hoặc huyết tương chống đông bằng heparin Phương pháp đồng nhất không có bước ly tâm để đo trực tiếp LDL-cholesterol Dải đo: lên tới 500 mg/dL | Test | 1800 |  | LDL-c direct FS | Diasys Diagnostic Systems GmbH / Đức | Đức | Diasys Diagnostic Systems GmbH / Đức | ZPS01884 | BM6010/C | Phần hóa chất sử dụng cho: Máy xét nghiệm sinh hóa tự động BM6010/C | 22870 | 23330 | 23220 | Công ty TNHH Kinh Doanh Trang Thiết Bị Y Nha Khoa Việt Tiên | Công ty TNHH Thương Mại và Dịch Vụ Y Tế Việt Sơn | Công ty TNHH Xuất Nhập Khẩu Y Tế Minh Đức | [18 empty] | 0 | 0 |  |  |  | 1800
2309 | 23D3.CH871 | Hóa chất cho xét nghiệm Magnesium | 1. Thành phần: Ethanolamine pH 11.0 750 mmol/L, GEDTA (Glycoletherdiamine tetraacetic acid) 60 µmol/L, Xylidyl blue 110 µmol/L. 2. Đặc tính, tính năng kỹ thuật: Hóa chất cho xét nghiệm định lượng Magnesium trong huyết thanh, huyết tương hoặc nước tiểu. Phương pháp: Đo quang sử dụng xylidyl blue. Dải đo: lên đến 5 mg/dL (2 mmol/L) | Test | 1920 |  | Magnesium XL FS | Diasys Diagnostic Systems GmbH / Đức | Đức | Diasys Diagnostic Systems GmbH / Đức | ZPS00192 | BM6010/C | Phần hóa chất sử dụng cho: Máy xét nghiệm sinh hóa tự động BM6010/C | 2220 | 2260 | 2420 | Công ty TNHH Kinh Doanh Trang Thiết Bị Y Nha Khoa Việt Tiên | Công ty TNHH Thương Mại và Dịch Vụ Y Tế Việt Sơn | Công ty TNHH Xuất Nhập Khẩu Y Tế Minh Đức | [18 empty] | 0 | 0 |  |  |  | 1920
2310 | 23D3.CH872 | Hóa chất cho xét nghiệm Protein toàn phần | 1. Thành phần: R1: Sodium hydroxide 100 mmol/L, Potassium sodium tartrate 17 mmol/L, R2: Sodium hydroxide 500 mmol/L, Potassium sodium tartrate 80 mmol/L, Potassium iodide 75 mmol/L, Copper sulphate 30 mmol/L. 2. Đặc tính, tính năng kỹ thuật: Hóa chất cho xét nghiệm định lượng Protein toàn phần trong huyết thanh hoặc huyết tương. Phương pháp: Đo quang theo phương pháp biuret. Dải đo: lên đến 14 g/dL | Test | 3780 |  | Total protein FS | Diasys Diagnostic Systems GmbH / Đức | Đức | Diasys Diagnostic Systems GmbH / Đức | ZPS00198 | BM6010/C | Phần hóa chất sử dụng cho: Máy xét nghiệm sinh hóa tự động BM6010/C | 740 | 750 | 800 | Công ty TNHH Kinh Doanh Trang Thiết Bị Y Nha Khoa Việt Tiên | Công ty TNHH Thương Mại và Dịch Vụ Y Tế Việt Sơn | Công ty TNHH Xuất Nhập Khẩu Y Tế Minh Đức | [18 empty] | 0 | 0 |  |  |  | 3780
2311 | 23D3.CH904 | Hóa chất cho xét nghiệm Rheumatoid factor (RF) | 1. Thành phần: R1: Phosphate buffer pH 7.4 50 mmol/L, R2: Heat aggregated human IgG ≤ 0.4 mg/mL. 2. Đặc tính, tính năng kỹ thuật: Hóa chất cho xét nghiệm định lượng Rheumatoid factor (RF) trong huyết thanh hoặc huyết tương. Phương pháp: Đo miễn dịch độ đục. Dải đo: 10 - 500 IU/mL, không có hiệu ứng prozone đối với nồng độ RF lên đến 3000 IU/mL | Test | 1200 |  | Rheumatoid factor FS | Diasys Diagnostic Systems GmbH / Đức | Đức | Diasys Diagnostic Systems GmbH / Đức | ZPS00205 | BM6010/C | Phần hóa chất sử dụng cho: Máy xét nghiệm sinh hóa tự động BM6010/C | 21800 | 22240 | 22610 | Công ty TNHH Kinh Doanh Trang Thiết Bị Y Nha Khoa Việt Tiên | Công ty TNHH Thương Mại và Dịch Vụ Y Tế Việt Sơn | Công ty TNHH Xuất Nhập Khẩu Y Tế Minh Đức | [18 empty] | 0 | 0 |  |  |  | 1200
2312 | 23D3.CH869 | Hóa chất cho xét nghiệm Sắt | 1. Thành phần: R1: Acetate buffer pH 4.5 1 mol/L, Thiourea 120 mmol/L, R2: Ascorbic acid 240 mmol/L, Ferene 3 mmol/L, Thiourea 120 mmol/L. 2. Đặc tính, tính năng kỹ thuật: Hóa chất cho xét nghiệm định lượng Sắt trong huyết thanh hoặc huyết tương. Phương pháp: Đo quang sử dụng Ferene. Dải đo: lên đến 1000 µg/dL (179 µmol/L) | Test | 1800 |  | Iron FS Ferene | Diasys Diagnostic Systems GmbH / Đức | Đức | Diasys Diagnostic Systems GmbH / Đức | ZPS00186 | BM6010/C | Phần hóa chất sử dụng cho: Máy xét nghiệm sinh hóa tự động BM6010/C | 2890 | 2950 | 3150 | Công ty TNHH Kinh Doanh Trang Thiết Bị Y Nha Khoa Việt Tiên | Công ty TNHH Thương Mại và Dịch Vụ Y Tế Việt Sơn | Công ty TNHH Xuất Nhập Khẩu Y Tế Minh Đức | [18 empty] | 0 | 0 |  |  |  | 1800
2313 | 23D3.CH906 | Hóa chất cho xét nghiệm Transferrin | 1. Thành phần: R1: TRIS pH 7.5 100 mmol/L, NaCl 180 mmol/L, R2: TRIS pH 8.0 100 mmol/L, NaCl 300 mmol/L, kháng thể (dê) kháng Transferrin người < 1%. 2. Đặc tính, tính năng kỹ thuật: Hóa chất cho xét nghiệm định lượng Transferrin (Trf) trong huyết thanh hoặc huyết tương. Phương pháp: Đo miễn dịch độ đục. Dải đo: lên đến 7.7 g/L (97.0 µmol/L), không có hiệu ứng prozone đối với nồng độ transferrin lên đến 19.9 g/L (251 µmol/L) | Test | 1200 |  | Transferrin FS | Diasys Diagnostic Systems GmbH / Đức | Đức | Diasys Diagnostic Systems GmbH / Đức | ZPS00199 | BM6010/C | Phần hóa chất sử dụng cho: Máy xét nghiệm sinh hóa tự động BM6010/C | 36930 | 37670 | 38300 | Công ty TNHH Kinh Doanh Trang Thiết Bị Y Nha Khoa Việt Tiên | Công ty TNHH Thương Mại và Dịch Vụ Y Tế Việt Sơn | Công ty TNHH Xuất Nhập Khẩu Y Tế Minh Đức | [18 empty] | 0 | 0 |  |  |  | 1200
2314 | 23D3.CH873 | Hóa chất cho xét nghiệm Triglycerides | 1. Thành phần: Good's buffer pH 7.2 50 mmol/L, 4-Chlorophenol 4 mmol/L, ATP 2 mmol/L, Mg2+ 15 mmol/L, Glycerokinase (GK) ≥0.4 kU/L, Peroxidase (POD) ≥2 kU/L, Lipoprotein lipase (LPL) ≥2 kU/L, 4-Aminoantipyrine 0.5 mmol/L, Glycerol-3-phosphate-oxidase (GPO) ≥0.5 kU/L. 2. Đặc tính, tính năng kỹ thuật: Hóa chất cho xét nghiệm định lượng Triglycerides trong huyết thanh hoặc huyết tương. Phương pháp: So màu enzymatic sử dụng glycerol-3-phosphate-oxidase (GPO). Dải đo: lên đến 1000 mg/dL (12 mmol/L) | Test | 4240 |  | Triglycerides FS | Diasys Diagnostic Systems GmbH / Đức | Đức | Diasys Diagnostic Systems GmbH / Đức | ZPS00200 | BM6010/C | Phần hóa chất sử dụng cho: Máy xét nghiệm sinh hóa tự động BM6010/C | 1910 | 1950 | 2080 | Công ty TNHH Kinh Doanh Trang Thiết Bị Y Nha Khoa Việt Tiên | Công ty TNHH Thương Mại và Dịch Vụ Y Tế Việt Sơn | Công ty TNHH Xuất Nhập Khẩu Y Tế Minh Đức | [18 empty] | 0 | 0 |  |  |  | 4240
2315 | 23D3.CH874 | Hóa chất cho xét nghiệm Urea | 1. Thành phần: R1: TRIS pH 7.8 150 mmol/L, 2-Oxoglutarate 9 mmol/L, ADP 0.75 mmol/L, Urease ≥7 kU/L, GLDH (Glutamate dehydrogenase, bovine) ≥1 kU/L, R2: NADH 1.3 mmol/L. 2. Đặc tính, tính năng kỹ thuật: Hóa chất cho xét nghiệm định lượng Urea trong huyết thanh, huyết tương hoặc nước tiểu. Phương pháp: “Urease – GLDH“: enzymatic UV. Dải đo: lên đến 300 mg/dL (50 mmol/L) | Test | 4560 |  | Urea FS | Diasys Diagnostic Systems GmbH / Đức | Đức | Diasys Diagnostic Systems GmbH / Đức | ZPS01525 | BM6010/C | Phần hóa chất sử dụng cho: Máy xét nghiệm sinh hóa tự động BM6010/C | 1200 | 1220 | 1310 | Công ty TNHH Kinh Doanh Trang Thiết Bị Y Nha Khoa Việt Tiên | Công ty TNHH Thương Mại và Dịch Vụ Y Tế Việt Sơn | Công ty TNHH Xuất Nhập Khẩu Y Tế Minh Đức | [18 empty] | 0 | 0 |  |  |  | 4560
2316 | 23D3.CH875 | Hóa chất cho xét nghiệm Uric acid | 1. Thành phần: R1: Phosphate buffer pH 7.0 100 mmol/L, TOOS 1.25 mmol/L, Ascorbate oxidase ≥1,2 kU/L, R2: Phosphate buffer pH 7.0 100 mmol/L, 4-Aminoantipyrine 1.5 mmol/L, K4[Fe(CN)6] 50 µmol/L, Peroxidase (POD) ≥5 kU/L, Uricase ≥250 U/L. 2. Đặc tính, tính năng kỹ thuật: Hóa chất cho xét nghiệm định lượng Uric Acid trong huyết thanh, huyết tương hoặc nước tiểu. Phương pháp: Đo quang enzymatic sử dụng TOOS (N-ethyl-N-(hydroxy-3-sulfopropyl)-m-toluidin). Dải đo: lên đến 20 mg/dL (1200 µmol/L) | Test | 3780 |  | Uric acid FS TOOS | Diasys Diagnostic Systems GmbH / Đức | Đức | Diasys Diagnostic Systems GmbH / Đức | ZPS00203 | BM6010/C | Phần hóa chất sử dụng cho: Máy xét nghiệm sinh hóa tự động BM6010/C | 1690 | 1720 | 1840 | Công ty TNHH Kinh Doanh Trang Thiết Bị Y Nha Khoa Việt Tiên | Công ty TNHH Thương Mại và Dịch Vụ Y Tế Việt Sơn | Công ty TNHH Xuất Nhập Khẩu Y Tế Minh Đức | [18 empty] | 0 | 0 |  |  |  | 3780
2317 | 23D3.CH876 | Hóa chất cho xét nghiệm α-Amylase | 1. Thành phần: R1: Good's buffer pH 7.15 0.1 mol/L, NaCl 62.5 mmol/L, MgCl2 12.5 mmol/L, α-Glucosidase ≥2 kU/L, R2: Good's buffer pH 7.15 0.1 mol/L, EPS-G7 8.5 mmol/L. 2. Đặc tính, tính năng kỹ thuật: Hóa chất cho xét nghiệm định lượng α-Amylase trong huyết thanh, huyết tương hoặc nước tiểu. Phương pháp: Đo quang enzymatic. Dải đo: lên đến 1920 U/L | Test | 1800 |  | α-Amylase CC FS | Diasys Diagnostic Systems GmbH / Đức | Đức | Diasys Diagnostic Systems GmbH / Đức | ZPS00158 | BM6010/C | Phần hóa chất sử dụng cho: Máy xét nghiệm sinh hóa tự động BM6010/C | 11970 | 12210 | 12410 | Công ty TNHH Kinh Doanh Trang Thiết Bị Y Nha Khoa Việt Tiên | Công ty TNHH Thương Mại và Dịch Vụ Y Tế Việt Sơn | Công ty TNHH Xuất Nhập Khẩu Y Tế Minh Đức | [18 empty] | 0 | 0 |  |  |  | 1800
2318 | 23D3.CH909 | Hóa chất đo cuvette blank | 1. Thành phần: Surfactant, Thiazoline , 2. Nồng độ: Surfactant <5.0%, Thiazoline <1.0% 3. Đặc tính, tính năng kỹ thuật: Dung dịch đo cuvette, 4. Tiêu chuẩn chất lượng: ISO | ml | 4000 |  | CUVETTE CONDITIONER EX | Jeol Ltd / Nhật | Nhật | Jeol Ltd / Nhật | AK942091 | BM6010/C | Phần hóa chất sử dụng cho: Máy xét nghiệm sinh hóa tự động BM6010/C | 1540 | 1570 | 1670 | Công ty TNHH Kinh Doanh Trang Thiết Bị Y Nha Khoa Việt Tiên | Công ty TNHH Thương Mại và Dịch Vụ Y Tế Việt Sơn | Công ty TNHH Xuất Nhập Khẩu Y Tế Minh Đức | [18 empty] | 0 | 0 |  |  |  | 4000
2319 | 23D3.CH738 | Hóa chất dùng cho xét nghiệm định lượng gamma-GT (GGT) trong huyết thanh hoặc huyết tương | 1. Thành phần: R1: TRIS pH 8.28 135 mmol/L, Glycylglycine 135 mmol/L, R2: L-Gamma-glutamyl-3-carboxy-4-nitroanilide pH 6.00 22 mmol/L. 2. Đặc tính, tính năng kỹ thuật:Thuốc thử dùng cho xét nghiệm định lượng gamma-GT (GGT) trong huyết thanh hoặc huyết tương Phương pháp: Xét nghiệm đo quang động học theo Szasz / Persijn. Dải đo: lên tới 1200 U/L (20.0 µkat/L). | ml | 900 |  | Gamma-GT FS (Szasz mod./IFCC stand.) |  |  |  | ZPS13212 | BM6010/C | Phần hóa chất sử dụng cho: Máy xét nghiệm sinh hóa tự động BM6010/C | 10405.4054 |  |  | Công Ty Tnhh Kinh Doanh Trang Thiết Bị Y Nha Khoa Việt Tiên | [20 empty] | 0 | 0 | 900
2320 | 23D3.CH739 | Hóa chất dùng cho xét nghiệm định lượng HDL-c trong huyết thanh hoặc huyết tương chống đông bằng heparin | 1. Thành phần: R1: Buffer pH 6.85 20 mmol/L, Peroxidase (POD) ≥ 2000 U/L, N-(2-hydroxy-3-sulfopropyl)-3,5-dimethoxyaniline sodium salt (H-DAOS) ≥ 0.7 mmol/L. R2: Buffer pH 8.15 20 mmol/L, Cholesterol esterase (CHE) ≥ 400 U/L, Cholesterol oxidase (CHO) ≥ 700 U/L, Peroxidase (POD) ≥ 15000 U/L, 4-Aminoantipyrine ≥ 1.5 mmol/L 2. Đặc tính, tính năng kỹ thuật: Thuốc thử dùng cho xét nghiệm định lượng HDL-c trong huyết thanh hoặc huyết tương chống đông bằng heparin Phương pháp đồng nhất để đo HDL-cholesterol mà không cần bước ly tâm. Dải đo: lên tới 200 mg/dL (5.17 mmol/L) | ml | 750 |  | HDL-c direct FS |  |  |  | ZPS13226 | BM6010/C | Phần hóa chất sử dụng cho: Máy xét nghiệm sinh hóa tự động BM6010/C | 73394.3598 |  |  | Công Ty Tnhh Kinh Doanh Trang Thiết Bị Y Nha Khoa Việt Tiên | [20 empty] | 0 | 0 | 750
2321 | 23D3.CH740 | Hóa chất dùng cho xét nghiệm định lượng LDL-c trong huyết thanh hoặc huyết tương chống đông bằng heparin | 1. Thành phần: R1: Buffer pH 6.65 20 mmol/L,Peroxidase (POD) ≥ 2000 U/L, N-(2-hydroxy-3-sulfopropyl)-3,5-dimethoxyaniline sodium salt (H-DAOS) ≥ 0.7 mmol/L, R2: Buffer pH 8.15 20 mmol/L, Cholesterol esterase (CHE) ≥ 2000 U/L, Cholesterol oxidase (CHO) ≥ 2000 U/L, Peroxidase (POD) ≥ 15000 U/L, 4-Aminoantipyrine (4-AA) ≥ 1.5 mmol/L 2. Đặc tính, tính năng kỹ thuật: Thuốc thử dùng cho xét nghiệm định lượng LDL-c trong huyết thanh hoặc huyết tương chống đông bằng heparin Phương pháp đồng nhất không có bước ly tâm để đo trực tiếp LDL-cholesterol Dải đo: lên tới 490 mg/dL (12.7 mmol/L) | ml | 480 |  | LDL-c direct FS |  |  |  | ZPS13227 | BM6010/C | Phần hóa chất sử dụng cho: Máy xét nghiệm sinh hóa tự động BM6010/C | 112495.8934 |  |  | Công Ty Tnhh Kinh Doanh Trang Thiết Bị Y Nha Khoa Việt Tiên | [20 empty] | 0 | 0 | 480
2322 | 23D3.CH894 | Hóa chất hiệu chuẩn 1 mức cho xét nghiệm CK-MB | 1. Đặc tính, tính năng kỹ thuật: Chất hiệu chuẩn 1 mức cho xét nghiệm CK-MB 2. Tiêu chuẩn chất lượng: ISO | ml | 12 |  | Trucal CK-MB | Diasys Diagnostic Systems GmbH / Đức | Đức | Diasys Diagnostic Systems GmbH / Đức | ZPS01049 | BM6010/C | Phần hóa chất sử dụng cho: Máy xét nghiệm sinh hóa tự động BM6010/C | 1365000 | 1392300 | 1486490 | Công ty TNHH Kinh Doanh Trang Thiết Bị Y Nha Khoa Việt Tiên | Công ty TNHH Thương Mại và Dịch Vụ Y Tế Việt Sơn | Công ty TNHH Xuất Nhập Khẩu Y Tế Minh Đức | [18 empty] | 0 | 0 |  |  |  | 12
2323 | 23D3.CH891 | Hóa chất hiệu chuẩn cho xét nghiệm HbA1c | 1. Đặc tính, tính năng kỹ thuật: Chất hiệu chuẩn xét nghiệm định lượng HbA1c 2. Tiêu chuẩn chất lượng: ISO | ml | 12 |  | BM TEST HbA1c CALIBRATOR | Sekisui Medical Co., Ltd., Tsukuba plant / Nhật | Nhật | Jeol Ltd. / Nhật | AH990761 | BM6010/C | Phần hóa chất sử dụng cho: Máy xét nghiệm sinh hóa tự động BM6010/C | 1750000 | 1785000 | 1815000 | Công ty TNHH Kinh Doanh Trang Thiết Bị Y Nha Khoa Việt Tiên | Công ty TNHH Thương Mại và Dịch Vụ Y Tế Việt Sơn | Công ty TNHH Xuất Nhập Khẩu Y Tế Minh Đức | [18 empty] | 0 | 0 |  |  |  | 12
2324 | 23D3.CH905 | Hóa chất hiệu chuẩn cho xét nghiệm RF | 1. Đặc tính, tính năng kỹ thuật: Chất hiệu chuẩn cho xét nghiệm RF 2. Tiêu chuẩn chất lượng: ISO | ml | 10 |  | TruCal RF | Diasys Diagnostic Systems GmbH / Đức | Đức | Diasys Diagnostic Systems GmbH / Đức | ZPS00222 | BM6010/C | Phần hóa chất sử dụng cho: Máy xét nghiệm sinh hóa tự động BM6010/C | 560000 | 571200 | 609840 | Công ty TNHH Kinh Doanh Trang Thiết Bị Y Nha Khoa Việt Tiên | Công ty TNHH Thương Mại và Dịch Vụ Y Tế Việt Sơn | Công ty TNHH Xuất Nhập Khẩu Y Tế Minh Đức | [18 empty] | 0 | 0 |  |  |  | 10
2325 | 23D3.CH877 | Hóa chất hiệu chuẩn xét nghiệm định lượng 29 thông số sinh hóa | 1. Đặc tính, tính năng kỹ thuật: Chất hiệu chuẩn xét nghiệm định lượng 29 thông số sinh hóa 2. Tiêu chuẩn chất lượng: ISO | ml | 36 |  | TruCal U | Diasys Diagnostic Systems GmbH / Đức | Đức | Diasys Diagnostic Systems GmbH / Đức | ZPS00207 | BM6010/C | Phần hóa chất sử dụng cho: Máy xét nghiệm sinh hóa tự động BM6010/C | 165460 | 168770 | 180180 | Công ty TNHH Kinh Doanh Trang Thiết Bị Y Nha Khoa Việt Tiên | Công ty TNHH Thương Mại và Dịch Vụ Y Tế Việt Sơn | Công ty TNHH Xuất Nhập Khẩu Y Tế Minh Đức | [18 empty] | 0 | 0 |  |  |  | 36
2326 | 23D3.CH907 | Hóa chất hiệu chuẩn xét nghiệm định lượng 8 thông số sinh hóa | 1. Đặc tính, tính năng kỹ thuật: Hóa chất hiệu chuẩn xét nghiệm định lượng 8 thông số sinh hóa 2. Tiêu chuẩn chất lượng: ISO | ml | 10 |  | TRUCAL PROTEIN FS | Diasys Diagnostic Systems GmbH / Đức | Đức | Diasys Diagnostic Systems GmbH / Đức | ZPS00213 | BM6010/C | Phần hóa chất sử dụng cho: Máy xét nghiệm sinh hóa tự động BM6010/C | 3272610 | 3338060 | 3394170 | Công ty TNHH Kinh Doanh Trang Thiết Bị Y Nha Khoa Việt Tiên | Công ty TNHH Thương Mại và Dịch Vụ Y Tế Việt Sơn | Công ty TNHH Xuất Nhập Khẩu Y Tế Minh Đức | [18 empty] | 0 | 0 |  |  |  | 10
2327 | 23D3.CH881 | Hóa chất hiệu chuẩn xét nghiệm định lượng albumin | 1. Đặc tính, tính năng kỹ thuật: Chất hiệu chuẩn xét nghiệm định lượng albumin 2. Tiêu chuẩn chất lượng: ISO | ml | 10 |  | TruCal Albumin U/CSF | Diasys Diagnostic Systems GmbH / Đức | Đức | Diasys Diagnostic Systems GmbH / Đức | ZPS00209 | BM6010/C | Phần hóa chất sử dụng cho: Máy xét nghiệm sinh hóa tự động BM6010/C | 1120000 | 1142400 | 1219680 | Công ty TNHH Kinh Doanh Trang Thiết Bị Y Nha Khoa Việt Tiên | Công ty TNHH Thương Mại và Dịch Vụ Y Tế Việt Sơn | Công ty TNHH Xuất Nhập Khẩu Y Tế Minh Đức | [18 empty] | 0 | 0 |  |  |  | 10
2328 | 23D3.CH885 | Hóa chất hiệu chuẩn xét nghiệm định lượng antistreptolysin O (ASO) | 1. Đặc tính, tính năng kỹ thuật: Chất hiệu chuẩn xét nghiệm định lượng antistreptolysin O (ASO) 2. Tiêu chuẩn chất lượng: ISO | ml | 10 |  | TruCal ASO | Diasys Diagnostic Systems GmbH / Đức | Đức | Diasys Diagnostic Systems GmbH / Đức | ZPS00210 | BM6010/C | Phần hóa chất sử dụng cho: Máy xét nghiệm sinh hóa tự động BM6010/C | 980000 | 999600 | 1067220 | Công ty TNHH Kinh Doanh Trang Thiết Bị Y Nha Khoa Việt Tiên | Công ty TNHH Thương Mại và Dịch Vụ Y Tế Việt Sơn | Công ty TNHH Xuất Nhập Khẩu Y Tế Minh Đức | [18 empty] | 0 | 0 |  |  |  | 10
2329 | 23D3.CH898 | Hóa chất hiệu chuẩn xét nghiệm định lượng ferritin | 1. Đặc tính, tính năng kỹ thuật: Chất hiệu chuẩn xét nghiệm định lượng ferritin 2. Tiêu chuẩn chất lượng: ISO | ml | 8 |  | TruCal Ferritin | Diasys Diagnostic Systems GmbH / Đức | Đức | Diasys Diagnostic Systems GmbH / Đức | ZPS00217 | BM6010/C | Phần hóa chất sử dụng cho: Máy xét nghiệm sinh hóa tự động BM6010/C | 1750000 | 1785000 | 1905750 | Công ty TNHH Kinh Doanh Trang Thiết Bị Y Nha Khoa Việt Tiên | Công ty TNHH Thương Mại và Dịch Vụ Y Tế Việt Sơn | Công ty TNHH Xuất Nhập Khẩu Y Tế Minh Đức | [18 empty] | 0 | 0 |  |  |  | 8
2330 | 23D3.CH901 | Hoá chất hiệu chuẩn xét nghiệm định lượng HDL-Cholesterol, LDL-Cholesterol, Lp-PLA2, NEFA, Phospholipid | 1. Đặc tính, tính năng kỹ thuật: Chất hiệu chuẩn xét nghiệm định lượng HDL-Cholesterol, LDL-Cholesterol, Lp-PLA2, NEFA, Phospholipid 2. Tiêu chuẩn chất lượng: ISO | ml | 12 |  | TruCal Lipid | Diasys Diagnostic Systems GmbH / Đức | Đức | Diasys Diagnostic Systems GmbH / Đức | ZPS00248 | BM6010/C | Phần hóa chất sử dụng cho: Máy xét nghiệm sinh hóa tự động BM6010/C | 1166670 | 1190000 | 1270500 | Công ty TNHH Kinh Doanh Trang Thiết Bị Y Nha Khoa Việt Tiên | Công ty TNHH Thương Mại và Dịch Vụ Y Tế Việt Sơn | Công ty TNHH Xuất Nhập Khẩu Y Tế Minh Đức | [18 empty] | 0 | 0 |  |  |  | 12
2331 | 23D3.CH896 | Hóa chất hiệu chuẩn xét nghiệm định lượng protein phản ứng C (CRP) | 1. Đặc tính, tính năng kỹ thuật: chất hiệu chuẩn xét nghiệm định lượng protein phản ứng C (CRP) 2. Tiêu chuẩn chất lượng: ISO | ml | 20 |  | TruCal CRP | Diasys Diagnostic Systems GmbH / Đức | Đức | Diasys Diagnostic Systems GmbH / Đức | ZPS00214 | BM6010/C | Phần hóa chất sử dụng cho: Máy xét nghiệm sinh hóa tự động BM6010/C | 630000 | 642600 | 686070 | Công ty TNHH Kinh Doanh Trang Thiết Bị Y Nha Khoa Việt Tiên | Công ty TNHH Thương Mại và Dịch Vụ Y Tế Việt Sơn | Công ty TNHH Xuất Nhập Khẩu Y Tế Minh Đức | [18 empty] | 0 | 0 |  |  |  | 20
2332 | 23D3.CH892 | Hóa chất kiểm chứng HbA1c CONTROL | 1. Đặc tính, tính năng kỹ thuật: là xét nghiệm máu dùng để kiểm tra lượng glucose gắn với hemoglobin trong các tế bào hồng cầu. Người mắc đái tháo đường hoặc các bệnh làm tăng lượng đường trong máu sẽ có lượng glucose gắn với hemoglobin nhiều hơn 2. Tiêu chuẩn chất lượng: ISO | ml | 24 |  | BM TEST HbA1c CONTROL | Sekisui Medical Co., Ltd., Tsukuba plant / Nhật | Nhật | Jeol Ltd. / Nhật | AV307390 | BM6010/C | Phần hóa chất sử dụng cho: Máy xét nghiệm sinh hóa tự động BM6010/C | 875000 | 892500 | 907500 | Công ty TNHH Kinh Doanh Trang Thiết Bị Y Nha Khoa Việt Tiên | Công ty TNHH Thương Mại và Dịch Vụ Y Tế Việt Sơn | Công ty TNHH Xuất Nhập Khẩu Y Tế Minh Đức | [18 empty] | 0 | 0 |  |  |  | 24
2333 | 23D3.CH879 | Hóa chất kiểm chứng mức bệnh lý cho nhiều loại xét nghiệm thường quy | 1. Đặc tính, tính năng kỹ thuật: Chất kiểm chứng mức bệnh lý cho nhiều loại xét nghiệm thường quy 2. Tiêu chuẩn chất lượng: ISO | ml | 60 |  | TruLab P | Diasys Diagnostic Systems GmbH / Đức | Đức | Diasys Diagnostic Systems GmbH / Đức | ZPS00232 | BM6010/C | Phần hóa chất sử dụng cho: Máy xét nghiệm sinh hóa tự động BM6010/C | 159170 | 162350 | 173340 | Công ty TNHH Kinh Doanh Trang Thiết Bị Y Nha Khoa Việt Tiên | Công ty TNHH Thương Mại và Dịch Vụ Y Tế Việt Sơn | Công ty TNHH Xuất Nhập Khẩu Y Tế Minh Đức | [18 empty] | 0 | 0 |  |  |  | 60
2334 | 23D3.CH878 | Hóa chất kiểm chứng mức thông thường cho nhiều loại xét nghiệm thường quy | 1. Đặc tính, tính năng kỹ thuật: Hóa chất kiểm chứng mức thông thường cho nhiều loại xét nghiệm thường quy 2. Tiêu chuẩn chất lượng: ISO | ml | 60 |  | TruLab N | Diasys Diagnostic Systems GmbH / Đức | Đức | Diasys Diagnostic Systems GmbH / Đức | ZPS00230 | BM6010/C | Phần hóa chất sử dụng cho: Máy xét nghiệm sinh hóa tự động BM6010/C | 159170 | 162350 | 173340 | Công ty TNHH Kinh Doanh Trang Thiết Bị Y Nha Khoa Việt Tiên | Công ty TNHH Thương Mại và Dịch Vụ Y Tế Việt Sơn | Công ty TNHH Xuất Nhập Khẩu Y Tế Minh Đức | [18 empty] | 0 | 0 |  |  |  | 60
2335 | 23D3.CH886 | Hóa chất kiểm soát mức 1 xét nghiệm định lượng 14 thông số sinh hóa | 1. Đặc tính, tính năng kỹ thuật: Hóa chất kiểm soát mức 1 xét nghiệm định lượng 14 thông số sinh hóa 2. Tiêu chuẩn chất lượng: ISO | ml | 6 |  | TruLab Protein Level 1 | Diasys Diagnostic Systems GmbH / Đức | Đức | Diasys Diagnostic Systems GmbH / Đức | ZPS00236 | BM6010/C | Phần hóa chất sử dụng cho: Máy xét nghiệm sinh hóa tự động BM6010/C | 1633330 | 1666000 | 1778700 | Công ty TNHH Kinh Doanh Trang Thiết Bị Y Nha Khoa Việt Tiên | Công ty TNHH Thương Mại và Dịch Vụ Y Tế Việt Sơn | Công ty TNHH Xuất Nhập Khẩu Y Tế Minh Đức | [18 empty] | 0 | 0 |  |  |  | 6
2336 | 23D3.CH902 | Hóa chất kiểm soát mức 1 xét nghiệm định lượng 9 thông số sinh hóa | 1. Đặc tính, tính năng kỹ thuật: Hóa chất kiểm soát mức 1 xét nghiệm định lượng 9 thông số sinh hóa 2. Tiêu chuẩn chất lượng: ISO | ml | 18 |  | TruLab L Level 1 | Diasys Diagnostic Systems GmbH / Đức | Đức | Diasys Diagnostic Systems GmbH / Đức | ZPS00238 | BM6010/C | Phần hóa chất sử dụng cho: Máy xét nghiệm sinh hóa tự động BM6010/C | 544440 | 555330 | 592900 | Công ty TNHH Kinh Doanh Trang Thiết Bị Y Nha Khoa Việt Tiên | Công ty TNHH Thương Mại và Dịch Vụ Y Tế Việt Sơn | Công ty TNHH Xuất Nhập Khẩu Y Tế Minh Đức | [18 empty] | 0 | 0 |  |  |  | 18
2337 | 23D3.CH882 | Hóa chất kiểm soát mức 1 xét nghiệm định lượng albumin | 1. Đặc tính, tính năng kỹ thuật: Hóa chất kiểm soát mức 1 xét nghiệm định lượng albumin 2. Tiêu chuẩn chất lượng: ISO | ml | 6 |  | TruLab Albumin U/CSF Level 1 | Diasys Diagnostic Systems GmbH / Đức | Đức | Diasys Diagnostic Systems GmbH / Đức | ZPS00234 | BM6010/C | Phần hóa chất sử dụng cho: Máy xét nghiệm sinh hóa tự động BM6010/C | 910000 | 928200 | 990990 | Công ty TNHH Kinh Doanh Trang Thiết Bị Y Nha Khoa Việt Tiên | Công ty TNHH Thương Mại và Dịch Vụ Y Tế Việt Sơn | Công ty TNHH Xuất Nhập Khẩu Y Tế Minh Đức | [18 empty] | 0 | 0 |  |  |  | 6
2338 | 23D3.CH887 | Hóa chất kiểm soát mức 2 xét nghiệm định lượng 14 thông số sinh hóa | 1. Đặc tính, tính năng kỹ thuật: Hóa chất kiểm soát mức 2 xét nghiệm định lượng 14 thông số sinh hóa 2. Tiêu chuẩn chất lượng: ISO | ml | 6 |  | TruLab Protein Level 2 | Diasys Diagnostic Systems GmbH / Đức | Đức | Diasys Diagnostic Systems GmbH / Đức | ZPS00237 | BM6010/C | Phần hóa chất sử dụng cho: Máy xét nghiệm sinh hóa tự động BM6010/C | 1633330 | 1666000 | 1778700 | Công ty TNHH Kinh Doanh Trang Thiết Bị Y Nha Khoa Việt Tiên | Công ty TNHH Thương Mại và Dịch Vụ Y Tế Việt Sơn | Công ty TNHH Xuất Nhập Khẩu Y Tế Minh Đức | [18 empty] | 0 | 0 |  |  |  | 6
2339 | 23D3.CH903 | Hóa chất kiểm soát mức 2 xét nghiệm định lượng 9 thông số sinh hóa | 1. Đặc tính, tính năng kỹ thuật: Hóa chất kiểm soát mức 2 xét nghiệm định lượng 9 thông số sinh hóa 2. Tiêu chuẩn chất lượng: ISO | ml | 18 |  | TruLab L Level 2 | Diasys Diagnostic Systems GmbH / Đức | Đức | Diasys Diagnostic Systems GmbH / Đức | ZPS00239 | BM6010/C | Phần hóa chất sử dụng cho: Máy xét nghiệm sinh hóa tự động BM6010/C | 544440 | 555330 | 592900 | Công ty TNHH Kinh Doanh Trang Thiết Bị Y Nha Khoa Việt Tiên | Công ty TNHH Thương Mại và Dịch Vụ Y Tế Việt Sơn | Công ty TNHH Xuất Nhập Khẩu Y Tế Minh Đức | [18 empty] | 0 | 0 |  |  |  | 18
2340 | 23D3.CH883 | Hóa chất kiểm soát mức 2 xét nghiệm định lượng albumin | 1. Đặc tính, tính năng kỹ thuật: Hóa chất kiểm soát mức 2 xét nghiệm định lượng albumin 2. Tiêu chuẩn chất lượng: ISO | ml | 6 |  | TruLab Albumin U/CSF Level 2 | Diasys Diagnostic Systems GmbH / Đức | Đức | Diasys Diagnostic Systems GmbH / Đức | ZPS00235 | BM6010/C | Phần hóa chất sử dụng cho: Máy xét nghiệm sinh hóa tự động BM6010/C | 910000 | 928200 | 990990 | Công ty TNHH Kinh Doanh Trang Thiết Bị Y Nha Khoa Việt Tiên | Công ty TNHH Thương Mại và Dịch Vụ Y Tế Việt Sơn | Công ty TNHH Xuất Nhập Khẩu Y Tế Minh Đức | [18 empty] | 0 | 0 |  |  |  | 6
2341 | 23D3.CH914 | Hóa chất làm mát đèn HALOGEN | 1. Thành phần: Propylene glycol, Anti-rust solution , Chất bảo quản 2. Nồng độ: Propylene glycol <10%, Anti-rust solution <0.01%, Chất bảo quản <0.05% 3. Đặc tính, tính năng kỹ thuật: Dung dịch dùng làm mát đèn halogen, 4. Tiêu chuẩn chất lượng: ISO | ml | 800 |  | Lamp Coolant-C | Jeol Ltd / Nhật | Nhật | Jeol Ltd / Nhật | AG876691 | BM6010/C | Phần hóa chất sử dụng cho: Máy xét nghiệm sinh hóa tự động BM6010/C | 8070 | 8230 | 8780 | Công ty TNHH Kinh Doanh Trang Thiết Bị Y Nha Khoa Việt Tiên | Công ty TNHH Thương Mại và Dịch Vụ Y Tế Việt Sơn | Công ty TNHH Xuất Nhập Khẩu Y Tế Minh Đức | [18 empty] | 0 | 0 |  |  |  | 800
2342 | 23D3.CH888 | Hóa chất ly giải hồng cầu cho xét nghiệm HbA1c | Đặc tính, tính năng kỹ thuật: Dung dịch ly giải cho xét nghiệm định lượng HbA1c trong máu. | Test | 6880 |  | BM TEST HbA1c DILUENT | Sekisui Medical Co., Ltd., Tsukuba plant / Nhật | Đức | Jeol Ltd. / Nhật | CW477221 | BM6010/C | Phần hóa chất sử dụng cho: Máy xét nghiệm sinh hóa tự động BM6010/C | 1750 | 1790 | 1910 | Công ty TNHH Kinh Doanh Trang Thiết Bị Y Nha Khoa Việt Tiên | Công ty TNHH Thương Mại và Dịch Vụ Y Tế Việt Sơn | Công ty TNHH Xuất Nhập Khẩu Y Tế Minh Đức | [18 empty] | 0 | 0 |  |  |  | 6880
2343 | 23D3.CH922 | Hóa chất pha loãng mẫu cho ISE | 1. Nồng độ: Formaldehyde < 1.0%, Phosphoric acid < 1.0%, Triethanolamine < 2.0% 2. Đặc tính, tính năng kỹ thuật: Dung môi pha loãng mẫu, 3. Tiêu chuẩn chất lượng: ISO | ml | 4000 |  | ISE BUFFER (IS) | A&T Corporation / Nhật | Nhật | Jeol Ltd / Nhật | AA358578 | BM6010/C | Phần hóa chất sử dụng cho: Máy xét nghiệm sinh hóa tự động BM6010/C | 3470 | 3540 | 3770 | Công ty TNHH Kinh Doanh Trang Thiết Bị Y Nha Khoa Việt Tiên | Công ty TNHH Thương Mại và Dịch Vụ Y Tế Việt Sơn | Công ty TNHH Xuất Nhập Khẩu Y Tế Minh Đức | [18 empty] | 0 | 0 |  |  |  | 4000
2344 | 23D3.CH912 | Hóa chất rửa WASH K dùng cho máy phân tích sinh hóa | 1. Thành phần: Sodium Hydroxide 2. Nồng độ: Sodium Hydroxide 2% 3. Đặc tính, tính năng kỹ thuật: Dung dịch rửa khi thực hiện WASH 2 (hàng ngày) 4. Tiêu chuẩn chất lượng: ISO | ml | 3000 |  | REAGENT PROBE WASH K | Kanto Chemical Co., Inc. Isehara Factory / Nhật | Nhật | Jeol Ltd / Nhật | AT654862 | BM6010/C | Phần hóa chất sử dụng cho: Máy xét nghiệm sinh hóa tự động BM6010/C | 2570 | 2620 | 2790 | Công ty TNHH Kinh Doanh Trang Thiết Bị Y Nha Khoa Việt Tiên | Công ty TNHH Thương Mại và Dịch Vụ Y Tế Việt Sơn | Công ty TNHH Xuất Nhập Khẩu Y Tế Minh Đức | [18 empty] | 0 | 0 |  |  |  | 3000
2345 | 23D3.CH908 | Hóa chất rửa cuvette | 1. Thành phần: Sodium Hydroxide, Polyoxyethylene octylphenyl ether, Amphoteric surfactant, 2. Nồng độ: Sodium Hydroxide 4.0%, Polyoxyethylene octylphenyl ether <0.9%, Amphoteric surfactant <0.9% 3. Đặc tính, tính năng kỹ thuật: Dung dịch rửa cuvette, 4. Tiêu chuẩn chất lượng: <ghi tiêu chuẩn> | ml | 4000 |  | CUVETTE WASH SOLUTION 7 | Kanto Chemical Co., Inc. Isehara Factory / Nhật |  | Jeol Ltd / Nhật | CA005032 | BM6010/C | Phần hóa chất sử dụng cho: Máy xét nghiệm sinh hóa tự động BM6010/C | 1540 | 1570 | 1670 | Công ty TNHH Kinh Doanh Trang Thiết Bị Y Nha Khoa Việt Tiên | Công ty TNHH Thương Mại và Dịch Vụ Y Tế Việt Sơn | Công ty TNHH Xuất Nhập Khẩu Y Tế Minh Đức | [18 empty] | 0 | 0 |  |  |  | 4000
2346 | 23D3.CH916 | Hóa chất rửa điện giải đồ | 1. Nồng độ: Sodium hypochlorite <6.0% 2. Đặc tính, tính năng kỹ thuật: Dung dịch rửa bộ điện giải 3. Tiêu chuẩn chất lượng: ISO | ml | 400 |  | ISE DETERGENT SOLUTION | A&T Corporation / Nhật | Nhật | Jeol Ltd / Nhật | CC827011 | BM6010/C | Phần hóa chất sử dụng cho: Máy xét nghiệm sinh hóa tự động BM6010/C | 15400 | 15710 | 16770 | Công ty TNHH Kinh Doanh Trang Thiết Bị Y Nha Khoa Việt Tiên | Công ty TNHH Thương Mại và Dịch Vụ Y Tế Việt Sơn | Công ty TNHH Xuất Nhập Khẩu Y Tế Minh Đức | [18 empty] | 0 | 0 |  |  |  | 400
2347 | 23D3.CH911 | Hóa chất rửa ngăn ngừa nhiễm chéo (tính axit) | 1. Thành phần: Oxalic acid, Methanol, Glycolic acid, H20 2. Nồng độ: Oxalic acid 1-10%, Methanol 1-5%, Glycolic acid 10-20%, H20 65-88% 3. Đặc tính, tính năng kỹ thuật: Dung dịch rửa ngăn ngừa nhiễm chéo (tính axit), 4. Tiêu chuẩn chất lượng: ISO | ml | 2500 |  | REAGENT PROBE WASH 2 | Jeol Ltd / Nhật | Nhật | Jeol Ltd / Nhật | CF604621 | BM6010/C | Phần hóa chất sử dụng cho: Máy xét nghiệm sinh hóa tự động BM6010/C | 2460 | 2510 | 2680 | Công ty TNHH Kinh Doanh Trang Thiết Bị Y Nha Khoa Việt Tiên | Công ty TNHH Thương Mại và Dịch Vụ Y Tế Việt Sơn | Công ty TNHH Xuất Nhập Khẩu Y Tế Minh Đức | [18 empty] | 0 | 0 |  |  |  | 2500
2348 | 23D3.CH910 | Hóa chất rửa, ngăn ngừa nhiễm chéo (tính kiềm) | 1. Thành phần: Sodium Hydroxide, 2. Nồng độ: Sodium Hydroxide <5.0% 3. Đặc tính, tính năng kỹ thuật: Dung dịch rửa, ngăn ngừa nhiễm chéo (tính kiềm), 4. Tiêu chuẩn chất lượng: ISO | ml | 2500 |  | REAGENT PROBE WASH 1 | Jeol Ltd / Nhật | Nhật | Jeol Ltd / Nhật | CW990390 | BM6010/C | Phần hóa chất sử dụng cho: Máy xét nghiệm sinh hóa tự động BM6010/C | 2090 | 2130 | 2280 | Công ty TNHH Kinh Doanh Trang Thiết Bị Y Nha Khoa Việt Tiên | Công ty TNHH Thương Mại và Dịch Vụ Y Tế Việt Sơn | Công ty TNHH Xuất Nhập Khẩu Y Tế Minh Đức | [18 empty] | 0 | 0 |  |  |  | 2500
2349 | 23D3.CH915 | Hóa chất xét nghiệm diện giải | 1. Nồng độ: Formaldehyde < 0.1%, Na+ 65.0 mmol/L, K+ 1.75 mmol/L, Cl- 42.5 mmol/L 2. Đặc tính, tính năng kỹ thuật: Chất hiệu chuẩn xét nghiệm định lượng natri, kali, clorid 3. Tiêu chuẩn chất lượng: ISO | ml | 400 |  | INTERNAL STANDARD | A&T Corporation / Nhật | Nhật | Jeol Ltd / Nhật | AN787255 | BM6010/C | Phần hóa chất sử dụng cho: Máy xét nghiệm sinh hóa tự động BM6010/C | 15400 | 15710 | 16770 | Công ty TNHH Kinh Doanh Trang Thiết Bị Y Nha Khoa Việt Tiên | Công ty TNHH Thương Mại và Dịch Vụ Y Tế Việt Sơn | Công ty TNHH Xuất Nhập Khẩu Y Tế Minh Đức | [18 empty] | 0 | 0 |  |  |  | 400
2350 | 23D3.CH858 | Test thử xét nghiệm định lượng ALAT (GPT) | 1. Thành phần: R1: TRIS pH 7.15, L-Alanine, LDH (lactate dehydrogenase) R2: 2-Oxoglutarate, NADH 2. Nồng độ: R1: TRIS pH 7.15 140 mmol/L, L-Alanine 700 mmol/L, LDH (lactate dehydrogenase) ≥2300 U/L R2: 2-Oxoglutarate 85 mmol/L, NADH 1 mmol/L. 3. Đặc tính, tính năng kỹ thuật: Hóa chất cho xét nghiệm định lượng ALAT (GPT) trong huyết thanh hoặc huyết tương. Phương pháp: Tối ưu hóa tia UV theo IFCC. Dải đo: lên đến 600 U/L. 4. Tiêu chuẩn chất lượng: ISO | Test | 2760 |  | ALAT (GPT) FS (IFCC mod.) | Diasys Diagnostic Systems GmbH / Đức | Đức | Diasys Diagnostic Systems GmbH / Đức | ZPS00154 | BM6010/C | Phần hóa chất sử dụng cho: Máy xét nghiệm sinh hóa tự động BM6010/C | 1480 | 1510 | 1600 | Công ty TNHH Kinh Doanh Trang Thiết Bị Y Nha Khoa Việt Tiên | Công ty TNHH Thương Mại và Dịch Vụ Y Tế Việt Sơn | Công ty TNHH Xuất Nhập Khẩu Y Tế Minh Đức | [18 empty] | 0 | 0 |  |  |  | 2760
2351 | 23D3.CH859 | Test thử xét nghiệm định lượng Albumin | 1. Thành phần: Citrate buffer pH 4.2, Bromocresol green 2. Nồng độ: Citrate buffer pH 4.2 30 mmol/L, Bromocresol green 0.26 mmol/L. 3. Đặc tính, tính năng kỹ thuật: Hóa chất cho xét nghiệm định lượng Albumin trong huyết thanh hoặc huyết tương. Phương pháp: Đo quang sử dụng bromocresol green. Dải đo: lên đến 6 g/dL. 4. Tiêu chuẩn chất lượng: ISO | Test | 1960 |  | Albumin FS | Diasys Diagnostic Systems GmbH / Đức | Đức | Diasys Diagnostic Systems GmbH / Đức | ZPS00155 | BM6010/C | Phần hóa chất sử dụng cho: Máy xét nghiệm sinh hóa tự động BM6010/C | 940 | 960 | 1020 | Công ty TNHH Kinh Doanh Trang Thiết Bị Y Nha Khoa Việt Tiên | Công ty TNHH Thương Mại và Dịch Vụ Y Tế Việt Sơn | Công ty TNHH Xuất Nhập Khẩu Y Tế Minh Đức | [18 empty] | 0 | 0 |  |  |  | 1960
2352 | 23D3.CH880 | Test thử xét nghiệm định lượng albumin | 1. Thành phần: R1: TRIS pH 7,5; NaCl, R2: TRIS pH 8,0; NaCl, Kháng thể (dê) kháng albumin người 2. Nồng độ:Dải đo: lên đến 350 mg/L, không có hiệu ứng prozone đối với nồng độ albumin lên đến 60000 mg/L. R1: TRIS pH 7,5 100 mmol/L, NaCl 50 mmol/L, R2: TRIS pH 8,0 83 mmol/L, NaCl 165 mmol/L, Kháng thể (dê) kháng albumin người < 1%. 3. Đặc tính, tính năng kỹ thuật: Hóa chất cho xét nghiệm định lượng Albumin trong nước tiểu, CSF (dịch não tủy), huyết thanh hoặc huyết tương (Microalbumin). Phương pháp: Đo miễn dịch độ đục. 4. Tiêu chuẩn chất lượng: ISO | Test | 1200 |  | Albumin in Urine/CSF FS | Diasys Diagnostic Systems GmbH / Đức | Đức | Diasys Diagnostic Systems GmbH / Đức | ZPS00156 | BM6010/C | Phần hóa chất sử dụng cho: Máy xét nghiệm sinh hóa tự động BM6010/C | 32340 | 32990 | 33540 | Công ty TNHH Kinh Doanh Trang Thiết Bị Y Nha Khoa Việt Tiên | Công ty TNHH Thương Mại và Dịch Vụ Y Tế Việt Sơn | Công ty TNHH Xuất Nhập Khẩu Y Tế Minh Đức | [18 empty] | 0 | 0 |  |  |  | 1200
2353 | 23D3.CH884 | Test thử xét nghiệm định lượng antistreptolysin O (ASO) | 1. Thành phần: R1: Phosphate buffer pH 7.0 100 mmol/L, NaCl 150 mmol/L, R2: Hạt latex phủ streptolysin O, Glycine buffer pH 8.0 100 mmol/L, NaCl 150 mmol/L. 2. Nồng độ:Dải đo: lên đến 800 IU/mL, không có hiệu ứng prozone đối với nồng độ ASO lên đến 1500 IU/mL. R1: Phosphate buffer pH 7.0 100 mmol/L, NaCl 150 mmol/L, R2: Hạt latex phủ streptolysin O, Glycine buffer pH 8.0 100 mmol/L, NaCl 150 mmol/L. 3. Đặc tính, tính năng kỹ thuật: Hóa chất cho xét nghiệm định lượng antistreptolysin O (ASO) trong huyết thanh. Phương pháp: Đo miễn dịch độ đục, phủ vi hạt. 4. Tiêu chuẩn chất lượng: ISO | Test | 1200 |  | Antistreptolysin O FS | Diasys Diagnostic Systems GmbH / Đức | Đức | Diasys Diagnostic Systems GmbH / Đức | ZPS00159 | BM6010/C | Phần hóa chất sử dụng cho: Máy xét nghiệm sinh hóa tự động BM6010/C | 38270 | 39040 | 39690 | Công ty TNHH Kinh Doanh Trang Thiết Bị Y Nha Khoa Việt Tiên | Công ty TNHH Thương Mại và Dịch Vụ Y Tế Việt Sơn | Công ty TNHH Xuất Nhập Khẩu Y Tế Minh Đức | [18 empty] | 0 | 0 |  |  |  | 1200
2354 | 23D3.CH860 | Test thử xét nghiệm định lượng ASAT (GOT) | 1. Thành phần: R1: TRIS pH 7.65, L-Aspartate, MDH (malate dehydrogenase), LDH (lactate dehydrogenase), R2: 2-Oxoglutarate, NADH 2. Nồng độ: Dải đo: lên đến 600 U/L. R1: TRIS pH 7.65 110 mmol/L, L-Aspartate 320 mmol/L, MDH (malate dehydrogenase) ≥800 U/L, LDH (lactate dehydrogenase) ≥1200 U/L, R2: 2-Oxoglutarate 85 mmol/L, NADH 1 mmol/L. 3. Đặc tính, tính năng kỹ thuật: Hóa chất cho xét nghiệm định lượng ASAT (GOT) trong huyết thanh hoặc huyết tương. Phương pháp: Tối ưu hóa tia UV theo IFCC 4. Tiêu chuẩn chất lượng: ISO | Test | 2760 |  | ASAT (GOT) FS (IFCC mod.) | Diasys Diagnostic Systems GmbH / Đức | Đức | Diasys Diagnostic Systems GmbH / Đức | ZPS00162 | BM6010/C | Phần hóa chất sử dụng cho: Máy xét nghiệm sinh hóa tự động BM6010/C | 1480 | 1510 | 1600 | Công ty TNHH Kinh Doanh Trang Thiết Bị Y Nha Khoa Việt Tiên | Công ty TNHH Thương Mại và Dịch Vụ Y Tế Việt Sơn | Công ty TNHH Xuất Nhập Khẩu Y Tế Minh Đức | [18 empty] | 0 | 0 |  |  |  | 2760
2355 | 23D3.CH862 | Test thử xét nghiệm định lượng bilirubin toàn phần | 1. Thành phần: <ghi chất liệu> 2. Nồng độ: Dải đo: lên đến 30 mg/dL (513 µmol/L) .R1: Phosphate buffer 50 mmol/L, NaCl 150 mmol/L, R2: 2,4-Dichlorophenyl-diazonium salt 5 mmol/L, HCl 130 mmol/L. 3. Đặc tính, tính năng kỹ thuật: Hóa chất cho xét nghiệm định lượng Bilirubin toàn phần trong huyết thanh hoặc huyết tương. Phương pháp: Đo quang sử dụng 2,4-dichloroaniline (DCA) 4. Tiêu chuẩn chất lượng: ISO | Test | 3780 |  | Bilirubin Auto Total FS | Diasys Diagnostic Systems GmbH / Đức | Đức | Diasys Diagnostic Systems GmbH / Đức | ZPS00165 | BM6010/C | Phần hóa chất sử dụng cho: Máy xét nghiệm sinh hóa tự động BM6010/C | 1360 | 1390 | 1490 | Công ty TNHH Kinh Doanh Trang Thiết Bị Y Nha Khoa Việt Tiên | Công ty TNHH Thương Mại và Dịch Vụ Y Tế Việt Sơn | Công ty TNHH Xuất Nhập Khẩu Y Tế Minh Đức | [18 empty] | 0 | 0 |  |  |  | 3780
2356 | 23D3.CH861 | Test thử xét nghiệm định lượng bilirubin trực tiếp | 1. Thành phần: <ghi chất liệu> 2. Nồng độ: Dải đo: lên đến 10 mg/dL. Thành phần: R1: EDTA-Na2 0.1 mmol/L, NaCl 150 mmol/L, Sulfamic acid 100 mmol/L; R2: 2,4-Dichloroaniline 0.5 mmol/L, HCl 900 mmol/L, EDTA-Na2 0.13 mmol/L 3. Đặc tính, tính năng kỹ thuật: Hóa chất cho xét nghiệm định lượng Bilirubin trực tiếp trong huyết thanh hoặc huyết tương. Phương pháp: Đo quang sử dụng 2,4-dichloroaniline (DCA). 4. Tiêu chuẩn chất lượng: ISO | Test | 1800 |  | Bilirubin Auto Direct FS | Diasys Diagnostic Systems GmbH / Đức | Đức | Diasys Diagnostic Systems GmbH / Đức | ZPS00164 | BM6010/C | Phần hóa chất sử dụng cho: Máy xét nghiệm sinh hóa tự động BM6010/C | 2370 | 2420 | 2580 | Công ty TNHH Kinh Doanh Trang Thiết Bị Y Nha Khoa Việt Tiên | Công ty TNHH Thương Mại và Dịch Vụ Y Tế Việt Sơn | Công ty TNHH Xuất Nhập Khẩu Y Tế Minh Đức | [18 empty] | 0 | 0 |  |  |  | 1800
2357 | 23D3.CH863 | Test thử xét nghiệm định lượng calci | 1. Thành phần: R1: Malonic acid buffer pH 5.0, Phosphonazo III, R2: Malonic acid, Chelating agent 2. Nồng độ: Dải đo: lên đến 25 mg/dL (6.2 mmol/L) .R1: Malonic acid buffer pH 5.0 150 mmol/L, Phosphonazo III 150 µmol/L, R2: Malonic acid 150 mmol/L, Chelating agent < 150 mmol/L. 3. Đặc tính, tính năng kỹ thuật: Hóa chất cho xét nghiệm định lượng Calcium trong huyết thanh, huyết tương hoặc nước tiểu. Phương pháp: Đo quang, điểm cuối với Phosphonazo III. 4. Tiêu chuẩn chất lượng: ISO | Test | 3780 |  | Calcium P FS | Diasys Diagnostic Systems GmbH / Đức | Đức | Diasys Diagnostic Systems GmbH / Đức | ZPS00166 | BM6010/C | Phần hóa chất sử dụng cho: Máy xét nghiệm sinh hóa tự động BM6010/C | 1290 | 1320 | 1410 | Công ty TNHH Kinh Doanh Trang Thiết Bị Y Nha Khoa Việt Tiên | Công ty TNHH Thương Mại và Dịch Vụ Y Tế Việt Sơn | Công ty TNHH Xuất Nhập Khẩu Y Tế Minh Đức | [18 empty] | 0 | 0 |  |  |  | 3780
2358 | 23D3.CH864 | Test thử xét nghiệm định lượng Cholesterol | 1. Thành phần: Good's buffer pH 6.7, Phenol, 4-Aminoantipyrine, Cholesterol esterase (CHE), Cholesterol oxidase (CHO), Peroxidase (POD) 2. Nồng độ: Dải đo: lên đến 750 mg/dL (19.4 mmol/L). Good's buffer pH 6.7 50 mmol/L, Phenol 5 mmol/L, 4-Aminoantipyrine 0.3 mmol/L, Cholesterol esterase (CHE) ≥ 200 U/L, Cholesterol oxidase (CHO) ≥ 50 U/L, Peroxidase (POD) ≥ 3 kU/L. 3. Đặc tính, tính năng kỹ thuật: Hóa chất cho xét nghiệm định lượng Cholesterol trong huyết thanh hoặc huyết tương. Phương pháp: “CHOD-PAP”: xét nghiệm đo quang enzymatic. 4. Tiêu chuẩn chất lượng: ISO | Test | 4240 |  | Cholesterol FS | Diasys Diagnostic Systems GmbH / Đức | Đức | Diasys Diagnostic Systems GmbH / Đức | ZPS00168 | BM6010/C | Phần hóa chất sử dụng cho: Máy xét nghiệm sinh hóa tự động BM6010/C | 950 | 970 | 1040 | Công ty TNHH Kinh Doanh Trang Thiết Bị Y Nha Khoa Việt Tiên | Công ty TNHH Thương Mại và Dịch Vụ Y Tế Việt Sơn | Công ty TNHH Xuất Nhập Khẩu Y Tế Minh Đức | [18 empty] | 0 | 0 |  |  |  | 4240
2359 | 23D3.CH865 | Test thử xét nghiệm định lượng Cholinesterase | 1. Thành phần: R1: Pyrophosphate pH 7.6, Potassium hexacyanoferrate(III) R2: Butyrylthiocholine . 2. Nồng độ: R1: Pyrophosphate pH 7.6 95 mmol/L, Potassium hexacyanoferrate(III) 2.5 mmol/L R2: Butyrylthiocholine 75 mmol/L. 3. Đặc tính, tính năng kỹ thuật: Hóa chất cho xét nghiệm định lượng Cholinesterase (CHE) trong huyết thanh hoặc huyết tương. Phương pháp: Đo quang động học, phương pháp tối ưu hóa theo khuyến cáo của Hiệp hội Hóa sinh lâm sàng Đức (DGKC). Dải đo: lên đến 19 kU/L. 4. Tiêu chuẩn chất lượng: ISO | Test | 3780 |  | Cholinesterase FS | Diasys Diagnostic Systems GmbH / Đức | Đức | Diasys Diagnostic Systems GmbH / Đức | ZPS00167 | BM6010/C | Phần hóa chất sử dụng cho: Máy xét nghiệm sinh hóa tự động BM6010/C | 4790 | 4890 | 5220 | Công ty TNHH Kinh Doanh Trang Thiết Bị Y Nha Khoa Việt Tiên | Công ty TNHH Thương Mại và Dịch Vụ Y Tế Việt Sơn | Công ty TNHH Xuất Nhập Khẩu Y Tế Minh Đức | [18 empty] | 0 | 0 |  |  |  | 3780
2360 | 23D3.CH890 | Test xét nghiệm HbA1C | 1. Đặc tính, tính năng kỹ thuật: Xét nghiệm HbA1c là cách thường gặp để theo dõi chỉ số đường huyết trong sơ thể, 2. Tiêu chuẩn chất lượng: ISO | Test | 940 |  | BM Test HbA1C Reagent-2 | Sekisui Medical Co., Ltd., Tsukuba plant / Nhật | Nhật | Jeol Ltd. / Nhật | BE151043 | BM6010/C | Phần hóa chất sử dụng cho: Máy xét nghiệm sinh hóa tự động BM6010/C | 33180 | 33840 | 34410 | Công ty TNHH Kinh Doanh Trang Thiết Bị Y Nha Khoa Việt Tiên | Công ty TNHH Thương Mại và Dịch Vụ Y Tế Việt Sơn | Công ty TNHH Xuất Nhập Khẩu Y Tế Minh Đức | [18 empty] | 0 | 0 |  |  |  | 940
2361 | 23D3.CH889 | Test xét nghiệm HbA1C | 1. Thành phần: Carboxymethylaminocarbonyl, Dimethylamino phenothiazine, Sodium salt, 2. Nồng độ: R1: 10-(carboxymethylaminocarbonyl)-3,7-bis (dimethylamino) phenothiazine, sodium salt 10 – 30 nmol/mL. 3. Đặc tính, tính năng kỹ thuật: Hóa chất cho xét nghiệm định lượng HbA1c trong máu dùng phương pháp: Enzymatic, Dải đo: 3.4 - 16.4 %: NGSP (13.7 - 156 mmol/mol: IFCC) HbA1c. 4. Tiêu chuẩn chất lượng: ISO | Test | 1120 |  | BM Test HbA1C Reagent-1 | Sekisui Medical Co., Ltd., Tsukuba plant / Nhật | Nhật | Jeol Ltd. / Nhật | CG240529 | BM6010/C | Phần hóa chất sử dụng cho: Máy xét nghiệm sinh hóa tự động BM6010/C | 17210 | 17550 | 17850 | Công ty TNHH Kinh Doanh Trang Thiết Bị Y Nha Khoa Việt Tiên | Công ty TNHH Thương Mại và Dịch Vụ Y Tế Việt Sơn | Công ty TNHH Xuất Nhập Khẩu Y Tế Minh Đức | [18 empty] | 0 | 0 |  |  |  | 1120
2362 | 23D3.CH620 | Bilirubin toàn phần | xét nghiệm in vitro để xác định định lượng nồng độ bilirubin toàn phần trong huyết thanh và huyết tương trên hệ thống đo quang. R1 Hydrochloric acid 100 mmol/L Sulfanilic acid 5 mmol/L Surfactant 1% (m/v) R2 Sodium nitrite 72 mmol/L TCCL : ISO 13485 | ml | 4500 |  | Bilirubin Total Kit (DSA Method) | Shenzhen Mindray Bio Medical Electronics Co., Ltd | China | Shenzhen Mindray Bio-medical Electronics Co., Ltd.;Trung Quốc | 105-000850-00 | BS-600 | Phần hóa chất sử dụng cho: Máy xét nghiệm sinh hóa tự động BS-600 | 6267 | 6950 | 7250 | Công ty TNHH Thương Mại Kỹ Thuật Y Tế Vạn Xuân | Công ty TNHH Thương Mại Kỹ Thuật Bảo Long | Công ty TNHH Khoa học Kỹ thuật Hướng Dương | [18 empty] | 0 | 1800 |  | 2700
2363 | 23D3.CH619 | Bilirubin trực tiếp | xét nghiệm in vitro để xác định định lượng nồng độ bilirubin trực tiếp trong huyết thanh và huyết tương trên hệ thống đo quang. R1: Hydrochloric acid 170 mmol/L Sulfanilic acid 29 mmol/L R2: Sodium nitrite mmol/L TCCL : ISO 13485 | ml | 4500 |  | Bilirubin Direct Kit (DSA Method) | Shenzhen Mindray Bio Medical Electronics Co., Ltd | China | Shenzhen Mindray Bio-medical Electronics Co., Ltd.;Trung Quốc | 105-000851-00 | BS-600 | Phần hóa chất sử dụng cho: Máy xét nghiệm sinh hóa tự động BS-600 | 6256 | 6750 | 7500 | Công ty TNHH Thương Mại Kỹ Thuật Y Tế Vạn Xuân | Công ty TNHH Thương Mại Kỹ Thuật Bảo Long | Công ty TNHH Khoa học Kỹ thuật Hướng Dương | [18 empty] | 0 | 1800 |  | 2700
2364 | 23D3.CH642 | Chất chuẩn cho xét nghiệm nồng độ cồn | Tính năng: Chất chuẩn cho xét nghiệm nồng độ Ethanol Quy cách: 2x5ml/Hộp Thành phần : Ethanol trong chất đệm và chất bảo quản Tiêu chuẩn: ISO 13485. | ml | 40 |  | Ethanol Calibrator | Medicon Hellas | Hy Lạp | Medicon Hellas/ Hy Lạp | 1478-1120 | BS-600 | Phần hóa chất sử dụng cho: Máy xét nghiệm sinh hóa tự động BS-600 | 590000 | 610000 | 630000 | Công ty TNHH Thương Mại Kỹ Thuật Y Tế Vạn Xuân | Công ty TNHH Thương Mại Kỹ Thuật Bảo Long | Công ty TNHH Khoa học Kỹ thuật Hướng Dương | [18 empty] | 0 | 15 |  | 25
2365 | 23D3.CH635 | Chất chuẩn CK-MB | CK-MB Calibrator được sử dụng để hiệu chuẩn xác định định lượng chất phân tích men tim trên hệ thống đo Mindray BS. CK-MB Calibrator là một chất hiệu chuẩn đông khô dựa trên huyết thanh. Các hoạt tính của các thành phần hiệu chuẩn là đặc trưng theo lô. TCCL : ISO 13485 | ml | 24 |  | CK-MB Calibrator | Shenzhen Mindray Bio Medical Electronics Co., Ltd | China | Shenzhen Mindray Bio-medical Electronics Co., Ltd. | 105-001132-00 | BS-600 | Phần hóa chất sử dụng cho: Máy xét nghiệm sinh hóa tự động BS-600 | 1635927 | 1750000 | 1792000 | Công ty TNHH Thương Mại Kỹ Thuật Y Tế Vạn Xuân | Công ty TNHH Thương Mại Kỹ Thuật Bảo Long | Công ty TNHH Khoa học Kỹ thuật Hướng Dương | [18 empty] | 0 | 9 |  | 15
2366 | 23D3.CH636 | Chất chuẩn HbA1c | Chất hiệu chuẩn HbA1c được sử dụng để hiệu chuẩn xác định định lượng của phân tích Hemoglobin A1c trên hệ thống đo Mindray BS. Chất hiệu chuẩn HbA1c là một loại bột đông khô dựa trên máu người. Nồng độ của các thành phần hiệu chuẩn là đặc trưng cho từng lô. TCCL : ISO 13485 | ml | 25 |  | HbA1c Calibrator | Shenzhen Mindray Bio Medical Electronics Co., Ltd | China | Shenzhen Mindray Bio-medical Electronics Co., Ltd. | 105-003680-00 | BS-600 | Phần hóa chất sử dụng cho: Máy xét nghiệm sinh hóa tự động BS-600 | 2484000 | 2486000 | 2485000 | Công ty TNHH Thương Mại Kỹ Thuật Y Tế Vạn Xuân | Công ty TNHH Thương Mại Kỹ Thuật Bảo Long | Công ty TNHH Khoa học Kỹ thuật Hướng Dương | [18 empty] | 0 | 10 |  | 15
2367 | 23D3.CH634 | Chất chuẩn Lipids | Máy hiệu chuẩn lipid được sử dụng để hiệu chuẩn xác định định lượng chất phân tích lipid trên hệ thống đo Mindray BS. Chất chuẩn Lipid là một chất hiệu chuẩn đông khô dựa trên huyết thanh người. Nồng độ của các thành phần hiệu chuẩn là đặc trưng cho từng lô. TCCL : ISO 13485 | ml | 40 |  | Lipids Calibrator | Shenzhen Mindray Bio Medical Electronics Co., Ltd | China | Shenzhen Mindray Bio-medical Electronics Co., Ltd. | 105-001128-00 | BS-600 | Phần hóa chất sử dụng cho: Máy xét nghiệm sinh hóa tự động BS-600 | 792000 | 810000 | 824000 | Công ty TNHH Thương Mại Kỹ Thuật Y Tế Vạn Xuân | Công ty TNHH Thương Mại Kỹ Thuật Bảo Long | Công ty TNHH Khoa học Kỹ thuật Hướng Dương | [18 empty] | 0 | 15 |  | 25
2368 | 23D3.CH633 | Chất hiệu chuẩn xác định định lượng các phân tích hóa học thông thường | Multi Sera Calibrator được sử dụng để hiệu chuẩn xác định định lượng các phân tích hóa học thông thường trên hệ thống đo Mindray BS Sera Calibrator là một chất hiệu chuẩn đông khô dựa trên huyết thanh người. Nồng độ hoặc hoạt tính của các thành phần của chất hiệu chuẩn là đặc trưng theo từng lô. TCCL : ISO 13485 | ml | 450 |  | Multi Sera Calibrator | Shenzhen Mindray Bio Medical Electronics Co., Ltd | China | Shenzhen Mindray Bio-medical Electronics Co., Ltd. | 105-001144-00 | BS-600 | Phần hóa chất sử dụng cho: Máy xét nghiệm sinh hóa tự động BS-600 | 187500 | 199000 | 205000 | Công ty TNHH Thương Mại Kỹ Thuật Y Tế Vạn Xuân | Công ty TNHH Thương Mại Kỹ Thuật Bảo Long | Công ty TNHH Khoa học Kỹ thuật Hướng Dương | [18 empty] | 0 | 180 |  | 270
2369 | 23D3.CH643 | Chất kiểm tra cho xét nghiệm nồng độ cồn | Tính năng: Chất kiểm tra cho xét nghiệm Ethanol Quy cách: 2x2x5ml/Hộp Thành phần : Ethanol trong dung dịch đệm, chất bảo quản. Tiêu chuẩn: ISO 13485. | ml | 75 |  | Ethanol Control | Medicon Hellas | Hy Lạp | Medicon Hellas/ Hy Lạp | 1478-1125 | BS-600 | Phần hóa chất sử dụng cho: Máy xét nghiệm sinh hóa tự động BS-600 | 390000 | 410000 | 430000 | Công ty TNHH Thương Mại Kỹ Thuật Y Tế Vạn Xuân | Công ty TNHH Thương Mại Kỹ Thuật Bảo Long | Công ty TNHH Khoa học Kỹ thuật Hướng Dương | [18 empty] | 0 | 30 |  | 45
2370 | 23D3.CH641 | Hoá chất nồng độ cồn | Tính năng : Hóa chất dùng cho xét nghiệm nồng độ Ethanol Dải đo: ≤ 300mg/dL (≤65mmol/l) Phương pháp; enzymatic Quy cách: 10x10ml/Hộp Tiêu chuẩn: ISO 13485 | ml | 3000 |  | ETHANOL | Medicon Hellas | Hy Lạp | Medicon Hellas/ Hy Lạp | 1418-1120 | BS-600 | Phần hóa chất sử dụng cho: Máy xét nghiệm sinh hóa tự động BS-600 | 75500 | 78650 | 79900 | Công ty TNHH Thương Mại Kỹ Thuật Y Tế Vạn Xuân | Công ty TNHH Thương Mại Kỹ Thuật Bảo Long | Công ty TNHH Khoa học Kỹ thuật Hướng Dương | [18 empty] | 0 | 1200 |  | 1800
2371 | 23D3.CH639 | Kiểm chuẩn mức 1 | ClinChem Multi Control (mức 1) được sử dụng trong kiểm chuẩn chất lượng phân tích hóa học thông thường bằng cách theo dõi độ chuẩn xác và độ chính xác của hệ thống đo Mindray BS và khả năng xét nghiệm của phòng xét nghiệm lâm sàng. ClinChem Multi Control (mức 1) là kiểm chuẩn đông khô dựa trên huyết thanh người. Nồng độ của các thành phần kiểm chuẩn đặc trưng theo lô và gần như ở mức bình thường đối với các phương pháp được sử dụng. TCCL : ISO 13485 | ml | 1125 |  | ClinChem Multi Control (level 1) | Shenzhen Mindray Bio Medical Electronics Co., Ltd | China | Shenzhen Mindray Bio-medical Electronics Co., Ltd. | 105-009117-00 | BS-600 | Phần hóa chất sử dụng cho: Máy xét nghiệm sinh hóa tự động BS-600 | 188650 | 189500 | 190500 | Công ty TNHH Thương Mại Kỹ Thuật Y Tế Vạn Xuân | Công ty TNHH Thương Mại Kỹ Thuật Bảo Long | Công ty TNHH Khoa học Kỹ thuật Hướng Dương | [18 empty] | 0 | 450 |  | 675
2372 | 23D3.CH640 | Kiểm chuẩn mức 2 | ClinChem Multi Control (mức 2) được sử dụng trong kiểm chuẩn chất lượng phân tích hóa học thông thường bằng cách theo dõi độ chuẩn xác và độ chính xác của hệ thống đo Mindray BS và khả năng xét nghiệm của phòng xét nghiệm lâm sàng. ClinChem Multi Control (mức 2) là kiểm chuẩn đông khô dựa trên huyết thanh người. Nồng độ của các thành phần kiểm chuẩn đặc trưng theo lô và gần như ở mức bất thường và bệnh lý đối với các phương pháp được sử dụng. TCCL : ISO 13485 | ml | 1125 |  | ClinChem Multi Control (level 2) | Shenzhen Mindray Bio Medical Electronics Co., Ltd | China | Shenzhen Mindray Bio-medical Electronics Co., Ltd. | 105-009118-00 | BS-600 | Phần hóa chất sử dụng cho: Máy xét nghiệm sinh hóa tự động BS-600 | 164000 | 1675000 | 169000 | Công ty TNHH Thương Mại Kỹ Thuật Y Tế Vạn Xuân | Công ty TNHH Thương Mại Kỹ Thuật Bảo Long | Công ty TNHH Khoa học Kỹ thuật Hướng Dương | [18 empty] | 0 | 450 |  | 675
2373 | 23D3.CH638 | Kiểm chuẩn mức N xét nghiệm HbA1c | HbA1C Control N được sử dụng trong việc kiểm chuẩn chất lượng các chất phân tích hóa học thông thường bằng cách giám sát độ chuẩn xác và độ chính xác của hệ thống đo Mindray BS và khả năng xét nghiệm của phòng xét nghiệm lâm sàng. HbA1C Control N là kiểm chuẩn đông khô dựa trên máu người. Nồng độ hoặc hoạt tính của các thành phần kiểm soát đặc trưng theo lô và gần như ở mức bình thường đối với các phương pháp được sử dụng. TCCL : ISO 13485 | ml | 60 |  | HbA1c Control N | Shenzhen Mindray Bio Medical Electronics Co., Ltd | China | Shenzhen Mindray Bio-medical Electronics Co., Ltd. | 105-002140-00 | BS-600 | Phần hóa chất sử dụng cho: Máy xét nghiệm sinh hóa tự động BS-600 | 2807291 | 2837500 | 2843750 | Công ty TNHH Thương Mại Kỹ Thuật Y Tế Vạn Xuân | Công ty TNHH Thương Mại Kỹ Thuật Bảo Long | Công ty TNHH Khoa học Kỹ thuật Hướng Dương | [18 empty] | 0 | 24 |  | 36
2374 | 23D3.CH637 | Kiểm chuẩn mức P xét nghiệm HbA1c | HbA1C Control P được sử dụng trong việc kiểm chuẩn chất lượng các chất phân tích hóa học thông thường bằng cách giám sát độ chuẩn xác và độ chính xác của hệ thống đo Mindray BS và khả năng xét nghiệm của phòng xét nghiệm lâm sàng. HbA1C Control P là kiểm chuẩn đông khô dựa trên máu người. Nồng độ hoặc hoạt tính của các thành phần kiểm chuẩn đặc trưng theo lô và gần như ở mức bình thường đối với các phương pháp được sử dụng. TCCL : ISO 13485 | ml | 60 |  | HbA1c Control P | Shenzhen Mindray Bio Medical Electronics Co., Ltd | China | Shenzhen Mindray Bio-medical Electronics Co., Ltd. | 105-002138-00 | BS-600 | Phần hóa chất sử dụng cho: Máy xét nghiệm sinh hóa tự động BS-600 | 2550000 | 2552500 | 2551500 | Công ty TNHH Thương Mại Kỹ Thuật Y Tế Vạn Xuân | Công ty TNHH Thương Mại Kỹ Thuật Bảo Long | Công ty TNHH Khoa học Kỹ thuật Hướng Dương | [18 empty] | 0 | 24 |  | 36
2375 | 23D3.CH697 | Nước rửa máy | Chất thử sinh hóa dùng cho máy phân tích sinh hóa | ml | 230000 |  | CD80 Detergent | Shenzhen Mindray Bio-medical Electronics Co., Ltd.; | Trung Quốc | Shenzhen Mindray Bio-medical Electronics Co., Ltd.;Trung Quốc | 105-000107-00 | BS-600 | Phần hóa chất sử dụng cho: Máy xét nghiệm sinh hóa tự động BS-600 | 1825 | 1855 | 1910 | Công ty TNHH Thương Mại Kỹ Thuật Y Tế Vạn Xuân | Công ty TNHH Thương Mại Kỹ Thuật Vạn Phúc Đăng | Công ty TNHH Khoa học Kỹ thuật Hướng Dương | [18 empty] | 0 | 80000 |  | 150000
2376 | 23D3.CH632 | Thuốc thử α-AMY | Thuốc thử α-AMY dùng để xác định định lượng α-Amylase (1,4-α-D-glucanohydrolases) hoạt động trong huyết thanh, huyết tương hoặc nước tiểu trên hệ thống đo quang R1 TRIS buffer 50 mmol/L Magnesium sulphate 10 mmol/L -Glucosidase 4500 U/L R2 TRIS buffer 50 mmol/L E-pNP-G7 5.5 mmol/L TCCL : ISO 13485 | ml | 180 |  | α-Amylase (α-AMY) Kit (IFCC Method)/ (CNPG7Method) | Shenzhen Mindray Bio Medical Electronics Co., Ltd | China | Shenzhen Mindray Bio-medical Electronics Co., Ltd.;Trung Quốc | 105-000847-00 | BS-600 | Phần hóa chất sử dụng cho: Máy xét nghiệm sinh hóa tự động BS-600 | 24341 | 26000 | 28600 | Công ty TNHH Thương Mại Kỹ Thuật Y Tế Vạn Xuân | Công ty TNHH Thương Mại Kỹ Thuật Bảo Long | Công ty TNHH Khoa học Kỹ thuật Hướng Dương | [18 empty] | 0 | 72 |  | 108
2377 | 23D3.CH615 | Thuốc thử ALT | Thuốc thử ALT0102 dùng để xác định định lượng hoạt tính của Alanine Aminotransferase trong huyết thanh hoặc huyết tương trên hệ thống đo quang. R1 TRIS buffer 150 mmol/L L-Alanine 750 mmol/L LDH ≥1200 U/L NADH 0.4 mmol/L R2 α-oxoglutarate 90 mmol/L NADH 0.9 mmol/L TCCL : ISO 13485 | ml | 9900 |  | Alanine Aminotransferase(ALT) Kit (IFCC Method) | Shenzhen Mindray Bio Medical Electronics Co., Ltd | China | Shenzhen Mindray Bio-medical Electronics Co., Ltd.;Trung Quốc | 105-000814-00 | BS-600 | Phần hóa chất sử dụng cho: Máy xét nghiệm sinh hóa tự động BS-600 | 5498 | 5965 | 6676 | Công ty TNHH Thương Mại Kỹ Thuật Y Tế Vạn Xuân | Công ty TNHH Thương Mại Kỹ Thuật Bảo Long | Công ty TNHH Khoa học Kỹ thuật Hướng Dương | [18 empty] | 0 | 3960 |  | 5940
2378 | 23D3.CH614 | Thuốc thử AST | Thuốc thử AST 0102 dùng để xác định định lượng hoạt độ AST trong huyết thanh hoặc huyết tương trên hệ thống đo quang R1: TRIS buffer 100 mmol/L L-aspartate 300 mmol/L LDH ≥900 U/L MDH ≥600 U/L NADH 0.4 mmol/L R2: α-oxoglutarate 60 mmol/L NADH 0.9 mmol/L TCCL : ISO 13485 | ml | 9900 |  | Aspartate Aminotransferase (AST) Kit (IFCC Method) | Shenzhen Mindray Bio Medical Electronics Co., Ltd | China | Shenzhen Mindray Bio-medical Electronics Co., Ltd.;Trung Quốc | 105-000815-00 | BS-600 | Phần hóa chất sử dụng cho: Máy xét nghiệm sinh hóa tự động BS-600 | 5580 | 5795 | 6221 | Công ty TNHH Thương Mại Kỹ Thuật Y Tế Vạn Xuân | Công ty TNHH Thương Mại Kỹ Thuật Bảo Long | Công ty TNHH Khoa học Kỹ thuật Hướng Dương | [18 empty] | 0 | 3960 |  | 5940
2379 | 23D3.CH631 | Thuốc thử CRP | xét nghiệm in vitro để xác định định lượng nồng độ CRP trong huyết thanh trên hệ thống đo quang. R1 Tris buffer 100 mmol/L PEG 0.26 mmol/L Surfactant <2 % (m/v) R2 Tris buffer 100 mmol/L Anti-human CRP antibody (goat) dependent on titer TCCL : ISO 13485 | ml | 1125 |  | C-Reactive Protein Kit (Turbidimetry Method) | Shenzhen Mindray Bio Medical Electronics Co., Ltd | China | Shenzhen Mindray Bio-medical Electronics Co., Ltd.;Trung Quốc | 105-000841-00 | BS-600 | Phần hóa chất sử dụng cho: Máy xét nghiệm sinh hóa tự động BS-600 | 56214 | 59000 | 63000 | Công ty TNHH Thương Mại Kỹ Thuật Y Tế Vạn Xuân | Công ty TNHH Thương Mại Kỹ Thuật Bảo Long | Công ty TNHH Khoa học Kỹ thuật Hướng Dương | [18 empty] | 0 | 450 |  | 675
2380 | 23D3.CH617 | Thuốc thử GGT | Thuốc thử GGT0102 dùng để xác định định lượng hoạt tính Gamma-Glutamyltransferase trong huyết thanh hoặc huyết tương người trên hệ thống đo quang. R1 TRIS buffer 100 mmol/L Glycyl-glycine 150 mmol/L R2 L-γ-glutamyl-3-carboxy-4-nitroanilide 20 mmol/L TCCL : ISO 13485 | ml | 7920 |  | Gamma-Glutamyltransferase (GGT) Kit (Szasz Method/ IFCC stand) | Shenzhen Mindray Bio Medical Electronics Co., Ltd | China | Shenzhen Mindray Bio-medical Electronics Co., Ltd.;Trung Quốc | 105-000817-00 | BS-600 | Phần hóa chất sử dụng cho: Máy xét nghiệm sinh hóa tự động BS-600 | 8500 | 9545 | 9062 | Công ty TNHH Thương Mại Kỹ Thuật Y Tế Vạn Xuân | Công ty TNHH Thương Mại Kỹ Thuật Bảo Long | Công ty TNHH Khoa học Kỹ thuật Hướng Dương | [18 empty] | 0 | 3168 |  | 4752
2381 | 23D3.CH629 | Thuốc thử Glucose | xét nghiệm in vitro để xác định định lượng nồng độ Glu trong huyết thanh và huyết tương trong hệ thống đo quang. R1 Phosphate buffer 100 mmol/l Ascorbate oxidase 4.700 U/l Glucose oxidase 4.000 U/l R2 Phosphate buffer 100 mmol/l Peroxidase 6.700 U/l 4-aminoantipyrine 0,7 mmol/l P-Hydroxybenzoic acid sodium 1,3 mmol/l TCCL : ISO 13485 | ml | 11200 |  | Glucose Kit (GOD-POD Method) | Shenzhen Mindray Bio Medical Electronics Co., Ltd | China | Shenzhen Mindray Bio-medical Electronics Co., Ltd.;Trung Quốc | 105-000849-00 | BS-600 | Phần hóa chất sử dụng cho: Máy xét nghiệm sinh hóa tự động BS-600 | 3793 | 4400 | 4950 | Công ty TNHH Thương Mại Kỹ Thuật Y Tế Vạn Xuân | Công ty TNHH Thương Mại Kỹ Thuật Bảo Long | Công ty TNHH Khoa học Kỹ thuật Hướng Dương | [18 empty] | 0 | 4480 |  | 6720
2382 | 23D3.CH630 | Thuốc thử HbA1c | xét nghiệm in vitro để xác định định lượng nồng độ HbA1c trong máu toàn phần của người trên hệ thống đo quang. R1 Tris buffer 2.7 mmol/L R2 Peroxidase 1500 U/L Fructosyl peptide oxidase 1500 U/L Dung dịch ly giải Hemolysin 5 g/L Calibrator thể hiện trên bảng giá trị Quality control thể hiện trên bảng giá trị TCCL : ISO 13485 | ml | 7200 |  | Hemoglobin A1c Kit (Enzymatic Assay Method) | Shenzhen Mindray Bio Medical Electronics Co., Ltd | China | Shenzhen Mindray Bio-medical Electronics Co., Ltd.;Trung Quốc | 105-002165-00 | BS-600 | Phần hóa chất sử dụng cho: Máy xét nghiệm sinh hóa tự động BS-600 | 77344 | 80729 | 84635 | Công ty TNHH Thương Mại Kỹ Thuật Y Tế Vạn Xuân | Công ty TNHH Thương Mại Kỹ Thuật Bảo Long | Công ty TNHH Khoa học Kỹ thuật Hướng Dương | [18 empty] | 0 | 2880 |  | 4320
2383 | 23D3.CH626 | Thuốc thử HDL-C | xét nghiệm in vitro để xác định định lượng nồng độ HDL-Cholesterol (HDL-C) trong huyết thanh trên hệ thống đo quang. R1 Good’s buffer 100 mmol/L Cholesterol esterase 600 U/L Cholesterol oxidase 380 U/L Catalase 600 KU/L HDAOS 0.42 mmol/L R2 Good’s buffer 100 mmol/L 4-aminoantipyrine 1.0 mmol/L Peroxidase >2.8 U/mL Surfactant ＜2% TCCL : ISO 13485 | ml | 1680 |  | HDL-Cholesterol Kit (Direct Method) | Shenzhen Mindray Bio Medical Electronics Co., Ltd | China | Shenzhen Mindray Bio-medical Electronics Co., Ltd.;Trung Quốc | 105-000835-00 | BS-600 | Phần hóa chất sử dụng cho: Máy xét nghiệm sinh hóa tự động BS-600 | 47207 | 48214 | 50892 | Công ty TNHH Thương Mại Kỹ Thuật Y Tế Vạn Xuân | Công ty TNHH Thương Mại Kỹ Thuật Bảo Long | Công ty TNHH Khoa học Kỹ thuật Hướng Dương | [18 empty] | 0 | 672 |  | 1008
2384 | 23D3.CH628 | Thuốc thử LDH | Thuốc thử LDH dùng để xác định định lượng Lactate Dehydrogenase trong huyết thanh hoặc huyết tương người trên hệ thống đo quang. R1 TRIS buffer 50 mmol/L L-Lactate 5 mmol/L R2 NAD+ 7.0 mmol/L TCCL : ISO 13485 | ml | 450 |  | Lactate Dehydrogenase (LDH) Kit (IFCC Method) | Shenzhen Mindray Bio Medical Electronics Co., Ltd | China | Shenzhen Mindray Bio-medical Electronics Co., Ltd.;Trung Quốc | 105-000818-00 | BS-600 | Phần hóa chất sử dụng cho: Máy xét nghiệm sinh hóa tự động BS-600 | 10829 | 11647 | 12215 | Công ty TNHH Thương Mại Kỹ Thuật Y Tế Vạn Xuân | Công ty TNHH Thương Mại Kỹ Thuật Bảo Long | Công ty TNHH Khoa học Kỹ thuật Hướng Dương | [18 empty] | 0 | 180 |  | 270
2385 | 23D3.CH627 | Thuốc thử LDL-C | xét nghiệm in vitro để xác định định lượng nồng độ LDL-Cholesterol (LDL-C) trong huyết thanh trên hệ thống đo quang. R1 Good’s buffer 50 mmol/L Cholesterol esterase 600 U/L Cholesterol oxidase 500 U/L Catalase 600 KU/L TOOS 2 mmol/L R2 Good’s buffer 50 mmol/L 4-aminoantipyrine 4 mmol/L Peroxidase 4 U/mL Good’s buffer 50 mmol/L TCCL : ISO 13485 | ml | 1680 |  | LDL-Cholesterol Kit (Direct Method) | Shenzhen Mindray Bio Medical Electronics Co., Ltd | China | Shenzhen Mindray Bio-medical Electronics Co., Ltd.;Trung Quốc | 105-000836-00 | BS-600 | Phần hóa chất sử dụng cho: Máy xét nghiệm sinh hóa tự động BS-600 | 53555 | 54000 | 56250 | Công ty TNHH Thương Mại Kỹ Thuật Y Tế Vạn Xuân | Công ty TNHH Thương Mại Kỹ Thuật Bảo Long | Công ty TNHH Khoa học Kỹ thuật Hướng Dương | [18 empty] | 0 | 672 |  | 1008
2386 | 23D3.CH624 | Thuốc thử TC | xét nghiệm in vitro để xác định định lượng nồng độ Cholesterol trong huyết thanh và huyết tương trên hệ thống đo quang. R: Phosphate buffer 100 mmol/L Phenol 5 mmol/L 4-Aminoantipyrine 0.3 mmol/L Cholesterol esterase >150 KU/L Cholesterol oxidase >100 KU/L Peroxidase 5 KU/L TCCL : ISO 13485 | ml | 4800 |  | Total Cholesterol Kit (CHOD-POD Method) | Shenzhen Mindray Bio Medical Electronics Co., Ltd | China | Shenzhen Mindray Bio-medical Electronics Co., Ltd.;Trung Quốc | 105-000820-00 | BS-600 | Phần hóa chất sử dụng cho: Máy xét nghiệm sinh hóa tự động BS-600 | 7062 | 7968 | 8590 | Công ty TNHH Thương Mại Kỹ Thuật Y Tế Vạn Xuân | Công ty TNHH Thương Mại Kỹ Thuật Bảo Long | Công ty TNHH Khoa học Kỹ thuật Hướng Dương | [18 empty] | 0 | 1920 |  | 2880
2387 | 23D3.CH625 | Thuốc thử Triglycerides | xét nghiệm in vitro để xác định định lượng nồng độ TG trong huyết thanh và huyết tương trên hệ thống đo quang. R: Phosphate buffer 50 mmol/L 4-Chlorophenol 5 mmol/L ATP 2 mmol/L Mg2+ 4.5 mmol/L Glycerokinase ≥0.4 U/mL Peroxidase ≥0.5 U/mL Lipoprotein lipase ≥1.3 U/mL 4-Aminoantipyrine 0.25 mmol/L Glycerol-3-phosphate-oxidase ≥1.5 U/mL TCCL : ISO 13485 | ml | 8800 |  | Triglycerides Kit (GPO-POD Method) | Shenzhen Mindray Bio Medical Electronics Co., Ltd | China | Shenzhen Mindray Bio-medical Electronics Co., Ltd.;Trung Quốc | 105-000821-00 | BS-600 | Phần hóa chất sử dụng cho: Máy xét nghiệm sinh hóa tự động BS-600 | 12807 | 14062 | 14687 | Công ty TNHH Thương Mại Kỹ Thuật Y Tế Vạn Xuân | Công ty TNHH Thương Mại Kỹ Thuật Bảo Long | Công ty TNHH Khoa học Kỹ thuật Hướng Dương | [18 empty] | 0 | 3520 |  | 5280
2388 | 23D3.CH623 | Thuốc thử UA | xét nghiệm in vitro để xác định định lượng nồng độ UA trong huyết thanh, huyết tương hoặc nước tiểu trên hệ thống đo quang. R1 Phosphate buffer 70 mmol/L Peroxidase 5000 U/L Ascorbate oxidase 3000 U/L TOOS 0.72 mmol/L R2 Phosphate buffer 70 mmol/L Peroxidase 10000 U/L 4-Aminoantipyrine 1.7 mmol/L Uricase 750 U/L TCCL : ISO 13485 | ml | 11250 |  | Uric Acid Kit (Uricase-Peroxidase Method) | Shenzhen Mindray Bio Medical Electronics Co., Ltd | China | Shenzhen Mindray Bio-medical Electronics Co., Ltd.;Trung Quốc | 105-000848-00 | BS-600 | Phần hóa chất sử dụng cho: Máy xét nghiệm sinh hóa tự động BS-600 | 6328 | 6750 | 7250 | Công ty TNHH Thương Mại Kỹ Thuật Y Tế Vạn Xuân | Công ty TNHH Thương Mại Kỹ Thuật Bảo Long | Công ty TNHH Khoa học Kỹ thuật Hướng Dương | [18 empty] | 0 | 4500 |  | 6750
2389 | 23D3.CH622 | Thuốc thử Urea | xét nghiệm in vitro để xác định định lượng nồng độ Urê trong huyết thanh, huyết tương và nước tiểu trên hệ thống máy đo quang. R1 Tris buffer 120 mmol/L ADP 750 mmol/L Urease ≥40 KU/L GLDH ≥0.4 KU/L R2 NADH 1.2 mmol/L α-Oxoglutarate 25 mmol/L TCCL : ISO 13485 | ml | 7920 |  | Urea kit (Urease-GLDH,UV Method) | Shenzhen Mindray Bio Medical Electronics Co., Ltd | China | Shenzhen Mindray Bio-medical Electronics Co., Ltd.;Trung Quốc | 105-000824-00 | BS-600 | Phần hóa chất sử dụng cho: Máy xét nghiệm sinh hóa tự động BS-600 | 4646 | 5625 | 5965 | Công ty TNHH Thương Mại Kỹ Thuật Y Tế Vạn Xuân | Công ty TNHH Thương Mại Kỹ Thuật Bảo Long | Công ty TNHH Khoa học Kỹ thuật Hướng Dương | [18 empty] | 0 | 3168 |  | 4752
2390 | 23D3.CH1477 | Xét nghiệm Creatinine | Xét nghiệm in vitro để xác định định lượng hoạt tính Creatinine trong huyết thanh và huyết tương trên hệ thống đo quang. R1 AMP buffer 435 mmol/L Magnesium acetate 2.5 mmol/L Zinc sulfate 1.2 mmol/L R2 p-Nitrophenyl phosphate 60 mmol/L TCCL : ISO 13485 | ml | 4320 |  | Crea-S | Shenzhen Mindray Bio-medical Electronics Co., Ltd.; | Trung Quốc | Shenzhen Mindray Bio-medical Electronics Co., Ltd.;Trung Quốc | 105-004614-00 | BS-600 | Phần hóa chất sử dụng cho: Máy xét nghiệm sinh hóa tự động BS-600 | 21049 | 23000 | 28000 | Công ty TNHH Thương Mại Kỹ Thuật Y Tế Vạn Xuân | Công ty TNHH Thương Mại Kỹ Thuật Vạn Phúc Đăng | Công ty TNHH Khoa học Kỹ thuật Hướng Dương | [19 empty] | 2160 |  | 2160
2391 | 23D3.CH616 | Xét nghiệm in vitro để xác định định lượng hoạt tính ALP | Xét nghiệm in vitro để xác định định lượng hoạt tính ALP trong huyết thanh và huyết tương trên hệ thống đo quang. R1 AMP buffer 435 mmol/L Magnesium acetate 2.5 mmol/L Zinc sulfate 1.2 mmol/L R2 p-Nitrophenyl phosphate 60 mmol/L TCCL : ISO 13485 | ml | 1320 |  | Alkaline Phosphatase Kit (IFCC Modified Method) | Shenzhen Mindray Bio Medical Electronics Co., Ltd | China | Shenzhen Mindray Bio-medical Electronics Co., Ltd.;Trung Quốc | 105-000816-00 | BS-600 | Phần hóa chất sử dụng cho: Máy xét nghiệm sinh hóa tự động BS-600 | 4370 | 6534 | 8238 | Công ty TNHH Thương Mại Kỹ Thuật Y Tế Vạn Xuân | Công ty TNHH Thương Mại Kỹ Thuật Bảo Long | Công ty TNHH Khoa học Kỹ thuật Hướng Dương | [18 empty] | 0 | 528 |  | 792
2392 | 23D3.CH618 | Xét nghiệm in vitro để xác định định lượng nồng độ ALB | Xét nghiệm in vitro để xác định định lượng nồng độ ALB trong huyết thanh và huyết tương trên hệ thống đo quang. R Citrate buffer 30 mmol/L Bromocresol green 0.26 mmol/L Surfactant 1.5 g/L TCCL : ISO 13485 | ml | 2400 |  | Albumin Kit (Bromcresol Green Method) | Shenzhen Mindray Bio Medical Electronics Co., Ltd | China | Shenzhen Mindray Bio-medical Electronics Co., Ltd.;Trung Quốc | 105-000822-00 | BS-600 | Phần hóa chất sử dụng cho: Máy xét nghiệm sinh hóa tự động BS-600 | 3020 | 3281 | 3593 | Công ty TNHH Thương Mại Kỹ Thuật Y Tế Vạn Xuân | Công ty TNHH Thương Mại Kỹ Thuật Bảo Long | Công ty TNHH Khoa học Kỹ thuật Hướng Dương | [18 empty] | 0 | 960 |  | 1440
2393 | 23D3.CH621 | xét nghiệm in vitro để xác định định lượng nồng độ TP | xét nghiệm in vitro để xác định định lượng nồng độ TP trong huyết thanh và huyết tương trên hệ thống đo quang. R: Sodium-potassium tartrate 32 mmol/L Sodium hydroxide 200 mmol/L Potassium iodide 30 mmol/L Cupric sulfate 12 mmol/L TCCL : ISO 13485 | ml | 2400 |  | Total Protein Kit (Biuret Method) | Shenzhen Mindray Bio Medical Electronics Co., Ltd | China | Shenzhen Mindray Bio-medical Electronics Co., Ltd.;Trung Quốc | 105-000823-00 | BS-600 | Phần hóa chất sử dụng cho: Máy xét nghiệm sinh hóa tự động BS-600 | 3966 | 4531 | 5156 | Công ty TNHH Thương Mại Kỹ Thuật Y Tế Vạn Xuân | Công ty TNHH Thương Mại Kỹ Thuật Bảo Long | Công ty TNHH Khoa học Kỹ thuật Hướng Dương | [18 empty] | 0 | 960 |  | 1440
2394 | 23D2.AH91 | Cóng sử dụng cho phân tích mẫu thử in vitro trên máy phân tích sinh hóa | 1. Đặc tính, tính năng kỹ thuật: Cóng phản ứng sinh hóa 2. Tiêu chuẩn chất lượng: ISO | Cái | 110 |  | Reaction Cell for c 311 | Hitachi High-Technologies Corporation, Nhật | Nhật | Roche Diagnostics GmbH, Đức | 4555040001 | COBAS-C311 | Phần hóa chất sử dụng cho: Máy xét nghiệm sinh hóa tự động cobas c311 (hoặc tương đương) | [15 empty] | 0 |  |  | 0 |  |  | 0 |  | 110 | [6 empty] | 0
2395 | 23D1.AH1534 | Dung dịch rửa - Sample Cleaner 2, hoặc tương đương | 1. Đặc tính, tính năng kỹ thuật: Dung dịch rửa cho kim hút mẫu trên hệ thống Roche/Hitachi cobas c hoặc tương đương. 2. Tiêu chuẩn chất lượng: ISO | ml | 4352 |  | Sample Cleaner 2 | Roche Diagnostics GmbH, Đức | Đức | Roche Diagnostics GmbH, Đức | 5958024190 | COBAS-C311 | Phần hóa chất sử dụng cho: Máy xét nghiệm sinh hóa tự động cobas c311 (hoặc tương đương) | [15 empty] | 1632 |  |  | 0 |  |  | 0 |  | 2720 | [6 empty] | 0
2396 | 23D1.AH1526 | Dung dịch rữa cho máy phân tích sinh hóa - NaOH-D | 1.Thành phần: NaOH, chất tẩy 2. Nồng độ: NaOH 1 mol/L (khoảng 4 %); chất tẩy 1. Đặc tính, tính năng kỹ thuật: Dung dịch rữa cho máy phân tích sinh hóa - NaOH-D 2. Tiêu chuẩn chất lượng: ISO | ml | 4620 |  | NAOHD | Roche Diagnostics GmbH, Đức | Đức | Roche Diagnostics GmbH, Đức | 04489241190 | COBAS-C311 | Phần hóa chất sử dụng cho: Máy xét nghiệm sinh hóa tự động cobas c311 (hoặc tương đương) | [15 empty] | 4620 |  |  | 0 |  |  | 0 |  | 0 | [6 empty] | 0
2397 | 23D1.AH1533 | Dung dịch rửa cho máy phân tích sinh hóa - Sample Cleaner 1 hoặc tương đương | 1. Đặc tính, tính năng kỹ thuật: Lưu trữ ở (-15)‑(-25) °C ổn định trong 28 ngày - chỉ đông lạnh một lần. Dung dịch rửa cho máy phân tích sinh hóa 2. Tiêu chuẩn chất lượng: ISO | ml | 3776 |  | Sample Cleaner 1 | Roche Diagnostics GmbH, Đức | Đức | Roche Diagnostics GmbH, Đức | 4708725190 | COBAS-C311 | Phần hóa chất sử dụng cho: Máy xét nghiệm sinh hóa tự động cobas c311 (hoặc tương đương) | [15 empty] | 1416 |  |  | 0 |  |  | 0 |  | 2360 | [6 empty] | 0
2398 | 23D1.AH1527 | Dung dịch rửa Solution I / NAOH-D cho cóng phản ứng( hoặc tương đương) | 1. THành phần: dung dịch natri hydroxide ; chất tẩy 2. Nồng độ: natri hydroxide 1 mol/L, 4 % 1. Đặc tính, tính năng kỹ thuật: Dung dịch natri hydroxide 1 mol/L, 4 %; chất tẩy - NaOH-D/Basic 2. Tiêu chuẩn chất lượng: ISO | ml | 43200 |  | Cell Wash Solution I / NAOH-D | Roche Diagnostics GmbH, Đức/ Fisher Diagnostics, Mỹ / Thermo Fisher Scientific (Suzhou) Instruments Co., Ltd., Trung Quốc | Đức/ Mỹ / Trung Quốc | Roche Diagnostics GmbH, Đức | 04880285190 | COBAS-C311 | Phần hóa chất sử dụng cho: Máy xét nghiệm sinh hóa tự động cobas c311 (hoặc tương đương) | [15 empty] | 0 |  | 7200 | 0 |  |  | 0 |  | 36000 | [6 empty] | 0
2399 | 23D1.AH2846 | Hóa chất hiệu chuẩn xét nghiệm CK-MB | 1. Đặc tính, tính năng kỹ thuật: ở 15‑25 °C ổn định trong 24 giờ ở 2‑8 °C ổn định trong 2 ngày ở (-15)‑(-25) °C ổn định trong 4 tuần (chỉ đông lạnh một lần) 2. Tiêu chuẩn chất lượng: ISO | ml | 30 |  | C.f.a.s. CK-MB | Roche Diagnostics GmbH, Đức | Đức | Roche Diagnostics GmbH, Đức | 11447394216 | COBAS-C311 | Phần hóa chất sử dụng cho: Máy xét nghiệm sinh hóa tự động cobas c311 (hoặc tương đương) | [15 empty] | 0 |  |  | 0 |  |  | 0 |  | 30 | [6 empty] | 0
2400 | 23D1.AH1521 | Hóa chất hiệu chuẩn xét nghiệm CRP | 1. Đặc tính, tính năng kỹ thuật: Ổn định trong 4 tuần, lưu trữ ở 2‑8 °C, với điều kiện việc phân phối mẫu chuẩn diễn ra mà không có sự nhiễm khuẩn, như bằng cách rót ra. 2. Tiêu chuẩn chất lượng: ISO | ml | 50 |  | C.f.a.s. Proteins | Roche Diagnostics GmbH, Đức | Đức | Roche Diagnostics GmbH, Đức | 11355279216 | COBAS-C311 | Phần hóa chất sử dụng cho: Máy xét nghiệm sinh hóa tự động cobas c311 (hoặc tương đương) | [15 empty] | 0 |  |  | 0 |  |  | 0 |  | 50 | [6 empty] | 0
2401 | 23D1.AH1520 | Hóa chất hiệu chuẩn xét nghiệm HDL-Cholesterol, LDL-Cholesterol | 1. Đặc tính, tính năng kỹ thuật: ở (-15)‑(-25) °C - 4 tuần (chỉ đông lạnh một lần) 2. Tiêu chuẩn chất lượng: ISO | ml | 72 |  | C.f.a.s. Lipids | Roche Diagnostics GmbH, Đức | Đức | Roche Diagnostics GmbH, Đức | 12172623122 | COBAS-C311 | Phần hóa chất sử dụng cho: Máy xét nghiệm sinh hóa tự động cobas c311 (hoặc tương đương) | [15 empty] | 12 |  |  | 0 |  |  | 0 |  | 60 | [6 empty] | 0
2402 | 23D1.AH1531 | Hóa chất kiểm kiểm chuẩn 1- PreciControl ClinChem Multi 1 hoặc tương đương | 1. Đặc tính, tính năng kỹ thuật: Sử dụng cho: Máy xét nghiệm sinh hóa tự động cobas c311 (hoặc tương đương) 2. Tiêu chuẩn chất lượng: ISO | ml | 400 |  | PreciControl ClinChem Multi 1 | Roche Diagnostics GmbH, Đức | Đức | Roche Diagnostics GmbH, Đức | 05947626190 | COBAS-C311 | Phần hóa chất sử dụng cho: Máy xét nghiệm sinh hóa tự động cobas c311 (hoặc tương đương) | [15 empty] | 0 |  |  | 0 |  |  | 0 |  | 400 | [6 empty] | 0
2403 | 23D1.AH1529 | Hóa chất kiểm soát xét nghiệm Ammonia, ethanol, CO2 Control A | 1. Đặc tính, tính năng kỹ thuật: Ổn định trong 8 tuần ở 2‑8 °C, với điều kiện việc phân phối mẫu chuẩn diễn ra mà không có sự nhiễm khuẩn, như bằng cách rót ra. 2. Tiêu chuẩn chất lượng: ISO | ml | 100 |  | Ammonia/Ethanol/CO2 Control Abnormal | Roche Diagnostics GmbH, Đức | Đức | Roche Diagnostics GmbH, Đức | 20753009190 | COBAS-C311 | Phần hóa chất sử dụng cho: Máy xét nghiệm sinh hóa tự động cobas c311 (hoặc tương đương) | [15 empty] | 0 |  |  | 0 |  |  | 0 |  | 100 | [6 empty] | 0
2404 | 23D1.AH1528 | Hóa chất kiểm soát xét nghiệm Ammonia, ethanol, CO2 Control C | 1. Đặc tính, tính năng kỹ thuật: Ổn định trong 8 tuần ở 2‑8 °C, với điều kiện việc phân phối mẫu chuẩn diễn ra mà không có sự nhiễm khuẩn, như bằng cách rót ra.Dung dịch định chuẩn -NH3/ETH/CO2 Calibrator 2. Tiêu chuẩn chất lượng: ISO | ml | 40 |  | Ammonia/Ethanol/CO2 Calibrator | Roche Diagnostics GmbH, Đức | Đức | Roche Diagnostics GmbH, Đức | 20751995190 | COBAS-C311 | Phần hóa chất sử dụng cho: Máy xét nghiệm sinh hóa tự động cobas c311 (hoặc tương đương) | [15 empty] | 0 |  |  | 0 |  |  | 0 |  | 40 | [6 empty] | 0
2405 | 23D1.AH1530 | Hóa chất kiểm soát xét nghiệm Ammonia, ethanol, CO2 Control N | 1. Đặc tính, tính năng kỹ thuật: Ổn định trong 8 tuần ở 2‑8 °C, với điều kiện việc phân phối mẫu chuẩn diễn ra mà không có sự nhiễm khuẩn, như bằng cách rót ra. 2. Tiêu chuẩn chất lượng: ISO | ml | 100 |  | Ammonia/Ethanol/CO2 Control Normal | Roche Diagnostics GmbH, Đức | Đức | Roche Diagnostics GmbH, Đức | 20752401190 | COBAS-C311 | Phần hóa chất sử dụng cho: Máy xét nghiệm sinh hóa tự động cobas c311 (hoặc tương đương) | [15 empty] | 0 |  |  | 0 |  |  | 0 |  | 100 | [6 empty] | 0
2406 | 23D1.AH1532 | Hóa chất kiểm soát xét nghiệm sinh hóa PreciControl ClinChem Multi 2 hoặc tương đương | 1. Đặc tính, tính năng kỹ thuật: Sử dụng cho: Máy xét nghiệm sinh hóa tự động cobas c311 (hoặc tương đương) 2. Tiêu chuẩn chất lượng: ISO | ml | 400 |  | PreciControl ClinChem Multi 2 | Roche Diagnostics GmbH, Đức | Đức | Roche Diagnostics GmbH, Đức | 05947774190 | COBAS-C311 | Phần hóa chất sử dụng cho: Máy xét nghiệm sinh hóa tự động cobas c311 (hoặc tương đương) | [15 empty] | 0 |  |  | 0 |  |  | 0 |  | 400 | [6 empty] | 0
2407 | 23D2.AH132 | Hóa chất sử dụng cho pha loãng mẫu | 1. Đặc tính, tính năng kỹ thuật: NaCl 9 %. Sử dụng cho: Máy xét nghiệm sinh hóa tự động cobas c311 (hoặc tương đương) 2. Tiêu chuẩn chất lượng: ISO | ml | 900 |  | NACL | Roche Diagnostics GmbH, Đức | Đức | Roche Diagnostics GmbH, Đức | 4489357190 | COBAS-C311 | Phần hóa chất sử dụng cho: Máy xét nghiệm sinh hóa tự động cobas c311 (hoặc tương đương) | [15 empty] | 0 |  |  | 0 |  |  | 0 |  | 900 | [6 empty] | 0
2408 | 23D2.AH100 | Hóa chất sử dụng cho rửa máy phân tích sinh hóa | 1. Đặc tính, tính năng kỹ thuật: Dung dịch rửa cho máy phân tích sinh hóa - EcoTergent, cobas c311 2. Tiêu chuẩn chất lượng: ISO | ml | 1680 |  | ECO-D | Roche Diagnostics GmbH, Đức | Đức | Roche Diagnostics GmbH, Đức | 5422485190 | COBAS-C311 | Phần hóa chất sử dụng cho: Máy xét nghiệm sinh hóa tự động cobas c311 (hoặc tương đương) | [15 empty] | 0 |  |  | 0 |  |  | 0 |  | 1680 | [6 empty] | 0
2409 | 23D2.AH1 | Hóa chất sử dụng cho rửa máy phân tích sinh hóa có tính acid | 1. Đặc tính, tính năng kỹ thuật: Dung dịch rửa cho máy phân tích sinh hóa - Acid wash Solution 2. Tiêu chuẩn chất lượng: ISO | ml | 7200 |  | Cell Wash Solution II / Acid Wash | Roche Diagnostics GmbH, Đức | Đức | Roche Diagnostics GmbH, Đức | 4880307190 | COBAS-C311 | Phần hóa chất sử dụng cho: Máy xét nghiệm sinh hóa tự động cobas c311 (hoặc tương đương) | [15 empty] | 0 |  |  | 0 |  |  | 0 |  | 7200 | [6 empty] | 0
2410 | 23D2.AH7 | Test sử dụng cho xét nghiệm amylase | 1. Đặc tính, tính năng kỹ thuật: Chất thử sinh hóa - AMYL Gen.2, 300Tests, cobas c, Integra 2. Tiêu chuẩn chất lượng: ISO | Test | 7000 |  | AMYL2 | Roche Diagnostics GmbH, Đức | Đức | Roche Diagnostics GmbH, Đức | 3183742122 | COBAS-C311 | Phần hóa chất sử dụng cho: Máy xét nghiệm sinh hóa tự động cobas c311 (hoặc tương đương) | [15 empty] | 0 |  |  | 0 |  |  | 0 |  | 7000 | [6 empty] | 0
2411 | 23D2.AH10 | Test sử dụng cho xét nghiệm AST | 1. Đặc tính, tính năng kỹ thuật: Test sử dụng cho xét nghiệm AST 2. Tiêu chuẩn chất lượng: ISO | Test | 25000 |  | ASTL | Roche Diagnostics GmbH, Đức | Đức | Roche Diagnostics GmbH, Đức | 20764949322 | COBAS-C311 | Phần hóa chất sử dụng cho: Máy xét nghiệm sinh hóa tự động cobas c311 (hoặc tương đương) | [15 empty] | 5000 |  |  | 0 |  |  | 0 |  | 20000 | [6 empty] | 0
2412 | 23D2.AH134 | Test sử dụng cho xét nghiệm bán định lượng chỉ số lipid huyết, chỉ số tán huyết và chỉ số vàng da | 1. Đặc tính, tính năng kỹ thuật: Chất thử sinh hóa - NACl 9% SI Gen.2, cobas c, Integra 2. Tiêu chuẩn chất lượng: ISO | Test | 2750 |  | SI2 | Roche Diagnostics GmbH, Đức | Đức | Roche Diagnostics GmbH, Đức | 4489365190 | COBAS-C311 | Phần hóa chất sử dụng cho: Máy xét nghiệm sinh hóa tự động cobas c311 (hoặc tương đương) | [15 empty] | 2750 |  |  | 0 |  |  | 0 |  | 0 | [6 empty] | 0
2413 | 23D2.AH17 | Test sử dụng cho xét nghiệm Bilirubin toàn phần | 1. Đặc tính, tính năng kỹ thuật: Khoảng đo: 2.5‑650 μmol/L Độ ổn định thuốc thử trên máy: 42 ngày 2. Tiêu chuẩn chất lượng: ISO | Test | 7000 |  | BILT3 hoặc Hóa chất chính cho xét nghiệm định lượng Bilirubin trực tiếp | Roche Diagnostics GmbH, Đức | Đức | Roche Diagnostics GmbH, Đức | 5795397190 | COBAS-C311 | Phần hóa chất sử dụng cho: Máy xét nghiệm sinh hóa tự động cobas c311 (hoặc tương đương) | [15 empty] | 0 |  |  | 0 |  |  | 0 |  | 7000 | [6 empty] | 0
2414 | 23D2.AH105 | Test sử dụng cho xét nghiệm GGT | 1. Đặc tính, tính năng kỹ thuật: Thành phần: TRIS: 492 mmol/L, pH 8.25; glycylglycine: 492 mmol/L; L‑γ‑glutamyl‑3‑carboxy‑4‑nitroanilide: 22.5 mmol/L; acetate: 10 mmol/L 2. Tiêu chuẩn chất lượng: ISO | Test | 22500 |  | GGT-2 | Roche Diagnostics GmbH, Đức | Đức | Roche Diagnostics GmbH, Đức | 3002721122 | COBAS-C311 | Phần hóa chất sử dụng cho: Máy xét nghiệm sinh hóa tự động cobas c311 (hoặc tương đương) | [15 empty] | 2500 |  |  | 0 |  |  | 0 |  | 20000 | [6 empty] | 0
2415 | 23D2.AH5 | Test sử dụng cho xét nghiệm GPT/ALT | 1. Đặc tính, tính năng kỹ thuật: Test sử dụng cho xét nghiệm GPT/ALT 2. Tiêu chuẩn chất lượng: ISO | Test | 25000 |  | ALTL | Roche Diagnostics GmbH, Đức | Đức | Roche Diagnostics GmbH, Đức | 20764957322 | COBAS-C311 | Phần hóa chất sử dụng cho: Máy xét nghiệm sinh hóa tự động cobas c311 (hoặc tương đương) | [15 empty] | 5000 |  |  | 0 |  |  | 0 |  | 20000 | [6 empty] | 0
2416 | 23D2.AH108 | Test sử dụng cho xét nghiệm HDL-Cholesterol | 1. Đặc tính, tính năng kỹ thuật: Khoảng đo: 0.08‑3.88 mmol/L (3.09‑150 mg/dL) Độ ổn định thuốc thử trên máy: 84 ngày 2. Tiêu chuẩn chất lượng: ISO | Test | 20700 |  | HDLC4 | Roche Diagnostics GmbH, Đức | Đức | Roche Diagnostics GmbH, Đức | 7528566190 | COBAS-C311 | Phần hóa chất sử dụng cho: Máy xét nghiệm sinh hóa tự động cobas c311 (hoặc tương đương) | [15 empty] | 700 |  |  | 0 |  |  | 0 |  | 20000 | [6 empty] | 0
2417 | 23D1.AH1519 | Test sử dụng cho xét nghiệm thử Bilirubin trực tiếp | 1. Đặc tính, tính năng kỹ thuật: Xét nghiệm dùng để định lượng bilirubin trực tiếp trong huyết thanh và huyết tương người. Trộn mẫu bằng sóng siêu âm giúp không nhiễm chéo Khoảng đo: 1.4-236 μmol/L Chất thử sinh hóa - BIL-D Gen.2 2. Tiêu chuẩn chất lượng: ISO | Test | 7000 |  | BILD2 | Roche Diagnostics GmbH, Đức | Đức | Roche Diagnostics GmbH, Đức | 05589061190 | COBAS-C311 | Phần hóa chất sử dụng cho: Máy xét nghiệm sinh hóa tự động cobas c311 (hoặc tương đương) | [15 empty] | 0 |  |  | 0 |  |  | 0 |  | 7000 | [6 empty] | 0
2418 | 23D2.AH154 | Test sử dụng cho xét nghiệm Triglycerid | 1. Đặc tính, tính năng kỹ thuật: Khoảng đo: 0.1‑10.0 mmol/L (8.85‑885 mg/dL) Độ ổn định thuốc thử trên máy sau khi mở nắp: 56 ngày 2. Tiêu chuẩn chất lượng: ISO | Test | 22000 |  | TRIGL | Roche Diagnostics GmbH, Đức | Đức | Roche Diagnostics GmbH, Đức | 20767107322 | COBAS-C311 | Phần hóa chất sử dụng cho: Máy xét nghiệm sinh hóa tự động cobas c311 (hoặc tương đương) | [15 empty] | 2000 |  |  | 0 |  |  | 0 |  | 20000 | [6 empty] | 0
2419 | 23D2.AH87 | Test sử dụng xét nghiệm Creatinin( hoặc tương đương) | 1. Nồng độ: Khoảng đo: Huyết thanh/huyết tương: 15‑2200 μmol/L (0.17‑24.9 mg/dL) Nước tiểu: 375‑55000 μmol/L (4.2‑622 mg/dL) Độ ổn định thuốc thử trên máy: 56 ngày 2. Đặc tính, tính năng kỹ thuật: Chất thử sinh hóa-CREAJ Gen.2, cobas c, Integra 3. Tiêu chuẩn chất lượng: ISO | Test | 35100 |  | CREJ2 | Roche Diagnostics GmbH, Đức | Đức | Roche Diagnostics GmbH, Đức | 4810716190 | COBAS-C311 | Phần hóa chất sử dụng cho: Máy xét nghiệm sinh hóa tự động cobas c311 (hoặc tương đương) | [15 empty] | 2100 |  |  | 0 |  |  | 0 |  | 33000 | [6 empty] | 0
2420 | 23D1.AH1522 | Test thuốc thử xét nghiệm định lượng Cholesterol | 1. Đặc tính, tính năng kỹ thuật: Xét nghiệm dùng để định lượng cholesterol trong huyết thanh và huyết tương người.Trộn mẫu bằng sóng siêu âm giúp không nhiễm chéo. Chất thử sinh hóa- CHOL HiCo Gen.2 Khoảng đo: 0.1‑20.7 mmol/L (3.86‑800 mg/dL) 2. Tiêu chuẩn chất lượng: ISO | Test | 22000 |  | CHOL2 | Roche Diagnostics GmbH, Đức | Đức | Roche Diagnostics GmbH, Đức | 03039773190 | COBAS-C311 | Phần hóa chất sử dụng cho: Máy xét nghiệm sinh hóa tự động cobas c311 (hoặc tương đương) | [15 empty] | 2000 |  |  | 0 |  |  | 0 |  | 20000 | [6 empty] | 0
2421 | 23D1.AH1536 | Test thuốc thử xét nghiệm Acid uric | 1. Đặc tính, tính năng kỹ thuật: Chất thử sinh hóa - UA Gen.2 Khoảng đo: Huyết thanh/huyết tương: 0.2‑25.0 mg/dL (11.9‑1487 μmol/L) Nước tiểu: 2.2‑275 mg/dL (131‑16362 μmol/L) 2. Tiêu chuẩn chất lượng: ISO | Test | 5000 |  | UA2 | Roche Diagnostics GmbH, Đức | Đức | Roche Diagnostics GmbH, Đức | 03183807190 | COBAS-C311 | Phần hóa chất sử dụng cho: Máy xét nghiệm sinh hóa tự động cobas c311 (hoặc tương đương) | [15 empty] | 0 |  |  | 0 |  |  | 0 |  | 5000 | [6 empty] | 0
2422 | 23D1.AH1518 | Test thuốc thử xét nghiệm Albumin | 1. Đặc tính, tính năng kỹ thuật: Khoảng đo: 2‑60 g/L Độ ổn định thuốc thử trên máy: 84 ngày Chất thử sinh hóa - ALB BCG Gen.2 2. Tiêu chuẩn chất lượng: ISO | Test | 5000 |  | ALB2 | Roche Diagnostics GmbH, Đức | Đức | Roche Diagnostics GmbH, Đức | 3183688122 | COBAS-C311 | Phần hóa chất sử dụng cho: Máy xét nghiệm sinh hóa tự động cobas c311 (hoặc tương đương) | [15 empty] | 0 |  |  | 0 |  |  | 0 |  | 5000 | [6 empty] | 0
2423 | 23D1.AH1523 | Test thuốc thử xét nghiệm CK-MB | 1. Đặc tính, tính năng kỹ thuật: Chất thử chẩn đoán dùng cho máy phân tích sinh hóa-CK-MB. Khoảng đo: 3‑2000 U/L (0.050‑33.4 μkat/L) Độ ổn định thuốc thử trên máy: 56 ngày 2. Tiêu chuẩn chất lượng: ISO | Test | 7000 |  | CKMB | Roche Diagnostics GmbH, Đức | Đức | Roche Diagnostics GmbH, Đức | 7190808190 | COBAS-C311 | Phần hóa chất sử dụng cho: Máy xét nghiệm sinh hóa tự động cobas c311 (hoặc tương đương) | [15 empty] | 0 |  |  | 0 |  |  | 0 |  | 7000 | [6 empty] | 0
2424 | 23D1.AH1524 | Test thuốc thử xét nghiệm Glucose | 1. Đặc tính, tính năng kỹ thuật: Chất thử sinh hóa - GLUC HK Gen.3. Giới hạn dưới: 0.11 mmol/L (2 mg/dL) Khoảng đo: 0.11‑41.6 mmol/L (2‑750 mg/dL) Độ ổn định trên máy sau khi mở nắp: 56 ngày 2. Tiêu chuẩn chất lượng: ISO | Test | 30000 |  | GLUC3 | Roche Diagnostics GmbH, Đức | Đức | Roche Diagnostics GmbH, Đức | 04404483190 | COBAS-C311 | Phần hóa chất sử dụng cho: Máy xét nghiệm sinh hóa tự động cobas c311 (hoặc tương đương) | [15 empty] | 0 |  |  | 0 |  |  | 0 |  | 30000 | [6 empty] | 0
2425 | 23D1.AH1525 | Test thuốc thử xét nghiệm LDL-Cholesterol | 1. Đặc tính, tính năng kỹ thuật: Chất thử sinh hóa - LDL-C Gen.3. Khoảng đo: 0.10‑14.2 mmol/L (3.87‑549 mg/dL) Độ ổn định thuốc thử trên máy: 84 ngày 2. Tiêu chuẩn chất lượng: ISO | Test | 20600 |  | LDLC3 | Roche Diagnostics GmbH, Đức | Đức | Roche Diagnostics GmbH, Đức | 07005717190 | COBAS-C311 | Phần hóa chất sử dụng cho: Máy xét nghiệm sinh hóa tự động cobas c311 (hoặc tương đương) | [15 empty] | 600 |  |  | 0 |  |  | 0 |  | 20000 | [6 empty] | 0
2426 | 23D1.AH1535 | Test thuốc thử xét nghiệm Ure | 1. Đặc tính, tính năng kỹ thuật: Chất thử sinh hóa - UREAL Khoảng đo: Huyết thanh/huyết tương: 0.5‑40 mmol/L (3.0‑240 mg/dL urea, 1.4‑112 mg/dL urea nitrogen) Nước tiểu: 1‑2000 mmol/L (6‑12000 mg/dL urea, 2.8‑5600 mg/dL urea nitrogen) 2. Tiêu chuẩn chất lượng: ISO | Test | 22000 |  | UREAL | Roche Diagnostics GmbH, Đức | Đức | Roche Diagnostics GmbH, Đức | 04460715190 | COBAS-C311 | Phần hóa chất sử dụng cho: Máy xét nghiệm sinh hóa tự động cobas c311 (hoặc tương đương) | [15 empty] | 2000 |  |  | 0 |  |  | 0 |  | 20000 | [6 empty] | 0
2427 | 23D1.AH1559 | Bóng đèn máy sinh hoá | 1. Đặc tính, tính năng kỹ thuật: Bóng đèn halogen máy sinh hoá, thời gian sử dụng 2000 giờ. Sử dụng cho máy máy M-1000 (hoặc tương đương) 2. Tiêu chuẩn chất lượng: CFS; CE; EN ISO 13485:2016 | Cái | 2 |  | Halogen Lamp | Fortress Diagnostics | Anh | Fortress Diagnostics / Anh | BXC0172A | MONARCH-600 | Phần hóa chất sử dụng cho: Máy xét nghiệm sinh hóa tự động Monarch-600 (hoặc tương đương) | [15 empty] | 0 |  |  | 0 | 2 |  | 0 |  | 0 | [6 empty] | 0
2428 | 23D3.CH1417 | Chất chuẩn Alcohol, Ammoniac, CO2 | Chất hiệu chuẩn chung các xét nghiệm Alcohol, Ammoniac, CO2. Dạng dung dịch. Thành phần chứa: đệm amoniac, ethanol | ml | 4 |  | Alcohol, Ammoniac, CO2 calibrator | Fortress Diagnostics | Anh | Fortress Diagnostics/ Anh | BXC0492A | MONARCH-600 | Phần hóa chất sử dụng cho: Máy xét nghiệm sinh hóa tự động Monarch-600 (hoặc tương đương) | [19 empty] | 4
2429 | 23D3.CH1440 | Chất chuẩn Glycated Albumin (GA) | Chất hiệu chuẩn các xét nghiệm Glycated Albumin.Chất hiệu chuẩn 1 mức, bảo quản nhiệt độ 2-8oC và tránh ánh nắng. Thuốc đã sẵn sàng để sử dụng không pha trộn. | ml | 1 |  | Glycated Albumin (GA) Calibrator | Fortress Diagnostics | Anh | Fortress Diagnostics/ Anh | BXC0101C | MONARCH-600 | Phần hóa chất sử dụng cho: Máy xét nghiệm sinh hóa tự động Monarch-600 (hoặc tương đương) | [19 empty] | 1
2430 | 23D3.CH1428 | Chất chuẩn Lactate | Chất hiệu chuẩn Lactate. Tính chất: dạng lỏng, bảo quản ở nhiệt độ 2-8oC. Chất hiệu chuẩn đã sẵn sàng để sử dụng không pha trộn. | ml | 2 |  | Lactate Calibrator | Fortress Diagnostics | Anh | Fortress Diagnostics/ Anh | BXC0622A | MONARCH-600 | Phần hóa chất sử dụng cho: Máy xét nghiệm sinh hóa tự động Monarch-600 (hoặc tương đương) | [19 empty] | 2
2431 | 23D3.CH1432 | Chất chuẩn Lipid gồm APO A1, APO B, HDL, LDL | Chất chuẩn chung Lipid. Ổn định đến ngày hết hạn ở 4oC và 7 ngày khi mở nắp ở 4°C. Đơn giản, pha với 1 ml nước và đợi 30 phút trước khi sử dụng. | ml | 3 |  | Total Lipid Calibrator | Fortress Diagnostics | Anh | Fortress Diagnostics/ Anh | BXC0263B | MONARCH-600 | Phần hóa chất sử dụng cho: Máy xét nghiệm sinh hóa tự động Monarch-600 (hoặc tương đương) | [19 empty] | 3
2432 | 23D3.CH1436 | Chất chuẩn Microalbumin | Chất hiệu chuẩn cho xét nghiệm Microalbumin; Thành phần: huyết thanh người. Chất hiệu chuẩn 6 mức; Các chất hiệu chuẩn đều được phát hiện âm tính với kháng nguyên bề mặt viêm gan B và kháng thể chống HIV | ml | 12 |  | Microalbumin Calibrator | Fortress Diagnostics | Anh | Fortress Diagnostics/ Anh | BXC0329A | MONARCH-600 | Phần hóa chất sử dụng cho: Máy xét nghiệm sinh hóa tự động Monarch-600 (hoặc tương đương) | [19 empty] | 12
2433 | 23D3.CH1429 | Chất chứng Lactate 2 mức | Chất kiểm chứng Lactate. Tính chất: dạng lỏng, bảo quản ở nhiệt độ 2-8oC. Chất hiệu chuẩn đã sẵn sàng để sử dụng không pha trộn. | ml | 4 |  | Lactate Control 2 level | Fortress Diagnostics | Anh | Fortress Diagnostics/ Anh | BXC0622B | MONARCH-600 | Phần hóa chất sử dụng cho: Máy xét nghiệm sinh hóa tự động Monarch-600 (hoặc tương đương) | [19 empty] | 4
2434 | 23D3.CH1420 | Chất kiểm chứng 2 mức cho các xét nghiệm Alb, ASO, CRP, RF,C3,C4, IgA, IgG, IgM, Prealb, Haptoglobin, Kappa, Lamda, Ferritin) | Chất kiểm chứng chung 2 mức cho các xét nghiệm Albumin, Alpha 1 - Acidglycoprotein, Alpha 1 - antitrypsin, Alpha 2- Macroglobuline, ASO, Antithrombin III, Beta - 2- Microglobulin, C1 Esterase inhibitor, CRP, Ceruloplasmine, C3, C4, Ferritine, Haptoglobin, IgA, IgG, IgM, IgE, Kappa light chain, Lambda light chain, Prealbumin, Transferine. Thành phần: huyết thanh người. | ml | 8 |  | Protein control set L1/ l2 | Fortress Diagnostics | Anh | Fortress Diagnostics/ Anh | BXC0643A | MONARCH-600 | Phần hóa chất sử dụng cho: Máy xét nghiệm sinh hóa tự động Monarch-600 (hoặc tương đương) | [19 empty] | 8
2435 | 23D3.CH1437 | Chất kiểm chứng 2 mức Microalbumin | Hoá chất kiểm chứng xét nghiệm Microalbumin. Dạng lỏng. Chất kiểm chứng 2 mức | ml | 2 |  | Microalbumin Control | Fortress Diagnostics | Anh | Fortress Diagnostics/ Anh | BXC0328A | MONARCH-600 | Phần hóa chất sử dụng cho: Máy xét nghiệm sinh hóa tự động Monarch-600 (hoặc tương đương) | [19 empty] | 2
2436 | 23D3.CH1421 | Chất kiểm chứng Ferritin 2 mức | Chất kiểm chứng xét nghiệm Ferritin, dạng lỏng. Chất kiểm chứng 2 mức, sẵn sàng để sử dụng không pha trộn. | ml | 12 |  | Ferritin Control 2 level | Fortress Diagnostics | Anh | Fortress Diagnostics/ Anh | BXC0441C | MONARCH-600 | Phần hóa chất sử dụng cho: Máy xét nghiệm sinh hóa tự động Monarch-600 (hoặc tương đương) | [19 empty] | 12
2437 | 23D3.CH1441 | Chất kiểm chứng Glycated Albumin (GA) 2 mức | Chất kiểm chứng xét nghiệm albumin glycate trên các hệ thống sinh hóa lâm sàng. Chất kiểm chứng dạng lỏng, 2 mức. | ml | 2 |  | Glycated Albumin (GA) Control 2 | Fortress Diagnostics | Anh | Fortress Diagnostics/ Anh | BXC0101D | MONARCH-600 | Phần hóa chất sử dụng cho: Máy xét nghiệm sinh hóa tự động Monarch-600 (hoặc tương đương) | [19 empty] | 2
2438 | 23D3.CH1433 | Chất kiểm chứng Lipid mức cao gồm APO A1, APO B, HDL, LDL | Chất kiểm chứng mức cao cho các xét nghiệm chung Apolipoprotein A1, Apolipoprotein B, Cholesterol, Triglyceride, HDL- cholesterol, LDL cholesterol, Lipoprotein (a). | ml | 3 |  | Total Lipid Control Elevated | Fortress Diagnostics | Anh | Fortress Diagnostics/ Anh | BXC0263C | MONARCH-600 | Phần hóa chất sử dụng cho: Máy xét nghiệm sinh hóa tự động Monarch-600 (hoặc tương đương) | [19 empty] | 3
2439 | 23D3.CH1434 | Chất kiểm chứng Lipid mức trung bình gồm APO A1, APO B, HDL, LDL | Chất kiểm chứng mức bình thường cho các xét nghiệm chung Apolipoprotein A1, Apolipoprotein B, Cholesterol, Triglyceride, HDL- cholesterol, LDL cholesterol, Lipoprotein (a). | ml | 3 |  | Total Lipid Control Normal | Fortress Diagnostics | Anh | Fortress Diagnostics/ Anh | BXC0264C | MONARCH-600 | Phần hóa chất sử dụng cho: Máy xét nghiệm sinh hóa tự động Monarch-600 (hoặc tương đương) | [19 empty] | 3
2440 | 23D3.CH1418 | Chất kiểm chứng mức 1 Alcohol, Ammoniac, CO2 | Chất kiểm chứng mức 1 chung cho các xét nghiệm Alcohol, Ammoniac, Carbonate. Chất kiểm chứng dạng dung dịch, thành phần chứa: amoniac, ethanol. Sẵn sàng để sử dụng không pha trộn. | ml | 4 |  | Alcohol, Ammoniac, CO2 control L1 | Fortress Diagnostics | Anh | Fortress Diagnostics/ Anh | BXC0493A | MONARCH-600 | Phần hóa chất sử dụng cho: Máy xét nghiệm sinh hóa tự động Monarch-600 (hoặc tương đương) | [19 empty] | 4
2441 | 23D3.CH1419 | Chất kiểm chứng mức 2 Alcohol, Ammoniac, CO2 | Chất kiểm chứng mức 2 Alcohol, Ammoniac, CO2. Bảo quản 2-8oC. Dạng dung dịch, thành phần chứa: amoniac, ethanol. Sẵn sàng để sử dụng không pha trộn. | ml | 4 |  | Alcohol, Ammoniac, CO2 control L2 | Fortress Diagnostics | Anh | Fortress Diagnostics/ Anh | BXC0494A | MONARCH-600 | Phần hóa chất sử dụng cho: Máy xét nghiệm sinh hóa tự động Monarch-600 (hoặc tương đương) | [19 empty] | 4
2442 | 23D3.CH1413 | Chất kiểm chứng nhóm tuyến giáp Anti-TP, Anti- TPO mức 1 | Chất chứng kháng thể tuyến giáp mức 1 cho xét nghiệm anti-TG and anti-TPO. Thành phần: Human serum containing immunoanalytes, casein 1%. Ổn định đến ngày hết hạn hoặc 28 ngày sau mở nắp ở 2-8oC. | ml | 2 |  | Thyroid Autoantibody Control Level 1 | Fortress Diagnostics | Anh | Fortress Diagnostics/ Anh | IM4291503 | MONARCH-600 | Phần hóa chất sử dụng cho: Máy xét nghiệm sinh hóa tự động Monarch-600 (hoặc tương đương) | [19 empty] | 2
2443 | 23D3.CH1414 | Chất kiểm chứng nhóm tuyến giáp Anti-TP, Anti- TPO mức 2 | Chất chứng kháng thể tuyến giáp mức 2 cho xét nghiệm anti-TG and anti-TPO. Thành phần: Human serum containing immunoanalytes, casein 1%. Ổn định đến ngày hết hạn hoặc 28 ngày sau mở nắp ở 2-8oC. | ml | 2 |  | Thyroid Autoantibody Control Level 2 | Fortress Diagnostics | Anh | Fortress Diagnostics/ Anh | IM4292503 | MONARCH-600 | Phần hóa chất sử dụng cho: Máy xét nghiệm sinh hóa tự động Monarch-600 (hoặc tương đương) | [19 empty] | 2
2444 | 23D3.CH1442 | Cuvette máy sinh hoá | Cuvette phản ứng sử dụng được cho máy sinh hóa tự động. Chất liệu: được làm bằng nhựa quang học. | Bộ | 4 |  | Cuvette | Fortress Diagnostics | Anh | Fortress Diagnostics/ Anh | BXC0105A | MONARCH-600 | Phần hóa chất sử dụng cho: Máy xét nghiệm sinh hóa tự động Monarch-600 (hoặc tương đương) | [19 empty] | 4
2445 | 23D2.BH443 | Hóa chất chuẩn CK/CKMB | 1. Đặc tính, tính năng kỹ thuật: Chất chuẩn chung CK/CKMB sử dụng cho máy xét nghiệm sinh hóa. 2. Tiêu chuẩn chất lượng: ISO. | ml | 20 |  | CK/CK-MB Calibrator | Fortress Diagnostics | Anh | Fortress Diagnostics/ Anh | BXC0454B | MONARCH-600 | Phần hóa chất sử dụng cho: Máy xét nghiệm sinh hóa tự động Monarch-600 (hoặc tương đương) | [15 empty] | 0 |  |  | 0 | 20 |  | 0 |  | 0 | [6 empty] | 0
2446 | 23D2.BH446 | Hóa chất chuẩn D-Dimer 6 mức | 1. Đặc tính, tính năng kỹ thuật: chất chuẩn D-Dimer 6 mức sử dụng cho máy xét nghiệm sinh hóa. 2. Tiêu chuẩn chất lượng: ISO. | ml | 190 |  | D-Dimer Calibrator | Fortress Diagnostics | Anh | Fortress Diagnostics/ Anh | BXC0788A | MONARCH-600 | Phần hóa chất sử dụng cho: Máy xét nghiệm sinh hóa tự động Monarch-600 (hoặc tương đương) | [14 empty] | 60 | 0 |  |  | 0 | 30 |  | 0 |  | 0 | 100 | [5 empty] | 0
2447 | 23D2.BH439 | Hóa chất chuẩn HbA1c | 1. Thành phần: Từ máu người cô đặc 2. Đặc tính, tính năng kỹ thuật: Hoá chất chuẩn HbA1c máu sử dụng cho máy xét nghiệm sinh hóa. 3. Tiêu chuẩn chất lượng: ISO. | ml | 2 |  | HBA1C Calibrator | Fortress Diagnostics | Anh | Fortress Diagnostics/ Anh | BXC0668A | MONARCH-600 | Phần hóa chất sử dụng cho: Máy xét nghiệm sinh hóa tự động Monarch-600 (hoặc tương đương) | [15 empty] | 0 |  |  | 0 | 2 |  | 0 |  | 0 | [6 empty] | 0
2448 | 23D2.BH442 | Hóa chất chuẩn HDL/LDL cholesterol | 1. Đặc tính, tính năng kỹ thuật: Hóa chất chuẩn chung HDL/LDL Cholesterol sử dụng cho máy xét nghiệm sinh hóa. 2. Tiêu chuẩn chất lượng: ISO. | ml | 10 |  | HDL/LDL Calibrator | Fortress Diagnostics | Anh | Fortress Diagnostics/ Anh | BXC0315D | MONARCH-600 | Phần hóa chất sử dụng cho: Máy xét nghiệm sinh hóa tự động Monarch-600 (hoặc tương đương) | [15 empty] | 0 |  |  | 0 | 10 |  | 0 |  | 0 | [6 empty] | 0
2449 | 23D1.AH1560 | Hóa chất hiệu chuẩn xét nghiệm định lượng sinh hóa Mức 3 | 1. Thành phần: máu người. 2. Đặc tính, tính năng kỹ thuật: Chất kiểm chứng sinh hoá chung mức 3, Thành phần: máu người. Độ bền mở nắp 7 ngày 2-8 oC hoặc 28 ngày ở -20oC. 3. Tiêu chuẩn chất lượng: CE; EN ISO 13485:2016 | ml | 350 |  | Cal 3 | Randox | Anh | Randox/Anh | CAL2351 | MONARCH-600 | Phần hóa chất sử dụng cho: Máy xét nghiệm sinh hóa tự động Monarch-600 (hoặc tương đương) | [15 empty] | 0 |  |  | 0 | 350 |  | 0 |  | 0 | [6 empty] | 0
2450 | 23D2.BH444 | Hóa chất kiểm chứng chung CK/CK-MB mức trung bình | 1. Đặc tính, tính năng kỹ thuật: Chất kiểm chứng chung CK/CK-MB mức 1 sử dụng cho máy sinh xét nghiệm sinh hóa. 2. Tiêu chuẩn chất lượng: ISO. | ml | 5 |  | CK/CK-MB Control L1 | Fortress Diagnostics | Anh | Fortress Diagnostics/ Anh | BXC0453A | MONARCH-600 | Phần hóa chất sử dụng cho: Máy xét nghiệm sinh hóa tự động Monarch-600 (hoặc tương đương) | [15 empty] | 0 |  |  | 0 | 5 |  | 0 |  | 0 | [6 empty] | 0
2451 | 23D2.BH445 | Hóa chất kiểm chứng chung CK/CK-MB mức cao | 1. Đặc tính, tính năng kỹ thuật: Chất kiểm chứng chung CK/CK-MB mức 2 sử dụng cho máy xét nghiệm sinh hóa. 2. Tiêu chuẩn chất lượng: ISO. | ml | 5 |  | CK/CK-MB Control L2 | Fortress Diagnostics | Anh | Fortress Diagnostics/ Anh | BXC0459A | MONARCH-600 | Phần hóa chất sử dụng cho: Máy xét nghiệm sinh hóa tự động Monarch-600 (hoặc tương đương) | [15 empty] | 0 |  |  | 0 | 5 |  | 0 |  | 0 | [6 empty] | 0
2452 | 23D2.BH447 | Hóa chất kiểm chứng D-Dimer 2 mức | 1. Thành phần: Thành phần từ máu người cô đặc. 2. Đặc tính, tính năng kỹ thuật: Chất kiểm chứng D-Dimer 2 mức sử dụng cho máy xét nghiệm sinh hóa. 3. Tiêu chuẩn chất lượng: ISO. | ml | 10 |  | D-Dimer Control 2 level | Fortress Diagnostics | Anh | Fortress Diagnostics/ Anh | BXC0789A | MONARCH-600 | Phần hóa chất sử dụng cho: Máy xét nghiệm sinh hóa tự động Monarch-600 (hoặc tương đương) | [15 empty] | 0 |  |  | 0 | 10 |  | 0 |  | 0 | [6 empty] | 0
2453 | 23D1.AH1562 | Hóa chất kiểm chứng Ferritine mức 1 | 1. Thành phần: 2. Nồng độ: 3. Đặc tính, tính năng kỹ thuật: Hóa chất kiểm chứng Ferritine mức 1, Sử dụng cho nhiều thiết bị Baeckman coulter, Roche, Siemens. 4. Tiêu chuẩn chất lượng: CFS; EN ISO 13485:2016 | ml | 14 |  | Ferritin Control L1 | Fortress Diagnostics | Anh | Fortress Diagnostics / Anh | BXC0443A | MONARCH-600 | Phần hóa chất sử dụng cho: Máy xét nghiệm sinh hóa tự động Monarch-600 (hoặc tương đương) | [15 empty] | 0 |  |  | 0 | 14 |  | 0 |  | 0 | [6 empty] | 0
2454 | 23D1.AH1563 | Hóa chất kiểm chứng Ferritine mức 2 | 1. Đặc tính, tính năng kỹ thuật: Hóa chất kiểm chứng Ferritine mức 2, Sử dụng cho nhiều thiết bị Baeckman coulter, Roche, Siemens 2. Tiêu chuẩn chất lượng: CFS; EN ISO 13485:2016 | ml | 104 |  | Ferritin Control L2 | Fortress Diagnostics | Anh | Fortress Diagnostics / Anh | BXC0444A | MONARCH-600 | Phần hóa chất sử dụng cho: Máy xét nghiệm sinh hóa tự động Monarch-600 (hoặc tương đương) | [15 empty] | 0 |  |  | 0 | 14 |  | 0 |  | 0 | 90 | [5 empty] | 0
2455 | 23D2.BH440 | Hóa chất kiểm chứng HbA1c 2 mức | 1. Thành phần: Thành phần từ máu người cô đặc. 2. Đặc tính, tính năng kỹ thuật: Chất chứng HBA1C 2 mức sử dụng cho máy xét nghiệm sinh hóa 3. Tiêu chuẩn chất lượng: ISO. | ml | 14 |  | HBA1C control 2 Level | Fortress Diagnostics | Anh | Fortress Diagnostics/ Anh | BXC0669A | MONARCH-600 | Phần hóa chất sử dụng cho: Máy xét nghiệm sinh hóa tự động Monarch-600 (hoặc tương đương) | [15 empty] | 0 |  |  | 0 | 14 |  | 0 |  | 0 | [6 empty] | 0
2456 | 23D1.AH1576 | Hóa chất sử dụng cho kiểm soát xét nghiệm định lượng 70 thông số xét nghiệm sinh hóa mức 2 | 1. Thành phần: dựa trên huyết thanh người 2. Đặc tính, tính năng kỹ thuật: 3. Tiêu chuẩn chất lượng: Dạng đông khô, thành phần dựa trên huyết thanh người, độ bền mở nắp 7 ngày ở 2-8oC hoặc 28 ngày ở -20oC. 70 thông số Sinh hóa: CK (Toàn phần), Digoxin, Gentamicin, Lithium, Acetaminophen, Salicylat, Theophylline, Tobramycin, Alpha-1-Globulin, Alpha-2-Globulin, Albumin (Điện di), Beta-Globulin, Gamma Globulin, Cortisol, Folate, PSA, T3, FT4, T4, TSH, Vitamin B12, Apolipoprotein A-1, Apolipoprotein B, HDL-Cholesterol, Cholesterol, NEFA, Triglycerid, IgA, IgG, IgM, Protein toàn phần, Transferrin, Alpha-HBDH, Acid Phosphatase (Không- tuyến tiền liệt), Acid Phosphatase (Tuyến tiền liệt), Acid Phosphatase (Toàn phần), Albumin, ALP, GPT/ALT, Amylase, Amylase (Tuyến tụy), GOT/AST, Bicarbonat, Acid Bile, Bilirubin trực tiếp, Bilirubin toàn phần, Ca (Calci), Clorid, Cholinesterase, Creatinine, Beta-hydroxybutyrat, GGT, GLDH, Glucose, Fe (Sắt), Fe (TIBC), Lactate, LDH, LAP, Lipase (Đo màu), Lipase (Độ đục), Magnesi, Osmolality, Phosphate vô cơ, Kali, Natri, Ure, Acid uric, Cu (Đồng), Zn (Kẽm). Bảo quản và vận chuyển ở 2-8oCCFS; CE; EN ISO 13485:2016 | ml | 300 |  | Hum Asy control 2 | Randox | Anh | Randox/Anh | HN1530 | MONARCH-600 | Phần hóa chất sử dụng cho: Máy xét nghiệm sinh hóa tự động Monarch-600 (hoặc tương đương) | [15 empty] | 0 |  |  | 0 | 300 |  | 0 |  | 0 | [6 empty] | 0
2457 | 23D1.AH1577 | Hóa chất sử dụng cho kiểm soát xét nghiệm định lượng 70 thông số xét nghiệm sinh hóa mức 3 | 1. Thành phần: dựa trên huyết thanh người 2. Đặc tính, tính năng kỹ thuật: Dạng đông khô, thành phần dựa trên huyết thanh người, độ bền mở nắp 7 ngày ở 2-8oC hoặc 28 ngày ở -20oC. 70 thông số Sinh hóa: CK (Toàn phần), Digoxin, Gentamicin, Lithium, Acetaminophen, Salicylat, Theophylline, Tobramycin, Alpha-1-Globulin, Alpha-2-Globulin, Albumin (Điện di), Beta-Globulin, Gamma Globulin, Cortisol, Folate, PSA, T3, FT4, T4, TSH, Vitamin B12, Apolipoprotein A-1, Apolipoprotein B, HDL-Cholesterol, Cholesterol, NEFA, Triglycerid, IgA, IgG, IgM, Protein toàn phần, Transferrin, Alpha-HBDH, Acid Phosphatase (Không- tuyến tiền liệt), Acid Phosphatase (Tuyến tiền liệt), Acid Phosphatase (Toàn phần), Albumin, ALP, GPT/ALT, Amylase, Amylase (Tuyến tụy), GOT/AST, Bicarbonat, Acid Bile, Bilirubin trực tiếp, Bilirubin toàn phần, Ca (Calci), Clorid, Cholinesterase, Creatinine, Beta-hydroxybutyrat, GGT, GLDH, Glucose, Fe (Sắt), Fe (TIBC), Lactate, LDH, LAP, Lipase (Đo màu), Lipase (Độ đục), Magnesi, Osmolality, Phosphate vô cơ, Kali, Natri, Ure, Acid uric, Cu (Đồng), Zn (Kẽm). Bảo quản và vận chuyển ở 2-8oC 3. Tiêu chuẩn chất lượng: CFS; CE; EN ISO 13485:2016 | ml | 31500 |  | Hum Asy control 3 | Randox | Anh | Randox/Anh | HE1532 | MONARCH-600 | Phần hóa chất sử dụng cho: Máy xét nghiệm sinh hóa tự động Monarch-600 (hoặc tương đương) | [15 empty] | 0 |  |  | 0 | 300 |  | 0 |  | 0 | 31200 | [5 empty] | 0
2458 | 23D1.AH1561 | Hóa chất tẩy rửa sử dụng cho máy sinh hoá tự động. | 1. Đặc tính, tính năng kỹ thuật: Chất tẩy rửa sử dụng cho máy sinh hoá tự động. 2. Tiêu chuẩn chất lượng: CFS; CE; EN ISO 13485:2016 | ml | 515000 |  | Hightergent | Fortress Diagnostics | Anh | Fortress Diagnostics / Anh | HIT9703 | MONARCH-600 | Phần hóa chất sử dụng cho: Máy xét nghiệm sinh hóa tự động Monarch-600 (hoặc tương đương) | [15 empty] | 0 |  |  | 0 | 515000 |  | 0 |  | 0 | [6 empty] | 0
2459 | 23D1.AH1573 | Hoá chất xét nghiệm nồng độ Cồn trong máu bằng phương pháp UV. | 1. Đặc tính, tính năng kỹ thuật: Hoá chất xét nghiệm nồng độ Cồn trong máu bằng phương pháp UV. Tuyến tính: từ 0.05 - 3.0g/l. Bước sóng chính 340nm, Bước sóng phụ 405nm. Thành phần R1: Sodium Pyrophosphate buffer >50.0mmol/l. R2: Good's buffer >10.0mmol/l, NAD+ ≥2.0mM, Alcohol dehydrogenase ≥40.0KU/l. Chất chuẩn 1ml, Chất kiểm tra mức 1: 1ml , Chất kiểm tra mức 2: 1ml. CV%: <1.5% - 194.8mg/dl, <1% - 501.5mg/dl. 2. Tiêu chuẩn chất lượng: CFS; CE; EN ISO 13485:2016 | ml | 30600 |  | Ethanol (Alcohol)BXC0491A | Fortress Diagnostics | Anh | Fortress Diagnostics / Anh | BXC0491A | MONARCH-600 | Phần hóa chất sử dụng cho: Máy xét nghiệm sinh hóa tự động Monarch-600 (hoặc tương đương) | [15 empty] | 0 |  |  | 0 | 30000 |  | 0 |  | 0 | 600 | [5 empty] | 0
2460 | 23D1.AH1565 | Test hoá chất xét nghiệm Albumin trong máu | 1. Thành phần: Bromocresol Green, Succinate Buffer, CV% 2. Nồng độ: Bromocresol Green 0.15mmol/l, Succinate Buffer 75mmol/l, CV%: 1.03% ở nồng độ 35g/l, CV%: 0.58% ở nồng độ 52.5g/l. 3. Đặc tính, tính năng kỹ thuật: Hoá chất xét nghiệm Albumin trong máu, 4. Tiêu chuẩn chất lượng: ; CE; EN ISO 13485:2016 | Test | 15300 |  | Albumin | Fortress Diagnostics | Anh | Fortress Diagnostics / Anh | OLY0222D | MONARCH-600 | Phần hóa chất sử dụng cho: Máy xét nghiệm sinh hóa tự động Monarch-600 (hoặc tương đương) | [15 empty] | 0 |  |  | 0 | 15300 |  | 0 |  | 0 | [6 empty] | 0
2461 | 23D1.AH1568 | Test hoá chất xét nghiệm GGT trong máu. | 1. Thành phần: R1: Tris buffer, Sodium Chloride, Glycylglycine, R2: Tris buffer, L-ᵧ-Glutamyl - 3 - carboxy-4-nitroanniline. CV% 2. Nồng độ: R1: Tris buffer 100mmol/l, Sodium Chloride 5mmol/l, Glycylglycine 125mmol/l, R2: Tris buffer 100mmol/l, L-ᵧ-Glutamyl - 3 - carboxy-4-nitroanniline 14.5mmol/l. CV%: 0.0% - 49U/L, 0.71% - 151.3U/L 3. Đặc tính, tính năng kỹ thuật: Hoá chất xét nghiệm GGT trong máu. Độ tuyến tính: 450U/L.Blank Absorbance≤0.8. 4. Tiêu chuẩn chất lượng: ; CE; EN ISO | Test | 22875 |  | Gamma-GT | Fortress Diagnostics | Anh | Fortress Diagnostics / Anh | OLY0362F | MONARCH-600 | Phần hóa chất sử dụng cho: Máy xét nghiệm sinh hóa tự động Monarch-600 (hoặc tương đương) | [15 empty] | 0 |  |  | 0 | 21000 |  | 0 |  | 0 | [6 empty] | 0 | 1875
2462 | 23D1.AH1564 | Test xét nghiệm Acid uric trong máu | 1. Thành phần: R1: Peroxidase, 2,4,6-Tribromo-3-hydrobenzenzoic, Potassium ferrocyanide, phophate buffer, 4 - aminoantipyrine. R2 Phosphate buffer, Uricase. Cv% 2. Nồng độ: R1: Peroxidase 300U/L, 2,4,6-Tribromo-3-hydrobenzenzoic 2.5mmol/l, Potassium ferrocyanide 0.05mmol/l, phophate buffer 150mmol/l, 4 - aminoantipyrine 0.7mmol/l. R2 Phosphate buffer 150mmol/l, Uricase 500U/L. Cv%: 0.81% - 0.37mmol/l, 0.91% - 0.55mmol/l. 3. Đặc tính, tính năng kỹ thuật: Hoá chất xét nghiệm Acid uric trong máu. Độ tuyến tính: 1.5mmol/l. Độ nhạy 0.08mg/dl. 4. Tiêu chuẩn chất lượng: CFS; CE; EN ISO 13485:2016 | Test | 18600 |  | Uric Acid | Fortress Diagnostics | Anh | Fortress Diagnostics / Anh | OLY0603E | MONARCH-600 | Phần hóa chất sử dụng cho: Máy xét nghiệm sinh hóa tự động Monarch-600 (hoặc tương đương) | [15 empty] | 0 |  |  | 0 | 18000 |  | 0 |  | 0 | 600 | [5 empty] | 0
2463 | 23D1.AH1578 | Test xét nghiệm ALT trong máu. | 1. Thành phần: R1: Trisbuffer pH7.8, L-Alainine, LDH, R2: NADH, Oxoglutarate, CV%. 2. Nồng độ: R1: Trisbuffer pH7.8 : 100mmo/l, L-Alainine: 500mmol/l, LDH:1200U/L, R2: NADH: 0,18mmol/l, Oxoglutarate: 15mmol/l, CV%: 0.92% - 38.2U/L, CV%: 0.98% - 128.5U/L. 3. Đặc tính, tính năng kỹ thuật: Xét nghiệm ALT trong máu. Độ tuyến tính 1,000U/L 4. Tiêu chuẩn chất lượng: CFS; CE; EN ISO 13485:2016 | Test | 15000 |  | ALT (GPT) | Fortress Diagnostics | Anh | Fortress Diagnostics / Anh | OLY0213F | MONARCH-600 | Phần hóa chất sử dụng cho: Máy xét nghiệm sinh hóa tự động Monarch-600 (hoặc tương đương) | [15 empty] | 0 |  |  | 0 | 15000 |  | 0 |  | 0 | [6 empty] | 0
2464 | 23D1.AH1579 | Test xét nghiệm Amylase trong máu | 1. Thành phần: R1: Glucosidase, Magnesium Sulfate, NaCl, HEPES buffer, R2: E-pNP-G7, NaCl, HEPES buffer, CV% 2. Nồng độ: R1: Glucosidase>4500U/L, Magnesium Sulfate: 10mmol/l, NaCl: 50mmol/l HEPES buffer: 50mmol/l, R2: E-pNP-G7:5,5mmol/l, NaCl: 50mmol/l HEPES buffer: 50mmol/l, CV%0.8% - 75.2U/L, CV%: 0.58% - 235.3. 3. Đặc tính, tính năng kỹ thuật: Xét nghiệm Amylase trong máu. Độ tuyến tính: 1500U/L. 4. Tiêu chuẩn chất lượng: CFS; CE; EN ISO 13485:2016 | Test | 15000 |  | Amylase | Fortress Diagnostics | Anh | Fortress Diagnostics / Anh | OLY0563D | MONARCH-600 | Phần hóa chất sử dụng cho: Máy xét nghiệm sinh hóa tự động Monarch-600 (hoặc tương đương) | [15 empty] | 0 |  |  | 0 | 15000 |  | 0 |  | 0 | [6 empty] | 0
2465 | 23D1.AH1580 | Test xét nghiệm ASO trong máu. | 1. Đặc tính, tính năng kỹ thuật: Xét nghiệm ASO trong máu. Độ tuyến tính: 800IU/ml. Thành phần R1: Tris buffer 20mmol/l pH8.2, Detergent: 0.1%, Sodium Azide: 0.95g/l, R2 latex reagent Glycine buffer pH: pH10, latex Coated with Streptolysin O, Sodium azide 0.95g/l, Chất chuẩn: 1ml, Bước sóng 540nm. CV%: 5.2% - 162IU/ml, 4,3% - 412 IU/ml, 1.8% - 593IU/ml. 2. Tiêu chuẩn chất lượng: CFS; CE; EN ISO 13485:2016 " | Test | 3200 |  | ASO (with Calib) | Fortress Diagnostics | Anh | Fortress Diagnostics / Anh | BXC0501B | MONARCH-600 | Phần hóa chất sử dụng cho: Máy xét nghiệm sinh hóa tự động Monarch-600 (hoặc tương đương) | [15 empty] | 0 |  |  | 0 | 3200 |  | 0 |  | 0 | [6 empty] | 0
2466 | 23D1.AH1581 | Test xét nghiệm AST trong máu | 1. Thành phần: R1: Tris buffer, L-Aspartate, LDH, MDH, R2: NADH, Oxoglutarate. CV% 2. Nồng độ: R1: Tris buffer 80mmol/l, L-Aspartate: 200mmol/l, LDH≥800U/L, MDH≥600U/L, R2: NADH: 0.18mmol/l, Oxoglutarate 12mmol/l. CV%: 0.85% - 34U/L, 0.8% - 156.9U/L 3. Đặc tính, tính năng kỹ thuật: Xét nghiệm AST trong máu. Độ tuyến tính 1000U/L. 4. Tiêu chuẩn chất lượng: CFS; CE; EN ISO 13485:2016 | Test | 150000 |  | AST (GOT) | Fortress Diagnostics | Anh | Fortress Diagnostics / Anh | OLY0203F | MONARCH-600 | Phần hóa chất sử dụng cho: Máy xét nghiệm sinh hóa tự động Monarch-600 (hoặc tương đương) | [15 empty] | 0 |  |  | 0 | 150000 |  | 0 |  | 0 | [6 empty] | 0
2467 | 23D1.AH1582 | Test xét nghiệm Bilirubin toàn phần trong máu. | 1. Thành phần: Citrate buffer, Surfactant, Vanadate. CV% 2. Nồng độ:Citrate buffer 100mmol/l, Surfactant 0.1%, Vanadate 6mmol/l. CV%: 0,92%-28.7µmol/l, 0.5% - 96.6µmol/l 3. Đặc tính, tính năng kỹ thuật: Xét nghiệm Bilirubin toàn phần trong máu. Độ tuyến tính 684µmol/l, độ nhậy: 0.1782µmol/l. Bước sóng: 450, 546nnm. 4. Tiêu chuẩn chất lượng: CFS; CE; EN ISO 13485:2016 | Test | 15000 |  | Bilirubin Total | Fortress Diagnostics | Anh | Fortress Diagnostics / Anh | OLY0192A | MONARCH-600 | Phần hóa chất sử dụng cho: Máy xét nghiệm sinh hóa tự động Monarch-600 (hoặc tương đương) | [15 empty] | 0 |  |  | 0 | 15000 |  | 0 |  | 0 | [6 empty] | 0
2468 | 23D1.AH1583 | Test xét nghiệm Bilirubin trực tiếp trong máu | 1. Thành phần: Citrate buffer, Surfactant, Vanadate 4mmol/l. CV% 2. Nồng độ: Citrate buffer 100mmol/l, Surfactant 0.1%, Vanadate 4mmol/l. CV%: 0,96%-14.5µmol/l, 0.93% - 28.07µmol/l 3. Đặc tính, tính năng kỹ thuật: Xét nghiệm Bilirubin trực tiếp trong máu. Độ tuyến tính 342µmol/l, độ nhậy: 0.299µmol/l. 4. Tiêu chuẩn chất lượng: CFS; CE; EN ISO 13485:2016 | Test | 15000 |  | Bilirubin Direct | Fortress Diagnostics | Anh | Fortress Diagnostics / Anh | OLY0191A | MONARCH-600 | Phần hóa chất sử dụng cho: Máy xét nghiệm sinh hóa tự động Monarch-600 (hoặc tương đương) | [15 empty] | 0 |  |  | 0 | 15000 |  | 0 |  | 0 | [6 empty] | 0
2469 | 23D1.AH1584 | Test xét nghiệm Cholesterol trong máu. | 1. Thành phần: Pipes buffer, Cholesterol oxidase, Cholesterol Esterase, 4-aminoantipyrine, Peroxidase, Phenol , CV% 2. Nồng độ: Pipes buffer 50mmol/l, Cholesterol oxidase>100U/L, Cholesterol Esterase >150U/L, 4-aminoantipyrine 0.3mmol/l, Peroxidase>800U/L, Phenol 6.0mmol/l, CV%: 2.07% - 4.5mmol/l, 1.69% - 5.18mmol/l. 3. Đặc tính, tính năng kỹ thuật: Xét nghiệm Cholesterol trong máu. Độ tuyến tính 20mmol/l ( 774mg/dl), Độ nhạy: 0.2mmol/l (7.74mmg/dl). 4. Tiêu chuẩn chất lượng: CFS; CE; EN ISO 13485:2016 CFS; CE; EN ISO 13485:2016 | Test | 120000 |  | Cholesterol | Fortress Diagnostics | Anh | Fortress Diagnostics / Anh | OLY0261I | MONARCH-600 | Phần hóa chất sử dụng cho: Máy xét nghiệm sinh hóa tự động Monarch-600 (hoặc tương đương) | [15 empty] | 0 |  |  | 0 | 120000 |  | 0 |  | 0 | [6 empty] | 0
2470 | 23D1.AH1585 | Test xét nghiệm Cholinesterase trong máu. | 1. Thành phần: R1: Pyrophosphate Buffer pH 7.6, Potassiumhexacyanoferrate. R2: s-Butyrylthiocholine iodide, CV% 2. Nồng độ: R1: Pyrophosphate Buffer pH 7.6 75mmol/l, Potassiumhexacyanoferrate 2.0mmol/l. R2: s-Butyrylthiocholine iodide 15mmol/l, CV%: 1.12% - 43000U/L, 1.22% - 6900U/L. 3. Đặc tính, tính năng kỹ thuật: Xét nghiệm Cholinesterase trong máu. Độ tuyến tính: 25,000U/L. Độ nhạy: 35U/L. 4. Tiêu chuẩn chất lượng: CFS; CE; EN ISO 13485:2016 | Test | 4000 |  | Cholinesterase | Fortress Diagnostics | Anh | Fortress Diagnostics / Anh | OLY0801D | MONARCH-600 | Phần hóa chất sử dụng cho: Máy xét nghiệm sinh hóa tự động Monarch-600 (hoặc tương đương) | [15 empty] | 0 |  |  | 0 | 4000 |  | 0 |  | 0 | [6 empty] | 0
2471 | 23D1.AH1586 | Test xét nghiệm CKMB trong máu. | 1. Thành phần: R1: Imidazde Buffer, D-glucose, Magnesium acetae, Hexokinase, Glucose-6-phosphated hydrogenase, ADP, 2-adenosine-5-phosphate, NAPD, N-acetylcysteine, anti-human CK-M antibody. R2: Imidazole buffer, Creatine phosphate, CV% 2. Nồng độ: R1: Imidazde Buffer 100mmol/l, D-glucose 20mmol/l, Magnesium acetae 10mmol/l, Hexokinase≥2500U/L, Glucose-6-phosphated hydrogenase≥1500U/L, ADP 2mmol/l, 2-adenosine-5-phosphate 5mmol/l, NAPD+ 2mmol/l, N-acetylcysteine 20mmol/l, anti-human CK-M antibody 10 -20mg/L. R2: Imidazole buffer 100mmol/l, Creatine phosphate 30mmol/l, CV%: 0.96 - 219.16U/L 3. Đặc tính, tính năng kỹ thuật: Xét nghiệm CKMB trong máu. Độ tuyến tính 500U/L. 4. Tiêu chuẩn chất lượng: CFS; CE; EN ISO 13485:2016 | Test | 13400 |  | CK-MB | Fortress Diagnostics | Anh | Fortress Diagnostics / Anh | OLY0452E | MONARCH-600 | Phần hóa chất sử dụng cho: Máy xét nghiệm sinh hóa tự động Monarch-600 (hoặc tương đương) | [15 empty] | 0 |  |  | 0 | 13400 |  | 0 |  | 0 | [6 empty] | 0
2472 | 23D1.AH1587 | Test xét nghiệm Creatine trong máu và nước tiểu bằng phương pháp Enzymatic | 1. Đặc tính, tính năng kỹ thuật: Xét nghiệm Creatine trong máu và nước tiểu bằng phương pháp Enzymatic. Độ tuyến tính 8840µmol/l. Thành phần R1: GOOD'S buffer, Creatinase>20U/ml, Sarcosine oxidase>4U/ml, TODB>0.5mmol/l. R2 GOOD'S buffer, Peroxidase>4U/ml, Creatininase>200U/ml, 4-AAP>0.5mmol/L, CV% 0.65% - 128.38µmol/l, 0.57% - 375.78µmol/l, 0.69% - 79.83µmol/l 2. Tiêu chuẩn chất lượng: CFS; CE; EN ISO 13485:2016 | Test | 175000 |  | Creatinine Enzymatic | Fortress Diagnostics | Anh | Fortress Diagnostics / Anh | OLY0113B | MONARCH-600 | Phần hóa chất sử dụng cho: Máy xét nghiệm sinh hóa tự động Monarch-600 (hoặc tương đương) | [15 empty] | 0 |  |  | 0 | 175000 |  | 0 |  | 0 | [6 empty] | 0
2473 | 23D1.AH1566 | Test xét nghiệm CRP trong máu. | 1. Đặc tính, tính năng kỹ thuật: Hoá chất xét nghiệm CRP trong máu. Tuyến tính 150mg/l. Độ nhạy: 2mg/l. Thành phần R1: tris/HCI buffer 8.2 20mmol/l, Detergent 0.1%, Sodium AZIDE 0.95g/l. R2: Glucine buffer pH pH 10.0, Latex particles coated with Anti Human CRP, Sodium Azide 0.95g/l, Chất chuẩn 1ml. CV%: 5.6% - 8.0mg/l, 3.2% - 19.7mg/l, 2.5% - 71.8mg/l. 2. Tiêu chuẩn chất lượng: CFS; CE; EN ISO 13485:2016 | Test | 28000 |  | CRP Full Range | Fortress Diagnostics | Anh | Fortress Diagnostics / Anh | BXC0382B | MONARCH-600 | Phần hóa chất sử dụng cho: Máy xét nghiệm sinh hóa tự động Monarch-600 (hoặc tương đương) | [15 empty] | 0 |  |  | 0 | 28000 |  | 0 |  | 0 | [6 empty] | 0
2474 | 23D2.BH448 | Test xét nghiệm D-Dimer | 1. Thành phần: R1 Tris-buffer, R2 Anti-Human D-Dimer mouse monocolonal antibody coated latex particles. 2. Nồng độ: R1 Tris-buffer 100mmol/l, R2 Anti-Human D-Dimer mouse monocolonal antibody coated latex particles 0.5%. Độ tuyến tính 0.15 - 8.0 mg/ml. 3. Đặc tính, tính năng kỹ thuật: Test định lượng D-Dimer trong huyết thanh hoặc huyết tương. 4. Tiêu chuẩn chất lượng: ISO. | Test | 3200 |  | D-Dimer | Fortress Diagnostics | Anh | Fortress Diagnostics/ Anh | BXC0787A | MONARCH-600 | Phần hóa chất sử dụng cho: Máy xét nghiệm sinh hóa tự động Monarch-600 (hoặc tương đương) | [15 empty] | 0 |  |  | 0 | 3200 |  | 0 |  | 0 | [6 empty] | 0
2475 | 23D1.AH1567 | Test xét nghiệm Ferritine trong máu | 1. Đặc tính, tính năng kỹ thuật: Hoá chất xét nghiệm Ferritine trong máu. Độ tuyến tính: 300µg/l. Độ nhạy: 2.05µl/l. Thành phần R1: Assay buffer (Glycine) pH 8.5 20mmol/l. R2 Antibody reagent: Latex coated with anti - Human Ferritine antibody 0/57mmol/l. Chất chuẩn 1ml. Bước sóng 540nm ( 530 - 550nm). CV% 5.1% - 33.4µg/l, 1.2% - 289.8µg/l 2. Tiêu chuẩn chất lượng: CFS; CE; EN ISO 13485:2016 | Test | 4400 |  | Ferritin (with Calib) | Fortress Diagnostics | Anh | Fortress Diagnostics / Anh | BXC0441A | MONARCH-600 | Phần hóa chất sử dụng cho: Máy xét nghiệm sinh hóa tự động Monarch-600 (hoặc tương đương) | [15 empty] | 0 |  |  | 0 | 4400 |  | 0 |  | 0 | [6 empty] | 0
2476 | 23D1.AH1569 | Test xét nghiệm Glucose trong máu. Phương pháp Hexokinase | 1. Đặc tính, tính năng kỹ thuật: Hoá chất xét nghiệm Glucose trong máu. Phương pháp Hexokinase. Độ tuyến tính: 40mmol/l, Blank Absorbance ≤0.5. Bước sóng 340nm. Thành phần R1: Triphosadenaline 1.3mmol/l, Hexokinase≥1500U/L, G-6-PDH≥2500U/L, Triethanolamine 50mmol/l. R2: NAD 0.65mmol/l, Buffer 50mmol/l. CV%: 0.9% - 5.56mmol/l, 0.12 - 13.11mmol/l. 2. Tiêu chuẩn chất lượng: CFS; CE; EN ISO 13485:2016 | Test | 135000 |  | Glucose Hexokinase | Fortress Diagnostics | Anh | Fortress Diagnostics / Anh | OLY0103C | MONARCH-600 | Phần hóa chất sử dụng cho: Máy xét nghiệm sinh hóa tự động Monarch-600 (hoặc tương đương) | [15 empty] | 0 |  |  | 0 | 135000 |  | 0 |  | 0 | [6 empty] | 0
2477 | 23D2.BH441 | Test xét nghiệm HbA1c bằng phương pháp men trực tiếp | 1. Thành phần: R1: Glycine buffer, Latex; R2: Glycine buffer, Goat anti - mouse IgG antibody, Monoclonal mouse anti-human HBA1C antibody. 2. Nồng độ: R1: Glycine buffer>15mmol/l, Latex >0.05%. R2: Glycine buffer > 20mmol/l, Goat anti - mouse IgG antibody >0.05%, Monoclonal mouse anti-human HBA1C antibody >0.02mg.ml. 3. Đặc tính, tính năng kỹ thuật: Hoá chất xét nghiệm HBA1C. Phương pháp Latex Immunoturbidimetric. Độ tuyến tính: 16%. Blank Absorbance: ≤0.7. Bước sóng 660nm, bước sóng phụ 800nm. 4. Tiêu chuẩn chất lượng: ISO | Test | 10000 |  | HBA1C Direct Enzymatic | Fortress Diagnostics | Anh | Fortress Diagnostics/ Anh | OLY0672C | MONARCH-600 | Phần hóa chất sử dụng cho: Máy xét nghiệm sinh hóa tự động Monarch-600 (hoặc tương đương) | [15 empty] | 0 |  |  | 0 | 10000 |  | 0 |  | 0 | [6 empty] | 0
2478 | 23D1.AH1570 | Test xét nghiệm HDL cholesterol trực tiếp. | 1. Thành phần: R1: 4-amminoantipyrine, Cholesterol oxidase, Cholesterol esterase, Peroxidase, Non-ionic surfactant, Polymer compound, MOPS buffer, R2: DSBmt, Non-ionic surfactant, MOPS buffer. 2. Nồng độ: R1: 4-amminoantipyrine 1mmol/l, Cholesterol oxidase 1kU/l, Cholesterol esterase 1kU/l, Peroxidase 4kU/L, Non-ionic surfactant 0.5%, Polymer compound, MOPS buffer 100mmol/l, R2: DSBmt 1.25, Non-ionic surfactant 0.5%, MOPS buffer 100mmol/l. CV%: 0.9% - 43.3mg/dl, 0.85% - 59.8mg/dl. 3. Đặc tính, tính năng kỹ thuật: Hoá chất xét nghiệm HDL cholesterol trực tiếp. Độ tuyến tính 150mg/dl, Blank absorbance≤0.2 4. Tiêu chuẩn chất lượng: CFS; CE; EN ISO 13485:2016 | Test | 110000 |  | HDL Cholesterol direct | Fortress Diagnostics | Anh | Fortress Diagnostics / Anh | OLY0421H | MONARCH-600 | Phần hóa chất sử dụng cho: Máy xét nghiệm sinh hóa tự động Monarch-600 (hoặc tương đương) | [15 empty] | 0 |  |  | 0 | 110000 |  | 0 |  | 0 | [6 empty] | 0
2479 | 23D1.AH1571 | Test xét nghiệm LDH trong máu. | 1. Thành phần: R1: Lthium lactate, Potassium Chloride, Tris buffer, R2: Tris buffer, NADH. CV% 2. Nồng độ: R1: Lthium lactate 62.5mmol/l, Potassium Chloride 190.0mmol/l, Tris buffer 1000.0mmol/l, R2: Tris buffer 100.0mmol/l, NADH 30mmol/l. CV%: 0.98% - 203.9U/l, 0.94% - 353.4U/L 3. Đặc tính, tính năng kỹ thuật: Hoá chất xét nghiệm LDH trong máu. Độ tuyến tính: 800U/L. Blank Absorbank≤0.5. 4. Tiêu chuẩn chất lượng: CFS; CE; EN ISO 13485:2016 | Test | 6000 |  | LDH | Fortress Diagnostics | Anh | Fortress Diagnostics / Anh | OLY0242C | MONARCH-600 | Phần hóa chất sử dụng cho: Máy xét nghiệm sinh hóa tự động Monarch-600 (hoặc tương đương) | [15 empty] | 0 |  |  | 0 | 6000 |  | 0 |  | 0 | [6 empty] | 0
2480 | 23D1.AH1572 | Test xét nghiệm LDL cholesterol trực tiếp | 1. Thành phần: R1: 4-Aminoantipyrine, Cholesterol oxidase, Peroxidase, Cholesterol esterase, Non-ionic surfacetant, MOPS buffer. R2: DSBmT, Non-ionic Surfacetant, MOPS buffer. CV% 2. Nồng độ: R1: 4-Aminoantipyrine 1mmol/l, Cholesterol oxidase 500U/L, Peroxidase 800U/L, Cholesterol esterase 800U/L, Non-ionic surfacetant 0.5%, MOPS buffer. R2: DSBmT 1.2%, Non-ionic Surfacetant 0.5%, MOPS buffer 100mmol/l. CV%: 0.9% - 92.7 mg/dl, 0.79% - 134.2mg/dl. 3. Đặc tính, tính năng kỹ thuật: Hoá chất xét nghiệm LDL cholesterol trực tiếp. Độ tuyến tinh 450mg/dl. Blank absorbank≤0.15 4. Tiêu chuẩn chất lượng: CFS; CE; EN ISO 13485:2016 | Test | 64000 |  | LDL Cholesterol direct | Fortress Diagnostics | Anh | Fortress Diagnostics / Anh | OLY0431H | MONARCH-600 | Phần hóa chất sử dụng cho: Máy xét nghiệm sinh hóa tự động Monarch-600 (hoặc tương đương) | [15 empty] | 0 |  |  | 0 | 64000 |  | 0 |  | 0 | [6 empty] | 0
2481 | 23D1.AH1588 | Test xét nghiệm Protein toàn phần trong máu. | 1. Thành phần: R1 NaOH, Potssium Lodide, Copper Sulphate, Sodium Potassium tartrate. CV% 2. Nồng độ:R1 NaOH 200mmol/l, Potssium Lodide 30mmol/l, Copper Sulphate 18mmol/l, Sodium Potassium tartrate 32mmol/l. CV% 0.99% - 30.3g/l, 0.86% - 44.8g/l/ 3. Đặc tính, tính năng kỹ thuật: Xét nghiệm Protein toàn phần trong máu. Độ tuyến tính : 130g/l. Độ nhạy: 2g/l. 4. Tiêu chuẩn chất lượng: CFS; CE; EN ISO 13485:2016 | Test | 16800 |  | Total Protein | Fortress Diagnostics | Anh | Fortress Diagnostics / Anh | OLY0173C | MONARCH-600 | Phần hóa chất sử dụng cho: Máy xét nghiệm sinh hóa tự động Monarch-600 (hoặc tương đương) | [15 empty] | 0 |  |  | 0 | 16800 |  | 0 |  | 0 | [6 empty] | 0
2482 | 23D1.AH1574 | Test xét nghiệm RF. | 1. Thành phần: R1: Tris buffer pH 8.2, Detergent, Sodium azide, R2: Glycine buffer ph 7.3, Latex particles coated with human gammaglobulin pH 8.2, Sodium azide. Chất chuẩn 2ml. CV%. 2. Nồng độ:R1: Tris buffer pH 8.2 20mmol/l, Detergent 0.1%, Sodium azide 0.95%, R2: Glycine buffer ph 7.3, Latex particles coated with human gammaglobulin pH 8.2, Sodium azide 0.95g/l. Chất chuẩn 2ml. CV%: 5.5% - 27.1 IU/ml, 3.8% - 65.1 UI/ml. Bước sóng 650nm. 3. Đặc tính, tính năng kỹ thuật: Hoá chất xét nghiệm RF. Độ tuyến tính: 160IU/L. Độ nhạy: 6IU/ml 4. Tiêu chuẩn chất lượng: CFS; CE; EN ISO 13485:2016 | Test | 3200 |  | RF (with Calib) | Fortress Diagnostics | Anh | Fortress Diagnostics / Anh | BXC0611C | MONARCH-600 | Phần hóa chất sử dụng cho: Máy xét nghiệm sinh hóa tự động Monarch-600 (hoặc tương đương) | [15 empty] | 0 |  |  | 0 | 3200 |  | 0 |  | 0 | [6 empty] | 0
2483 | 23D1.AH1575 | Test xét nghiệm Transferin trong máu | 1. Thành phần: R1; Phosphate buffered saline pH 7.43, Polyethylene glycol, sodium azide, R2 Phosphate buffered saline pH 7.43, Anti-Human transferine antibody, Sodium azide. CV% 2. Nồng độ: R1; Phosphate buffered saline pH 7.43, Polyethylene glycol 60g/l, sodium azide 0.95g/l, R2 Phosphate buffered saline pH 7.43, Anti-Human transferine antibody 20%, Sodium azide 0.95%. CV%: 1.72% - 124mg/dl, 1.75% - 253mg/dl, 1.54% - 372mg/dl. 3. Đặc tính, tính năng kỹ thuật: Hoá chất Xét nghiệm Transferin trong máu. Độ tuyến tính: 850mg/dl. Độ nhạy: 15mg/dl. 4. Tiêu chuẩn chất lượng: CFS; CE; EN ISO 13485:2016 | Test | 2000 |  | Transferrin | Fortress Diagnostics | Anh | Fortress Diagnostics / Anh | OLY0741B | MONARCH-600 | Phần hóa chất sử dụng cho: Máy xét nghiệm sinh hóa tự động Monarch-600 (hoặc tương đương) | [15 empty] | 0 |  |  | 0 | 2000 |  | 0 |  | 0 | [6 empty] | 0
2484 | 23D1.AH1589 | Test xét nghiệm Triglyceride trong máu | 1. Thành phần: R1: Lipoprotein Lipase, ATP, ADTA, TOOS, Magnesium sulfate, GPO, GK, Buffer, R2 POD, EDTA 4- Aminoantipyrine. CV% 2. Nồng độ: R1: Lipoprotein Lipase (LPL) ≥1250U/L, ATP 0.7mmol/l, ADTA 10mmol/l, TOOS 1.875mmol/l, Magnesium sulfate 12.5mmol/l, GPO ≥5000U/L, GK≥1250U/L, Buffer 100mmol/l, R2 POD≥750U/L, EDTA 10mmol/l, 4- Aminoantipyrine 2.0mmol/l. CV%: 0.89% - 1.12mmol/l, 0.71% - 2.8mmol/l. 3. Đặc tính, tính năng kỹ thuật: Xét nghiệm Triglyceride trong máu. Độ tuyến tính: 9.0mmol/l. 4. Tiêu chuẩn chất lượng: CFS; CE; EN ISO 13485:2016 | Test | 105000 |  | Triglycerides | Fortress Diagnostics | Anh | Fortress Diagnostics / Anh | OLY0271G | MONARCH-600 | Phần hóa chất sử dụng cho: Máy xét nghiệm sinh hóa tự động Monarch-600 (hoặc tương đương) | [15 empty] | 0 |  |  | 0 | 105000 |  | 0 |  | 0 | [6 empty] | 0
2485 | 23D1.AH1590 | Test xét nghiệm Urea trong máu. | 1. Thành phần: R1: Tris Buffer, 2-Oxoglutarate, ADP, Urease, GLDH, R2: 2-Oxoglutarrate, NADH. CV% 2. Nồng độ: R1: Tris Buffer 112mmol/l, 2-Oxoglutarate 15.5mmol/l, ADP 0.94mmol/l, Urease 17000U/L, GLDH 600U/L, R2: 2-Oxoglutarrate 115mmol/l, NADH 1.44mmol/l. CV%: 0.97% - 7.54mmol/l, 0.99% - 19.49mmol/l. 3. Đặc tính, tính năng kỹ thuật: Xét nghiệm Urea trong máu. Độ tuyến tính 35mmol/l. Độ nhậy: 0.12mmol/l. 4. Tiêu chuẩn chất lượng: CFS; CE; EN ISO 13485:2016 | Test | 145000 |  | Urea (BUN) | Fortress Diagnostics | Anh | Fortress Diagnostics / Anh | OLY0123E | MONARCH-600 | Phần hóa chất sử dụng cho: Máy xét nghiệm sinh hóa tự động Monarch-600 (hoặc tương đương) | [15 empty] | 0 |  |  | 0 | 145000 |  | 0 |  | 0 | [6 empty] | 0
2486 | 23D3.CH1438 | Xét nghiệm Ammoniac có kèm chất chuẩn 1ml, Chất kiểm chứng mức 1: 1ml, mức 2: 1ml | Hoá chất xét nghiệm định lượng Ammoniac trong huyết tương. Độ nhạy: 9µg/dl. Thành phần gồm: Tris buffer 100mmol/l, NADPH 0.35mmol/l, Sodium azide 0.1%, α-ketoglutarate 8.0mmol/l, GLDH 1000kU/l. Bước sóng 340nm. Mẫu: huyết tương EDTA, không tan máu. | ml | 100 |  | Ammonia | Fortress Diagnostics | Anh | Fortress Diagnostics/ Anh | BXC0376A | MONARCH-600 | Phần hóa chất sử dụng cho: Máy xét nghiệm sinh hóa tự động Monarch-600 (hoặc tương đương) | [19 empty] | 100
2487 | 23D3.CH1424 | Xét nghiệm CK-NAC | Hóa chất dùng cho xét nghiệm định lượng CK; Thành phần: D-glucose 20mmol/l, Adenosine diphosphate 2mmol/l, Magnesium acetate 10mmol/l, N-acetylcysteine 20mmol/l, NADP+ 2mmol/l, Hexokinase 3000U/L, Glucose-6-phosphate dehydrogenase 2500U/l, Imidazone buffer 100mmol/l, 2 adenisine 5 phosphate 5mmol/l; Phương pháp: Dựa trên khuyến cáo của IFCC; Dải tuyến tính: 2000 U/L, Bước sóng: 340 nm; Loại mẫu: Huyết thanh, huyết tương | ml | 150 |  | CK-NAC | Fortress Diagnostics | Anh | Fortress Diagnostics/ Anh | OLY0252E | MONARCH-600 | Phần hóa chất sử dụng cho: Máy xét nghiệm sinh hóa tự động Monarch-600 (hoặc tương đương) | [19 empty] | 150
2488 | 23D3.CH1439 | Xét nghiệm Glycated Albumin (GA) | Xét nghiệm Glycated Albumin trong huyết thanh. Thành phần: Bromcresol green 0.55 mmol/L; Succinic acid buffer 30 mmol/L; Sodium azide 10.7 mmol/L; Brij-35: 5%. Độ tuyến tính: 21 to 1354 umol/l. Độ hấp thụ trống 0.100～2.000. | ml | 75 |  | Glycated Albumin (GA) | Fortress Diagnostics | Anh | Fortress Diagnostics/ Anh | BXC0101B | MONARCH-600 | Phần hóa chất sử dụng cho: Máy xét nghiệm sinh hóa tự động Monarch-600 (hoặc tương đương) | [19 empty] | 75
2489 | 23D3.CH1427 | Xét nghiệm Lactate | Hóa chất dùng cho xét nghiệm định lượng Lactate; Thành phần: Tris buffer 150mmol/l, Lactate oxidase >0.3kU/L, Peroxidase >1.0kU/L, 4-aminoantipyrine 0.3mmol/lTBHB 2.5mmol/l; Phương pháp: Enzymatic colorimetric; Độ tuyến tính: 22.2mmol/l ( 200mg/dl). Độ nhạy: 0.2mmol/L ( 2mg/dl). Bước sóng 540nm; Loại mẫu: Huyết tương, máu toàn phần | ml | 120 |  | Lactate | Fortress Diagnostics | Anh | Fortress Diagnostics/ Anh | OLY0622B | MONARCH-600 | Phần hóa chất sử dụng cho: Máy xét nghiệm sinh hóa tự động Monarch-600 (hoặc tương đương) | [19 empty] | 120
2490 | 23D3.CH1430 | Xét nghiệm Lipase | Hóa chất dùng cho xét nghiệm định lượng lipase; Thành phần: Tris buffer 40mmol/l, Desoxycholate 1.8mmol/l, Taurodezoxycholate 7.2mmol/l, Colipase>1.0mg/l; Độ tuyến tính: 600U/L. Bước sóng 580nm; Loại mẫu: Huyết thanh, huyết tương | ml | 30 |  | Lipase | Fortress Diagnostics | Anh | Fortress Diagnostics/ Anh | OLY0511C | MONARCH-600 | Phần hóa chất sử dụng cho: Máy xét nghiệm sinh hóa tự động Monarch-600 (hoặc tương đương) | [19 empty] | 30
2491 | 23D3.CH1431 | Xét nghiệm Lipid toàn phần | Xét nghiệm Lipid toàn phần trong máu. Phương pháp đo màu Colorimetric. Độ tuyến tính 1300 mg/dl, độ nhạy 3 mg/dl. Nồng độ: 400 - 800mg/dl. Bước sóng 530nm. Thành phần: Vanilin 13mmol/l, Phosphoric Acid 11.7mmol/l | ml | 210 |  | Total Lipid | Fortress Diagnostics | Anh | Fortress Diagnostics/ Anh | BXC0263A | MONARCH-600 | Phần hóa chất sử dụng cho: Máy xét nghiệm sinh hóa tự động Monarch-600 (hoặc tương đương) | [19 empty] | 210
2492 | 23D3.CH1435 | Xét nghiệm Microalbumin | Hoá chất xét nghiệm Microalbumin trong nước tiểu. Độ tuyến tính: 200mg/l. Độ nhạy: 0.25mg/l. Thành phần: Tris/HCL buffer 20mmol/l, Polyethylene Glycol 6%, NaCl 150mmol/l. Bước sóng 340nm. Độ hấp thụ ở bước sóng 340 nm của dung dịch đục thu được tỷ lệ thuận với nồng độ albumin trong mẫu nước tiểu. | ml | 160 |  | Microalbumin | Fortress Diagnostics | Anh | Fortress Diagnostics/ Anh | OLY0471C | MONARCH-600 | Phần hóa chất sử dụng cho: Máy xét nghiệm sinh hóa tự động Monarch-600 (hoặc tương đương) | [19 empty] | 160
2493 | 23D3.CH1426 | Xét nghiệm Phospho | Hóa chất dùng cho xét nghiệm định lượng photpho; Thành phần: Ammonium molybdate 3.5mmol/l, Sulphuric Acid 0.75 mmol/l, Surfactants 1%; Phương pháp: Đo quang UV; Độ tuyến tính: 5.0mmol/l. Độ nhạy: 0.093mmol/l; Bước sóng: 340 nm; Loại mẫu: Huyết thanh, nước tiểu | ml | 300 |  | Phosphorous | Fortress Diagnostics | Anh | Fortress Diagnostics/ Anh | OLY0301C | MONARCH-600 | Phần hóa chất sử dụng cho: Máy xét nghiệm sinh hóa tự động Monarch-600 (hoặc tương đương) | [19 empty] | 300
2494 | 23D3.CH1425 | Xét nghiệm sắt huyết thanh | Hóa chất dùng cho xét nghiệm định lượng sắt; Thành phần: Acetate buffer 0.1mmol/l - pH4.8, Chromazurol B 0.2mmol/l, chất chuẩn 35.8µmol/l ( 200µg/l); Độ tuyến tính: 179µmol/l. Độ nhạy: 0.9µmol/l; Bước sóng: 660 nm; Loại mẫu: Huyết thanh, huyết tương | ml | 240 |  | Iron Monoliquid | Fortress Diagnostics | Anh | Fortress Diagnostics/ Anh | OLY0236B | MONARCH-600 | Phần hóa chất sử dụng cho: Máy xét nghiệm sinh hóa tự động Monarch-600 (hoặc tương đương) | [19 empty] | 240
2495 | 23D3.CH1423 | Xét nghiệm Magnesium | Hóa chất dùng cho xét nghiệm định lượng magiê; Thành phần: DEA buffer pH 12.5 1.0mmol/l, Calmagite 0.2mmol/l, EGTA 250mmol/l, Dimethyl sulphoxite 2%, Chất chuẩn 1.0mmol/l. CV%: 2.56% - 1.14mmol/l, 1.33% - 1.87 mmol/l; Phương pháp: Calmagite; Độ tuyến tính: 3.8mmol/l; Bước sóng: 520nm; Loại mẫu: Huyết thanh, huyết tương, nước tiểu hoặc CSF | ml | 80 |  | Magnesium | Fortress Diagnostics | Anh | Fortress Diagnostics/ Anh | OLY0351C | MONARCH-600 | Phần hóa chất sử dụng cho: Máy xét nghiệm sinh hóa tự động Monarch-600 (hoặc tương đương) | [19 empty] | 80
2496 | 23D3.CH1422 | Xét nghiệm Alkaline Phosphatase | Hoá chất xét nghiệm Alkaline Phosphatase trong máu. Thành phần: Magnesium acetate: 3.0mmol/l, Zinc sulfate: 1.5mmol/l, HEDTA: 3.0mmol/l. Bước sóng 405-410nm, CV%: 0.86%. Hoạt tính của phosphate kiềm của mẫu có thể được tính bằng cách đo tốc độ tăng của độ hấp thụ ở 405nm. | ml | 750 |  | Alkaline phosphate | Fortress Diagnostics | Anh | Fortress Diagnostics/ Anh | OLY0185E | MONARCH-600 | Phần hóa chất sử dụng cho: Máy xét nghiệm sinh hóa tự động Monarch-600 (hoặc tương đương) | [19 empty] | 750
2497 | 23D3.CH1485 | C-Creative Protein (CRP) | 1. Thành phần: 2 thuốc thử, dạng lỏng, sẵn sàng để sử dụng. 2. Đặc tính, tính năng kỹ thuật: Sử dụng để định lượng CRP trong huyết thanh. 3. Tiêu chuẩn kỹ thuật: ISO 13485. | ml | 800 |  | C-Creative Protein (CRP) | Erba -Séc | Erba -Séc | Erba -Séc |  | XL200 | Phần hóa chất sử dụng cho: Máy xét nghiệm sinh hóa tự động XL200/ Miura 200 | [18 empty] | 800
2498 | 23D3.CH1484 | CK MB | 1. Thành phần: 2 thuốc thử, dạng lỏng, sẵn sàng để sử dụng. 2. Đặc tính, tính năng kỹ thuật: Sử dụng để định lượng men CKMB trong huyết thanh hoặc huyết tương (heparin, EDTA). 3. Tiêu chuẩn kỹ thuật: ISO 13485. | ml | 440 |  | CK MB | Erba -Séc | Erba -Séc | Erba -Séc |  | XL200 | Phần hóa chất sử dụng cho: Máy xét nghiệm sinh hóa tự động XL200/ Miura 200 | [18 empty] | 440
2499 | 23D3.CH1486 | CRP Control Low | 1. Đặc tính, tính năng kỹ thuật: Hóa chất nội kiểm sử dụng cho test CRP mức thấp, dạng lỏng. 2. Tiêu chuẩn kỹ thuật: ISO 13485. | ml | 8 |  | CRP Control Low | Erba -Séc | Erba -Séc | Erba -Séc |  | XL200 | Phần hóa chất sử dụng cho: Máy xét nghiệm sinh hóa tự động XL200/ Miura 200 | [18 empty] | 8
2500 | 23D3.CH1488 | CRP Calib SH | 1. Đặc tính, tính năng kỹ thuật: Hóa chất chuẩn máy sử dụng cho test CRP, dạng lỏng. 2. Tiêu chuẩn kỹ thuật: ISO 13485. | ml | 4 |  | CRP Calib SH | Erba -Séc | Erba -Séc | Erba -Séc |  | XL200 | Phần hóa chất sử dụng cho: Máy xét nghiệm sinh hóa tự động XL200/ Miura 200 | [18 empty] | 4
2501 | 23D3.CH1487 | CRP Control High | 1. Đặc tính, tính năng kỹ thuật: Hóa chất nội kiểm sử dụng cho test CRP mức cao, dạng lỏng. 2. Tiêu chuẩn kỹ thuật: ISO 13485. | ml | 8 |  | CRP Control High | Erba -Séc | Erba -Séc | Erba -Séc |  | XL200 | Phần hóa chất sử dụng cho: Máy xét nghiệm sinh hóa tự động XL200/ Miura 200 | [18 empty] | 8
2502 | 23D3.CH1490 | RF Calibrator SUPER high | 1. Đặc tính, tính năng kỹ thuật: Hóa chất chuẩn máy sử dụng cho test RF, dạng lỏng. 2. Tiêu chuẩn kỹ thuật: ISO 13485. | ml | 4 |  | RF Calibrator SUPER high | Erba -Séc | Erba -Séc | Erba -Séc |  | XL200 | Phần hóa chất sử dụng cho: Máy xét nghiệm sinh hóa tự động XL200/ Miura 200 | [18 empty] | 4
2503 | 23D3.CH1491 | RF Control | 1. Đặc tính, tính năng kỹ thuật: Hóa chất nội kiểm sử dụng cho test RF, dạng lỏng. 2. Tiêu chuẩn kỹ thuật: ISO 13485. | ml | 8 |  | RF Control | Erba -Séc | Erba -Séc | Erba -Séc |  | XL200 | Phần hóa chất sử dụng cho: Máy xét nghiệm sinh hóa tự động XL200/ Miura 200 | [18 empty] | 8
2504 | 23D3.CH1489 | Rheumatoid Factor ( RF ) | 1. Thành phần: 2 thuốc thử, dạng lỏng, sẵn sàng để sử dụng. 2. Đặc tính, tính năng kỹ thuật: Sử dụng để định lượng RF trong huyết thanh. 3. Tiêu chuẩn kỹ thuật: ISO 13485. | ml | 768 |  | Rheumatoid Factor ( RF ) | Erba -Séc | Erba -Séc | Erba -Séc |  | XL200 | Phần hóa chất sử dụng cho: Máy xét nghiệm sinh hóa tự động XL200/ Miura 200 | [18 empty] | 768
2505 | 23D3.CH332 | Bộ chuẩn bị mẫu cho xét nghiệm PCR | 1. Thành phần:Hộp thuốc thử cho 240 xét nghiệm có thành phần gồm: Hộp thuốc thử cho 240 xét nghiệm. Thành phần gồm: 10 x 0.9 mL PK 10 x 3 mL SDS 10 x 10 mL LYS 2. Đặc tính, tính năng kỹ thuật: Phương pháp xết nghiệm kỹ thuật Real-time PCR hoặc khuếch đại acid nucleic. 3. Tiêu chuẩn chất lượng: ISO | Test | 1200 |  | 05235812190 C4800 SYS LIQ CYT PREP 240T |  |  |  | 5235812190 | COBAS-4800 | Phần hóa chất sử dụng cho: Máy xét nghiệm sinh học phân tử Cobas 4800 (hoặc tương đương) | [20 empty] | 1200 |  |  |  | 0 | 0
2506 | 23D1.AH2910 | Bộ hóa chất thử xét nghiệm HPV | 1. Đặc tính, tính năng kỹ thuật: Bộ mẫu chứng cho xét nghiệm cobas 4800 HPV hoặc tương đương. 2. Tiêu chuẩn chất lượng: ISO | Bộ | 50 |  | cobas® 4800 HPV Controls Kit | Roche Molecular Systems, Inc., Mỹ | Mỹ | Roche Molecular Systems, Inc., Mỹ | 5235855190 | COBAS-4800 | Phần hóa chất sử dụng cho: Máy xét nghiệm sinh học phân tử Cobas 4800 (hoặc tương đương) | [15 empty] | 0 |  |  | 0 |  | 50 | 0 |  | 0 | [6 empty] | 0
2507 | 23D1.AH40 | Bộ thu mẫu, bảo quản mẫu và vận chuyển mẫu tế bào để dùng cho xét nghiệm sinh học phân tử và/hoặc xét nghiệm tế bào học | 1. Đặc tính, tính năng kỹ thuật: Bộ thu mẫu, bảo quản mẫu và vận chuyển mẫu tế bào để dùng cho xét nghiệm sinh học phân tử và/hoặc xét nghiệm tế bào học 2. Tiêu chuẩn chất lượng: ISO | Lọ | 1310 |  | Roche Cell Collection Medium Kit | Thermo Fisher Scientific, Inc., Mỹ | Mỹ | Roche Diagnostics GmbH, Đức | 7994745190 | COBAS-4800 | Phần hóa chất sử dụng cho: Máy xét nghiệm sinh học phân tử Cobas 4800 (hoặc tương đương) | [15 empty] | 0 |  |  | 0 |  | 1250 | 0 |  | 0 | 60 | [5 empty] | 0
2508 | 23D1.AH2911 | Bộ vật liệu kiểm soát xét nghiệm HIV, HCV, HBV | 1. Đặc tính, tính năng kỹ thuật: Bộ mẫu chứng dương thấp, chứng dương cao và chứng âm cho HIV-1 RNA, HBV DNA và HCV RNA 2. Tiêu chuẩn chất lượng: ISO | Bộ | 480 |  | cobas® HBV/HCV/HIV-1 Control Kit | Roche Molecular Systems, Inc., Mỹ | Mỹ | Roche Diagnostics GmbH, Đức | 06979572190 | COBAS-4800 | Phần hóa chất sử dụng cho: Máy xét nghiệm sinh học phân tử Cobas 4800 (hoặc tương đương) | [14 empty] | 90 | 0 |  |  | 0 |  | 120 | 0 |  | 0 | [6 empty] | 270
2509 | 23D1.AH2028 | Chổi lấy mẫu tế bào cổ tử cung | 1. Đặc tính, tính năng kỹ thuật: Chổi lấy mẫu xét nghiệm HPV 2. Tiêu chuẩn chất lượng: ISO | Cái | 1200 |  | Rovers® Cervex-Brush® sterile | Rovers Medical Devices B.V., Hà Lan | Hà Lan | Rovers Medical Devices B.V., Hà Lan | 08779040190 | COBAS-4800 | Phần hóa chất sử dụng cho: Máy xét nghiệm sinh học phân tử Cobas 4800 (hoặc tương đương) | [15 empty] | 0 |  |  | 0 |  | 1200 | 0 |  | 0 | [6 empty] | 0
2510 | 23D1.AH2919 | Đầu côn có đầu lọc 1ml hoặc tương đương | 1. Thành phần: Đầu côn có đầu lọc 2. Nồng độ: 1ml 3. Đặc tính, tính năng kỹ thuật: Được sử dụng để hút, phân phối và trộn. Đầu côn được chứa trong các khay đựng thuận tiện để sử dụng trực tiếp với các thiết bị PSH và PSU Nhiệt độ bảo quản: 15-25°C 4. Tiêu chuẩn chất lượng: ISO | Cái | 77280 |  | Hamilton HIGH VOL. CO-RE TIPS, FILTER, 1 ml | Nypro Healthcare GmbH, Đức / Nolato Treff AG, Thụy Sỹ/ Hamilton Bonaduz AG, Thụy Sỹ | Đức/ Thụy Sỹ | Hamilton Bonaduz AG, Thụy Sỹ | 04639642001 | COBAS-4800 | Phần hóa chất sử dụng cho: Máy xét nghiệm sinh học phân tử Cobas 4800 (hoặc tương đương) | [14 empty] | 26880 | 0 |  | 480 | 0 |  | 49920 | 0 |  | 0 | [6 empty] | 0
2511 | 23D1.AH33 | Đĩa AD -plate 0.3 ml( hoặc tương đương) | 1. Đặc tính, tính năng kỹ thuật: Đĩa chứa ống thuốc thử Sử dụng một lần Nhiệt độ bảo quản: 15-25°C 2. Tiêu chuẩn chất lượng: ISO | Cái | 300 |  | AD-plate 0.3 ml | Nypro Healthcare GmbH, Đức | Đức | Roche Diagnostics GmbH, Đức | 5232724001 | COBAS-4800 | Phần hóa chất sử dụng cho: Máy xét nghiệm sinh học phân tử Cobas 4800 (hoặc tương đương) | [14 empty] | 100 | 0 |  |  | 0 |  | 200 | 0 |  | 0 | [6 empty] | 0
2512 | 23D1.AH39 | Đĩa tách chiết | 1. Thành phần: Đĩa tách chiết 2.0 ml 2. Đặc tính, tính năng kỹ thuật: Sử dụng một lần Nhiệt độ bảo quản: 2-25°C 3. Tiêu chuẩn chất lượng: ISO | Cái | 360 |  | Extraction plate 2.0ml | Weidmann Medical Technology AG, Thụy Sỹ | Thụy Sỹ | Roche Diagnostics GmbH, Đức | 06884008001 | COBAS-4800 | Phần hóa chất sử dụng cho: Máy xét nghiệm sinh học phân tử Cobas 4800 (hoặc tương đương) | [14 empty] | 120 | 0 |  |  | 0 |  | 240 | 0 |  | 0 | [6 empty] | 0
2513 | 23D3.CH330 | Hóa chất chuẩn bị mẫu 240 xét nghiệm | 1. Thành phần: 10 ống 4.5 ml MGP,10 ống 18 ml EB 2. Nồng độ:93% Isopropanol,Tris buffer 0.09% Sodium azide 2. Đặc tính, tính năng kỹ thuật: Phương pháp xết nghiệm kỹ thuật Real-time PCR hoặc khuếch đại acid nucleic. 3. Tiêu chuẩn chất lượng: ISO | Test | 1200 |  | 05235782190 KIT c4800 SYS SAMP PREP 240T |  |  |  | 5235782190 | COBAS-4800 | Phần hóa chất sử dụng cho: Máy xét nghiệm sinh học phân tử Cobas 4800 (hoặc tương đương) | [20 empty] | 1200 |  |  |  | 0 | 0
2514 | 23D2.BH1445 | Hóa chất cobas® 4800 System Lysis Kit 2 sử dụng cho ly giải mẫu (hoặc tương đương) | 1. Đặc tính, tính năng kỹ thuật: P 2 (cobas® 4800 Protease 2), LYS 2 (cobas® 4800 Lysis Buffer 2) Hóa chất ly giải mẫu, dùng cho các xét nghiệm trên máy cobas 4800, 960 xét nghiệm 2. Tiêu chuẩn chất lượng: ISO | Test | 3840 |  | cobas® 4800 System Lysis Kit 2 | Roche Molecular Systems, Inc., USA | Mỹ | Roche Diagnostics GmbH, Germany | 6979548190 | COBAS-4800 | Phần hóa chất sử dụng cho: Máy xét nghiệm sinh học phân tử Cobas 4800 (hoặc tương đương) | [15 empty] | 0 |  |  | 0 |  |  | 0 |  | 0 | [6 empty] | 3840
2515 | 23D3.CH1126 | Hóa chất sử dụng cho xét nghiệm tải lượng HIV (Cobas® HIV-1 test) | 1. Thành phần: MMX R1, HIV-1 MMX R2, RNA QS 2. Nồng độ: Hộp/120 xét nghiệm 3. Đặc tính, tính năng kỹ thuật: 10 sets/kit, mỗi mẻ (96 mẫu) dùng 8 set, trong đó có 93 mẫu và 3 control. Mỗi mẻ (24 mẫu) dùng 2 set, trong đó có 21 mẫu và 3 control. Sử dụng cho hệ thống máy xét nghiệm Cobas® 4800. Nhiệt độ bảo quản (2-8)°C, hạn sử dụng > 12 tháng. 4. Tiêu chuẩn chất lượng: ISO 13485, CE-IVD. | Hộp | 81 |  | Cobas® HIV-1 | Roche Molecula Systems Ins, USA | USA | Roche Diagnostics GmbH, Germany | '08792992190 | COBAS-4800 | Phần hóa chất sử dụng cho: Máy xét nghiệm sinh học phân tử Cobas 4800 (hoặc tương đương) | [24 empty] | 0 | [5 empty] | 81
2516 | 23D3.CH331 | Hóa chất xét nghiệm HPV | 1. Thành phần:Hộp thuốc thử cho 240 xét nghiệm có thành phần gồm: 10 x 0.5 mL HPV MMX-cobas 480 HPV Master Mix (đệm Tricine; Kali acetate; Kali hydroxide Glycerol; dATP, dCTP, dGTP, dUTP; Các đoạn mồi HPV xuôi và ngược)10 x 1.0 mL HPV Mg/Mn- cobas HPV Mg/Mn Solution 2. Đặc tính, tính năng kỹ thuật: Phương pháp xết nghiệm kỹ thuật Real-time PCR hoặc khuếch đại acid nucleic. 3. Tiêu chuẩn chất lượng: ISO | Test | 1200 |  | 05235901190 KIT c4800 HPV AMP/DET 240T |  |  |  | 5235901190 | COBAS-4800 | Phần hóa chất sử dụng cho: Máy xét nghiệm sinh học phân tử Cobas 4800 (hoặc tương đương) | [20 empty] | 1200 |  |  |  | 0 | 0
2517 | 23D1.AH2917 | Ngăn chứa thuốc thử 200ml | 1. Đặc tính, tính năng kỹ thuật: Ngăn chứa thuốc thử 200ml. Là một bộ phận của hệ thống Cobas 4800.hoặc tương đương Nhiệt độ bảo quản: 15-30°C 2. Tiêu chuẩn chất lượng: ISO | Cái | 600 |  | Reagent Reservoir 200 ml | Nolato Treff AG, Thụy Sỹ/ Hamilton Bonaduz AG, Thụy Sỹ | Thụy Sỹ | Hamilton Bonaduz AG, Thụy Sỹ | 05232759001 | COBAS-4800 | Phần hóa chất sử dụng cho: Máy xét nghiệm sinh học phân tử Cobas 4800 (hoặc tương đương) | [14 empty] | 200 | 0 |  |  | 0 |  | 400 | 0 |  | 0 | [6 empty] | 0
2518 | 23D1.AH2918 | Ngăn chứa thuốc thử 50ml | 1. Đặc tính, tính năng kỹ thuật: Ngăn chứa thuốc thử. Là một bộ phận của hệ thống máy Cobas 4800 hoặc tương đương Nhiệt độ bảo quản: 15-30°C 2. Tiêu chuẩn chất lượng: ISO | Cái | 1000 |  | Reagent Reservoir 50 ml | Nolato Treff AG, Thụy Sỹ/ Hamilton Bonaduz AG, Thụy Sỹ | Thụy Sỹ | Hamilton Bonaduz AG, Thụy Sỹ | 5232732001 | COBAS-4800 | Phần hóa chất sử dụng cho: Máy xét nghiệm sinh học phân tử Cobas 4800 (hoặc tương đương) | [14 empty] | 400 | 0 |  |  | 0 |  | 600 | 0 |  | 0 | [6 empty] | 0
2519 | 23D1.AH805 | Test chuẩn bị mẫu sử dụng cho các xét nghiệm trên máy sinh học phân tử | 1. Đặc tính, tính năng kỹ thuật: Chất thử sinh học phân tử dùng trên máy xét nghiệm định danh vi khuẩn, vi rút KIT COBAS 4800 - KIT COBAS 4800 SAMPLE PREP 2 240T CE-IVD 2. Tiêu chuẩn chất lượng: ISO | Test | 10320 |  | cobas® 4800 System Sample Preparation Kit 2, 240 Tests | Roche Molecular Systems, Inc., Mỹ | Mỹ | Roche Diagnostics GmbH, Đức | 6979513190 | COBAS-4800 | Phần hóa chất sử dụng cho: Máy xét nghiệm sinh học phân tử Cobas 4800 (hoặc tương đương) | [14 empty] | 2160 | 0 |  |  | 0 |  | 2880 | 0 |  | 0 | [6 empty] | 5280
2520 | 23D2.BH1441 | Test hóa chất PCR sử dụng cho chuẩn bị mẫu xét nghiệm (hoặc tương đương) | 1. Thành phần: Sodium citrate dihydrate, Methylisothiazolone HCl. 2. Nồng độ: 0.05% N-Methylisothiazolone HCl 3. Đặc tính, tính năng kỹ thuật: Dung dich được sử dụng trong quá trình chuẩn bị mẫu sau khi ly giải vật liệu mẫu để loại bỏ các mảnh vụn tế bào và các yếu tố ức chế tiềm ẩn trong quá trình PCR, trong khi các axit nucleic vẫn liên kết với các hạt từ tính (MGP) 4. Tiêu chuẩn chất lượng: ISO | Test | 11520 |  | cobas® 4800 System Wash Buffer Kit, 240 Tests | Roche Molecular Systems, Inc., USA | Mỹ | Roche Molecular Systems, Inc., USA | 5235863190 | COBAS-4800 | Phần hóa chất sử dụng cho: Máy xét nghiệm sinh học phân tử Cobas 4800 (hoặc tương đương) | [14 empty] | 2160 | 0 |  |  | 0 |  | 4080 | 0 |  | 0 | [6 empty] | 5280
2521 | 23D2.BH1444 | Test hóa chấtchuẩn bị mẫu cho xét nghiệm PCR | 1. Thành phần: Sodium citrate dihydrate, N-Methylisothiazolone HCl 2. Nồng độ: 0.05% N-Methylisothiazolone HCl 3. Đặc tính, tính năng kỹ thuật: Dung dich được sử dụng trong quá trình chuẩn bị mẫu sau khi ly giải vật liệu mẫu để loại bỏ các mảnh vụn tế bào và các yếu tố ức chế tiềm ẩn trong quá trình PCR, trong khi các axit nucleic vẫn liên kết với các hạt từ tính (MGP). 4. Tiêu chuẩn chất lượng: ISO | Test | 3840 |  | cobas® 4800 System Wash Buffer Kit, 960 Tests | Roche Molecular Systems, Inc., USA | Mỹ | Roche Molecular Systems, Inc., USA | 5235871190 | COBAS-4800 | Phần hóa chất sử dụng cho: Máy xét nghiệm sinh học phân tử Cobas 4800 (hoặc tương đương) | [15 empty] | 0 |  |  | 0 |  |  | 0 |  | 0 | [6 empty] | 3840
2522 | 23D1.AH804 | Test ly giải mẫu sử dụng cho các xét nghiệm trên máy sinh học phân tử | 1. Đặc tính, tính năng kỹ thuật: Chất thử sinh học phân tử dùng trên máy xét nghiệm định danh vi khuẩn, vi rút KIT COBAS 4800 LYSIS 2 240T CE-IVD - KIT COBAS 4800 LYSIS 2 240T CE-IVD 2. Tiêu chuẩn chất lượng: ISO | Test | 10320 |  | cobas® 4800 System Lysis Kit 2, 240 Tests | Roche Molecular Systems, Inc., Mỹ | Mỹ | Roche Diagnostics GmbH, Đức | 06979530190 | COBAS-4800 | Phần hóa chất sử dụng cho: Máy xét nghiệm sinh học phân tử Cobas 4800 (hoặc tương đương) | [14 empty] | 2160 | 0 |  |  | 0 |  | 2880 | 0 |  | 0 | [6 empty] | 5280
2523 | 23D1.AH802 | Test sử dụng xét nghiệm HCV | 1. Đặc tính, tính năng kỹ thuật: Thuốc thử xét nghiệm định lượng HCV RNA-KIT COBAS 4800 HCV 120T CE-IVD 2. Tiêu chuẩn chất lượng: ISO | Test | 960 |  | cobas® HCV | Roche Molecular Systems, Inc., Mỹ | Mỹ | Roche Diagnostics GmbH, Đức | 6979602190 | COBAS-4800 | Phần hóa chất sử dụng cho: Máy xét nghiệm sinh học phân tử Cobas 4800 (hoặc tương đương) | [14 empty] | 360 | 0 |  |  | 0 |  | 600 | 0 |  | 0 | [6 empty] | 0
2524 | 23D2.BH1443 | Test sử dụng cho xét nghiệm PCR | 1. Thành phần: Vi hạt từ tính, 93% Isopropanol, Tris-HCl buffer, 0.09% Sodium azide 2. Đặc tính, tính năng kỹ thuật: 10 ống 13.5 ml MGP (cobas® 4800 System Magnetic Glass Particles: 93% Isopropanol); 10 ống 18ml EB (cobas® 4800 System Elution Buffer: Tris buffer 0.09% Sodium azide). Các vi hạt từ tính được thêm vào các giếng được chỉ định cho mẫu hoặc mẫu chứng, để bắt giữ và liên kết các axit nucleic sau khi chúng được giải phóng qua quá trình ly giải tế bào. Nhiệt độ bảo quản: 2-8°C 3. Tiêu chuẩn chất lượng: ISO | Test | 3840 |  | cobas® 4800 System Sample Preparation Kit, 960 Tests | Roche Molecular Systems, Inc., USA | Mỹ | Roche Molecular Systems, Inc., USA | 5235804190 | COBAS-4800 | Phần hóa chất sử dụng cho: Máy xét nghiệm sinh học phân tử Cobas 4800 (hoặc tương đương) | [15 empty] | 0 |  |  | 0 |  |  | 0 |  | 0 | [6 empty] | 3840
2525 | 23D1.AH2914 | Test sử dụng pha loãng mẫu | 1. Đặc tính, tính năng kỹ thuật: Hóa phất pha loãng mẫu 2. Tiêu chuẩn chất lượng: ISO | Test | 2160 |  | cobas® 4800 System Specimen Diluent 2, 240 Tests | Roche Molecular Systems, Inc., Mỹ | Mỹ | Roche Diagnostics GmbH, Đức | 06979556190 | COBAS-4800 | Phần hóa chất sử dụng cho: Máy xét nghiệm sinh học phân tử Cobas 4800 (hoặc tương đương) | [14 empty] | 2160 | 0 |  |  | 0 |  |  | 0 |  | 0 | [6 empty] | 0
2526 | 23D1.AH2908 | Test thuốc thử xét nghiệm HBV | 1. Đặc tính, tính năng kỹ thuật: LoD = 4,4IU/mL; độ đặc hiệu 100%, phát hiện các kiểu gen HBV A-H, thể đột biến G1896A-precore 2. Tiêu chuẩn chất lượng: ISO | Test | 3840 |  | cobas® HBV | Roche Molecular Systems, Inc., Mỹ | Mỹ | Roche Diagnostics GmbH, Đức | 6979564190 | COBAS-4800 | Phần hóa chất sử dụng cho: Máy xét nghiệm sinh học phân tử Cobas 4800 (hoặc tương đương) | [14 empty] | 1800 | 0 |  |  | 0 |  | 2040 | 0 |  | 0 | [6 empty] | 0
2527 | 23D3.CH446 | Que thử nước tiểu 11 thông số, đọc kết quả trên máy bán tự động đơn lẻ kiểu ANYSCAN 300 hoặc tương đương | 1. Đặc tính, tính năng kỹ thuật: Que nhúng và đọc kết quả phân tích được chỉ định sử dụng chuyên dụng cho nước tiểu trong chẩn đoán in vitro. Trên que thử chứa các thành phần thuốc thử dạng đông khô theo từng khu vực riêng biệt và được gắn vào giá đỡ bằng nhựa mềm. Dải xét nghiệm này là các xét nghiệm định tính và bán định lượng , sử dụng trực quan để phân tích kết quả của các yếu tố trong nước tiểu sau : hồng cầu, bạch cầu, Bilirubin, Urobilinogen, Ketones (acid acetoacetic),Protein, Nitrite, Đường, ph, tỉ trọng và acid Ascorbic. | Test | 40000 |  | Self-stik 11 | Chungdo Pharm. Co., Ltd | Hàn Quốc | Chungdo Pharm. Co., Ltd/ Hàn Quốc | 33 | MULTISTIX10SG | Phần hóa chất sử dụng cho: Máy xét nghiệm tổng phân tích nước tiểu MULTISTIX 10 SG | 4500 | 4725 | 4815 | Công ty TNHH Sản xuất Thương mại Dịch vụ Nano | Công ty TNHH Dịch Vụ Thiết Bị Y tế Gia Phát | Công ty TNHH Thương Mại Dịch Vụ Kỹ Thuật Nhất An Sinh | [10 empty] | 10000 | [6 empty] | 30000 | 0 | 0
2528 | 23D2.BH1331 | Test xét nghiệm vi khuẩn Lao bằng phương pháp xét nghiệm sinh học phân tử | 1. Thành phần: - TRCReady MTB, TRCR (0056101) - Purification Kit, TRCR MB (0056201) - Lysis reagent (0056202) - TRCR Tip Set (0056301) 2. Đặc tính, tính năng kỹ thuật: Bộ hóa chất xét nghiệm MTB dùng để phát hiện tổ hợp 16S rARN của MTB trong mẫu bệnh phẩm lâm sàng từ phổi và ngoài phổi hoặc trong chỉ định nuôi cấy, hỗ trợ chẩn đoán nhiễm MTB ở người. Bộ kit xét nghiệm đảm bảo cho việc xét nghiệm tự động hóa hoàn toàn để khuếch đại và phát hiện dựa trên cơ sở di truyền cấp độ phân tử ARN hoặc AND của vi khuẩn Lao ≤ 40 phút, và không biến nhiệt. Xử lý đa dạng mẫu có vi khuẩn lao: Đờm,dịch dạ dày, dịch rửa phế quản, dịch màng phổi, mô, máu, nước tiểu, phân, dịch phúc mạc... 3. Tiêu chuẩn chất lượng: ISO | Test | 500 |  | Bộ kit xét nghiệm TRC Ready MTB gồm: TRC Ready MTB, TRCR Purification Kit, TRCR MB - Lysis reagent, TRCR Tip Set. | Tosoh | Nhật Bản | Tosoh/ Nhật Bản | 0056101 0056201 0056301 0056202 | TRCREADY-80 | Phần hóa chất sử dụng cho: Máy xét nghiệm vi khuẩn Lao bằng quy trình khép kín TRC Ready - 80 (hoặc tương đương) | [13 empty] | 500 |  | 0 |  |  | 0 |  |  | 0 |  | 0 | [6 empty] | 0
2529 | 23D2.BH623 | Bộ hóa chất phát hiện mô dùng màu nâu (DAB), UltraView Universal DAB Detection Kit hoặc tương đương | 1. Thành phần: chứa thuốc thử đủ cho 250 xét nghiệm. Một ống thuốc thử 25 mL: Dung dịch chứa 3% hydrogen peroxide. Một ống thuốc thử 25 mL: chứa hỗn hợp kháng thể đánh dấu HRP (IgG kháng chuột có nguồn gốc từ cừu, IgM kháng chuột từ cừu, và kháng thể kháng thỏ từ cừu) (<50 μg/mL) trong đệm chứa protein và chất bảo quản ProClin 300. Một ống thuốc thử 25 mL: Chất tạo màu chứa 0,2% 3,3’-diaminobenzidine tetrahydrochloride trong dung dịch chứa chất ổn định riêng và chất bảo quản thích hợp. Một ống thuốc thử 25 mL: chứa 0,04% hydrogen peroxide trong dung dịch đệm phosphate. Một ống thuốc thử 25 mL: chứa đồng sulfate (5g/L) trong đệm acetate với chất bảo quản riêng. 2. Đặc tính, tính năng kỹ thuật: Bộ thử phát hiện mô dùng màu nâu (DAB) 3 . Tiêu chuẩn chất lượng: ISO. | Hộp | 6 |  | ultraView Universal DAB Detection Kit | Ventana Medical Systems, Inc., USA | USA | Ventana Medical Systems, Inc., USA | 5269806001 | VENTANA-GX | Phần hóa chất sử dụng cho: Máy nhuộm tiêu bản tự động Ventana BenchMark GX (hoặc tương đương) | [14 empty] | 6 | 0 |  |  | 0 |  |  | 0 |  | 0 | [6 empty] | 0
2530 | 23D2.BH624 | Hóa chất chẩn đoán cho xét nghiệm miễn dịch (mô, tế bào) dùng trên máy xét nghiệm mô tế bào trên lam, CDX-2 (EPR2764Y) PAB (hoặc tương đương) | 1. Đặc tính, tính năng kỹ thuật: Một ống thuốc thử kháng thể này chứa thuốc thử đã được pha loãng đủ cho 50 xét nghiệm. Pha loãng trong đệm Tris, pH 7.3-7.7, với BSA 1% và Natri Azide < 0.1% Vật chủ: thỏ Lớp kháng thể: IgG 2. Tiêu chuẩn chất lượng: ISO. | Test | 150 |  | CDX-2 (EPR2764Y) PAb, Cell Marque | Cell Marque Corporation, USA | USA | Cell Marque Corporation, USA | 5463491001 | VENTANA-GX | Phần hóa chất sử dụng cho: Máy nhuộm tiêu bản tự động Ventana BenchMark GX (hoặc tương đương) | [14 empty] | 150 | 0 |  |  | 0 |  |  | 0 |  | 0 | [6 empty] | 0
2531 | 23D2.BH625 | Hóa chất chẩn đoán dùng cho máy xét nghiệm mô tế bào trên lam BenchMark, BLUING REAGENT (hoặc tương đương ) | 1. Đặc tính, tính năng kỹ thuật: điều chỉnh màu của chất nhuộm tương phản hematoxylin. Mỗi ống chứa 25 mL thuốc thử pha sẵn là dung dịch chứa 0.1 M lithium carbonate và 0.5 M natri carbonate. 2. Tiêu chuẩn chất lượng: ISO. | Test | 1500 |  | BLUING REAGENT | Ventana Medical Systems, Inc., USA | USA | Ventana Medical Systems, Inc., USA | 5266769001 | VENTANA-GX | Phần hóa chất sử dụng cho: Máy nhuộm tiêu bản tự động Ventana BenchMark GX (hoặc tương đương) | [14 empty] | 1500 | 0 |  |  | 0 |  |  | 0 |  | 0 | [6 empty] | 0
2532 | 23D2.BH640 | Hóa chất kiểm tra CD34 (QBEnd/10), CONFIRM anti-CD34 (QBEnd/10) hoặc tương đương | 1. Thành phần: Kháng thể đơn dòng từ chuột kháng trực tiếp CD34 có trong mô. 2. Đặc tính, tính năng kỹ thuật: chứa lượng thuốc thử đủ cho 50 xét nghiệm. Một ống thuốc thử 5 mL chứa khoảng 4 µg kháng thể đơn dòng từ chuột kháng trực tiếp CD34 có trong mô. Kháng thể được pha loãng trong đệm có chứa protein vận chuyển và chất bảo quản. Nồng độ protein toàn phần của thuốc thử khoảng 10 mg/mL. Nồng độ kháng thể đặc hiệu khoảng 0,8 µg/mL. 3. Tiêu chuẩn chất lượng: ISO. | Test | 3120 |  | CONFIRM anti-CD34 (QBEnd/10) Primary Ant | Ventana Medical Systems, Inc., USA | USA | Ventana Medical Systems, Inc., USA | 5278210001 | VENTANA-GX | Phần hóa chất sử dụng cho: Máy nhuộm tiêu bản tự động Ventana BenchMark GX (hoặc tương đương) | [15 empty] | 0 |  |  | 0 |  |  | 0 |  | 0 | 3120 | [5 empty] | 0
2533 | 23D2.BH642 | Hóa chất kiểm tra S100 (4C4.9), CONFIRM anti-S100 (4C4.9) hoặc tương đương | 1. Thành phần: Kháng thể đơn dòng từ chuột. 2. Đặc tính, tính năng kỹ thuật: chứa thuốc thử đủ cho 50 xét nghiệm. Một ống thuốc thử 5 mL chứa khoảng 50 μg kháng thể đơn dòng từ chuột. Kháng thể được pha loãng trong muối đệm phosphate có chứa protein vận chuyển và chất bảo quản ProClin 300 0.05%. Nồng độ protein toàn phần của thuốc thử khoảng 3 mg/mL. Nồng độ kháng thể đặc hiệu khoảng 10 μg/mL. 3. Tiêu chuẩn chất lượng: ISO. | Test | 50 |  | CONFIRM anti-S100 (4C4.9) Primary Antibody | Ventana Medical Systems, Inc., USA | USA | Ventana Medical Systems, Inc., USA | 5278104001 | VENTANA-GX | Phần hóa chất sử dụng cho: Máy nhuộm tiêu bản tự động Ventana BenchMark GX (hoặc tương đương) | [14 empty] | 50 | 0 |  |  | 0 |  |  | 0 |  | 0 | [6 empty] | 0
2534 | 23D2.BH671 | Hóa chất phủ bảo vệ pha sẵn LCS hoặc tương đương | 1.Thành phần: một hydrocarbon paraffin hóa tỷ trọng thấp và dầu khoáng 2. Đặc tính, tính năng kỹ thuật: được sử dụng làm hàng rào giữa các thuốc thử tan trong nước và không khí 3.Tiêu chuẩn chất lượng: ISO | Lít | 50 |  | LCS | Ventana Medical Systems, Inc,, USA | USA | Ventana Medical Systems, Inc,, USA | 05264839001 | VENTANA-GX | Phần hóa chất sử dụng cho: Máy nhuộm tiêu bản tự động Ventana BenchMark GX (hoặc tương đương) | [14 empty] | 50 | 0 |  |  | 0 |  |  | 0 |  | 0 | [6 empty] | 0
2535 | 23D2.BH670 | Hóa chất rửa tiêu bản và cung cấp môi trường nước ổn định Reaction Buffer Concentrate (10X) hoặc tương đương | 1.Thành phần: dung dịch đệm Tris kiềm (pH 7,6 ± 0,2) 2. Nồng độ: Reaction Buffer Concentrate (10X) 3. Đặc tính, tính năng kỹ thuật: rửa tiêu bản giữa các bước nhuộm và cung cấp một môi trường nước ổn định cho các phản ứng hóa mô miễn dịch hoặc lai tại chỗ 4.Tiêu chuẩn chất lượng: ISO | Lít | 50 |  | Reaction Buffer Concentrate (10X) | Ventana Medical Systems, Inc,, USA | USA | Ventana Medical Systems, Inc,, USA | 5353955001 | VENTANA-GX | Phần hóa chất sử dụng cho: Máy nhuộm tiêu bản tự động Ventana BenchMark GX (hoặc tương đương) | [14 empty] | 50 | 0 |  |  | 0 |  |  | 0 |  | 0 | [6 empty] | 0
2536 | 23D2.BH681 | Hóa chất rửa tiêu bản và cung cấp môi trường ổn định SSC hoặc tương đương | 1. Thành phần dung dịch đệm Sodium Chloride, Sodium Citrate 2. Nồng độ 10X 3. Đặc tính, tính năng kỹ thuậtđể rửa tiêu bản giữa các bước nhuộm và cung cấp một môi trường lỏng ổn định 4. Tiêu chuẩn chất lượng: ISO | Lít | 6 |  | 10X SSC SOLUTION, 2L |  | USA | Ventana Medical Systems, Inc,, USA | 5353947001 | VENTANA-GX | Phần hóa chất sử dụng cho: Máy nhuộm tiêu bản tự động Ventana BenchMark GX (hoặc tương đương) | [14 empty] | 6 | 0 |  |  | 0 |  |  | 0 |  | 0 | [6 empty] | 0
2537 | 23D2.BH630 | Hóa chất thử kháng thể Estrogen Receptor (Er) (Sp1), confirm anti - Er (Sp1) hoặc tương đương | 1. Thành phần: Kháng thể đơn dòng từ thỏ kháng trực tiếp kháng nguyên ER người. 2. Đặc tính, tính năng kỹ thuật: Chứa lượng thuốc thử đủ cho 50 xét nghiệm. Một ống thuốc thử 5 mL chứa khoảng 5 μg kháng thể đơn dòng từ thỏ kháng trực tiếp kháng nguyên ER người. Kháng thể được pha loãng trong Tris-HCl 0.05 M với protein vận chuyển 2%, và chất bảo quản ProClin 300 0.1%. Có vết huyết thanh bào thai bê (∼0.2%) có nguồn gốc từ Mỹ trong dung dịch gốc. Nồng độ protein toàn phần của thuốc thử khoảng 20 mg/mL. Nồng độ kháng thể đặc hiệu khoảng 1 µg/mL 3. Tiêu chuẩn chất lượng: ISO. | ml | 1 |  | CONFIRM ANTI-ER (SP1) | Ventana Medical Systems, Inc., USA | USA | Ventana Medical Systems, Inc., USA | 5278406001 | VENTANA-GX | Phần hóa chất sử dụng cho: Máy nhuộm tiêu bản tự động Ventana BenchMark GX (hoặc tương đương) | [14 empty] | 1 | 0 |  |  | 0 |  |  | 0 |  | 0 | [6 empty] | 0
2538 | 23D2.BH634 | Hóa chất thử kháng thể Progesterone Receptor (Pr) (1E2), confirm Anti - Pr (1E2) hoặc tương đương | 1. Thành phần: Kháng thể đơn dòng từ thỏ kháng trực tiếp kháng nguyên PR người 2. Đặc tính, tính năng kỹ thuật: chứa lượng thuốc thử đủ cho 50 xét nghiệm. Một ống thuốc thử 5 mL chứa khoảng 5 µg kháng thể đơn dòng từ thỏ kháng trực tiếp kháng nguyên PR người Kháng thể được pha loãng trong Tris-HCl 0.05 M với protein vận chuyển 2% và chất bảo quản ProClin 300 0.1%. Có vết huyết thanh bào thai bê (~0.2%) có nguồn gốc từ Mỹ trong dung dịch gốc. Nồng độ protein toàn phần của thuốc thử khoảng 10 mg/mL. Nồng độ kháng thể đặc hiệu khoảng 1 µg/mL 3. Tiêu chuẩn chất lượng: ISO | ml | 1 |  | CONFIRM ANTI-PR (1E2) | Ventana Medical Systems, Inc., USA | USA | Ventana Medical Systems, Inc., USA | 5277990001 | VENTANA-GX | Phần hóa chất sử dụng cho: Máy nhuộm tiêu bản tự động Ventana BenchMark GX (hoặc tương đương) | [14 empty] | 1 | 0 |  |  | 0 |  |  | 0 |  | 0 | [6 empty] | 0
2539 | 23D2.BH629 | Hóa chất thử kháng thể CD20 (L26), CONFIRM anti-CD20 (L26) PAB hoặc tương đương | 1. Thành phần: Kháng thể (L26) đơn dòng từ chuột. 2. Đặc tính, tính năng kỹ thuật: chứa thuốc thử đủ cho 50 xét nghiệm. Một ống thuốc thử 5 mL của chứa khoảng 1.5 μg kháng thể (L26) đơn dòng từ chuột. Kháng thể được pha loãng trong Tris HCl 0.05M với protein vận chuyển 1% và ProClin 300, một chất bảo quản. Nồng độ protein toàn phần của thuốc thử khoảng 10 mg/mL. Nồng độ kháng thể đặc hiệu khoảng 0.3 μg/mL. Không có phản ứng kháng thể không đặc hiệu đã biết quan sát thấy trong sản phẩm này. 3. Tiêu chuẩn chất lượng: ISO. | ml | 5 |  | CONFIRM anti-CD20 (L26) PAB | Ventana Medical Systems, Inc., USA | USA | Ventana Medical Systems, Inc., USA | 5267099001 | VENTANA-GX | Phần hóa chất sử dụng cho: Máy nhuộm tiêu bản tự động Ventana BenchMark GX (hoặc tương đương) | [14 empty] | 5 | 0 |  |  | 0 |  |  | 0 |  | 0 | [6 empty] | 0
2540 | 23D2.BH635 | Hóa chất thử kháng thể Cytokeratin 5/6 (D5/16B4), anti-Cytokeratin 5/6 (D5/16B4) hoặc tương đương | 1. Thành phần: Kháng thể đơn dòng từ chuột. 2. Đặc tính, tính năng kỹ thuật: chứa lượng thuốc thử đủ cho 50 xét nghiệm. Một ống thuốc thử 5 mL chứa khoảng 52 μg kháng thể đơn dòng từ chuột. Kháng thể được pha loãng trong muối đệm phosphate có chứa protein vận chuyển và ProClin 300, một chất bảo quản. Nồng độ protein toàn phần của thuốc thử khoảng 3 mg/mL. Nồng độ kháng thể đặc hiệu khoảng 10.4 μg/mL. 3. Tiêu chuẩn chất lượng: ISO. | ml | 5 |  | Cytokeratin 5/6 (D5/16B4) | Ventana Medical Systems, Inc., USA | USA | Ventana Medical Systems, Inc., USA | 6478441001 | VENTANA-GX | Phần hóa chất sử dụng cho: Máy nhuộm tiêu bản tự động Ventana BenchMark GX (hoặc tương đương) | [14 empty] | 5 | 0 |  |  | 0 |  |  | 0 |  | 0 | [6 empty] | 0
2541 | 23D2.BH632 | Hóa chất thử kháng thể Desmin (DE-R-11), CONFIRM anti-Desmin (DE-R-11) PAb hoặc tương đương | 1. Thành phần: Kháng thể đơn dòng từ chuột kháng trực tiếp desmin có trong mô. 2. Đặc tính, tính năng kỹ thuật: chứa lượng thuốc thử đủ cho 50 xét nghiệm. Một ống thuốc thử 5 mL chứa khoảng 25 µg kháng thể đơn dòng từ chuột kháng trực tiếp desmin có trong mô. Kháng thể được pha loãng trong đệm có chứa protein vận chuyển và chất bảo quản. Nồng độ protein toàn phần của thuốc thử khoảng 14 mg/mL. Nồng độ kháng thể đặc hiệu khoảng 5 µg/mL. 3. Tiêu chuẩn chất lượng: ISO. | ml | 1 |  | CONFIRM anti-Desmin (DE-R-11) PAb | Ventana Medical Systems, Inc., USA | USA | Ventana Medical Systems, Inc., USA | 5267005001 | VENTANA-GX | Phần hóa chất sử dụng cho: Máy nhuộm tiêu bản tự động Ventana BenchMark GX (hoặc tương đương) | [14 empty] | 1 | 0 |  |  | 0 |  |  | 0 |  | 0 | [6 empty] | 0
2542 | 23D2.BH631 | Hóa chất thử kháng thể Ki-67 (30-9), CONFIRM ANTI-KI-67 (30-9) hoặc tương đương | 1. Thành phần: Kháng thể đơn dòng từ thỏ kháng trực tiếp Ki-67 có trong mô. 2. Đặc tính, tính năng kỹ thuật: chứa lượng thuốc thử đủ cho 50 xét nghiệm. 1 – 5 mL ống thuốc thử chứa khoảng 10 μg (2 μg/mL) kháng thể đơn dòng từ thỏ kháng trực tiếp Ki-67 có trong mô. Kháng thể được pha loãng trong đệm có chứa protein vận chuyển và chất bảo quản. 3. Tiêu chuẩn chất lượng: ISO. | ml | 5 |  | CONFIRM ANTI-KI-67 (30-9) RABBIT MONOCLO | Ventana Medical Systems, Inc., USA | USA | Ventana Medical Systems, Inc., USA | 5278384001 | VENTANA-GX | Phần hóa chất sử dụng cho: Máy nhuộm tiêu bản tự động Ventana BenchMark GX (hoặc tương đương) | [14 empty] | 5 | 0 |  |  | 0 |  |  | 0 |  | 0 | [6 empty] | 0
2543 | 23D2.BH628 | Hóa chất thử kháng thể Pan Keratin (AE1/AE3/PCK26), Anti-Pan Keratin (AE1/AE3/PCK26) PAB hoặc tương đương | 1. Thành phần: Hỗn hợp kháng thể đơn dòng từ chuột. 2. Đặc tính, tính năng kỹ thuật: chứa thuốc thử đủ cho 50 xét nghiệm.Một ống thuốc thử 5 mL chứa khoảng 231.5 μg hỗn hợp kháng thể đơn dòng từ chuột. 3. Tiêu chuẩn chất lượng: ISO. | ml | 5 |  | Anti-Keratin, Pan (AE1/AE3 & PCK26) PAB | Ventana Medical Systems, Inc., USA | USA | Ventana Medical Systems, Inc., USA | 5267145001 | VENTANA-GX | Phần hóa chất sử dụng cho: Máy nhuộm tiêu bản tự động Ventana BenchMark GX (hoặc tương đương) | [14 empty] | 5 | 0 |  |  | 0 |  |  | 0 |  | 0 | [6 empty] | 0
2544 | 23D2.BH672 | Hóa chất tiền xử lý mẫu mô CELL CONDITIONING SOLUTION (CC1) hoặc tương đương | 1.Thành phần: đệm tris kiềm không pha loãng 2. Đặc tính, tính năng kỹ thuật:tiền xử lý trong quá trình xử lý mẫu mô trong các phản ứng hóa mô miễn dịch 3. Tiêu chuẩn chất lượng: ISO | Lít | 30 |  | CELL CONDITIONING SOLUTION, CC1, 2L | Ventana Medical Systems, Inc,, USA | USA | Ventana Medical Systems, Inc,, USA | 5279801001 | VENTANA-GX | Phần hóa chất sử dụng cho: Máy nhuộm tiêu bản tự động Ventana BenchMark GX (hoặc tương đương) | [14 empty] | 30 | 0 |  |  | 0 |  |  | 0 |  | 0 | [6 empty] | 0
2545 | 23D2.BH659 | Hóa chất xét nghiệm Cyclin D1 (SP4-R), VENTANA ANTI-CYCLIN D1 (SP4-R) hoặc tương đương | 1. Thành phần: Kháng thể đơn dòng từ thỏ. 2. Đặc tính, tính năng kỹ thuật: chứa lượng thuốc thử đủ cho 50 xét nghiệm. Một ống thuốc thử 5 mL chứa khoảng 0,33 μg kháng thể đơn dòng từ thỏ. Kháng thể được pha loãng trong Tris-HCl 0.05 M với protein vận chuyển 1% và ProClin 300, một chất bảo quản. Nồng độ protein toàn phần của thuốc thử khoảng 10 mg/mL. Nồng độ kháng thể đặc hiệu khoảng 0,07 μg/mL. 3. Tiêu chuẩn chất lượng: ISO. | ml | 5 |  | VENTANA ANTI-CYCLIN D1 (SP4-R) | Ventana Medical Systems, Inc., USA | USA | Ventana Medical Systems, Inc., USA | 5862949001 | VENTANA-GX | Phần hóa chất sử dụng cho: Máy nhuộm tiêu bản tự động Ventana BenchMark GX (hoặc tương đương) | [14 empty] | 5 | 0 |  |  | 0 |  |  | 0 |  | 0 | [6 empty] | 0
2546 | 23D2.BH660 | Hóa chất xét nghiệm EMA (E29) - CONFIRM EMA (E29) Mouse mAb hoặc tương đương | 1. Thành phần: Kháng thể đơn dòng từ chuột 2. Đặc tính, tính năng kỹ thuật: chứa lượng thuốc thử đủ cho 50 xét nghiệm. Một ống thuốc thử 5 mL chứa khoảng 2.7 µg kháng thể đơn dòng từ chuột. Kháng thể được pha loãng trong Tris HCI 0.05 M với protein vận chuyển 1% và ProClin 300 0.10%, một chất bảo quản. Nồng độ protein toàn phần của thuốc thử khoảng 10 mg/mL. Nồng độ kháng thể đặc hiệu khoảng 0.54 μg/mL 3. Tiêu chuẩn chất lượng: ISO. | ml | 5 |  | CONFIRM EMA (E29) Mouse mAb | Ventana Medical Systems, Inc., USA | USA | Ventana Medical Systems, Inc., USA | 5878900001 | VENTANA-GX | Phần hóa chất sử dụng cho: Máy nhuộm tiêu bản tự động Ventana BenchMark GX (hoặc tương đương) | [14 empty] | 5 | 0 |  |  | 0 |  |  | 0 |  | 0 | [6 empty] | 0
2547 | 23D2.BH661 | Hóa chất xét nghiệm Her2/Neu dùng cho máy xét nghiệm mô tế bào, VEN anti-HER2/neu (4B5) RM PAB-US EXPORT hoặc tương đương | 1. Thành phần: Kháng thể đơn dòng từ thỏ kháng trực tiếp kháng nguyên c-erbB-2 người. 2. Đặc tính, tính năng kỹ thuật: chứa lượng thuốc thử đủ cho 50 xét nghiệm. Một ống thuốc thử 5 mL chứa khoảng 30 μg kháng thể đơn dòng từ thỏ kháng trực tiếp kháng nguyên c-erbB-2 người. Kháng thể được pha loãng trong muối đệm Tris 0.05 M, EDTA 0.01 M, Brij-35 0.05% với protein vận chuyển 0.3% và natri azide 0.05%, một chất bảo quản. Có vết huyết thanh bào thai bê, khoảng 0.25% có trong dung dịch gốc. Nồng độ protein toàn phần của thuốc thử khoảng 16 mg/mL. Nồng độ kháng thể đặc hiệu khoảng 6 µg/mL. 3. Tiêu chuẩn chất lượng: ISO. | ml | 320 |  | VEN anti-HER2/neu (4B5) RM PAB-US EXPORT | Ventana Medical Systems, Inc., USA | USA | Roche Diagnostics GmbH, Germany | 5999570001 | VENTANA-GX | Phần hóa chất sử dụng cho: Máy nhuộm tiêu bản tự động Ventana BenchMark GX (hoặc tương đương) | [14 empty] | 5 | 0 |  |  | 0 |  |  | 0 |  | 0 | 315 | [5 empty] | 0
2548 | 23D2.BH665 | Hóa chất xét nghiệm Thyroid Transcription Factor-1 (SP141), TTF-1 (SP141) PAB hoặc tương đương | 1. Thành phần: kháng thể đơn dòng từ thỏ. 2. Đặc tính, tính năng kỹ thuật: chứa lượng thuốc thử đủ cho 50 xét nghiệm. Một ống thuốc thử 5 mL chứa khoảng 28.5 μg kháng thể đơn dòng từ thỏ. Kháng thể được pha loãng trong đệm Tris, pH 7.5, với protein vận chuyển, chất tẩy không ion hóa và natri azide 0.09% là chất bảo quản. Nồng độ protein toàn phần của thuốc thử khoảng 3 mg/mL. Nồng độ kháng thể đặc hiệu khoảng 5,7 μg/mL 3. Tiêu chuẩn chất lượng: ISO. | ml | 5 |  | TTF-1 (SP141) PAB | Ventana Medical Systems, Inc., USA | USA | Ventana Medical Systems, Inc., USA | 6640613001 | VENTANA-GX | Phần hóa chất sử dụng cho: Máy nhuộm tiêu bản tự động Ventana BenchMark GX (hoặc tương đương) | [14 empty] | 5 | 0 |  |  | 0 |  |  | 0 |  | 0 | [6 empty] | 0
2549 | 23D2.BH666 | Hóa chất xét nghiệm Vimentin (Vim 3B4), Confirm anti-Vimentin (Vim 3B4) Primary hoặc tương đương | 1. Thành phần: Kháng thể đơn dòng từ chuột kháng trực tiếp với vimentin hiện diện trong mẫu mô. 2. Đặc tính, tính năng kỹ thuật: chứa lượng thuốc thử đủ cho 50 xét nghiệm. Một ống thuốc thử 5 mL chứa khoảng 12.5 µg (2.5 µg/mL) kháng thể đơn dòng từ chuột kháng trực tiếp với vimentin hiện diện trong mẫu mô. Kháng thể được pha loãng trong đệm có chứa protein vận chuyển và chất bảo quản. 3. Tiêu chuẩn chất lượng: ISO. | ml | 5 |  | CONFIRM Anti-Vimentin (V9) Primary Antib | Ventana Medical Systems, Inc., USA | USA | Ventana Medical Systems, Inc., USA | 5278139001 | VENTANA-GX | Phần hóa chất sử dụng cho: Máy nhuộm tiêu bản tự động Ventana BenchMark GX (hoặc tương đương) | [14 empty] | 5 | 0 |  |  | 0 |  |  | 0 |  | 0 | [6 empty] | 0
2550 | 23D2.BH673 | Test hỗ trợ hiện màu kháng thể đặc hiệu gắn kết kháng nguyên OptiView DAB Detection Kit hoặc tương đương | 1. Thành phầnPeroxidase, hỗn hợp các kháng thể thứ cấp gắn HQ trong đệm chứa protein, kháng thể đơn dòng từ chuột kháng HQ được đánh dấu với HRP, hydrogen peroxide,3, 3’-diaminobenzidine tetrahydrochloride (DAB), đồng sulfate 2. Nồng độdung dịch hydrogen peroxide 3,0%, hỗn hợp các kháng thể thứ cấp gắn HQ trong đệm chứa protein <50 µg/mL, kháng thể đơn dòng từ chuột kháng HQ được đánh dấu với HRP <40 µg/mL, hydrogen peroxide 0,04% trong dung dịch đệm phosphate,3, 3’-diaminobenzidine tetrahydrochloride (DAB) 0,2%, đồng sulfate 5,0 g/L trong đệm acetate 3. Đặc tính, tính năng kỹ thuậtdùng để xác định các đích bằng phương pháp hóa mô miễn dịch (IHC) 4. Tiêu chuẩn chất lượng: ISO | Test | 250 |  | OptiView DAB Detection Kit | Ventana Medical Systems, Inc,, USA | USA | Ventana Medical Systems, Inc,, USA | 6396500001 | VENTANA-GX | Phần hóa chất sử dụng cho: Máy nhuộm tiêu bản tự động Ventana BenchMark GX (hoặc tương đương) | [14 empty] | 250 | 0 |  |  | 0 |  |  | 0 |  | 0 | [6 empty] | 0
2551 | 23D2.BH674 | Test thử chẩn đoán dùng trên máy xét nghiệm mô tế bào trên lam-VENTANA CD117 (EP10) hoặc tương đương | 1. Thành phần: Kháng thể kháng CD117 từ thỏ 2. Nồng độ: 0,1 μg/mL 3. Đặc tính, tính năng kỹ thuật: chất thử chẩn đoán dùng trên máy xét nghiệm mô tế bào trên lam 4.Tiêu chuẩn chất lượng: CE | Test | 150 |  | CD117(EP10) Rabbit Monoclonal PAB | Ventana Medical Systems, Inc,, USA | USA | Ventana Medical Systems, Inc,, USA | 8763909001 | VENTANA-GX | Phần hóa chất sử dụng cho: Máy nhuộm tiêu bản tự động Ventana BenchMark GX (hoặc tương đương) | [14 empty] | 150 | 0 |  |  | 0 |  |  | 0 |  | 0 | [6 empty] | 0
2552 | 23D2.BH676 | Test thử chẩn đoán dùng trên máy xét nghiệm mô tế bào trên lam-VENTANA P53 hoặc tương đương | 1.Thành phần: kháng thể kháng P53(DO-7) 2. Nồng độ: 0,5 μg/mL 3. Đặc tính, tính năng kỹ thuật: chất thử chẩn đoán dùng trên máy xét nghiệm mô tế bào trên lam 4.Tiêu chuẩn chất lượng: ISO | Test | 150 |  | CONFIRM ANTI-P53 (DO-7) PRIMARY ANTIBODY | Ventana Medical Systems, Inc,, USA | USA | Ventana Medical Systems, Inc,, USA | 05278775001 | VENTANA-GX | Phần hóa chất sử dụng cho: Máy nhuộm tiêu bản tự động Ventana BenchMark GX (hoặc tương đương) | [14 empty] | 150 | 0 |  |  | 0 |  |  | 0 |  | 0 | [6 empty] | 0
2553 | 23D2.BH633 | Test thử kháng thể Actin, Smooth Muscle (1A4), NexES, Reagent, Cell MArque, SM Actin hoặc tương đương | 1. Thành phần: Pha loãng trong đệm Tris, pH 7.3-7.7, với BSA 1% và Natri Azide < 0.1% Vật chủ: chuột Lớp kháng thể: IgG/k Nguồn: Dịch nổi 2. Nồng độ: Pha loãng trong đệm Tris, pH 7.3-7.7, với BSA 1% và Natri Azide < 0.1% 3. Đặc tính, tính năng kỹ thuật: Một ống thuốc thử kháng thể này chứa thuốc thử đã được pha loãng đủ cho 50 xét nghiệm. 4. Tiêu chuẩn chất lượng: ISO | Test | 50 |  | NexES, Reagent, Cell MArque, SM Actin | Cell Marque Corporation, USA | USA | Cell Marque Corporation, USA | 5268303001 | VENTANA-GX | Phần hóa chất sử dụng cho: Máy nhuộm tiêu bản tự động Ventana BenchMark GX (hoặc tương đương) | [14 empty] | 50 | 0 |  |  | 0 |  |  | 0 |  | 0 | [6 empty] | 0
2554 | 23D2.BH656 | Test xét nghiệm CD56 - Confirm anti-CD56 (123C3) mAB hoặc tương đương | 1. Đặc tính, tính năng kỹ thuật: Một ống thuốc thử kháng thể này chứa thuốc thử đã được pha loãng đủ cho 50 xét nghiệm. Pha loãng trong đệm Tris, pH 7.3-7.7, với BSA 1% và Natri Azide < 0.1% Vật chủ: thỏ Lớp kháng thể: IgG1 2. Tiêu chuẩn chất lượng: ISO. | Test | 338 |  | CD56 (MRQ-42) PAb, Cell Marque | Cell Marque Corporation, USA | USA | Cell Marque Corporation, USA | 6433359001 | VENTANA-GX | Phần hóa chất sử dụng cho: Máy nhuộm tiêu bản tự động Ventana BenchMark GX (hoặc tương đương) | [14 empty] | 50 | 0 |  |  | 0 |  |  | 0 |  | 0 | 288 | [5 empty] | 0
2555 | 23D2.BH657 | Test xét nghiệm CEA (CEA31), CEA (CEA31) PAb hoặc tương đương | 1. Đặc tính, tính năng kỹ thuật: Một ống thuốc thử kháng thể này chứa thuốc thử đã được pha loãng đủ cho 50 xét nghiệm. Pha loãng trong đệm Tris, pH 7.3-7.7, với BSA 1% và Natri Azide < 0.1% Vật chủ: chuột Lớp kháng thể: IgG1 2. Tiêu chuẩn chất lượng: ISO. | Test | 338 |  | CEA (CEA31) PAb, Cell Marque | Cell Marque Corporation, USA | USA | Cell Marque Corporation, USA | 6433316001 | VENTANA-GX | Phần hóa chất sử dụng cho: Máy nhuộm tiêu bản tự động Ventana BenchMark GX (hoặc tương đương) | [14 empty] | 50 | 0 |  |  | 0 |  |  | 0 |  | 0 | 288 | [5 empty] | 0
2556 | 23D2.BH663 | Test xét nghiệm NSE, NSE (MRQ-55) PAB hoặc tương đương | 1. Đặc tính, tính năng kỹ thuật: Một ống thuốc thử kháng thể này chứa thuốc thử đã được pha loãng đủ cho 50 xét nghiệm Pha loãng trong đệm Tris, pH 7.3-7.7, với BSA 1% và Natri Azide < 0.1% 2. Tiêu chuẩn chất lượng: ISO. | Test | 50 |  | ANTI-NSE (MRQ-55) PAb, Cell Marque | Cell Marque Corporation, USA | USA | Cell Marque Corporation, USA | 6648568001 | VENTANA-GX | Phần hóa chất sử dụng cho: Máy nhuộm tiêu bản tự động Ventana BenchMark GX (hoặc tương đương) | [14 empty] | 50 | 0 |  |  | 0 |  |  | 0 |  | 0 | [6 empty] | 0
2557 | 23D2.BH658 | Test xét nghiệm Thyroglobulin, Thyroglobulin (2H11+6E1) hoặc tương đương | 1. Đặc tính, tính năng kỹ thuật: Một ống thuốc thử kháng thể này chứa thuốc thử đã được pha loãng đủ cho 50 xét nghiệm. Pha loãng trong đệm Tris, pH 7.3-7.7, với BSA 1% và Natri Azide < 0.1% Vật chủ: chuột Lớp kháng thể:2H11: IgG1 Kappa + 6E1: IgG1 Kappa 2. Tiêu chuẩn chất lượng: ISO. | Test | 50 |  | CELL MARQUE, THYROGLOBULIN | Cell Marque Corporation, USA | USA | Cell Marque Corporation, USA | 5267820001 | VENTANA-GX | Phần hóa chất sử dụng cho: Máy nhuộm tiêu bản tự động Ventana BenchMark GX (hoặc tương đương) | [14 empty] | 50 | 0 |  |  | 0 |  |  | 0 |  | 0 | [6 empty] | 0
2558 | 23D2.BH667 | Thuốc thử xét nghiệm CD5 (SP19) | 1. Thành phần: kháng thể đơn dòng từ thỏ (SP19). 2. Đặc tính, tính năng kỹ thuật: chứa lượng thuốc thử đủ cho 50 xét nghiệm. Một ống thuốc thử 5 mL chứa khoảng 3.75 µg kháng thể đơn dòng từ thỏ (SP19). Kháng thể được pha loãng trong Tris-HCl 0.05 M với protein vận chuyển 1% và ProClin 300 0.10%, một chất bảo quản. Nồng độ protein toàn phần của thuốc thử khoảng 10 mg/mL. Nồng độ kháng thể đặc hiệu khoảng 0,75 μg/mL 3. Tiêu chuẩn chất lượng: ISO. | ml | 5 |  | CONFIRM anti-CD5 (SP19) Rabbit Mono | Ventana Medical Systems, Inc., USA | USA | Ventana Medical Systems, Inc., USA | 5929903001 | VENTANA-GX | Phần hóa chất sử dụng cho: Máy nhuộm tiêu bản tự động Ventana BenchMark GX (hoặc tương đương) | [14 empty] | 5 | 0 |  |  | 0 |  |  | 0 |  | 0 | [6 empty] | 0
2559 | 23D2.BH668 | Thuốc thử xét nghiệm Synaptophysin (SP11) | 1. Thành phần: Kháng thể đơn dòng từ thỏ lấy từ dịch nổi nuôi cấy tế bào. 2. Đặc tính, tính năng kỹ thuật: chứa lượng thuốc thử đủ cho 50 tiêu bản. Một ống thuốc thử 5 mL chứa khoảng 2.6µg kháng thể đơn dòng từ thỏ lấy từ dịch nổi nuôi cấy tế bào. Kháng thể được pha loãng trong đệm Phosphate với protein vận chuyển và ProClin 300 0.05%, một chất bảo quản. Nồng độ protein toàn phần của thuốc thử khoảng 19 mg/mL. Nồng độ kháng thể đặc hiệu khoảng 0.5 μg/mL 3. Tiêu chuẩn chất lượng: ISO. | ml | 5 |  | CONFIRM anti-Synaptophysin (SP11) Rabbit | Ventana Medical Systems, Inc., USA | USA | Ventana Medical Systems, Inc., USA | 5479304001 | VENTANA-GX | Phần hóa chất sử dụng cho: Máy nhuộm tiêu bản tự động Ventana BenchMark GX (hoặc tương đương) | [14 empty] | 5 | 0 |  |  | 0 |  |  | 0 |  | 0 | [6 empty] | 0
2560 | 23D3.CH305 | Môi trường Chromagar Candida | 1. Thành phần: Môi trường bao gồm: (công thức tính trên 1 lít) Chromopeptone 10.2g, Glucose 20.0g, Chromogen Mix 2.0g, Chloramphenicol 0.5g, Agar 15.0g 2. Đặc tính, tính năng kỹ thuật: Dùng để phân lập nấm men và nấm sợi; phân biệt Candida albicans, C.tropicalis và C.krusei 3. Tiêu chuẩn chất lượng: ISO | Hộp | 8 |  | BD DIFCO™ Bottle CHROMagar™ Candida 500g | Becton Dickinson and Company (BD), BD Diagnostic Systems | Mỹ | Becton, Dickinson and Company (BD), Mỹ | 212961 | NUOICAYNAM | Phần hóa chất sử dụng cho: nuôi cấy nấm | 6013000 |  |  | Công ty Cổ Phần Thiết Bị Sài Gòn | [9 empty] | 8 | [10 empty] | 0 | 0
2561 | 23D3.CH303 | Môi trường bổ trợ nuôi cấy vi sinh | 1. Thành phần (g/l): Peptone 10.0; Meat Extract 5.0; Glucose 10.0; Sodium Chloride 5.0; Vitamin K1 0.01 Hemin 0.01; Sheep Blood, Defibrinated 50 ml; Agar 15.0; pH cuối cùng 7.5 ± 0.2. 2. Đặc tính, tính năng kỹ thuật: Môi trường để phân lập và nuôi cấy vi khuẩn kỵ khí từ bệnh phẩm lâm sàng, Môi trường đổ sẵn đục, màu đỏ anh đào, Bảo quản: 2-8°C 3. Tiêu chuẩn chất lượng: chất lượng Châu Âu/G7: ISO, CE, | Ống | 50 |  | BBL™ Vitamin K1 - Hemin Solution | Becton Dickinson and Company (BD), BD Diagnostic Systems | Mỹ | Becton, Dickinson and Company (BD), Mỹ | 212354 | NUOIVKKYKHI | Phần hóa chất sử dụng cho: nuôi vi khuẩn kỵ khí | 218100 |  |  | Công ty Cổ Phần Thiết Bị Sài Gòn | [9 empty] | 50 | [10 empty] | 0 | 0
2562 | 23D3.CH304 | Môi trường bổ trợ nuôi cấy vi sinh Thioglycollate Medium | 1. Thành phần: (g/l): Enzymatic Digest of Casein 15.0; Yeast Extract 5.0; Glucose 5.5; Sodium Chloride 2.5; Sodium Thioglycollate 0.5; L-Cystine 0.5; Resazurin 0.001; Agar 0.75; pH cuối cùng 7.1 ± 0.2 ở 25°C Môi trường dạng bột mịn, đồng nhất, màu be nhạt 2. Đặc tính, tính năng kỹ thuật: Môi trường lỏng để kiểm tra độ vô trùng và nuôi cấy kỵ khí khó tính và vi sinh vật hiếu khí, 3. Tiêu chuẩn chất lượng: ISO | Hộp | 10 |  | BD Difco™ Fluid Thioglycollate Medium | Becton Dickinson and Company (BD), BD Diagnostic Systems | Mỹ | Becton, Dickinson and Company (BD), Mỹ | 225650 | NUOIVKKYKHI | Phần hóa chất sử dụng cho: nuôi vi khuẩn kỵ khí | 1621000 |  |  | Công ty Cổ Phần Thiết Bị Sài Gòn | [9 empty] | 10 | [10 empty] | 0 | 0
2563 | 23D3.CH539 | Giấy in nhiệt sử dụng cho máy nước tiểu | Giấy in nhiệt sử dụng tương thích máy Analysis 720. Kích thước : 50mmx20m. | Cuộn | 40 |  | Thermal Printer Papers | Ningbo MFLab Medical Instruments Co., Ltd | china | Ningbo MFLab Medical Instruments Co., Ltd, china |  | Analysis720 | Phần hóa chất, vật tư sử dụng tương thích máy Analysis 720 | 30000 | 30300 | 30603 | CTY TNHH TM HỢP NHẤT | CTY TNHH THIẾT BỊ HOÀNG QUÂN | CÔNG TY CỔ PHẦN TRUYỀN THÔNG TOÀN THÀNH | [17 empty] | 40 | 0 | 0
2564 | 23D3.CH554 | Dây bơm | Dây bơm nhu động tương thích với máy xét nghiệm điện giải đồ 5 thông số. Chất liệu: Silicon. TCCL: ISO 13485 | Túi | 20 |  | PUMP TUBING | Diamond Diagnostic Inc | USA | Diamond Diagnostic Inc, USA |  | IONDO | Phần hóa chất, vật tư sử dụng tương thích máy Ion đồ 5 thông số | 4500000 | 4545000 | 4590450 | CTY TNHH TM HỢP NHẤT | CTY TNHH THIẾT BỊ HOÀNG QUÂN | CÔNG TY CỔ PHẦN TRUYỀN THÔNG TOÀN THÀNH | [17 empty] | 20 | 0 | 0
2565 | 23D3.CH557 | Điện cực CA máy phân tích điện giải | 1. Nồng độ: Phạm vi đo lường: 0.10-5.00 mmol/L Độ chính xác: ≤ 3% Độ lặp lại: ≤ 3% 2. Đặc tính, tính năng kỹ thuật: Điện cực Ca tương thích với máy xét nghiệm điện giải đồ 5 thông số, 3. Tiêu chuẩn chất lượng: ISO | Cái | 8 |  | CA ELECTRODE | Caretium Medical Instruments Co., Ltd, | china | Caretium Medical Instruments Co., Ltd,china |  | IONDO | Phần hóa chất, vật tư sử dụng tương thích máy Ion đồ 5 thông số | 7200000 | 7272000 | 7344720 | CTY TNHH TM HỢP NHẤT | CTY TNHH THIẾT BỊ HOÀNG QUÂN | CÔNG TY CỔ PHẦN TRUYỀN THÔNG TOÀN THÀNH | [17 empty] | 8 | 0 | 0
2566 | 23D3.CH558 | Điện cực CL | 1. Nồng độ: Phạm vi đo lường: 30.0-200.0 mmol/L Độ chính xác: ≤ 1% Độ lặp lại: ≤ 2% 2. Đặc tính, tính năng kỹ thuật: Điện cực Cl tương thích với máy xét nghiệm điện giải đồ 5 thông số, 3. Tiêu chuẩn chất lượng: ISO | Cái | 8 |  | CL ELECTRODE | Caretium Medical Instruments Co., Ltd, | china | Caretium Medical Instruments Co., Ltd,china |  | IONDO | Phần hóa chất, vật tư sử dụng tương thích máy Ion đồ 5 thông số | 7200000 | 7272000 | 7344720 | CTY TNHH TM HỢP NHẤT | CTY TNHH THIẾT BỊ HOÀNG QUÂN | CÔNG TY CỔ PHẦN TRUYỀN THÔNG TOÀN THÀNH | [17 empty] | 8 | 0 | 0
2567 | 23D3.CH559 | Điện cực K | 1. Nồng độ: Phạm vi đo lường: 0.50-15.00 mmol/L Độ chính xác: ≤ 1% Độ lặp lại: ≤ 2% 2. Đặc tính, tính năng kỹ thuật: Điện cực K tương thích với máy xét nghiệm điện giải đồ 5 thông số, 3. Tiêu chuẩn chất lượng: ISO | Cái | 8 |  | K ELECTRODE | Caretium Medical Instruments Co., Ltd, | china | Caretium Medical Instruments Co., Ltd,china |  | IONDO | Phần hóa chất, vật tư sử dụng tương thích máy Ion đồ 5 thông số | 7200000 | 7272000 | 7344720 | CTY TNHH TM HỢP NHẤT | CTY TNHH THIẾT BỊ HOÀNG QUÂN | CÔNG TY CỔ PHẦN TRUYỀN THÔNG TOÀN THÀNH | [17 empty] | 8 | 0 | 0
2568 | 23D3.CH556 | Điện cực NA | 1. Nồng độ: Phạm vi đo lường: 30.0- 200.0 mmol/L Độ chính xác: ≤ 1% Độ lặp lại: ≤ 2% 2. Đặc tính, tính năng kỹ thuật: Điện cực Na tương thích với máy xét nghiệm điện giải đồ 5 thông số, 3. Tiêu chuẩn chất lượng: ISO | Cái | 8 |  | NA ELECTRODE | Caretium Medical Instruments Co., Ltd, | china | Caretium Medical Instruments Co., Ltd,china |  | IONDO | Phần hóa chất, vật tư sử dụng tương thích máy Ion đồ 5 thông số | 7200000 | 7272000 | 7344720 | CTY TNHH TM HỢP NHẤT | CTY TNHH THIẾT BỊ HOÀNG QUÂN | CÔNG TY CỔ PHẦN TRUYỀN THÔNG TOÀN THÀNH | [17 empty] | 8 | 0 | 0
2569 | 23D3.CH560 | Điện cực PH | 1. Nồng độ: Phạm vi đo lường: 7.00-9.00 (unit) Độ chính xác: ≤ 2% Độ lặp lại: ≤ 2% 2. Đặc tính, tính năng kỹ thuật: Điện cực pH tương thích với máy xét nghiệm điện giải đồ 5 thông số, 3. Tiêu chuẩn chất lượng: ISO | Cái | 8 |  | PH ELECTRODE | Caretium Medical Instruments Co., Ltd, | china | Caretium Medical Instruments Co., Ltd,china |  | IONDO | Phần hóa chất, vật tư sử dụng tương thích máy Ion đồ 5 thông số | 7200000 | 7272000 | 7344720 | CTY TNHH TM HỢP NHẤT | CTY TNHH THIẾT BỊ HOÀNG QUÂN | CÔNG TY CỔ PHẦN TRUYỀN THÔNG TOÀN THÀNH | [17 empty] | 8 | 0 | 0
2570 | 23D3.CH555 | Điện cực REF | 1. Đặc tính, tính năng kỹ thuật: Điện cực tham chiếu tương thích với máy xét nghiệm điện giải đồ 5 thông số 2. Tiêu chuẩn chất lượng: ISO | Cái | 8 |  | REF ELECTRODE | Caretium Medical Instruments Co., Ltd, | china | Caretium Medical Instruments Co., Ltd,china |  | IONDO | Phần hóa chất, vật tư sử dụng tương thích máy Ion đồ 5 thông số | 7200000 | 7272000 | 7344720 | CTY TNHH TM HỢP NHẤT | CTY TNHH THIẾT BỊ HOÀNG QUÂN | CÔNG TY CỔ PHẦN TRUYỀN THÔNG TOÀN THÀNH | [17 empty] | 8 | 0 | 0
2571 | 23D3.CH552 | Hóa chấ thử chính máy ion đồ | 1. Thành phần: Potassium chloride, Sodium chloride, Calcium chloride, Calcium acetate monohydrate, Deionized water, 2. Nồng độ: Potassium chloride : 7.64 mmol/L; Sodium chloride: 356.09mmol/L; Calcium chloride: 2.775 mmol/L; Calcium acetate monohydrate: 1.23 mmol/L; Deionized water: 99% 2. Đặc tính, tính năng kỹ thuật: hóa chất chính dùng cho các máy điện giải đồ 5 thông số, 3. Tiêu chuẩn chất lượng: ISO | ml | 10000 |  | ABW-4 (Reagent Pack for 921 series) | Caretium Medical Instruments Co., Ltd, | china | Caretium Medical Instruments Co., Ltd,china | ABW-4 | IONDO | Phần hóa chất, vật tư sử dụng tương thích máy Ion đồ 5 thông số | 11640 | 11756 | 11873 | CTY TNHH TM HỢP NHẤT | CTY TNHH THIẾT BỊ HOÀNG QUÂN | CÔNG TY CỔ PHẦN TRUYỀN THÔNG TOÀN THÀNH | [17 empty] | 10000 | 0 | 0
2572 | 23D3.CH565 | Hóa chất châm điện cực Ref | 1. Thành phần: Buffer, Potassium salts, 2. Nồng độ: Buffer ＜0.5% Potassium salts ＜6.0% 3. Đặc tính, tính năng kỹ thuật: Nước châm điện cực tham chiếu dùng máy xét nghiệm điện giải đồ 5 thông số 4. Tiêu chuẩn chất lượng: ISO 13485 | ml | 500 |  | Ref Filling Solution | Caretium Medical Instruments Co., Ltd, | china | Caretium Medical Instruments Co., Ltd,china |  | IONDO | Phần hóa chất, vật tư sử dụng tương thích máy Ion đồ 5 thông số | 37350 | 37723 | 38100 | CTY TNHH TM HỢP NHẤT | CTY TNHH THIẾT BỊ HOÀNG QUÂN | CÔNG TY CỔ PHẦN TRUYỀN THÔNG TOÀN THÀNH | [17 empty] | 500 | 0 | 0
2573 | 23D3.CH564 | Hóa chất châm điện cực PH NA CL | 1. Thành phần: Buffer, Potassium salts, 2. Nồng độ: Buffer ＜0.5% Potassium salts ＜8.0% 3. Đặc tính, tính năng kỹ thuật: Nước châm điện cực PH NA CL dùng máy xét nghiệm điện giải đồ 5 thông số, 4. Tiêu chuẩn chất lượng: ISO | ml | 500 |  | PH NA CL FILLING SOLUTION | Caretium Medical Instruments Co., Ltd, | china | Caretium Medical Instruments Co., Ltd,china |  | IONDO | Phần hóa chất, vật tư sử dụng tương thích máy Ion đồ 5 thông số | 37350 | 37723 | 38100 | CTY TNHH TM HỢP NHẤT | CTY TNHH THIẾT BỊ HOÀNG QUÂN | CÔNG TY CỔ PHẦN TRUYỀN THÔNG TOÀN THÀNH | [17 empty] | 500 | 0 | 0
2574 | 23D3.CH553 | Hóa chất Control máy Ion đồ hoặc tương đương | 1. Thành phần: Organic buffer: ＜0.1%; Inorganics salts ＜1.0%; Preservative ＜0.05%; Deionized water: sq 2. Đặc tính, tính năng kỹ thuật: Thuốc thử Control dùng cho máy phân tích điện giải đồ 5 thông số, 3. Tiêu chuẩn chất lượng: ISO, | ml | 500 |  | QC - 1 (QC Solution (K, Na, Cl, Ca, PH) | Caretium Medical Instruments Co., Ltd, | china | Caretium Medical Instruments Co., Ltd,china | QC - 1 | IONDO | Phần hóa chất, vật tư sử dụng tương thích máy Ion đồ 5 thông số | 83420 | 84254 | 85096 | CTY TNHH TM HỢP NHẤT | CTY TNHH THIẾT BỊ HOÀNG QUÂN | CÔNG TY CỔ PHẦN TRUYỀN THÔNG TOÀN THÀNH | [17 empty] | 500 | 0 | 0
2575 | 23D3.CH551 | Hóa chất hiệu chuẩn AB sử dụng cho máy xét nghiệm điện giải | 1. Thành phần: Sodium bicarbonate, Water, 2. Nồng độ: Sodium bicarbonate < 1%; Water 99% 3. Đặc tính, tính năng kỹ thuật: Dung dịch Calib dùng cho máy xét nghiệm máy điện giải đồ 5 thông số, 4. Tiêu chuẩn chất lượng: ISO | ml | 1000 |  | STD AB (AB Standard Solution) | Caretium Medical Instruments Co., Ltd, | china | Caretium Medical Instruments Co., Ltd,china | STD AB | IONDO | Phần hóa chất, vật tư sử dụng tương thích máy Ion đồ 5 thông số | 35000 | 35350 | 35703 | CTY TNHH TM HỢP NHẤT | CTY TNHH THIẾT BỊ HOÀNG QUÂN | CÔNG TY CỔ PHẦN TRUYỀN THÔNG TOÀN THÀNH | [17 empty] | 1000 | 0 | 0
2576 | 23D3.CH562 | Hóa chất làm đầy điện cực CA FILLING | 1. Thành phần: Buffer Potassium salts 2. Nồng độ: Buffer ＜0.5% Potassium salts ＜6.0% 3. Đặc tính, tính năng kỹ thuật: Nước châm điện cực CA dùng máy xét nghiệm điện giải đồ 5 thông số, làm đầy điện cực cho máy phân tích điện giải, 4. Tiêu chuẩn chất lượng: ISO | ml | 500 |  | CA FILLING SOLUTION | Caretium Medical Instruments Co., Ltd, | china | Caretium Medical Instruments Co., Ltd,china |  | IONDO | Phần hóa chất, vật tư sử dụng tương thích máy Ion đồ 5 thông số | 37350 | 37723 | 38100 | CTY TNHH TM HỢP NHẤT | CTY TNHH THIẾT BỊ HOÀNG QUÂN | CÔNG TY CỔ PHẦN TRUYỀN THÔNG TOÀN THÀNH | [17 empty] | 500 | 0 | 0
2577 | 23D3.CH563 | Hóa chất làm đầy điện cực K FILLING | 1. Thành phần: Buffer, Potassium salts, 2. Nồng độ: Buffer ＜0.5% Potassium salts ＜6.0% 3. Đặc tính, tính năng kỹ thuật: Nước châm điện cực K dùng máy xét nghiệm điện giải đồ 5 thông số làm đầy điện cực cho máy phân tích điện giải, 4. Tiêu chuẩn chất lượng: ISO | ml | 500 |  | K FILLING SOLUTION | Caretium Medical Instruments Co., Ltd, | china | Caretium Medical Instruments Co., Ltd,china |  | IONDO | Phần hóa chất, vật tư sử dụng tương thích máy Ion đồ 5 thông số | 37350 | 37723 | 38100 | CTY TNHH TM HỢP NHẤT | CTY TNHH THIẾT BỊ HOÀNG QUÂN | CÔNG TY CỔ PHẦN TRUYỀN THÔNG TOÀN THÀNH | [17 empty] | 500 | 0 | 0
2578 | 23D3.CH550 | Hóa chất làm đầy điện cực NA | 1. Thành phần: Organic Buffer＜0.1% Tensioactive＜1.0% Preservative ＜0.05% Deionized water sq 2. Đặc tính, tính năng kỹ thuật: Dung dịch làm sạch cho điện cực Na trên máy điện giải đồ 5 thông số, 3. Tiêu chuẩn chất lượng: ISO | ml | 300 |  | NA CONDITIONER | Caretium Medical Instruments Co., Ltd, | china | Caretium Medical Instruments Co., Ltd,china | NA CONDITIONER | IONDO | Phần hóa chất, vật tư sử dụng tương thích máy Ion đồ 5 thông số | 80000 | 80800 | 81608 | CTY TNHH TM HỢP NHẤT | CTY TNHH THIẾT BỊ HOÀNG QUÂN | CÔNG TY CỔ PHẦN TRUYỀN THÔNG TOÀN THÀNH | [17 empty] | 300 | 0 | 0
2579 | 23D3.CH549 | Hóa chất rửa máy dùng cho máy ion đồ | 1. Thành phần: Organic buffer Tensioactive＜0.5% Preservative ＜0.05% Deionized water ＜0.07% Deionized water sq 2. Đặc tính, tính năng kỹ thuật: Dung dịch rửa dùng cho máy xét nghiệm máy điện giải đồ 5 thông số, 3. Tiêu chuẩn chất lượng: ISO | ml | 500 |  | WEEKLY CLEANING SOLUTION | Caretium Medical Instruments Co., Ltd, | china | Caretium Medical Instruments Co., Ltd,china | WEEKLY CLEANING SOLUTION | IONDO | Phần hóa chất, vật tư sử dụng tương thích máy Ion đồ 5 thông số | 35000 | 35350 | 35703 | CTY TNHH TM HỢP NHẤT | CTY TNHH THIẾT BỊ HOÀNG QUÂN | CÔNG TY CỔ PHẦN TRUYỀN THÔNG TOÀN THÀNH | [17 empty] | 500 | 0 | 0
2580 | 23D3.CH561 | REF MEMBRANE (Màng điện cực Ref) | 1. Đặc tính, tính năng kỹ thuật: Màn điện cực tương thích với máy xét nghiệm điện giải đồ 5 thông số, 2. Tiêu chuẩn chất lượng: ISO | Cái | 30 |  | REF MEMBRANE (Màn điện cực Ref) | Caretium Medical Instruments Co., Ltd, | china | Caretium Medical Instruments Co., Ltd,china |  | IONDO | Phần hóa chất, vật tư sử dụng tương thích máy Ion đồ 5 thông số | 4500000 | 4545000 | 4590450 | CTY TNHH TM HỢP NHẤT | CTY TNHH THIẾT BỊ HOÀNG QUÂN | CÔNG TY CỔ PHẦN TRUYỀN THÔNG TOÀN THÀNH | [17 empty] | 30 | 0 | 0
2581 | 23D3.CH1443 | Lọ thủy tinh (Glass vials) | Lọ thuỷ tinh 20ml chứa dung dịch thu thập hơi thở | Lọ | 200 |  | Breath Collection Vials | AVANOS MEDICAL, INC | Mỹ | Trimed Distributors PTY ., Ltd | No.60447 | HELICOBACTER | Thiết bị chẩn đoán HELICOBACTER PYLORI qua hơi thở | [19 empty] | 200
2582 | 23D3.CH1396 | Giấy lọc lấy mẫu bụi Whatman GF/A 25mm | 1. Thành phần: Giấy lọc 2. Đường kính: 25mm 3. Tính năng: đo giấy lọc bụi trong môi trường lao động Sử dụng cho máy: SKC 224 | Hộp | 5 | [6 empty] | PCXR8SKC | Thiết bị lấy mẫu khí 224 PCXR8 SKC | [24 empty] | 0 | [5 empty] | 5
2583 | 23D3.CH1393 | Giấy lọc lấy mẫu bụi Whatman GF/A 37mm | 1.Thành phần: Giấy lọc 2. Đường kính: 37mm 3.Tính năng: đo giấy lọc bụi trong môi trường lao động Sử dụng cho máy: SKC 224 | Hộp | 10 | [6 empty] | PCXR8SKC | Thiết bị lấy mẫu khí 224 PCXR8 SKC | [24 empty] | 0 | [5 empty] | 10
2584 | 23D3.CH1257 | Aceton (C₃H₆O) | 1. Thành phần: Hóa chất phân tích ACETONE 2. Nồng độ: tinh khiết 3. Đặc tính, tính năng kỹ thuật: Dung dịch không màu 4. Tiêu chuẩn chất lượng: Tiêu chuẩn ACS Hạn dùng: > 2/3 date; Có chứng nhận chất lượng CoA. | ml | 500 | [32 empty] | 0 | [5 empty] | 500
2585 | 23D3.CH1258 | AcetonNitril | 1. Thành phần: Hóa chất phân tích AcetonNitril 2. Nồng độ: Tinh khiết 3. Đặc tính, tính năng kỹ thuật: dung dichị không màu 4. Tiêu chuẩn chất lượng: Hạn dùng: > 2/3 date; Có chứng nhận chất lượng CoA | ml | 5000 | [32 empty] | 0 | [5 empty] | 5000
2586 | 23D3.CH1249 | Acetonnitril (CH3CN) | 1. Thành phần: Acetonnitril (CH3CN) 2. Nồng độ: tinh khiết 3. Đặc tính, tính năng kỹ thuật: Sắc ký lỏng hiệu năng cao (HPLC) 4. Tiêu chuẩn chất lượng: Tiêu chuẩn ACS; Bảo quản theo nhà sản xuất; Hạn dùng: > 2/3 date ; Có chứng nhận chất lượng COA. | ml | 5000 | [32 empty] | 0 | [5 empty] | 5000
2587 | 23D3.CH1364 | Acid acetic 3% | 1.Thành phần:Acid Acetic (CH3COOH) 2. Nồng độ: 3% 3. Đặc tính, tính năng kỹ thuật: Acid acetic 3% bôi lên bề mặt cổ tử cung để quan sát sàng lọc và phát hiện kịp thời phòng chống ung tư cổ tử cung 4. Tiêu chuẩn chất lượng: ISO | Lít | 170 |  | Acid Acetic 3% | Scharlau | Tây Ban Nha | Scharlau;Tây Ban Nha | [27 empty] | 0 |  |  |  | 10 |  | 160
2588 | 23D3.CH388 | Acid Citric tinh khiết >99,9%, dùng rửa máy thận nhân tạo | 1. Đặc tính, tính năng kỹ thuật: Dạng bột, tinh tkhiết > 99,9% Tạo phức kim loại, chất chống oxy hóa 2. Tiêu chuẩn chất lượng: Tiêu chuẩn ISO 9001. | Kg | 900 |  | Acid Citric | Weifang | Trung quốc | Weifang, Trung quốc | Monohydrate | [22 empty] | 900 |  |  |  | 0 | 0
2589 | 23D2.BH1365 | acid hydrochloric (2-20ppm) | 1. Thành phần: acid hydrochloric 2. Nồng độ: 2-20ppm 3. Tiêu chuẩn chất lượng: | Ống | 100 |  | HCl | Kitagawa | Nhật Bản | KOMYO RIKAGAKU KOGYO K.K | 173SB | [17 empty] | 0 |  |  | 0 |  |  | 0 |  | 0 | [6 empty] | 0 |  |  | 100
2590 | 23D2.BH1362 | Acid Sunfuaric (0,05-5mg/m3) | 1.Thành phần: Acid Sunfuaric 2. Nồng độ: 0,05-5mg/m3 3. Tiêu chuẩn chất lượng: ISO | Ống | 100 |  | Acid Sunfuaric | Kitagawa | Nhật Bản | KOMYO RIKAGAKU KOGYO K.K | 244U | [17 empty] | 0 |  |  | 0 |  |  | 0 |  | 0 | [6 empty] | 0 |  |  | 100
2591 | 23D3.CH1259 | Alizarin red Sulfonat chỉ thị màu (C₁₄H₇NaO₇S) | 1. Thành phần:Chất chỉ thị màu Alizarin red Sulfonat (C₁₄H₇NaO₇S) 2. Nồng độ: tinh khiết 3. Đặc tính, tính năng kỹ thuật: Chất chỉ thị màu 4. Tiêu chuẩn chất lượng: Hạn dùng: > 2/3 date; Có chứng nhận chất lượng CoA | Gam | 5 | [32 empty] | 0 | [5 empty] | 5
2592 | 23D3.CH1260 | Ammonia solution 25% [NH4OH] | 1. Thành phần: Hóa chất phân tích Ammonia solution 25% [NH4OH] 2. Nồng độ: 25% 3. Đặc tính, tính năng kỹ thuật: dung dịch lỏng 4. Tiêu chuẩn chất lượng: Tiêu chuẩn ACS; Bảo quản theo nhà sản xuất; Hạn dùng: > 2/3 date; Có chứng nhận chất lượng CoA. | ml | 3000 | [32 empty] | 0 | [5 empty] | 3000
2593 | 23D3.CH1261 | Ammonium Chloride [NH4Cl] | 1. Thành phần: Hóa chất phân tích Ammonium Chloride[NH4Cl] 2. Nồng độ: tinh khiết 3. Đặc tính, tính năng kỹ thuật: Tinh thể màu trắng 4. Tiêu chuẩn chất lượng: Tiêu chuẩn ACS; Bảo quản theo nhà sản xuất; Hạn dùng: > 2/3 date; Có chứng nhận chất lượng CoA. | Gam | 3000 | [32 empty] | 0 | [5 empty] | 3000
2594 | 23D3.CH1160 | AnaeroGen 2,5L (gói ủ kỵ khí Clos. spp) | 1. Thành phần:Hợp chất trong mỗi túi AnaeroGen là ascorbic acid. 2. Nồng độ: Gói/10cái. 3. Đặc tính, tính năng kỹ thuật: Ủ bình kỵ khí sinh khí CO2, làm xét nghiêm mẫu nước và thực phẩm 4. Tiêu chuẩn chất lượng: COA. | Gói | 250 | [32 empty] | 0 | [5 empty] | 250
2595 | 23D3.CH425 | Anti A(IgM) xác định nhóm máu hệ ABO | 1. Thành phần: Kháng thể đơn dòng dẫn xuất từ tế bào dòng lai (CCS) Anti-A 500100 (1,0ml) 2. Đặc tính, tính năng kỹ thuật: Độ nhạy, độ đặc hiệu, độ chính xác : 100% 3. Tiêu chuẩn chất lượng: ISO | ml | 110 |  | Anti-A | Spectrum Diagnostics | Ai Cập | Spectrum Diagnostics - Ai Cập | 810002 |  |  | 109935 |  |  | Công Ty Cổ Phần Vắc Xin Và Sinh Phẩm Nam Hưng Việt | [17 empty] | 70 |  |  | 0 | 0 |  | 40
2596 | 23D3.CH426 | Anti AB(IgM) xác định nhóm máu hệ ABO | 1. Thành phần: Anti-AB: Kháng thể đơn dòng dẫn xuất từ tế bào dòng lai (CCS) Anti-A A-5E10; Kháng thể đơn dòng dẫn xuất từ tế bào dòng lai (CCS) Anti-B B-B-2D7 (1,0ml) 2. Đặc tính, tính năng kỹ thuật:Độ nhạy, độ đặc hiệu, độ chính xác : 100% 3. Tiêu chuẩn chất lượng: ISO | ml | 110 |  | Anti-AB | Spectrum Diagnostics | Ai Cập | Spectrum Diagnostics - Ai Cập | 816002 |  |  | 109935 |  |  | Công Ty Cổ Phần Vắc Xin Và Sinh Phẩm Nam Hưng Việt | [17 empty] | 70 |  |  | 0 | 0 |  | 40
2597 | 23D3.CH427 | Anti B(IgM) xác định nhóm máu hệ ABO | 1. Thành phần: Kháng thể đơn dòng dẫn xuất từ tế bào dòng lai B501100 (1,0ml) 2. Đặc tính, tính năng kỹ thuật: Độ nhạy, độ đặc hiệu, độ chính xác : 100% 3. Tiêu chuẩn chất lượng: ISO | ml | 110 |  | Anti-B | Spectrum Diagnostics | Ai Cập | Spectrum Diagnostics - Ai Cập | 814002 |  |  | 109935 |  |  | Công Ty Cổ Phần Vắc Xin Và Sinh Phẩm Nam Hưng Việt | [17 empty] | 70 |  |  | 0 | 0 |  | 40
2598 | 23D3.CH428 | Anti D(IgM+IgG) phát hiện Rho | 1. Thành phần: Anti-D (Rho): Kháng thể đơn dòng dẫn xuất từ tế bào dòng lai (CCS) Anti D BS225 (1,0ml). Thuốc thử Anti-D (Rho) là hỗn hợp gồm cả kháng thể đơn dòng IgM và IgG kháng nguyên D 2. Nồng độ: 3. Đặc tính, tính năng kỹ thuật:Độ nhạy, độ đặc hiệu, độ chính xác : 100% 4. Tiêu chuẩn chất lượng: ISO | ml | 110 |  | Anti-D | Spectrum Diagnostics | Ai Cập | Spectrum Diagnostics - Ai Cập | 822002 |  |  | 161994 |  |  | Công Ty Cổ Phần Vắc Xin Và Sinh Phẩm Nam Hưng Việt | [17 empty] | 70 |  |  | 0 | 0 |  | 40
2599 | 23D3.CH1444 | API 20E | Hệ thống gồm các thanh định danh dựa vào tính chất sinh vật hóa học và theo nguyên tắc so màu. | Hộp | 20 |  | API 20E | Biomerieux SA | Pháp | Biomerieux SA/Pháp;Pháp | 20100 | [21 empty] | 20
2600 | 23D3.CH1445 | API 20E Reagent kit | Hóa chất dùng cho hệ thống định danh dựa vào tính chất sinh vật hóa học và theo nguyên tắc so màu. | Hộp | 20 |  | API 20E Reagent kit | Biomerieux SA | Pháp | Biomerieux SA/Pháp;Pháp | 20120 | [21 empty] | 20
2601 | 23D3.CH411 | Asan Easy Test Dengue NS1 Ag 100 (MKK: KKG-0893-00092) | - Định tính kháng nguyên dengue virus NS1 ở trong huyết thanh, huyết tương và máu toàn phần của người. - Độ nhạy tương đối: 97.16%, Độ đặc hiệu tương đối: >99.9% -Cộng hợp vàng: Kháng thể Anti-Dengue NS1 - keo vàng: 0.27±0.05 µg; , không phản ứng chéo với các virus chikungunya, Zika, Mayaro và sốt vàng da, . - Các yếu tố viêm khớp dạng thấp không ảnh hưởng đến kết quả - Giới hạn phát hiện: 5.8ng/ml - Khay thử ổn định ít nhất 6 tuần sau khi mở túi nhôm nếu được lưu trữ ở trong túi nilon dán kín, khay thử ổn định ít nhất 6 tuần ở nhiệt độ phòng và tối đa không quá 55℃ khi được bảo quản ở điều kiện ban đầu và không mở ra - Giấy phép lưu hành Bộ Y Tế - Đạt tiêu chuẩn ISO 13485, CE, CFS, KGMP - Bảng dữ liệu an toàn sinh học (MSDS) do TURKAK, IAF chứng nhận - Quy cách: hộp 25 test. | Test | 3000 |  | Asan Easy Test Dengue NS1 Ag 100 | Asan Pharmaceutical Co., Ltd | Hàn Quốc | Asan Pharmaceutical Co., Ltd.;Hàn Quốc | AM2535-K |  |  | 68985 |  |  | Công Ty Cổ Phần Vắc Xin Và Sinh Phẩm Nam Hưng Việt | [17 empty] | 3000 |  |  |  | 0
2602 | 23D3.CH1262 | Axit Acetic 100% (CH3COOH) | 1. Thành phần: Hóa chất phân tích Axit Acetic 100% (CH3COOH) 2. Nồng độ: 100% 3. Đặc tính, tính năng kỹ thuật: dung dịch lỏng, tinh khiết 4. Tiêu chuẩn chất lượng: Tiêu chuẩn ACS; Bảo quản theo nhà sản xuất; Hạn dùng: > 2/3 date; Có chứng nhận chất lượng CoA. | ml | 1000 | [32 empty] | 0 | [5 empty] | 1000
2603 | 23D3.CH1263 | Axit Boric (H3BO3) | 1. Thành phần: Hóa chất phân tích Axit Boric (H3BO3) 2. Nồng độ: tinh khiết 3. Đặc tính, tính năng kỹ thuật: dạng bột, màu trắng 4. Tiêu chuẩn chất lượng: Tiêu chuẩn ACS; Bảo quản theo nhà sản xuất; Hạn dùng: > 2/3 date; Có chứng nhận chất lượng CoA. | Gam | 250 | [32 empty] | 0 | [5 empty] | 250
2604 | 23D3.CH1264 | Axit Chromotropic | 1. Thành phần: Hóa chất phân tích Axit Chromotropic 2. Nồng độ: tinh khiết 3. Đặc tính, tính năng kỹ thuật: dạng bột, rắn 4. Tiêu chuẩn chất lượng: Tiêu chuẩn ACS; Bảo quản theo nhà sản xuất; Hạn dùng: > 2/3 date; Có chứng nhận chất lượng CoA. | Gam | 25 | [32 empty] | 0 | [5 empty] | 25
2605 | 23D3.CH1265 | Axit Clohydric 37% | 1. Thành phần: Hóa chất phân tích Axit Clohydric 37% 2. Nồng độ: tinh khiết, 37% 3. Đặc tính, tính năng kỹ thuật: dạng lỏng 4. Tiêu chuẩn chất lượng: Tiêu chuẩn ACS; Bảo quản theo nhà sản xuất; Hạn dùng: > 2/3 date; Có chứng nhận chất lượng CoA. | ml | 6000 | [32 empty] | 0 | [5 empty] | 6000
2606 | 23D3.CH1266 | Axit Nitric 65-69% (HNO3) | 1. Thành phần: Hóa chất phân tích Axit Nitric 65-69% (HNO3) 2. Nồng độ: tinh khiết, 65-69% 3. Đặc tính, tính năng kỹ thuật: dạng lỏng 4. Tiêu chuẩn chất lượng: Tiêu chuẩn ACS; Bảo quản theo nhà sản xuất; Hạn dùng: > 2/3 date; Có chứng nhận chất lượng CoA. | ml | 15000 | [32 empty] | 0 | [5 empty] | 15000
2607 | 23D3.CH1267 | Axit Oxalic (C₂H₂O₄*2 H₂O) | 1. Thành phần: Axit Oxalic (C₂H₂O₄*2 H₂O) 2. Nồng độ: ≥ 99.0 % 3. Đặc tính, tính năng kỹ thuật: Là chất rắn, màu trắng 4. Tiêu chuẩn chất lượng: Tiêu chuẩn ACS; Bảo quản theo nhà sản xuất; Hạn dùng: > 2/3 date; Có chứng nhận chất lượng CoA. | Gam | 500 | [32 empty] | 0 | [5 empty] | 500
2608 | 23D3.CH1268 | Axit Phosphoric 85% (H3PO4) | 1. Thành phần: Hóa chất phân tích Axit Phosphoric 85% (H3PO4) 2. Nồng độ: tinh khiết, 85% 3. Đặc tính, tính năng kỹ thuật: dạng lỏng 4. Tiêu chuẩn chất lượng: Tiêu chuẩn ACS; Bảo quản theo nhà sản xuất; Hạn dùng: > 2/3 date; Có chứng nhận chất lượng CoA. | ml | 1500 | [32 empty] | 0 | [5 empty] | 1500
2609 | 23D3.CH1269 | Axit Sulfuric (H2SO4) 98-99% | 1. Thành phần: Hóa chất phân tích Axit Sulfuric (H2SO4) 98-99% 2. Nồng độ: 98-99% 3. Đặc tính, tính năng kỹ thuật: dạng lỏng 4. Tiêu chuẩn chất lượng: Tiêu chuẩn ACS; Bảo quản theo nhà sản xuất; Hạn dùng: > 2/3 date; Có chứng nhận chất lượng CoA. | ml | 4000 | [32 empty] | 0 | [5 empty] | 4000
2610 | 23D3.CH1151 | Axit sunfanilic | 1. Thành phần: Acid sulfanilic (acid 4-aminobenzensulfonic) là một hợp chất hữu cơ có công thức hóa học là H3NC6H4SO3. Nó là một chất rắn màu trắng nhạt 2. Nồng độ: Hộp/250gram. 3. Đặc tính, tính năng kỹ thuật: Dùng trong vi sinh 4. Tiêu chuẩn chất lượng: COA | Gram | 250 | [32 empty] | 0 | [5 empty] | 250
2611 | 23D3.CH1150 | Axit5-Amino-2-naphyhalenesunfonic (5-2-ANSA) | 1. Thành phần: dạng rắn 2. Nồng độ: Hộp/250gram. 3. Đặc tính, tính năng kỹ thuật: dùng trong vi sinh 4. Tiêu chuẩn chất lượng: COA. | Gram | 250 | [32 empty] | 0 | [5 empty] | 250
2612 | 23D3.CH1176 | Bactident Coagulase Rabbit plasma with EDTA lyophilized | 1.Thành phần: Enzymatic Digest of Casein, Lactose, Ox Bile, Brilliant Green 2. Nồng độ (g/l): Enzymatic Digest of Casein 10,0, Lactose 10,0, Ox Bile 20,0, Brilliant Green 0,0133, pH cuối cùng 7,2 ± 0,2 ở 25°C 3. Đặc tính, tính năng kỹ thuật: Môi trường lỏng để phát hiện hoặc xác nhận vi khuẩn coliform trong nước và thực phẩm. Môi trường dạng hạt, đồng nhất, màu xanh lá nhạt. Khối lượng 500g 4. Tiêu chuẩn chất lượng: ISO,CE CoA | Lọ | 18 | [32 empty] | 0 | [5 empty] | 18
2613 | 23D3.CH1133 | Bactident oxidase | 1. Thành phần: dạng que,là các enzyme xúc tác dùng trong các phản ứng ôxy hóa-khử 2. Nồng độ: N,N-dimethyl-1,4-phenylene diammonium chloride:0.1µmol, 1-naphthol:1.0µmol.Bảo quản 2-8 độ C 3. Đặc tính, tính năng kỹ thuật: Thuuóc thử Oxydase được ứng dụng trong vi sinh vật học, dùng để xác định các loại chủng vi khuẩn qua việc các vi khuẩn đó tạo ra các cytochrome oxidases 4. Tiêu chuẩn chất lượng: ISO 11133:2020, COA | Lọ | 750 | [32 empty] | 0 | [5 empty] | 750
2614 | 23D2.BH1643 | Băng keo thử nhiệt cho quá trình tiệt khuẩn nhiệt độ thấp bằng hơi nước-formladehyde (LTSF) hoặc tương đương | 1. Thông số kỹ thuật: Cuộn chỉ thị có kích thước ≥ 50 m × 19 mm 2. Đặc tính, tính năng kỹ thuật: Băng keo gắn chỉ thị hóa học cho quá trình tiệt khuẩn nhiệt độ thấp bằng hơi nước-formladehyde (LTSF). Là dạng chỉ thị loại 1. Chỉ thị không chứa kim loại độc hại hay Latex. Nếu chu kỳ tiệt trùng thành công thì chỉ thị phải chuyển sang màu xanh lá. Chỉ thị phải có thời hạn sử dụng ≥ 24 tháng từ ngày sản xuất 3. Tiêu chuẩn chất lượng: ISO 11140-1 | Cuộn | 80 |  | Băng keo gắn chỉ thị hóa học cho LTSF (10 cuộn/Hộp) | Matachana | Tây Ban Nha | Matachana. Tây Ban Nha | 85274 | [16 empty] | 36 | 0 |  | 10 | 0 |  |  | 0 |  | 0 |  | 30 |  |  |  |  | 4
2615 | 23D2.BH1644 | Băng keo thử nhiệt loại 4 cho quá trình tiệt trùng | 1. Đặc tính, tính năng kỹ thuật: Que chỉ thị loại 4 cho tiệt trùng Formaldehyde. Nếu chu kỳ tiệt trùng có sự khác biệt 25% về thời gian và 2% về nhiệt độ thì chỉ thị phải hiển thị là không đạt hay FAIL. Chỉ thị không chứa nhôm hay kim loại nặng, làm bằng vật liệu không chứa cellulose có mật độ ≥ 280 g/m2, kích thước ≥ 100 mm x 20 mm. Mực chỉ thị không chứa latex, chì hay vật liệu nặng. Nếu chu kỳ tiệt trùng thành công thì chỉ thị phải chuyển từ màu. Chỉ thị phải có thời hạn sử dụng ≥ 48 tháng từ ngày sản xuất 2. Tiêu chuẩn chất lượng: ISO 11140-1, CE | Thẻ | 18000 |  | Chỉ thị loại 4 cho tiệt trùng Formaldehyde. | Matachana | Tây Ban Nha | Matachana, Tây Ban Nha | 85693.2 | [16 empty] | 18000 | 0 |  |  | 0 |  |  | 0 |  | 0 | [6 empty] | 0
2616 | 23D3.CH1270 | Barium chloride (BaCl₂*2H₂O) | 1. Thành phần: Hóa chất phân tích Barium chloride (BaCl₂*2H₂O) 2. Nồng độ: Tinh khiết 3. Đặc tính, tính năng kỹ thuật: chất rắn, màu trắng, không mùi 4. Tiêu chuẩn chất lượng: Tiêu chuẩn ACS; Bảo quản theo nhà sản xuất; Hạn dùng: > 2/3 date; Có chứng nhận chất lượng CoA. | Gam | 1500 | [32 empty] | 0 | [5 empty] | 1500
2617 | 23D3.CH491 | Benzidin tinh khiết ≥98.0% (N) | Độ tinh khiết: ≥98.0% (N) Đặc tính, tính năng kỹ thuật: Sử dụng để xác định quang phổ CN-, NO2-, ClO3-, SO42- | Gam | 1 |  | Benzidin | Sigma/Merck |  | Merck | 12115-10G |  |  | 16000000 |  |  | Công ty CP Kỹ Thuật và Sinh Học Ứng Dụng Việt Nam | [12 empty] | 1 | [7 empty] | 0 | 0
2618 | 23D2.BH884 | Bình khí Ethylen oxid (100%) hoặc tương đương | 1. Thành phần: Không chứa CFC/HCFC (Hydrochlorofluorocarbon) Với bình khí Steri-Gas, người vận hành cần bình gas cồng kềnh, nặng nề để xử lý, và không ần trang bị ống mềm, van và bộ lọc để điều chỉnh hoặc thay thế 2. Nồng độ: Chứa 100% ethylene oxide, cung cấp lượng ethylene oxide xác định trước cho mỗi chu trình tiệt trùng, sử sụng với máy 3M ™ Steri-Vac ™ 3. Đặc tính, tính năng kỹ thuật: ản phẩm sử dụng 1 lần đơn liều an toàn, giúp giảm nguy cơ rò rỉ khí và phơi nhiễm EO. Được thiết kế an toàn cho người vận hành, bình gas chỉ bị thủng khi cửa buồng được đóng kín và chân không thích hợp đã được hút bên trong buồng tiệt khuẩn áp suất âm. Dễ sử dụng, tiết kiệm chi phí và hiệu quả 4. Tiêu chuẩn chất lượng: ISO | Bình | 1080 |  | Bình khí EO 8-170 | 3M | Mỹ | 3M, Mỹ | 8-170 | [16 empty] | 1080 | 0 |  |  | 0 |  |  | 0 |  | 0 | [6 empty] | 0
2619 | 23D1.AH2583 | Bộ (que và kim) thử đường huyết | 1.Thành phần: 50 que (đóng gói riêng biệt từng que trong bao bì bằng nhôm) và 50 kim được đóng kín tiệt trùng trong cùng một gói 2. Nồng độ: Thành phần hóa học: mỗi que thử đường huyết chứa 1.5U Glucose Dehydrogenase (FAD), 0.08 mg Kali ferricyanide và 0.07 mg thành phần không phản ứng 3. Đặc tính, thông số kỹ thuật: Khả năng bảo quản tránh tác động của độ ẩm. Phương pháp đo: Cảm biến sinh học điện hóa. Mẫu thử: máu mao mạch, thể tích lấy mẫu 0.5 µL. Công nghệ sản xuất men (enzyme): Glucose Dehydrogenase (GDH-FDA). Hạn dùng được in lên bao bì mỗi que, thời hạn sử dụng 18 tháng. Công nghệ mã hóa trên que được cấp bằng sáng chế, mã hóa tự động nhận que. Thời gian đo: 5 giây Phạm vi đo lường Glucose: 20~600 mg/dL, độ phân giải 1 mg/dL (0.1mmol/L). Kích thước que (dài x rộng x cao): 33 x 8 x 0.5 mm. 4. Tiêu chuẩn chất lượng: ISO | Bộ (1 que + 1 kim) | 129600 |  | Que thử đường huyết Precichek (1 gói gồm 50 kim + 50 que, que được đóng gói từng que riêng) | HMD BioMedical Inc. | Đài Loan | HMD BioMedical Inc., Đài Loan | Precichek Blood Glucose Test Strip | [17 empty] | 0 |  | 200 | 0 | 27000 | 50000 | 3000 |  | 0 |  | 10400 | 10000 |  | 4000 | 9000 | 0 | 16000
2620 | 23D3.CH1070 | Bộ chày cối dùng trong xét nghiệm vi khuẩn H. pylori. | Bộ chày cối dùng trong xét nghiệm vi khuẩn H. pylori. | Bộ | 300 | [22 empty] | 300 | [9 empty] | 0 | 0
2621 | 23D3.CH484 | Bộ chuẩn máy đo độ đục, BD PhoenixSpec™ Calibrator Kit hoặc tương đương | 1. Nồng độ: mỗi bộ gồm 4 nồng độ chuẩn: 0.25, 0.5, 1.0, 4.0 McF 2. Đặc tính, tính năng kỹ thuật: Dùng để hiệu chuẩn máy đo độ đục | Bộ | 3 |  | BD PhoenixSpec™ Calibrator Kit | GFS Chemicals Inc. | Mỹ | Becton, Dickinson and Company (BD) / Mỹ | 440911 |  |  | 19345000 |  |  | Công ty Cổ Phần Thiết Bị Sài Gòn | [12 empty] | 2 |  |  |  | 1 |  |  |  | 0 | 0
2622 | 23D3.CH1071 | Bộ đo độ đục chuẩn số 2, 3, 4 trong xét nghiệm vi khuẩn H. pylori. | Bộ đo độ đục chuẩn số 2, 3, 4 trong xét nghiệm vi khuẩn H. pylori. | Bộ | 1 | [22 empty] | 1 | [9 empty] | 0 | 0
2623 | 23D2.BH140 | Bộ dung dịch xét nghiệm tế bào cổ tử cung, âm đạo kỹ thuật Liqui-PREP® Special Cytology Processing Kit | - Bộ dung dịch Liquid Based Cytology thương hiệu Liqui-PREP®, công nghệ thế hệ thứ hai được phát triển dựa trên những tiến bộ của ngành hóa học tiên tiến. - Công nghệ này bao gồm ba thành phần cơ bản: chất bảo quản tế bào, chất làm sạch mẫu tế bào, chất kết nang tế bào, kèm theo dụng cụ thu mẫu tế bào và ống li tâm. - Tính năng: 1. Dụng cụ thu mẫu tế bào nhiều nhất có thể 2. Các tế bào thu nhận được bảo quản tốt, luôn ổn định 3. Dung dịch Liqui-PREP® giúp ly giải các thành phần không phải tế bào; chất nhầy, hồng cầu, tế bào không bị chồng lấp. Các tế bào sau khi ly giải các tạp chất được quan sát rõ và độ chẩn đoán chính xác hơn. | Bộ | 15900 |  | Bộ dung dịch xét nghiệm tế bào cổ tử cung, âm đạo kỹ thuật Liqui-PREP® Special Cytology Processing Kit | LGM International Inc., | Hoa Kỳ | LGM International Inc., Hoa Kỳ | 40-3001 | [16 empty] | 15000 | 0 |  |  | 0 |  |  | 0 |  | 0 |  |  | 600 | 200 | 100 |  | 0
2624 | 23D2.BH1104 | Bộ hóa chất chuẩn 6 mức cho xét nghiệm CRP | 1. Nồng độ: 6 nồng độ, 1mL/nồng độ. 2. Đặc tính, tính năng kỹ thuật: Hóa chất dùng tạo đường chuẩn cho xét nghiệm CRP, với 6 mức khác nhau 3. Tiêu chuẩn chất lượng: ISO | Set | 28 |  | CRP Calibrator | UMA Co.,Ltd | Nhật Bản | UMA Co.,Ltd/ Nhật Bản | [18 empty] | 0 |  |  | 0 |  |  | 10 |  | 0 |  |  | 18 |  |  |  | 0
2625 | 23D2.BH1100 | Bộ hóa chất chuẩn 6 nồng độ cho xét nghiệm D-Dimer | 1. Nồng độ: 6 nồng độ, 1 mL/1 nồng độ 2. Đặc tính, tính năng kỹ thuật: Hóa chất dùng để tạo đường chuẩn cho xét nghiệm D-Dimer 3. Tiêu chuẩn chất lượng: ISO | Hộp | 12 |  | D-Dimer Calibrator | UMA Co.,Ltd | Nhật Bản | UMA Co.,Ltd/ Nhật Bản | [18 empty] | 0 |  |  | 0 |  |  | 12 |  | 0 | [6 empty] | 0
2626 | 23D2.BH1103 | Bộ hóa chất kiểm chuẩn cho xét nghiệm CRP | 1. Đặc tính, tính năng kỹ thuật: Mẫu huyết thanh dùng nội kiểm tra cho xét nghiệm CRP, với 2 mức Low/High, 1mL/nồng độ. Được điều chế từ huyết thanh người là làm ổn định 2. Tiêu chuẩn chất lượng: ISO | Set | 10 |  | CRP Control | UMA Co.,Ltd | Nhật Bản | UMA Co.,Ltd/ Nhật Bản | 21C504 | [17 empty] | 0 |  |  | 0 |  |  | 10 |  | 0 | [6 empty] | 0
2627 | 23D2.BH1101 | Bộ hóa chất kiểm chuẩn cho xét nghiệm D-Dimer | 1. Đặc tính, tính năng kỹ thuật: Huyết thanh mẫu dùng làm nội kiểm tra cho xét nghiệm D-Dimer, với 2 mức Low và High, dung tích 0,5 mL/1 nồng độ 2. Tiêu chuẩn chất lượng: ISO | Set | 12 |  | D-Dimer Control | UMA Co.,Ltd | Nhật Bản | UMA Co.,Ltd/ Nhật Bản | 21D501 | [17 empty] | 0 |  |  | 0 |  |  | 12 |  | 0 | [6 empty] | 0
2628 | 23D2.BH1107 | Bộ hóa chất kiểm chuẩn cho xét nghiệm HbA1C | 1. Đặc tính, tính năng kỹ thuật: Mẫu máu dùng nội kiểm tra cho xét nghiệm HbA1c, với 2 mức Low và High, dung tích 1mL/nồng độ. Được điều chế từ mẫu máu người đã qua ly giải 2. Tiêu chuẩn chất lượng: ISO | Set | 72 |  | HbA1c Control | UMA Co.,Ltd | Nhật Bản | UMA Co.,Ltd/ Nhật Bản | 21H501 | [17 empty] | 0 |  |  | 0 |  |  | 12 |  | 0 | 60 | [5 empty] | 0
2629 | 23D2.BH597 | Bộ hóa chất rửa phim Xquang | 1. Thành phần: Mỗi bộ hiện hình gồm bình A: 5L, bình B: 250ml và bình C: 288ml - Mỗi bộ định hình gồm bình A: 4L và bình B: 600ml 1. Đặc tính, tính năng kỹ thuật: Hóa chất rửa phim X-quang là một hóa chất lỏng đầy đủ ở dạng cô đặc dùng cho xử lý phim X-quang trong các máy rửa phim có trục lăn tự động 2. Tiêu chuẩn chất lượng: ISO | Bộ | 205 |  | Hóa chất rửa phim X-Quang, loại hiện hình (Auto X-Ray Developer/Replenisher) - Hóa chất rửa phim X-quang, loại định hình (Auto X-Ray Fixer/Replenisher) | Fujifilm Asia Pacific Pte. Ltd | Singapore | Fujifilm Asia-Singapore | [18 empty] | 0 | 7 |  | 12 |  |  | 0 |  | 20 |  |  |  |  | 5 | 60 | 32 | 9 | 60
2630 | 23D3.CH1001 | Bộ hoá chất xét nghiệm NIPT hoặc tương đương | Bộ hóa chất xét nghiệm NIPT phù hợp với hệ thống NGS OneLambda | Test | 164 |  | Bộ hoá chất xét nghiệm NIPT | [20 empty] | 164 | [9 empty] | 0 | 0
2631 | 23D2.AH334 | Bộ môi trường bảo quản vận chuyển mẫu virus | 1. Thành phần: Tổng thể tích: 100 mL gồm: Guanidine thiocyanate: 35.488 g; TCEP: 0.02867g; Sodium citrate: 0.2931g; Tris 1M: 10mL; EDTA 0.5M: 20µL;N-lauroyl sarcosine sodium salt: 0.5g; Antifoam A (10%): 200µL; Phenol red: 0.002g 2. Nồng độ: Dung dịch có màu cam đào (đỏ cam đến đỏ) 3. Đặc tính, tính năng kỹ thuật: Môi trường vận chuyển mẫu được sử dụng để vận chuyển và bảo quản mẫu bệnh phẩm. 4. Tiêu chuẩn chất lượng: ISO | Gói | 148 |  | môi trường bảo quản vận chuyển mẫu MT-002 | ABT | VIỆT NAM | ABT- VIỆT NAM | MT-002 | [15 empty] | 148 |  | 0 |  |  | 0 |  |  | 0 |  | 0 | [6 empty] | 0
2632 | 23D3.CH1013 | Bộ Nhuộm Gram MELAB- Color Gram Set hoặc tương đương | 1. Thành phần: Crystal Violet Lugol Decolor (alcohol-acetone) Safranine 2. Đặc tính, tính năng kỹ thuật: dùng để thực hiện xét nghiệm nhuộm soi | ml | 44 |  | MELAB- Color Gram Set (Bộ nhuộm Gram) | Công ty cổ phần công nghệ Lavitec | Việt Nam | Công ty cổ phần công nghệ Lavitec/Việt Nam | B100900 | [16 empty] | 40 | [8 empty] | 4 | 0 | 0
2633 | 23D3.CH1122 | Bộ nội kiểm máu lắng 2 mức nồng độ | 1. Đặc tính, tính năng kỹ thuật: Nội kiểm tốc độ máu lắng Bảo quản ở nhiệt độ 2-8oC, Ổn định 30 ngày sau khi mở nắp. 2. Tiêu chuẩn chất lượng: ISO | Bộ | 10 |  | R&D SEDRITE Plus Control | R&D Systems | Mỹ | R&D Systems, Mỹ | SR002X |  |  | 5500000 | 5775000 | 6000000 | Công Ty TNHH Trang Thiết Bị Y Tế Trần Danh | CÔNG TY TNHH BIO NUTRIPHARM | Công ty TNHH Thương Mại – Dịch Vụ Kỹ Thuật Lục Tỉnh | [8 empty] | 10 | [9 empty] | 0 | 0
2634 | 23D1.AH2641 | Bộ thuốc nhuộm Gram | 1. Thành phần: Crystal Violet, Lugol, Alcohol và Safranine 2. Đặc tính, thông số kỹ thuật: Thực hiện xét nghiệm soi nhuộm Gram. Bao gồm 04 dung dịch thuốc nhuộm thành phần là Crystal Violet, Lugol, Alcohol và Safranine 3. Tiêu chuẩn chất lượng: ISO | Bộ | 5733 |  | Gram | Nam Khoa | Việt Nam | Nam Khoa, Việt Nam | MI001ST | [15 empty] | 5500 | 60 | 1 | 80 |  | 1 | 7 | 35 | 30 |  | 0 |  | 14 |  |  |  |  | 0 |  |  | 5
2635 | 23D2.BH712 | Bộ xét nghiệm real-time PCR phát hiện virus Human Papillomaviru và định tính các tuýp HPV. | 1. Đặc tính, tính năng kỹ thuật: Bộ xét nghiệm real-time PCR phát hiện HPV (Human Papillomavirus) và xác định nhóm type nguy cơ cao, nguy cơ thấp, genotype 6, genotype 11, genotype 16 và genotype 18 có mặt trong các bệnh phẩm khác nhau lấy từ người (không bao gồm ly trích) 2. Tiêu chuẩn chất lượng: ISO | Mẫu | 7000 |  | Bộ xét nghiệm IVD NK PCR – PVI kit | Nam Khoa | Việt Nam | Nam Khoa/Việt Nam | LS005MHd | [15 empty] | 6000 | 1000 | 0 |  |  | 0 |  |  | 0 |  | 0 | [6 empty] | 0
2636 | 23D1.AH2239 | Bộ xét nghiệm soi nhuộm Ziehl Neelsen tìm trực khuẩn kháng acid | 1. Thành phần: gồm 03 dung dịch thuốc nhuộm thành phần là Carbon Fuchsin, Alcohol acid và Methylen Blue 2. Đặc tính, tính năng kỹ thuật:Thực hiện xét nghiệm soi nhuộm Ziehl Neelsen tìm trực khuẩn kháng acid 3. Tiêu chuẩn chất lượng: ISO | Bộ | 1547 |  | Ziehl Neelsen | Nam Khoa | Việt Nam | Nam Khoa, Việt Nam | MI003ST | [15 empty] | 1440 | 20 | 1 |  |  | 0 |  | 20 | 30 |  | 0 |  | 36 |  |  |  |  | 0
2637 | 23D2.BH973 | Bộ xét nghiệm tầm soát ung thư cổ tử cung, ThinPrep hoặc tương đương | 1.Thành phần: 01 lọ dung dịch đệm bảo quản chứa methanol, 01 chổi lấy mẫu tế bào cổ tử cung nhựa PE, 01ống hình trụ plastic có gắn màng lọc đường kính 20mm có đường kính lỗ màng lọc 8µm, 01 lam kính thủy tinh có phân vùng ghi nhãn và vòng tròn xác định khu vực dán tế bào. 2. Đặc tính, tính năng kỹ thuật: Ứng dụng công nghệ chuyển tế bào lên lam kính bằng màng lọc có kiểm soát. Sử dụng nguyên lý cơ - khí - lỏng để phân tán, tập hợp, và chuyển tế bào lên lam kính. Tương thích với máy Chiết tách tế bào - ThinPrep Processor 2000 (Hologic/Mỹ). Dung dịch dệm có thể bảo quản tế bào trong vòng 6 tuần. 3. Tiêu chuẩn chất lượng: ISO 13485, FDA | Kit | 2300 |  | Bộ xét nghiệm tầm soát ung thư cổ tử cung paptest ứng dụng công nghệ chuyển tế bào lên lam bằng màng lọc có kiểm soát, tiêu chuẩn FDA, kèm vật tư xử lý mẫu bệnh phẩm | Hologic, Inc | Mỹ | Hologic, Inc/ Mỹ | Không có | [16 empty] | 2000 | 0 |  |  | 0 |  |  | 0 |  | 0 |  |  | 300 |  |  |  | 0
2638 | 23D2.BH1176 | Bóng đèn dùng cho máy sinh hóa. | 1. Đặc tính, tính năng kỹ thuật: Bóng đèn halogen, sử dụng cho máy XL 2. Tiêu chuẩn chất lượng: ISO | Cái | 20 |  | HALOGEN LAMP (Bóng đèn dùng cho máy sinh hóa) | Diamond Diagnostic Inc | USA | Diamond Diagnostic Inc - USA | BM-409079D | [17 empty] | 0 |  |  | 8 |  |  | 0 |  | 0 | [5 empty] | 12 | 0
2639 | 23D3.CH1271 | Borax test (kit kiểm tra nhanh) | 1. Thành phần: Test xét nghiệm nhanh hàn the Borax 2. Nồng độ: 3. Đặc tính, tính năng kỹ thuật: <ghi công nghệ, tính năng> 4. Tiêu chuẩn chất lượng: Có giấy chứng nhận về tiêu chuẩn chất lượng hàng hóa theo quy định. | Test | 200 | [32 empty] | 0 | [5 empty] | 200
2640 | 23D3.CH1114 | Bột bít ống tủy nội nha, Endomethasone | 1. Thành phần: Endomethasone 2. Hàm lượng: 14g 3. Đặc tính, tính năng kỹ thuật: Bột bít ống tủy nội nha 4. Tiêu chuẩn chất lượng: ISO | Gam | 47 |  |  | Septodont | Pháp | Septodont, Pháp | 14Gr | [16 empty] | 5 | [8 empty] | 42 | 0
2641 | 23D2.BH578 | Bột xi măng hàn ống tủy, Endomethasone N hoặc tương đương | 1. Thành phần: Hydrocortisone acetate, Thymol iodide, barium sulfate, zinc oxide, magnesium stearate 2. Đặc tính, tính năng kỹ thuật: bột xi măng hàn ống tủy vĩnh viễn, không tiêu, không co ngót, kháng khuẩn, kháng viêm, giảm đau. Sản phẩm không chứa nhựa 3. Tiêu chuẩn chất lượng: ISO | Gam | 507 |  | Endomethasone | Septodont | Pháp | Septodont, Pháp | 14Gr | [16 empty] | 140 | 0 | 210 |  | 0 |  |  | 100 |  | 0 |  | 42 |  |  | 15 |  | 0
2642 | 23D3.CH1148 | Bụi kẽm | 1. Thành phần: Bụi Zinc,3 – 5 Micron 2. Nồng độ: Chai/100gram. 3. Đặc tính, tính năng kỹ thuật: Bột kẽm tinh khiết là một chất oxy hóa mạnh vì vậy khi tiếp xúc với không khí sẽ phản ứng và tạo thành một lớp xỉn màu có tên là Hydrozincit – Zn5(OH)6(CO3)2, dùng vi sinh 4. Tiêu chuẩn chất lượng: Có giấy chứng nhận về tiêu chuẩn chất lượng hàng hóa theo quy định. | Gram | 100 | [32 empty] | 0 | [5 empty] | 100
2643 | 23D3.CH1272 | Cadmium sulfate octahydrate [3CdSO₄*8 H₂O] | 1. Thành phần: Hóa chất phân tích Cadmium sulfate octahydrate [3CdSO₄*8 H₂O] 2. Nồng độ: Độ tinh khiết cao làm thuốc thử phân tích 3. Đặc tính, tính năng kỹ thuật: chất rắn, màu trắng nhạt, không mùi 4. Tiêu chuẩn chất lượng: Tiêu chuẩn ACS; Bảo quản theo nhà sản xuất; Hạn dùng: > 2/3 date; Có chứng nhận chất lượng CoA. | Gam | 200 | [32 empty] | 0 | [5 empty] | 200
2644 | 23D3.CH1273 | Canxi cacbonate (CaCO3) | 1. Thành phần: Hóa chất phân tích Canxi cacbonate (CaCO3) 2. Nồng độ: Hóa chất phân tích tinh khiết 3. Đặc tính, tính năng kỹ thuật: chất bột, màu trắng 4. Tiêu chuẩn chất lượng: Tiêu chuẩn ACS; Bảo quản theo nhà sản xuất; Hạn dùng: > 2/3 date; Có chứng nhận chất lượng CoA. | Gam | 500 | [32 empty] | 0 | [5 empty] | 500
2645 | 23D2.BH1339 | Canxi Clorua (0,025M) hoặc tương đương | 1. Thành phần: Canxi clorua 2. Nồng độ: 0,025M 3. Đặc tính, tính năng kỹ thuật: Dung dịch Canxi Clorua dùng cho các xét nghiệm đông máu như thời gian hoạt hóa thromboplastin từng phần (APTT) hay cho các phân tích các yếu tố con đường nội sinh 4. Tiêu chuẩn chất lượng: ISO | ml | 13480 |  | 00367 STA - CaCl2 0.025M 24 x 15 ml | DIAGNOSTICA STAGO S.A.S | Pháp | DIAGNOSTICA STAGO S.A.S, Pháp | 367 | [15 empty] | 3600 |  | 0 | 2520 |  | 0 |  |  | 0 |  | 0 |  | 360 | 7000 |  |  |  | 0
2646 | 23D2.BH862 | Cao su nhẹ làm khuôn răng | 1.Thành phần: : 1 tuýp chất nền, 1 tuýp chất xúc tác , dạng lỏng, độ bền và chính xác cao. 2. Đặc tính, tính năng kỹ thuật: Tỷ lệ pha trộn 1:1 trộn tay và dùng súng Tổng thời gian làm việc 5’30” Thời gian trộn: 2″ Thời gian đông trong miệng 3’30” Màu xanh da trời 3. Tiêu chuẩn chất lượng: ISO | Hộp | 4409 |  | Chất làm khuôn răng - Elite HD+ Light Body Normal Set (C203035) | Zhermack | Ý | Zhermack - Ý | C203035 | [15 empty] | 3500 | 900 | 0 |  |  | 0 |  |  | 6 |  | 0 |  |  |  |  | 3 |  | 0
2647 | 23D3.CH1149 | Caserin hydrolysate | 1. Thành phần: Casein hydrolysate (thủy phân bằng axit) 2. Nồng độ: Hộp/500gram. 3. Đặc tính, tính năng kỹ thuật: Dùng trong vi sinh gây bệnh 4. Tiêu chuẩn chất lượng: COA, | Gram | 500 | [32 empty] | 0 | [5 empty] | 500
2648 | 23D3.CH1159 | CELLULOSE NITRATE FILTER 0.2 μm,47mm ( Màng lọc vi sinh) | 1. Thành phần:Cellulose Nitrate 47mm, lỗ lọc 0.20µm ,màng trắng kẻ sọc đen, đã tiệt trùng. 2. Nồng độ: 100 tấm/hộp. 3. Đặc tính, tính năng kỹ thuật: sử dụng trong bộ lọc vi sinh hút chân không, đếm khuẩn lạc, kiểm tra hạt, kính hiển vi và kiểm tra vô trùng,ử dụng trong các ngành Kiểm tra môi trường / nước, thực phẩm và đồ uống. 4. Tiêu chuẩn chất lượng: COA | Tấm | 1500 | [32 empty] | 0 | [5 empty] | 1500
2649 | 23D3.CH1158 | CELLULOSE NITRATE FILTER 0.45 μm,47mmm (Màng lọc vi sinh) | 1. Thành phần:Cellulose Nitrate ,lỗ lọc 0.45 µm, Ø47mm, màng trắng kẻ sọc đen, đã tiệt trùng. 2. Nồng độ: 100 tấm/hộp. 3. Đặc tính, tính năng kỹ thuật: sử dụng trong bộ lọc vi sinh hút chân không, đếm khuẩn lạc, kiểm tra hạt, kính hiển vi và kiểm tra vô trùng,ử dụng trong các ngành Kiểm tra môi trường / nước, thực phẩm và đồ uống. 4. Tiêu chuẩn chất lượng: COA | Tấm | 5700 | [32 empty] | 0 | [5 empty] | 5700
2650 | 23D3.CH1209 | Chất chuẩn sử dụng cho xét nghiệm HDL (HDL CALIBRATOR) | 1.Thành phần: Enzymatic Digest of Casein, Lactose, Ox Bile, Brilliant Green 2. Nồng độ (g/l): Enzymatic Digest of Casein 10,0, Lactose 10,0, Ox Bile 20,0, Brilliant Green 0,0133, pH cuối cùng 7,2 ± 0,2 ở 25°C 3. Đặc tính, tính năng kỹ thuật: Môi trường lỏng để phát hiện hoặc xác nhận vi khuẩn coliform trong nước và thực phẩm. Môi trường dạng hạt, đồng nhất, màu xanh lá nhạt. Khối lượng 500g 4. Tiêu chuẩn chất lượng: ISO,CE CoA | ml | 48 | [32 empty] | 0 | [5 empty] | 48
2651 | 23D3.CH1208 | Chất chuẩn sử dụng cho xét nghiệm LDL (LDL CALIBRATOR) | 1.Thành phần: Enzymatic Digest of Casein, Lactose, Ox Bile, Brilliant Green 2. Nồng độ (g/l): Enzymatic Digest of Casein 10,0, Lactose 10,0, Ox Bile 20,0, Brilliant Green 0,0133, pH cuối cùng 7,2 ± 0,2 ở 25°C 3. Đặc tính, tính năng kỹ thuật: Môi trường lỏng để phát hiện hoặc xác nhận vi khuẩn coliform trong nước và thực phẩm. Môi trường dạng hạt, đồng nhất, màu xanh lá nhạt. Khối lượng 500g 4. Tiêu chuẩn chất lượng: ISO,CE CoA | ml | 48 | [32 empty] | 0 | [5 empty] | 48
2652 | 23D2.BH073 | Chất cố định tiêu bản (Fomalin pha loãng trung tính 10%) | 1. Thành phần: Formol 2. Nồng độ: 10%, pH trung tính 6,8-7.2; Thể tích 5 lít 3. Đặc tính, tính năng kỹ thuật: sử dụng cho việc cố định bệnh phẩm tươi. Ổn định với nhiệt độ đông lạnh. Cô đặc giảm không gian lưu trữ. Có công thức AFIP pha sẵn giúp giảm tiếp xúc với formaldehyde 4. Tiêu chuẩn chất lượng: ISO | Lít | 500 | [22 empty] | 500 | 0 |  |  | 0 |  |  | 0 |  | 0 | [6 empty] | 0
2653 | 23D2.BH587 | Chất gắn, cố định tế bào | 1. Thành phần: Formol 2. Nồng độ: Formol 10% pha sẵn trong dung dịch đệm có pH trung tính 6,8-7.2 3. Đặc tính, tính năng kỹ thuật: sử dụng cho việc cố định bệnh phẩm tươi. - Ổn định với nhiệt độ đông lạnh - Cô đặc giảm không gian lưu trữ - Có công thức AFIP pha sẵn giúp giảm tiếp xúc với formaldehyde - Trên can có tem gắn chip khi sử dụng cho máy. 4. Tiêu chuẩn chất lượng: ISO | Lít | 2050 |  | Formalin | Richard-Allan Scientific LLC (a subsidiary of Epredia) | Mỹ | Richard-Allan Scientific LLC (a subsidiary of Epredia)- Mỹ | 5735SS | [15 empty] | 2000 |  | 0 |  |  | 0 |  |  | 30 |  | 20 | [6 empty] | 0
2654 | 23D3.CH1211 | Chất kiểm chứng sử dụng cho xét nghiệm HDL-C (Quality Control HDL-C) | 1.Thành phần: Enzymatic Digest of Casein, Lactose, Ox Bile, Brilliant Green 2. Nồng độ (g/l): Enzymatic Digest of Casein 10,0, Lactose 10,0, Ox Bile 20,0, Brilliant Green 0,0133, pH cuối cùng 7,2 ± 0,2 ở 25°C 3. Đặc tính, tính năng kỹ thuật: Môi trường lỏng để phát hiện hoặc xác nhận vi khuẩn coliform trong nước và thực phẩm. Môi trường dạng hạt, đồng nhất, màu xanh lá nhạt. Khối lượng 500g 4. Tiêu chuẩn chất lượng: ISO,CE CoA | ml | 80 | [32 empty] | 0 | [5 empty] | 80
2655 | 23D3.CH1210 | Chất kiểm chứng sử dụng cho xét nghiệm LDL-C (Quality Control LDL-C) | 1.Thành phần: Enzymatic Digest of Casein, Lactose, Ox Bile, Brilliant Green 2. Nồng độ (g/l): Enzymatic Digest of Casein 10,0, Lactose 10,0, Ox Bile 20,0, Brilliant Green 0,0133, pH cuối cùng 7,2 ± 0,2 ở 25°C 3. Đặc tính, tính năng kỹ thuật: Môi trường lỏng để phát hiện hoặc xác nhận vi khuẩn coliform trong nước và thực phẩm. Môi trường dạng hạt, đồng nhất, màu xanh lá nhạt. Khối lượng 500g 4. Tiêu chuẩn chất lượng: ISO,CE CoA | ml | 80 | [32 empty] | 0 | [5 empty] | 80
2656 | 23D2.BH861 | Chất làm khuôn răng | 1. Đặc tính, tính năng kỹ thuật: Lấy dấu cầu mão răng Tỷ lệ pha trộn 1:1 Thời gian trộn: 1'30'' Thời gian đông trong miệng 3'30'' 2. Tiêu chuẩn chất lượng: ISO | ml | 7003 |  | ELITE HD+ PUTTY SOFT FAST SET | Zhermack | Ý | Zhermack - Ý | C203010 | [15 empty] | 1500 | 2500 | 0 |  |  | 0 |  |  | 3000 |  | 0 |  |  |  |  | 3 |  | 0
2657 | 23D3.CH1115 | Chất lấy dấu | 1. Nồng độ: 500gr 2. Đặc tính, tính năng kỹ thuật: Chất lấy dấu Aroma là loại vật liệu dễ trộn thành dạng kem, đồng nhất, không có bọt khí 3. Tiêu chuẩn chất lượng: ISO | Gói | 10 |  |  | GC | Nhật | GC - Nhật | Aroma | [16 empty] | 10 | [9 empty] | 0
2658 | 23D2.BH870 | Chất lấy dấu | 1. Nồng độ: 500gr 2. Đặc tính, tính năng kỹ thuật: Chất lấy dấu Aroma là loại vật liệu dễ trộn thành dạng kem, đồng nhất, không có bọt khí 3. Tiêu chuẩn chất lượng: ISO | Gram | 12502 |  | Aroma | GC | Nhật | GC - Nhật | Aroma | [15 empty] | 500 | 9000 | 0 |  |  | 0 |  |  | 3000 |  | 0 |  |  |  |  | 2 |  | 0
2659 | 23D2.BH749 | Chất nhuộm tiêu bản EA-50( hoặc tương đương) | 1.Thành phần: Methyl alcohol, Ethylene glycol, Acetic acid, Water, Phosphotungstic acids, Light Green SF Yellowish Dye, Eosin-Y Dye 2. Đặc tính, tính năng kỹ thuật: Màu nhuộm bào tương sáng, có thể điều chỉnh cường độ màu, có thể điều chỉnh cường độ màu 3. Tiêu chuẩn chất lượng: ISO | ml | 53886 |  | Chất nhuộm tiêu bản EA-50 | Richard-Allan Scientific LLC (a subsidiary of Epredia) | Mỹ | Richard - Allan Scientific LLC (Epredia)- Mỹ | 75504 | [15 empty] | 100 | 23650 | 0 |  |  | 0 |  | 9460 | 15000 | 1892 | 0 | [5 empty] | 3784 | 0
2660 | 23D2.BH750 | Chất nhuộm tiêu bản Eosin Y( hoặc tương đương) | 1.Thành phần: Ethyl alcohol, Water, Methyl alcohol, Isopropyl alcohol, EosinY Dye, Acetic acid 2. Đặc tính, tính năng kỹ thuật: Bắt màu nhanh, phân định thành phần tế bào rõ nét, không lẫn lộn màu tế bào nhân và tế bào chất 3. Tiêu chuẩn chất lượng: ISO | ml | 53040 |  | Chất nhuộm tiêu bản Eosin Y | Richard-Allan Scientific LLC (a subsidiary of Epredia) | Mỹ | Richard - Allan Scientific LLC (Epredia)- Mỹ | 7111 | [15 empty] | 200 | 23650 | 0 |  |  | 0 |  | 10406 | 15000 |  | 0 | [5 empty] | 3784 | 0
2661 | 23D2.BH748 | Chất nhuộm tiêu bản Hematoxylin( hoặc tương đương) | 1.Thành phần: Acetic acid, Iodic acid(HIO3), sodium salt, Nước, Aluminum ammonium sulfate, Benz[b]indeno[1,2-d]pyran-3,4,6a,9,10 (6H)-pentol, 7,11bdihydro-, cis-(+)-, Ethylene glycol 2. Đặc tính, tính năng kỹ thuật: Lam nhuộm sắc nét rõ ràng, nhiễm sắc thể vùng nhân được phân định rõ ràng 3. Tiêu chuẩn chất lượng: ISO | ml | 101158 |  | Chất nhuộm tiêu bản Hematoxylin | Richard-Allan Scientific LLC (a subsidiary of Epredia) | Mỹ | Richard - Allan Scientific LLC (Epredia)- Mỹ | 7211 | [15 empty] | 18 | 47300 | 0 |  |  | 0 | 1000 | 9460 | 15000 | 1892 | 0 | [5 empty] | 3784 | 22704
2662 | 23D2.BH751 | Chất nhuộm tiêu bản OG-6( hoặc tương đương) | 1.Thành phần: Phosphotungstic acid,,Orange-G Certified, Isopropyl alcohol,,Ethyl alcohol, Methyl alcohol, Water 2. Đặc tính, tính năng kỹ thuật: Nhuộm keratin trong tế bào, màu nhuộm sáng, bắt màu nhanh, có thể điều chỉnh cường độ màu Giảm kết tủa, giảm thời gian nhuộm 3. Tiêu chuẩn chất lượng: ISO | ml | 76510 |  | Chất nhuộm tiêu bản Orange G-6 (OG-6) | Richard-Allan Scientific LLC (a subsidiary of Epredia) | Mỹ | Richard - Allan Scientific LLC (Epredia)- Mỹ | 75204 | [15 empty] | 20 | 23650 | 0 |  |  | 0 |  | 9460 | 15000 | 1892 | 0 | [5 empty] | 3784 | 22704
2663 | 23D2.BH1317 | Chất nội kiểm dùng cho máy xét nghiệm sinh hóa mức 2, Assayed Chemistry Premium Plus Level 2( Hum Asy Control 2) hoặc tương đương | 1. Đặc tính, tính năng kỹ thuật: Dạng đông khô dễ bảo quản. Độ bền mở nắp tối thiểu 7 ngày ở 2-8 oC hoặc 28 ngày ở -20oC. Đáp ứng trên 65 thông số bao gồm D-3-Hydroxybutyrate, Folate hoặc tương đương. Dung tích 5ml. 2. Tiêu chuẩn chất lượng: ISO | ml | 5814 |  | Assayed Chemistry Premium Plus Level 2 (Hum Asy Control 2) (Nội kiểm Sinh hóa mức 2) | Randox | Anh Quốc | Randox, Anh Quốc | HN1530 | [16 empty] | 700 | 0 | 200 | 4 | 150 | 500 |  | 3000 |  | 0 | 960 | 300 |  |  |  |  | 0
2664 | 23D2.BH1318 | Chất nội kiểm dùng cho máy xét nghiệm sinh hóa mức 3, Assayed Chemistry Premium Plus Level 3 (Hum Asy Control 3) hoặc tương đương | 1. Đặc tính, tính năng kỹ thuật: Dạng đông khô dễ bảo quản. Độ bền mở nắp tối thiểu 7 ngày ở 2-8 oC hoặc 28 ngày ở -20oC. Đáp ứng trên 65 thông số bao gồm D-3-Hydroxybutyrate, Folate hoặc tương đương. Dung tích 5ml. 2. Tiêu chuẩn chất lượng: ISO | ml | 4654 |  | Assayed Chemistry Premium Plus Level 3 (Hum Asy Control 3) (Nội kiểm Sinh hóa mức 3) | Randox | Anh Quốc | Randox, Anh Quốc | HE1532 | [16 empty] | 700 | 0 | 200 | 4 | 150 | 300 |  | 3000 |  | 0 |  | 300 |  |  |  |  | 0
2665 | 23D3.CH1116 | Chất sát trùng tủy sống | 1. Đặc tính, tính năng kỹ thuật: Dung dịch sát trùng nhanh dùng trong điều trị nhiễm trùng tuỷ và đỉnh tuỷ 2. Tiêu chuẩn chất lượng: ISO | Lọ | 3 |  |  | Prevest | Ấn Độ | Prevest - Ấn Độ | Camphenol | [16 empty] | 2 | [8 empty] | 1 | 0
2666 | 23D3.CH404 | Chất tẩy rửa đa enzyme cho dụng cụ phẫu thuật & nha khoa | 1. Thành phần: 12% v/v (Protease, Lipase, Amylase) + Chất hoạt độc bề mặt 2. Nồng độ: pH 7.4 3. Đặc tính, tính năng kỹ thuật: Dung dịch đa enzyme, sát khuẩn, khử trùng dụng cụ, loại bỏ các mảng bám trên dụng cụ phẫu thuật, dụng cụ nội soi 4. Tiêu chuẩn chất lượng: CE, FDA, GLP, GMP, ISO13485, ISO9001, FSC | Lít | 196 |  | RADIX ZYME | Radix Hi Care Products | Ấn Độ | Radix Hi Care Products | N01.02.050.3585.115.0001 |  |  | 1515000 | 1590750 | 1666500 | Công Ty TNHH Công Nghệ Quốc Tế Phú Mỹ | Công Ty TNHH Thương Mại Tân Khánh Thịnh | Công Ty TNHH Công Nghệ Quốc Tế Khánh Hưng | [15 empty] | 100 |  |  | 0 | 96
2667 | 23D2.BH872 | Chất trám răng bít ống tủy | 1. Đặc tính, tính năng kỹ thuật: Bột Calcium Hydroxide sát trùng dùng trong chữa trị ống tuỷ 2. Tiêu chuẩn chất lượng: ISO | Lọ | 30031 |  | Calcium Hydroxide | Prevest | Ấn Độ | Prevest - Ấn Độ | Calcium hydroxide | [15 empty] | 30000 | 8 | 0 | 5 |  | 0 |  |  | 6 | 2 | 3 |  | 3 |  |  | 4 |  | 0
2668 | 23D2.BH684 | Chất xử lý tế bào thay thế xylene không độc, Clear-Rite 3 hoặc tương đương | 1.Thành phần: hỗn hợp Isoparaffinic aliphatic hydrocarbon 2. Đặc tính, tính năng kỹ thuật: Loại bỏ chất béo tuyệt đối trong xử lý mô. Giúp cho quá trình khử parafin được hoàn thiện và lam nhuộm trong suốt. Không làm cho mẫu bị khô cứng khi phơi nhiễm kéo dài. Sử dụng được cho tất cả các máy xử lý mô và máy nhuộm tự động. Không benzene. Không mùi 3. Tiêu chuẩn chất lượng: ISO | Bình | 1100 |  | Chất xử lý tế bào Clearant, Clear-Rite 3 | Richard-Allan Scientific LLC (a subsidiary of Epredia) | Mỹ | Richard - Allan Scientific LLC (Epredia)- Mỹ | 6901 | [15 empty] | 1000 | 100 | 0 |  |  | 0 |  |  | 0 |  | 0 | [6 empty] | 0
2669 | 23D3.CH1274 | Chì Acetat; [Pb(CH3COO)2] | 1. Thành phần: Hóa chất phân tích Chì Acetat; [Pb(CH3COO)2] 2. Nồng độ: Độ tinh khiết cao làm thuốc thử phân tích 3. Đặc tính, tính năng kỹ thuật: tinh thể, màu trắng 4. Tiêu chuẩn chất lượng: Tiêu chuẩn ACS; Bảo quản theo nhà sản xuất; Hạn dùng: > 2/3 date; Có chứng nhận chất lượng CoA. | Gam | 200 | [32 empty] | 0 | [5 empty] | 200
2670 | 23D2.AH344 | Chỉ nha khoa | 1.Thành phần: sợi nhựa PTFE 2. Đặc tính, tính năng kỹ thuật: chỉ nha khoa đơn sợi mảnh, trơn, đường kính nhỏ, dễ trượt qua kẽ răng. Chiều dài 4m. 3. Tiêu chuẩn chất lượng: ISO | Cuộn | 20 |  | Dental Floss | Ortho | Mỹ | Ortho-Mỹ | Không có | [16 empty] | 5 | 0 |  |  | 0 |  |  | 0 |  | 0 |  | 10 |  |  | 5 |  | 0
2671 | 23D3.CH1125 | Chỉ thị loại 4 cho tiệt trùng Formaldehyde | Chỉ thị loại 4 cho tiệt trùng Formaldehyde. - Chỉ thị phải đạt các tiêu chuẩn ISO 11140-1. - Nếu chu kỳ tiệt trùng có sự khác biệt 25% về thời gian và 2% về nhiệt độ thì chỉ thị phải hiển thị là không đạt hay FAIL. - Chỉ thị không chứa nhôm hay kim loại nặng. - Chỉ thị phải làm bằng vật liệu không chứa cellulose có mật độ ≥ 280 g/m2. - Mực chỉ thị không chứa latex, chì hay vật liệu nặng. - Chỉ thị có kích thước ≥ 100 mm x 20 mm - Nếu chu kỳ tiệt trùng thành công thì chỉ thị phải chuyển từ màu Nâu Nhạt sang màu Tím. - Chỉ thị phải có thời hạn sử dụng ≥ 48 tháng từ ngày sản xuất | Hộp | 36 |  | Chỉ thị loại 4 cho tiệt trùng Formaldehyde | Matachana | Tây Ban Nha | Matachana, Tây Ban Nha | 85693.2 | [16 empty] | 36 | [9 empty] | 0 | 0
2672 | 23D2.AH343 | Chỉ thị Methylred | 1. Thành phần: dạng bột mịn, tinh khiết 2. Đặc tính, tính năng kỹ thuật: Chỉ thị màu Methyl đỏ, dạng bột mịn, tinh khiết dùng phân tích thí nghiệm. Khối lượng 10g 3. Tiêu chuẩn chất lượng: ISO | Chai | 1 |  | Methyl red Na salt indicator 10g | Chem - Lab | Bỉ | Chem - Lab | CL00.1365.0010 | [17 empty] | 0 |  |  | 0 |  |  | 0 |  | 0 | [6 empty] | 0 |  | 1
2673 | 23D1.AH2466 | Chloramin B dùng sát khuẩn trong y tế | 1. Thành phần: Chloramin B 2. Nồng độ: 25% clo hoạt tính 3. Đặc tính, thông số kỹ thuật: Sử dụng để diệt khuẩn bề mặt, xử lý nước. Trong cloramin B có 25% là clo hoạt tính. Hiệu quả tiêu diệt vi khuẩn phổ rộng, nha bào, nấm, virus lên đến 99,9% - Loại sản phẩm:Tiêu chuẩn - Hình thức: Bột trắng có kim tuyến - Độ tinh khiết %: Tối thiểu 99 - Clo hoạt tính ppm %:Tối thiểu 24.5 - Giá trị PH%:9-11 - Sắt ppm %:Tối đa 5ppm - Kim loại nặng ppm %:Tối đa 5ppm 4. Tiêu chuẩn chất lượng: ISO. | Kg | 6915 |  | Chloramin B | Shouguang | Trung quốc | Shouguang, Trung quốc | Sodium N- Chlorobenzensulphonamide | [15 empty] | 1000 | 400 | 0 | 200 | 50 | 0 | 340 |  | 150 | 800 | 400 |  | 100 |  |  | 1000 | 1500 | 200 | 375 | 200 | 200
2674 | 23D2.BH874 | Chlorine (70%) | 1.Thành phần: Chlorin (Ca(OCl)2, dạng bột 2. Nồng độ: 70% 3. Đặc tính, tính năng kỹ thuật: Dùng sát trùng nước, khử mùi, xử lý nước 4. Tiêu chuẩn chất lượng: ISO 9001 | Kg | 300 |  | Chlorin | Wuhan | Trung quốc | Wuhan, Trung quốc | [17 empty] | 300 | 0 |  |  | 0 |  |  | 0 |  | 0 | [6 empty] | 0
2675 | 23D3.CH1256 | Chlorine Test (clo dư) Colorimeter Kit - DPD 1 Tablet | 1. Thành phần: viên nén Chlorine Test (clo dư) Colorimeter Kit - DPD 1 Tablet 2. Nồng độ: 3. Đặc tính, tính năng kỹ thuật: kit test dùng cho phân tích thí nghiệm trên máy đo clo dư hãng LaMotte của Mỹ 4. Tiêu chuẩn chất lượng: Tiêu chuẩn ACS; Hạn dùng: > 2/3 date; Có chứng nhận chất lượng COA | Test | 3000 | [32 empty] | 0 | [5 empty] | 3000
2676 | 23D3.CH1275 | Chloroform [CH3Cl3] | 1. Thành phần: Hóa chất phân tích Chloroform [CH3Cl3] 2. Nồng độ: Hóa chất tinh khiết phòng thí nghiệm 3. Đặc tính, tính năng kỹ thuật: dung dịch lỏng, tinh khiết 4. Tiêu chuẩn chất lượng: Tiêu chuẩn ACS; Bảo quản theo nhà sản xuất; Hạn dùng: > 2/3 date; Có chứng nhận chất lượng CoA. | ml | 500 | [32 empty] | 0 | [5 empty] | 500
2677 | 23D3.CH1154 | Chromocult coliform agar (CCA) | 1. Thành phần: Dạng hạt, đồng nhất 2. Nồng độ:Enzymatic digest of casein 1 Bacteriological agar 10;IPTG 0.1 Salmon-beta-D-Galactoside 0.2 Sodium chloride 5 Sodium pyruvate 1 Sorbitol 1 Tergitol® 15-S-7 surfactant 0.15 Tryptophan 1 X-beta-G-glucuronide CHX salt 0.1 Yeast extract 2 Sodium dihydrogen phosphate x 2H2O 2.2 Di-sodium hydrogen phosphate 2.7 3. Đặc tính, tính năng kỹ thuật: Cấy vi sinh 4. Tiêu chuẩn chất lượng: ISO 9308-1, COA | Gram | 2000 | [32 empty] | 0 | [5 empty] | 2000
2678 | 23D3.CH1134 | Chromocult TBX (trytone bile X-glucuronide) agar | 1. Thành phần:Dạng hạt, đồng nhất 2. Nồng độ: Peptone20,0;bile salts No31,5; 5-brôm-4-chloro-3-indolyl-ß-D-glucuỏnic acid (BCIG) cyclohẽylammonium salt 0.075; agar-agar 10.0 3. Đặc tính, tính năng kỹ thuật: Định lượng E.coli trong thực phẩm 4. Tiêu chuẩn chất lượng: ISO 16649 COA | Gram | 1000 | [32 empty] | 0 | [5 empty] | 1000
2679 | 23D3.CH1276 | Chuẩn Amoni (NH4) 1000mg/L | 1. Thành phần: Hóa chất chuẩn phân tích Chuẩn Amoni (NH4) 1000mg/L 2. Nồng độ: 1000mg/L 3. Đặc tính, tính năng kỹ thuật: dung dịch chuẩn 4. Tiêu chuẩn chất lượng: Tiêu chuẩn AR; 1000mg/L Certipur®; Bảo quản theo nhà sản xuất; Hạn dùng: > 2/3 date; Có chứng nhận chất lượng CoA. | ml | 1000 | [32 empty] | 0 | [5 empty] | 1000
2680 | 23D3.CH1227 | Chuẩn Antimon (Sb) 1000mg/L | 1.Thành phần: Enzymatic Digest of Casein, Lactose, Ox Bile, Brilliant Green 2. Nồng độ (g/l): Enzymatic Digest of Casein 10,0, Lactose 10,0, Ox Bile 20,0, Brilliant Green 0,0133, pH cuối cùng 7,2 ± 0,2 ở 25°C 3. Đặc tính, tính năng kỹ thuật: Môi trường lỏng để phát hiện hoặc xác nhận vi khuẩn coliform trong nước và thực phẩm. Môi trường dạng hạt, đồng nhất, màu xanh lá nhạt. Khối lượng 500g 4. Tiêu chuẩn chất lượng: ISO,CE CoA | ml | 100 | [32 empty] | 0 | [5 empty] | 100
2681 | 23D3.CH1226 | Chuẩn Arsen (AS) hãng Agilent 1000mg/L | 1.Thành phần: Enzymatic Digest of Casein, Lactose, Ox Bile, Brilliant Green 2. Nồng độ (g/l): Enzymatic Digest of Casein 10,0, Lactose 10,0, Ox Bile 20,0, Brilliant Green 0,0133, pH cuối cùng 7,2 ± 0,2 ở 25°C 3. Đặc tính, tính năng kỹ thuật: Môi trường lỏng để phát hiện hoặc xác nhận vi khuẩn coliform trong nước và thực phẩm. Môi trường dạng hạt, đồng nhất, màu xanh lá nhạt. Khối lượng 500g 4. Tiêu chuẩn chất lượng: ISO,CE CoA | ml | 100 | [32 empty] | 0 | [5 empty] | 100
2682 | 23D3.CH1252 | Chuẩn Aspartame (1000mg/l) | 1. Thành phần: Chất chuẩn tinh khiết 2. Nồng độ: (1000mg/l) 3. Đặc tính, tính năng kỹ thuật: Sử dụng cho máy Sắc ký lỏng hiệu năng cao (HPLC) 4. Tiêu chuẩn chất lượng: Tiêu chuẩn AR; Hạn dùng: > 2/3 date ; Có chứng nhận chất lượng COA | Gam | 1 | [32 empty] | 0 | [5 empty] | 1
2683 | 23D3.CH1228 | Chuẩn Bari (Ba) 1000mg/L | 1.Thành phần: Enzymatic Digest of Casein, Lactose, Ox Bile, Brilliant Green 2. Nồng độ (g/l): Enzymatic Digest of Casein 10,0, Lactose 10,0, Ox Bile 20,0, Brilliant Green 0,0133, pH cuối cùng 7,2 ± 0,2 ở 25°C 3. Đặc tính, tính năng kỹ thuật: Môi trường lỏng để phát hiện hoặc xác nhận vi khuẩn coliform trong nước và thực phẩm. Môi trường dạng hạt, đồng nhất, màu xanh lá nhạt. Khối lượng 500g 4. Tiêu chuẩn chất lượng: ISO,CE CoA | ml | 100 | [32 empty] | 0 | [5 empty] | 100
2684 | 23D3.CH1229 | Chuẩn Cadimi (Cd) 1000mg/L | 1.Thành phần: Enzymatic Digest of Casein, Lactose, Ox Bile, Brilliant Green 2. Nồng độ (g/l): Enzymatic Digest of Casein 10,0, Lactose 10,0, Ox Bile 20,0, Brilliant Green 0,0133, pH cuối cùng 7,2 ± 0,2 ở 25°C 3. Đặc tính, tính năng kỹ thuật: Môi trường lỏng để phát hiện hoặc xác nhận vi khuẩn coliform trong nước và thực phẩm. Môi trường dạng hạt, đồng nhất, màu xanh lá nhạt. Khối lượng 500g 4. Tiêu chuẩn chất lượng: ISO,CE CoA | ml | 100 | [32 empty] | 0 | [5 empty] | 100
2685 | 23D3.CH1254 | Chuẩn Caffein (1000mg/l) | 1. Thành phần: Chất chuẩn tinh khiết 2. Nồng độ: (1000mg/l) 3. Đặc tính, tính năng kỹ thuật: Sử dụng cho máy Sắc ký lỏng hiệu năng cao (HPLC) 4. Tiêu chuẩn chất lượng: Tiêu chuẩn AR; Hạn dùng: > 2/3 date ; Có chứng nhận chất lượng COA | Gam | 1 | [32 empty] | 0 | [5 empty] | 1
2686 | 23D3.CH1225 | Chuẩn Chì (Pb) 1000mg/L | 1.Thành phần: Enzymatic Digest of Casein, Lactose, Ox Bile, Brilliant Green 2. Nồng độ (g/l): Enzymatic Digest of Casein 10,0, Lactose 10,0, Ox Bile 20,0, Brilliant Green 0,0133, pH cuối cùng 7,2 ± 0,2 ở 25°C 3. Đặc tính, tính năng kỹ thuật: Môi trường lỏng để phát hiện hoặc xác nhận vi khuẩn coliform trong nước và thực phẩm. Môi trường dạng hạt, đồng nhất, màu xanh lá nhạt. Khối lượng 500g 4. Tiêu chuẩn chất lượng: ISO,CE CoA | ml | 100 | [32 empty] | 0 | [5 empty] | 100
2687 | 23D3.CH1255 | Chuẩn Chlo dư | 1. Thành phần: Hóa chất chuẩn dùng cho phân tích chuẩn Clo dư 2. Nồng độ: 0 - 2mg/L 3. Đặc tính, tính năng kỹ thuật: trên máy đo clo dư hãng LaMotte của Mỹ 4. Tiêu chuẩn chất lượng: Bảo quản theo nhà sản xuất; Hạn dùng: > 2/3 date ; Có chứng nhận chất lượng COA. | Bộ | 6 | [32 empty] | 0 | [5 empty] | 6
2688 | 23D3.CH1277 | Chuẩn độ Cứng; 1000mg/L | 1. Thành phần: Hóa chất chuẩn phân tích Chuẩn độ Cứng; 1000mg/L 2. Nồng độ: 1000mg/L 3. Đặc tính, tính năng kỹ thuật: dung dịch chuẩn 4. Tiêu chuẩn chất lượng: Tiêu chuẩn AR; 1000mg/L Certipur®; Bảo quản theo nhà sản xuất; Hạn dùng: > 2/3 date; Có chứng nhận chất lượng CoA. | ml | 1000 | [32 empty] | 0 | [5 empty] | 1000
2689 | 23D3.CH1278 | Chuẩn độ Đục 4000NTU | 1. Thành phần: Hóa chất chuẩn phân tích Chuẩn độ Đục 4000NTU 2. Nồng độ: 1000mg/L 3. Đặc tính, tính năng kỹ thuật: dung dịch chuẩn 4. Tiêu chuẩn chất lượng: Tiêu chuẩn AR; 1000mg/L Certipur®; Bảo quản theo nhà sản xuất; Hạn dùng: > 2/3 date; Có chứng nhận chất lượng CoA. | ml | 500 | [32 empty] | 0 | [5 empty] | 500
2690 | 23D3.CH1279 | Chuẩn độ Mặn (1000mg/L Cl) | 1. Thành phần: Hóa chất chuẩn phân tích Chuẩn độ Mặn (1000mg/L Cl) 2. Nồng độ: 1000mg/L 3. Đặc tính, tính năng kỹ thuật: dung dịch chuẩn 4. Tiêu chuẩn chất lượng: Tiêu chuẩn AR; 1000mg/L Certipur®; Bảo quản theo nhà sản xuất; Hạn dùng: > 2/3 date; Có chứng nhận chất lượng CoA. | ml | 2000 | [32 empty] | 0 | [5 empty] | 2000
2691 | 23D3.CH1244 | Chuẩn Đồng (Cu) 1000mg/L | 1. Thành phần: Chất chuẩn Đồng (Cu) tinh khiết 2. Nồng độ: 1000mg/L 3. Đặc tính, tính năng kỹ thuật: Chất chuẩn tinh khiết dùng cho máy Quang phổ hấp thu nguyên tử (AAS) 4. Tiêu chuẩn chất lượng: Tiêu chuẩn AR; Hạn dùng: > 2/3 date ; Có chứng nhận chất lượng COA | ml | 1000 | [32 empty] | 0 | [5 empty] | 1000
2692 | 23D3.CH1280 | Chuẩn Florua (1000mg/L F) | 1. Thành phần: Hóa chất chuẩn phân tích Chuẩn Florua (1000mg/L F) 2. Nồng độ: 1000mg/L 3. Đặc tính, tính năng kỹ thuật: dung dịch chuẩn 4. Tiêu chuẩn chất lượng: Tiêu chuẩn AR; 1000mg/L Certipur®; Bảo quản theo nhà sản xuất; Hạn dùng: > 2/3 date; Có chứng nhận chất lượng CoA. | ml | 1000 | [32 empty] | 0 | [5 empty] | 1000
2693 | 23D3.CH1281 | Chuẩn Furfural 99,9% (C5H4O2) | 1. Thành phần: Hóa chất chuẩn phân tích Chuẩn Furfural 99,9%(C5H4O2) 2. Nồng độ: 99,9% 3. Đặc tính, tính năng kỹ thuật: dung dịch chuẩn 4. Tiêu chuẩn chất lượng: Tiêu chuẩn AR; 99,9% Certipur®; Bảo quản theo nhà sản xuất; Hạn dùng: > 2/3 date; Có chứng nhận chất lượng CoA. | ml | 5 | [32 empty] | 0 | [5 empty] | 5
2694 | 23D3.CH1235 | Chuẩn Germanium (Ge hoặc Ga) 1000mg/L | 1.Thành phần: Enzymatic Digest of Casein, Lactose, Ox Bile, Brilliant Green 2. Nồng độ (g/l): Enzymatic Digest of Casein 10,0, Lactose 10,0, Ox Bile 20,0, Brilliant Green 0,0133, pH cuối cùng 7,2 ± 0,2 ở 25°C 3. Đặc tính, tính năng kỹ thuật: Môi trường lỏng để phát hiện hoặc xác nhận vi khuẩn coliform trong nước và thực phẩm. Môi trường dạng hạt, đồng nhất, màu xanh lá nhạt. Khối lượng 500g 4. Tiêu chuẩn chất lượng: ISO,CE CoA | ml | 100 | [32 empty] | 0 | [5 empty] | 100
2695 | 23D3.CH1236 | Chuẩn Indium (In) 1000mg/L | 1.Thành phần: Enzymatic Digest of Casein, Lactose, Ox Bile, Brilliant Green 2. Nồng độ (g/l): Enzymatic Digest of Casein 10,0, Lactose 10,0, Ox Bile 20,0, Brilliant Green 0,0133, pH cuối cùng 7,2 ± 0,2 ở 25°C 3. Đặc tính, tính năng kỹ thuật: Môi trường lỏng để phát hiện hoặc xác nhận vi khuẩn coliform trong nước và thực phẩm. Môi trường dạng hạt, đồng nhất, màu xanh lá nhạt. Khối lượng 500g 4. Tiêu chuẩn chất lượng: ISO,CE CoA | ml | 100 | [32 empty] | 0 | [5 empty] | 100
2696 | 23D3.CH1245 | Chuẩn Kẽm (Zn) 1000mg/L | 1. Thành phần: Chất chuẩn Kẽm (Zn) tinh khiết 2. Nồng độ: 1000mg/L 3. Đặc tính, tính năng kỹ thuật: Chất chuẩn tinh khiết dùng cho máy Quang phổ hấp thu nguyên tử (AAS) 4. Tiêu chuẩn chất lượng: Tiêu chuẩn AR; Hạn dùng: > 2/3 date ; Có chứng nhận chất lượng COA | ml | 1000 | [32 empty] | 0 | [5 empty] | 1000
2697 | 23D3.CH1237 | Chuẩn Lithium (Li) 1000mg/L | 1.Thành phần: Enzymatic Digest of Casein, Lactose, Ox Bile, Brilliant Green 2. Nồng độ (g/l): Enzymatic Digest of Casein 10,0, Lactose 10,0, Ox Bile 20,0, Brilliant Green 0,0133, pH cuối cùng 7,2 ± 0,2 ở 25°C 3. Đặc tính, tính năng kỹ thuật: Môi trường lỏng để phát hiện hoặc xác nhận vi khuẩn coliform trong nước và thực phẩm. Môi trường dạng hạt, đồng nhất, màu xanh lá nhạt. Khối lượng 500g 4. Tiêu chuẩn chất lượng: ISO,CE CoA | ml | 100 | [32 empty] | 0 | [5 empty] | 100
2698 | 23D3.CH1243 | Chuẩn Mangan (Mn) 1000mg/L | 1.Thành phần: Enzymatic Digest of Casein, Lactose, Ox Bile, Brilliant Green 2. Nồng độ (g/l): Enzymatic Digest of Casein 10,0, Lactose 10,0, Ox Bile 20,0, Brilliant Green 0,0133, pH cuối cùng 7,2 ± 0,2 ở 25°C 3. Đặc tính, tính năng kỹ thuật: Môi trường lỏng để phát hiện hoặc xác nhận vi khuẩn coliform trong nước và thực phẩm. Môi trường dạng hạt, đồng nhất, màu xanh lá nhạt. Khối lượng 500g 4. Tiêu chuẩn chất lượng: ISO,CE CoA | ml | 1000 | [32 empty] | 0 | [5 empty] | 1000
2699 | 23D3.CH1282 | Chuẩn Màu sắc (500Pt) | 1. Thành phần: Hóa chất chuẩn phân tích Chuẩn Màu sắc (500Pt) 2. Nồng độ: 99,9% 3. Đặc tính, tính năng kỹ thuật: dung dịch chuẩn 4. Tiêu chuẩn chất lượng: Tiêu chuẩn AR; 99,9% Certipur®; Bảo quản theo nhà sản xuất; Hạn dùng: > 2/3 date; Có chứng nhận chất lượng CoA. | ml | 1500 | [32 empty] | 0 | [5 empty] | 1500
2700 | 23D3.CH1283 | Chuẩn Methanol 99,9% (CH3OH) | 1. Thành phần: Hóa chất chuẩn phân tích Chuẩn Methanol 99,9% (CH3OH) 2. Nồng độ: 99,9% 3. Đặc tính, tính năng kỹ thuật: dung dịch chuẩn 4. Tiêu chuẩn chất lượng: Tiêu chuẩn AR; 99,9% Certipur®; Bảo quản theo nhà sản xuất; Hạn dùng: > 2/3 date; Có chứng nhận chất lượng CoA. | ml | 20 | [32 empty] | 0 | [5 empty] | 20
2701 | 23D3.CH1231 | Chuẩn Nhôm (Al) 1000mg/L | 1.Thành phần: Enzymatic Digest of Casein, Lactose, Ox Bile, Brilliant Green 2. Nồng độ (g/l): Enzymatic Digest of Casein 10,0, Lactose 10,0, Ox Bile 20,0, Brilliant Green 0,0133, pH cuối cùng 7,2 ± 0,2 ở 25°C 3. Đặc tính, tính năng kỹ thuật: Môi trường lỏng để phát hiện hoặc xác nhận vi khuẩn coliform trong nước và thực phẩm. Môi trường dạng hạt, đồng nhất, màu xanh lá nhạt. Khối lượng 500g 4. Tiêu chuẩn chất lượng: ISO,CE CoA | ml | 100 | [32 empty] | 0 | [5 empty] | 100
2702 | 23D3.CH1232 | Chuẩn Nickel (Ni) 1000mg/L | 1.Thành phần: Enzymatic Digest of Casein, Lactose, Ox Bile, Brilliant Green 2. Nồng độ (g/l): Enzymatic Digest of Casein 10,0, Lactose 10,0, Ox Bile 20,0, Brilliant Green 0,0133, pH cuối cùng 7,2 ± 0,2 ở 25°C 3. Đặc tính, tính năng kỹ thuật: Môi trường lỏng để phát hiện hoặc xác nhận vi khuẩn coliform trong nước và thực phẩm. Môi trường dạng hạt, đồng nhất, màu xanh lá nhạt. Khối lượng 500g 4. Tiêu chuẩn chất lượng: ISO,CE CoA | ml | 100 | [32 empty] | 0 | [5 empty] | 100
2703 | 23D3.CH1284 | Chuẩn Nitrat (NO3) 1000 mg/l | 1. Thành phần: Hóa chất chuẩn phân tích Chuẩn Nitrat (NO3) 1000 mg/l 2. Nồng độ: 1000mg/L 3. Đặc tính, tính năng kỹ thuật: dung dịch chuẩn 4. Tiêu chuẩn chất lượng: Tiêu chuẩn AR; 1000mg/L Certipur®; Bảo quản theo nhà sản xuất; Hạn dùng: > 2/3 date; Có chứng nhận chất lượng CoA. | ml | 500 | [32 empty] | 0 | [5 empty] | 500
2704 | 23D3.CH1285 | Chuẩn Nitrit (NO2) 1000 mg/l | 1. Thành phần: Hóa chất chuẩn phân tích Chuẩn Nitrit (NO2) 1000 mg/l 2. Nồng độ: 1000mg/L 3. Đặc tính, tính năng kỹ thuật: dung dịch chuẩn 4. Tiêu chuẩn chất lượng: Tiêu chuẩn AR; 1000mg/L Certipur®; Bảo quản theo nhà sản xuất; Hạn dùng: > 2/3 date; Có chứng nhận chất lượng CoA. | ml | 1000 | [32 empty] | 0 | [5 empty] | 1000
2705 | 23D3.CH1253 | Chuẩn Saccharine (1000mg/l) | 1. Thành phần: Chất chuẩn tinh khiết 2. Nồng độ: (1000mg/l) 3. Đặc tính, tính năng kỹ thuật: Sử dụng cho máy Sắc ký lỏng hiệu năng cao (HPLC) 4. Tiêu chuẩn chất lượng: Tiêu chuẩn AR; Hạn dùng: > 2/3 date ; Có chứng nhận chất lượng COA | Gam | 1 | [32 empty] | 0 | [5 empty] | 1
2706 | 23D3.CH1242 | Chuẩn Sắt (Fe) 1000mg/L | 1.Thành phần: Enzymatic Digest of Casein, Lactose, Ox Bile, Brilliant Green 2. Nồng độ (g/l): Enzymatic Digest of Casein 10,0, Lactose 10,0, Ox Bile 20,0, Brilliant Green 0,0133, pH cuối cùng 7,2 ± 0,2 ở 25°C 3. Đặc tính, tính năng kỹ thuật: Môi trường lỏng để phát hiện hoặc xác nhận vi khuẩn coliform trong nước và thực phẩm. Môi trường dạng hạt, đồng nhất, màu xanh lá nhạt. Khối lượng 500g 4. Tiêu chuẩn chất lượng: ISO,CE CoA | ml | 1000 | [32 empty] | 0 | [5 empty] | 1000
2707 | 23D3.CH1238 | Chuẩn Scandium (Sc) 1000mg/L | 1.Thành phần: Enzymatic Digest of Casein, Lactose, Ox Bile, Brilliant Green 2. Nồng độ (g/l): Enzymatic Digest of Casein 10,0, Lactose 10,0, Ox Bile 20,0, Brilliant Green 0,0133, pH cuối cùng 7,2 ± 0,2 ở 25°C 3. Đặc tính, tính năng kỹ thuật: Môi trường lỏng để phát hiện hoặc xác nhận vi khuẩn coliform trong nước và thực phẩm. Môi trường dạng hạt, đồng nhất, màu xanh lá nhạt. Khối lượng 500g 4. Tiêu chuẩn chất lượng: ISO,CE CoA | ml | 100 | [32 empty] | 0 | [5 empty] | 100
2708 | 23D3.CH1234 | Chuẩn Seleni (Se) 1000mg/L | 1.Thành phần: Enzymatic Digest of Casein, Lactose, Ox Bile, Brilliant Green 2. Nồng độ (g/l): Enzymatic Digest of Casein 10,0, Lactose 10,0, Ox Bile 20,0, Brilliant Green 0,0133, pH cuối cùng 7,2 ± 0,2 ở 25°C 3. Đặc tính, tính năng kỹ thuật: Môi trường lỏng để phát hiện hoặc xác nhận vi khuẩn coliform trong nước và thực phẩm. Môi trường dạng hạt, đồng nhất, màu xanh lá nhạt. Khối lượng 500g 4. Tiêu chuẩn chất lượng: ISO,CE CoA | ml | 100 | [32 empty] | 0 | [5 empty] | 100
2709 | 23D3.CH1230 | Chuẩn Sodium (Na) 1000mg/L | 1.Thành phần: Enzymatic Digest of Casein, Lactose, Ox Bile, Brilliant Green 2. Nồng độ (g/l): Enzymatic Digest of Casein 10,0, Lactose 10,0, Ox Bile 20,0, Brilliant Green 0,0133, pH cuối cùng 7,2 ± 0,2 ở 25°C 3. Đặc tính, tính năng kỹ thuật: Môi trường lỏng để phát hiện hoặc xác nhận vi khuẩn coliform trong nước và thực phẩm. Môi trường dạng hạt, đồng nhất, màu xanh lá nhạt. Khối lượng 500g 4. Tiêu chuẩn chất lượng: ISO,CE CoA | ml | 100 | [32 empty] | 0 | [5 empty] | 100
2710 | 23D3.CH1251 | Chuẩn Sorbic acid (1000mg/l) | 1. Thành phần: Chất chuẩn tinh khiết 2. Nồng độ: (1000mg/l) 3. Đặc tính, tính năng kỹ thuật: Sử dụng cho máy Sắc ký lỏng hiệu năng cao (HPLC) 4. Tiêu chuẩn chất lượng: Tiêu chuẩn AR; Hạn dùng: > 2/3 date ; Có chứng nhận chất lượng COA | Gam | 1 | [32 empty] | 0 | [5 empty] | 1
2711 | 23D3.CH1286 | Chuẩn Sulfate (SO42-) 1000 mg/l | 1. Thành phần: Hóa chất chuẩn phân tích Chuẩn Sulfate (SO42-) 1000 mg/l 2. Nồng độ: 1000mg/L 3. Đặc tính, tính năng kỹ thuật: dung dịch chuẩn 4. Tiêu chuẩn chất lượng: Tiêu chuẩn AR; 1000mg/L Certipur®; Bảo quản theo nhà sản xuất; Hạn dùng: > 2/3 date; Có chứng nhận chất lượng CoA. | ml | 1000 | [32 empty] | 0 | [5 empty] | 1000
2712 | 23D3.CH1239 | Chuẩn Thorium (Th) 1000mg/L | 1.Thành phần: Enzymatic Digest of Casein, Lactose, Ox Bile, Brilliant Green 2. Nồng độ (g/l): Enzymatic Digest of Casein 10,0, Lactose 10,0, Ox Bile 20,0, Brilliant Green 0,0133, pH cuối cùng 7,2 ± 0,2 ở 25°C 3. Đặc tính, tính năng kỹ thuật: Môi trường lỏng để phát hiện hoặc xác nhận vi khuẩn coliform trong nước và thực phẩm. Môi trường dạng hạt, đồng nhất, màu xanh lá nhạt. Khối lượng 500g 4. Tiêu chuẩn chất lượng: ISO,CE CoA | ml | 100 | [32 empty] | 0 | [5 empty] | 100
2713 | 23D3.CH1233 | Chuẩn Thủy ngân (Hg) 1000mg/L | 1.Thành phần: Enzymatic Digest of Casein, Lactose, Ox Bile, Brilliant Green 2. Nồng độ (g/l): Enzymatic Digest of Casein 10,0, Lactose 10,0, Ox Bile 20,0, Brilliant Green 0,0133, pH cuối cùng 7,2 ± 0,2 ở 25°C 3. Đặc tính, tính năng kỹ thuật: Môi trường lỏng để phát hiện hoặc xác nhận vi khuẩn coliform trong nước và thực phẩm. Môi trường dạng hạt, đồng nhất, màu xanh lá nhạt. Khối lượng 500g 4. Tiêu chuẩn chất lượng: ISO,CE CoA | ml | 100 | [32 empty] | 0 | [5 empty] | 100
2714 | 23D3.CH497 | Chủng ATCC K.pneumoniae ATCC BAA 1705 |  | Hộp | 1 |  | Chủng ATCC K.pneumoniae ATCC BAA 1705 | [9 empty] | Công ty CP Kỹ Thuật và Sinh Học Ứng Dụng Việt Nam | [12 empty] | 1 | [7 empty] | 0 | 0
2715 | 23D3.CH1180 | Chủng chuẩn Bacillus cereus ATCC 10876 hoặc tương đương | 1.Thành phần: Enzymatic Digest of Casein, Lactose, Ox Bile, Brilliant Green 2. Nồng độ (g/l): Enzymatic Digest of Casein 10,0, Lactose 10,0, Ox Bile 20,0, Brilliant Green 0,0133, pH cuối cùng 7,2 ± 0,2 ở 25°C 3. Đặc tính, tính năng kỹ thuật: Môi trường lỏng để phát hiện hoặc xác nhận vi khuẩn coliform trong nước và thực phẩm. Môi trường dạng hạt, đồng nhất, màu xanh lá nhạt. Khối lượng 500g 4. Tiêu chuẩn chất lượng: ISO,CE CoA | Lọ | 1 | [32 empty] | 0 | [5 empty] | 1
2716 | 23D3.CH1179 | Chủng chuẩn Klebsiella aerogenes ATCC 13048 hoặc tương đương | 1.Thành phần: Enzymatic Digest of Casein, Lactose, Ox Bile, Brilliant Green 2. Nồng độ (g/l): Enzymatic Digest of Casein 10,0, Lactose 10,0, Ox Bile 20,0, Brilliant Green 0,0133, pH cuối cùng 7,2 ± 0,2 ở 25°C 3. Đặc tính, tính năng kỹ thuật: Môi trường lỏng để phát hiện hoặc xác nhận vi khuẩn coliform trong nước và thực phẩm. Môi trường dạng hạt, đồng nhất, màu xanh lá nhạt. Khối lượng 500g 4. Tiêu chuẩn chất lượng: ISO,CE CoA | Lọ | 1 | [32 empty] | 0 | [5 empty] | 1
2717 | 23D2.AH284 | Chủng chuẩn vi sinh vật Streptococcus pneumoniae NCTC 12977 ( ATCC ® 49619 ) hoặc tương đương | 1. Đặc tính, tính năng kỹ thuật: Chủng chuẩn có dạng viên đông khô, môi trường lưu trữ được chuẩn bị cùng với một chủng vi sinh vật. Dùng kiểm tra chất lượng môi trường nuôi cấy, thuốc nhuộm, kít chẩn đoán và các thuốc thử. Mỗi chủng chuẩn đông khô có đời thế hệ F1-F3. Bảo quản: 2°C đến 8°C 2. Tiêu chuẩn chất lượng: ISO, CE | Lọ | 2 |  | Streptococcus pneumoniae NCTC 12977 | Liofilchem | Italy | Liofilchem-Italy | 70047 | [15 empty] | 1 |  | 0 |  |  | 0 |  |  | 0 |  | 0 | 1 | [5 empty] | 0
2718 | 23D2.BH1128 | Cóng phân tích sử dụng chứa mẫu dùng cho máy xét nghiệm đông máu | 1. Thành phần: Dạng nhựa rắn 4 cóng liền khối trên một thanh 2. Đặc tính, tính năng kỹ thuật: Dùng trên hệ thống máy đông máu tự động 3. Tiêu chuẩn chất lượng: ISO | Cóng | 1065600 |  | ACL TOP Cuvettes | Sunrise Technologies SA, Spain | Tây Ban Nha | Instrumentation Laboratory Company, USA | 0029400100 |  |  | 4032 |  |  | Công Ty Tnhh Thiết Bị Minh Tâm | [9 empty] | 480000 | 247200 | 0 |  |  | 0 |  | 144000 | 144000 |  | 0 |  |  |  | 50400 |  |  | 0
2719 | 23D3.CH1287 | Copper(II) sulfate pentahydrate (CuSO4.5H2O) | 1. Thành phần: Hóa chất chuẩn phân tíchCopper(II) sulfate pentahydrate(CuSO4.5H2O) 2. Nồng độ: Độ tinh khiết cao làm thuốc thử phân tích 3. Đặc tính, tính năng kỹ thuật: dạng tinh thể 4. Tiêu chuẩn chất lượng: Tiêu chuẩn AR; 1000mg/L Certipur®; Bảo quản theo nhà sản xuất; Hạn dùng: > 2/3 date; Có chứng nhận chất lượng CoA. | Gam | 500 | [32 empty] | 0 | [5 empty] | 500
2720 | 23D2.BH604 | Dầu bôi trơn bảo dưỡng dụng cụ hoặc tương đương | 1. Thành phần: chai dung tích 300ml 2. Đặc tính, tính năng kỹ thuật: Dầu xịt dụng cụ nội soi 3. Tiêu chuẩn chất lượng: ISO | Chai | 9021 |  | Dầu bôi trơn dụng cụ dạng xịt | Aesculap AG/ Vema Industrie-Verpackung GmbH & Co. KG | Đức | AESCULAP AG | JG600 | [15 empty] | 9000 | 18 | 0 | 3 |  | 0 |  |  | 0 |  | 0 | [6 empty] | 0
2721 | 23D3.CH1118 | Dầu bôi trơn tay khoan 550ml | 1. Thể tích 550ml 2. Đặc tính, tính năng kỹ thuật: tác dụng làm sạch nhanh, hiệu quả và bôi trơn tất cả các loại tay khoan nhanh, tay khoan chậm, motor hơi. 3. Tiêu chuẩn chất lượng: ISO | Chai | 4 |  |  | Clint Metal Enterprise Co., Ltd | Đài Loan | Chang Ming Trading Co., Ltd;Đài Loan (Trung Quốc) | NSK Hi-Clean Spray 550ml | [16 empty] | 2 | [8 empty] | 2 | 0
2722 | 23D2.BH864 | Dầu bôi trơn tay khoan hoặc tương đương | 1. Thể tích 550ml 2. Đặc tính, tính năng kỹ thuật: tác dụng làm sạch nhanh, hiệu quả và bôi trơn tất cả các loại tay khoan nhanh, tay khoan chậm, motor hơi. 3. Tiêu chuẩn chất lượng: ISO | Chai | 3052 |  | Dầu xịt tay khoan NSK Hi-Clean Spray 550ml | Clint Metal Enterprise Co., Ltd | Đài Loan | Chang Ming Trading Co., Ltd;Đài Loan (Trung Quốc) | NSK Hi-Clean Spray 550ml | [15 empty] | 3000 | 20 | 0 | 3 |  | 0 |  |  | 24 | 2 | 2 |  |  |  |  | 1 |  | 0
2723 | 23D3.CH1288 | Dầu ô liu | 1. Thành phần: Hóa chất chuẩn phân tích Dầu ô liu pentahydrate(CuSO4.5H2O) 2. Nồng độ: nghuyên chất làm thuốc thử phân tích 3. Đặc tính, tính năng kỹ thuật: dạng lỏng 4. Tiêu chuẩn chất lượng: Tiêu chuẩn ACS; Bảo quản theo nhà sản xuất; Hạn dùng: > 2/3 date; Có chứng nhận chất lượng CoA. | ml | 500 | [32 empty] | 0 | [5 empty] | 500
2724 | 23D2.BH878 | Dầu sử dụng để bôi trơn khớp và chống gỉ sét dụng cụ phẫu thuật dạng xịt | 1. Thành phần: Dầu paraffn y tế, Propane/butane propellant 2. Nồng độ: PH trung tính, tỷ trọng 0,6 g/ml; Thể tích 400ml 3. Đặc tính, tính năng kỹ thuật: Dầu sử dụng để bôi trơn khớp và chống gỉ sét dụng cụ phẫu thuật 4. Tiêu chuẩn chất lượng: ISO | Chai | 10 |  | Deconex Lube Spray | Borer | Thụy Sỹ | Borer/Thụy Sỹ | Deconex Lube Spray | [17 empty] | 0 |  |  | 0 |  | 10 | 0 |  | 0 | [6 empty] | 0
2725 | 23D2.BH577 | Dầu sử dụng soi kính hiển vi 500ml | 1. Thể tích: 500ml 2. Đặc tính, tính năng kỹ thuật: Dung dịch dầu lỏng, nhớt, trong suốt, dùng soi kính hiển vi, cho hình ảnh thực khi soi. Chỉ số khúc xạ khoảng 1.5 3. Tiêu chuẩn chất lượng: ISO | Chai | 98 |  | Dầu soi kính | Merck | Đức | Merck KGaA | 1.04699.0500 | [15 empty] | 48 | 2 | 0 | 3 | 30 | 0 |  | 5 | 4 |  | 0 |  | 1 | 4 |  |  |  | 1
2726 | 23D2.AH357 | Đầu tip đa năng 200ul có màng lọc sử dụng cho Micropipettes (đầu côn 200ul) | 1. Đặc tính, tính năng kỹ thuật: Đầu tip đa năng 200ul có màng lọc (độ giữ lại chất lỏng siêu thấp), sử dụng cho Micropipettes, 2. Tiêu chuẩn chất lượng: ISO 9001, ISO 13482 | Cái | 48 |  | Đầu tip đa năng 200ul, có lọc, vô trùng | Jet Biofil | Trung Quốc | Jet Biofil | PMT231200 | [15 empty] | 48 |  | 0 |  |  | 0 |  |  | 0 |  | 0 | [6 empty] | 0
2727 | 23D3.CH1065 | Đĩa bổ trợ nuôi cấy vi sinh R2A Agar | 1. Đặc tính, tính năng kỹ thuật: Môi trường để liệt kê các sinh vật dị dưỡng trong nước, theo EP và APHA, Đĩa thạch cấy nước RO, dịch lọc thận, 2. Tiêu chuẩn chất lượng: ISO | Đĩa | 250 |  | R2A Agar | Alphachem | Việt Nam | Alphachem/Việt Nam | [17 empty] | 250 | [9 empty] | 0 | 0
2728 | 23D1.AH2389 | Đĩa chẩn đoán Optochin 5 µg (Taxo P) hoặc tương đương | 1. Đặc tính, tính năng kỹ thuật: Đĩa giấy chẩn đoán S. pneumoniae 2. Tiêu chuẩn chất lượng: ISO 9001 và ISO 13485 | Đĩa | 62 |  | Optochin 5 µg (Taxo P) | Biomaxima | Ba Lan | Biomaxima | E171021 | [15 empty] | 48 |  | 0 |  |  | 0 | 14 |  | 0 |  | 0 | [6 empty] | 0
2729 | 23D1.AH2387 | Đĩa giấy Nitrocefin ( hoặc tương đương) | 1. Đặc tính, tính năng kỹ thuật: Chứa trong lọ nắp nhôm có gắn nút cao su đậy chặt, có chất chống ẩm. Thực hiện thử nghiệm phát hiện ß-lactamase cổ điển 2. Tiêu chuẩn chất lượng: ISO | Lọ | 1003 |  | Đĩa giấy Nitrocefin | Nam Khoa | Việt Nam | Nam Khoa, Việt Nam | MI015BD | [15 empty] | 1000 |  | 0 |  |  | 0 |  | 3 | 0 |  | 0 | [6 empty] | 0
2730 | 23D1.AH2388 | Đĩa giấy ONPG( hoặc tương đương) | 1. Đặc tính, tính năng kỹ thuật: Chứa trong lọ nắp nhôm có gắn nút cao su đậy chặt, có chất chống ẩm. Thực hiện thử nghiệm thủy giải ONPG 2. Tiêu chuẩn chất lượng: ISO | Đĩa | 4 |  | Đĩa giấy ONPG | Nam Khoa | Việt Nam | Nam Khoa, Việt Nam | MI002BD | [15 empty] | 4 |  | 0 |  |  | 0 |  |  | 0 |  | 0 | [6 empty] | 0
2731 | 23D1.AH2391 | Đĩa giấy Oxidase ( hoặc tương đương) | 1. Đặc tính, tính năng kỹ thuật: Chứa trong lọ nắp nhôm có gắn nút cao su đậy chặt, có chất chống ẩm. Thực hiện thử nghiệm Oxidase 2. Tiêu chuẩn chất lượng: ISO | Đĩa | 372 |  | Đĩa giấy Oxidase | Nam Khoa | Việt Nam | Nam Khoa, Việt Nam | MI001BD | [15 empty] | 192 | 100 | 0 |  |  | 0 |  | 80 | 0 |  | 0 | [6 empty] | 0
2732 | 23D1.AH2432 | Đĩa giấy tẩm kháng sinh Ertapenem 10µg làm kháng sinh đồ hoặc tương đương | 1. Thành phần: Ertapenem 2. Nồng độ: Ertapenem 10µg 3. Đặc tính, thông số kỹ thuật: Đĩa giấy tẩm kháng sinh đúng tên và hàm lượng 4. Tiêu chuẩn chất lượng: ISO 9001 và ISO 13485. | Đĩa | 581.2 |  | Ertapenem 10 | Biomaxima | Ba Lan | Biomaxima | E110502 | [15 empty] | 331.2 |  | 0 |  |  | 0 |  | 250 | 0 |  | 0 | [6 empty] | 0
2733 | 23D1.AH2433 | Đĩa giấy tẩm kháng sinh Erythromycin 15µg làm kháng sinh đồ | 1. Thành phần: Erythromycin 2. Nồng độ: Erythromycin 15µg 3. Đặc tính, thông số kỹ thuật: Đĩa giấy tẩm kháng sinh đúng tên và hàm lượng. 4. Tiêu chuẩn chất lượng: ISO 9001 và ISO 13485. | Đĩa | 680 |  | Erythromycin 15 | Biomaxima | Ba Lan | Biomaxima | E110515 | [15 empty] | 80 |  | 0 |  |  | 0 | 350 | 250 | 0 |  | 0 | [6 empty] | 0
2734 | 23D1.AH2438 | Đĩa giấy tẩm kháng sinh Fluconazole 25µg làm kháng sinh đồ | 1. Thành phần: Fluconazole 2. Nồng độ: Fluconazole 25µg 3. Đặc tính, thông số kỹ thuật: Đĩa giấy tẩm kháng sinh đúng tên và hàm lượng. 4. Tiêu chuẩn chất lượng: ISO 9001 và ISO 13485. | Đĩa | 75920 |  | Fluconazol 25 | Biomaxima | Ba Lan | Biomaxima | E190632 | [15 empty] | 75920 |  | 0 |  |  | 0 |  |  | 0 |  | 0 | [6 empty] | 0
2735 | 23D1.AH2446 | Đĩa giấy tẩm kháng sinh Gentamicin 10µg làm kháng sinh đồ | 1. Thành phần: Gentamicin 2. Nồng độ: Gentamicin 10µg 3. Đặc tính, thông số kỹ thuật: Đĩa giấy tẩm kháng sinh đúng tên và hàm lượng. 4. Tiêu chuẩn chất lượng: ISO 9001 và ISO 13485. | Đĩa | 610 |  | Gentamicin 10 | Biomaxima | Ba Lan | Biomaxima | E110712 | [15 empty] | 10 |  | 0 |  |  | 0 | 350 | 250 | 0 |  | 0 | [6 empty] | 0
2736 | 23D1.AH2447 | Đĩa giấy tẩm kháng sinh Gentamicin 120µg làm kháng sinh đồ | 1. Thành phần: Gentamicin 2. Nồng độ: Gentamicin 120µg 3. Đặc tính, thông số kỹ thuật: Đĩa giấy tẩm kháng sinh đúng tên và hàm lượng. 4. Tiêu chuẩn chất lượng: ISO 9001 và ISO 13485. | Đĩa | 50 |  | Gentamicin 120 | Biomaxima | Ba Lan | Biomaxima | E110718 | [15 empty] | 50 |  | 0 |  |  | 0 |  |  | 0 |  | 0 | [6 empty] | 0
2737 | 23D1.AH2448 | Đĩa giấy tẩm kháng sinh Gentamicin 30µg làm kháng sinh đồ | 1. Thành phần: Gentamicin 2. Nồng độ: Gentamicin 30µg 3. Đặc tính, thông số kỹ thuật: Đĩa giấy tẩm kháng sinh đúng tên và hàm lượng. 4. Tiêu chuẩn chất lượng: ISO 9001 và ISO 13485. | Đĩa | 2000 |  | Gentamicin 30 | Biomaxima | Ba Lan | Biomaxima | E115072 | [17 empty] | 0 |  |  | 0 | 2000 |  | 0 |  | 0 | [6 empty] | 0
2738 | 23D1.AH2472 | Đĩa giấy tẩm kháng sinh Imipenem 10µg dùng làm kháng sinh đồ | 1. Thành phần: Imipenem 2. Nồng độ: Imipenem 10µg 3. Đặc tính, thông số kỹ thuật: Môi trường nuôi cấy và thử nghiệm các loại vi sinh để phuc vụ cho việc nghiên cứu trong sinh học Được thiết kế sẵn sàng cho việc sử dụng một cách dễ dàng dưới sự kiểm soát của kỹ thuật viên. Kỹ thuật viên chỉ cần mở nắp lấy mẫu cho trực tiếp vào đĩa môi trường, sau đó đậy nắp đĩa lại và đem ủ với nhiệt độ thích hợp 4. Tiêu chuẩn chất lượng: ISO | Đĩa | 648 |  | Imipenem 10µg | Tulip | India | Tulip/ India | IPMT10 | [15 empty] | 48 |  | 0 |  |  | 0 | 350 | 250 | 0 |  | 0 | [6 empty] | 0
2739 | 23D1.AH2497 | Đĩa giấy tẩm kháng sinh Levofloxacin 5µg dùng làm kháng sinh đồ | 1. Thành phần: Levofloxacin 2. Nồng độ: Levofloxacin 5µg 3. Đặc tính, thông số kỹ thuật: Đĩa giấy kháng sinh làm kháng sinh đồ đúng tên và hàm lượng 4. Tiêu chuẩn chất lượng: ISO 9001 và ISO 13485 | Đĩa | 2722 |  | Levofloxacin 5 | Biomaxima | Ba Lan | Biomaxima | E110106 | [15 empty] | 72 |  | 0 |  |  | 0 | 2400 | 250 | 0 |  | 0 | [6 empty] | 0
2740 | 23D1.AH2505 | Đĩa giấy tẩm kháng sinh Meropenem 10µg làm kháng sinh đồ | 1. Thành phần: Meropenem 2. Nồng độ: Meropenem 10µg 3. Đặc tính, thông số kỹ thuật: Đĩa giấy kháng sinh làm kháng sinh đồ đúng tên và hàm lượng 4. Tiêu chuẩn chất lượng: ISO 9001 và ISO 13485 | Đĩa | 1710 |  | Meropenem 10 | Biomaxima | Ba Lan | Biomaxima | E111352 | [15 empty] | 60 |  | 0 |  |  | 0 | 1400 | 250 | 0 |  | 0 | [6 empty] | 0
2741 | 23D1.AH2513 | Đĩa giấy tẩm kháng sinh Moxifloxacin 5µg dùng làm kháng sinh đồ | 1. Thành phần: Moxifloxacin 2. Nồng độ: Moxifloxacin 5µg 3. Đặc tính, thông số kỹ thuật: Đĩa giấy kháng sinh làm kháng sinh đồ đúng tên và hàm lượng 4. Tiêu chuẩn chất lượng: ISO 9001 và ISO 13485 | Đĩa | 100 |  | Moxifloxacin 5 | Biomaxima | Ba Lan | Biomaxima | E111364 | [15 empty] | 100 |  | 0 |  |  | 0 |  |  | 0 |  | 0 | [6 empty] | 0
2742 | 23D1.AH2521 | Đĩa giấy tẩm kháng sinh Nalidixic acid 30µg dùng làm kháng sinh đồ | 1. Thành phần: Nalidixic acid 2. Nồng độ: Nalidixic acid 30µg 3. Đặc tính, thông số kỹ thuật: Đĩa giấy kháng sinh làm kháng sinh đồ đúng tên và hàm lượng 4. Tiêu chuẩn chất lượng: ISO 9001 và ISO 13485 | Đĩa | 400 |  | Nalidixic Acid 30 | Biomaxima | Ba Lan | Biomaxima | E111426 | [17 empty] | 0 |  |  | 0 | 400 |  | 0 |  | 0 | [6 empty] | 0
2743 | 23D1.AH2526 | Đĩa giấy tẩm kháng sinh Netilmicin 30µg dùng làm kháng sinh đồ | 1. Thành phần: Netilmicin 2. Nồng độ: Netilmicin 30µg 3. Đặc tính, thông số kỹ thuật: Đĩa giấy kháng sinh làm kháng sinh đồ đúng tên và hàm lượng 4. Tiêu chuẩn chất lượng: ISO 9001 và ISO 13485 | Đĩa | 784 |  | Netilmicin 30 | Biomaxima | Ba Lan | Biomaxima | E111434 | [15 empty] | 384 |  | 0 |  |  | 0 | 400 |  | 0 |  | 0 | [6 empty] | 0
2744 | 23D1.AH2533 | Đĩa giấy tẩm kháng sinh Norfloxacin 10µg dùng làm kháng sinh đồ | 1. Thành phần:Norfloxacin 2. Nồng độ: Norfloxacin 10µg 3. Đặc tính, thông số kỹ thuật: Đĩa giấy kháng sinh làm kháng sinh đồ đúng tên và hàm lượng 4. Tiêu chuẩn chất lượng: ISO 9001 và ISO 13485 | Đĩa | 25000 |  | Norfloxacin 10 | Biomaxima | Ba Lan | Biomaxima | E111433 | [15 empty] | 25000 |  | 0 |  |  | 0 |  |  | 0 |  | 0 | [6 empty] | 0
2745 | 23D1.AH2534 | Đĩa giấy tẩm kháng sinh Novobiocin 30µg dùng làm kháng sinh đồ | 1. Thành phần: Novobiocin 2. Nồng độ: Novobiocin 30µg 3. Đặc tính, thông số kỹ thuật: Đĩa giấy kháng sinh làm kháng sinh đồ đúng tên và hàm lượng 4. Tiêu chuẩn chất lượng: ISO 9001 và ISO 13485 | Đĩa | 180620 |  | Novobiocin 30 | Biomaxima | Ba Lan | Biomaxima | E111465 | [15 empty] | 180520 |  | 0 |  |  | 0 |  | 100 | 0 |  | 0 | [6 empty] | 0
2746 | 23D1.AH2535 | Đĩa giấy tẩm kháng sinh Novobiocin 5µg dùng làm kháng sinh đồ | 1. Thành phần: Novobiocin 2. Nồng độ: Novobiocin 5µg 3. Đặc tính, thông số kỹ thuật: Đĩa giấy kháng sinh làm kháng sinh đồ đúng tên và hàm lượng 4. Tiêu chuẩn chất lượng: ISO 9001 và ISO 13485 | Đĩa | 120000 |  | Novobiocin 5 | Biomaxima | Ba Lan | Biomaxima | E111463 | [15 empty] | 120000 |  | 0 |  |  | 0 |  |  | 0 |  | 0 | [6 empty] | 0
2747 | 23D1.AH2547 | Đĩa giấy tẩm kháng sinh Oxacillin 1µg làm kháng sinh đồ | 1. Thành phần: Oxacillin 2. Nồng độ: Oxacillin 1µg 3. Đặc tính, thông số kỹ thuật: Đĩa giấy kháng sinh làm kháng sinh đồ đúng tên và hàm lượng 4. Tiêu chuẩn chất lượng: ISO 9001 và ISO 13485 | Đĩa | 696 |  | Oxacillin 1 | Biomaxima | Ba Lan | Biomaxima | E111515 | [15 empty] | 96 |  | 0 |  |  | 0 | 350 | 250 | 0 |  | 0 | [6 empty] | 0
2748 | 23D1.AH2552 | Đĩa giấy tẩm kháng sinh Penicillin G 10µg làm kháng sinh đồ | 1. Thành phần: Penicillin G 2. Nồng độ: Penicillin G 10µg 3. Đặc tính, thông số kỹ thuật: Đĩa giấy kháng sinh làm kháng sinh đồ đúng tên và hàm lượng 4. Tiêu chuẩn chất lượng: ISO 9001 và ISO 13485 | Đĩa | 595950 |  | Penicillin G 10 units | Biomaxima | Ba Lan | Biomaxima | E111614 | [15 empty] | 595000 |  | 0 |  |  | 0 | 700 | 250 | 0 |  | 0 | [6 empty] | 0
2749 | 23D1.AH2571 | Đĩa giấy tẩm kháng sinh Piperacillin/tazobactam 110µg làm kháng sinh đồ | 1. Thành phần: Piperacillin/tazobactam 2. Nồng độ: Piperacillin/tazobactam 110µg 3. Đặc tính, thông số kỹ thuật: Đĩa giấy kháng sinh làm kháng sinh đồ đúng tên và hàm lượng 4. Tiêu chuẩn chất lượng: ISO 9001 và ISO 13485 | Đĩa | 79800 |  | Piperacillin/Tazobactam 100/10 | Biomaxima | Ba Lan | Biomaxima | E110103 | [15 empty] | 79200 |  | 0 |  |  | 0 | 350 | 250 | 0 |  | 0 | [6 empty] | 0
2750 | 23D1.AH2573 | Đĩa giấy tẩm kháng sinh Polymyxin B 300µg làm kháng sinh đồ | 1. Thành phần: Polymyxin B 2. Nồng độ: Polymyxin B 300µg 3. Đặc tính, thông số kỹ thuật: Đĩa giấy kháng sinh làm kháng sinh đồ đúng tên và hàm lượng 4. Tiêu chuẩn chất lượng: ISO 9001 và ISO 13485 | Đĩa | 80000 |  | Polymyxin B 300 units | Biomaxima | Ba Lan | Biomaxima | E111632 | [15 empty] | 80000 |  | 0 |  |  | 0 |  |  | 0 |  | 0 | [6 empty] | 0
2751 | 23D1.AH2590 | Đĩa giấy tẩm kháng sinh Rifampicin 5µg làm kháng sinh đồ | 1. Thành phần: Rifampicin 2. Nồng độ: Rifampicin 5µg 3. Đặc tính, thông số kỹ thuật: Đĩa giấy kháng sinh làm kháng sinh đồ đúng tên và hàm lượng 4. Tiêu chuẩn chất lượng: ISO 9001 và ISO 13485 | Đĩa | 222250 |  | Rifampicin 5 | Biomaxima | Ba Lan | Biomaxima | E111816 | [15 empty] | 222000 |  | 0 |  |  | 0 |  | 250 | 0 |  | 0 | [6 empty] | 0
2752 | 23D1.AH2608 | Đĩa giấy tẩm kháng sinh Sulphamethoxazole/ trimethoprim 25µg làm kháng sinh đồ | 1. Thành phần: Sulphamethoxazole/trimethoprim 2. Nồng độ: Sulphamethoxazole/trimethoprim 25µg 3. Đặc tính, thông số kỹ thuật: Đĩa giấy kháng sinh làm kháng sinh đồ đúng tên và hàm lượng 4. Tiêu chuẩn chất lượng: ISO 9001 và ISO 13485 | Đĩa | 2005 |  | Sulphamethoxazole/Trimeth. 23,75/1,25 s.Cotrimoxazol 25 | Biomaxima | Ba Lan | Biomaxima | E113122 | [15 empty] | 5 |  | 0 |  |  | 0 | 2000 |  | 0 |  | 0 | [6 empty] | 0
2753 | 23D1.AH2612 | Đĩa giấy tẩm kháng sinh Teicoplanin 30µg làm kháng sinh đồ | 1. Thành phần: Teicoplanin 2. Nồng độ: Teicoplanin 30µg 3. Đặc tính, thông số kỹ thuật: Đĩa giấy kháng sinh làm kháng sinh đồ đúng tên và hàm lượng 4. Tiêu chuẩn chất lượng: ISO 9001 và ISO 13485 | Đĩa | 100 |  | Teicoplanin 30 | Biomaxima | Ba Lan | Biomaxima | E112022 | [15 empty] | 100 |  | 0 |  |  | 0 |  |  | 0 |  | 0 | [6 empty] | 0
2754 | 23D1.AH2098 | Đĩa giấy tẩm kháng sinh Tetracycline 30 dùng làm kháng sinh đồ | 1. Thành phần: Tetracycline 2. Nồng độ: Tetracycline 30 3. Đặc tính, thông số kỹ thuật: Đĩa tẩm kháng sinh làm kháng sinh đồ đúng tên và hàm lượng 4. Tiêu chuẩn chất lượng: ISO 9001 và ISO 13485 | Đĩa | 10 |  | Kháng sinh đồ Tetracycline 30 | Biomaxima | Ba Lan | Biomaxima - Ba Lan | E112010 | [15 empty] | 10 |  | 0 |  |  | 0 |  |  | 0 |  | 0 | [6 empty] | 0
2755 | 23D1.AH2662 | Đĩa giấy tẩm kháng sinh Voriconazole 1µg làm kháng sinh đồ | 1. Thành phần: Voriconazole 2. Nồng độ: Voriconazole 1µg 3. Đặc tính, thông số kỹ thuật: Đĩa giấy kháng sinh làm kháng sinh đồ đúng tên và hàm lượng 4. Tiêu chuẩn chất lượng: ISO 9001 và ISO 13485 | Đĩa | 160000 |  | Voriconazole 1 | Biomaxima | Ba Lan | Biomaxima | E100634 | [15 empty] | 160000 |  | 0 |  |  | 0 |  |  | 0 |  | 0 | [6 empty] | 0
2756 | 23D1.AH2385 | Đĩa giấy thực hiện thử nghiệm phát hiện nhạy cảm Bacitracin ( hoặc tương đương) | 1. Đặc tính, tính năng kỹ thuật: Chứa trong lọ nắp nhôm có gắn nút cao su đậy chặt, có chất chống ẩm. Thực hiện thử nghiệm phát hiện nhạy cảm Bacitracin. 2. Tiêu chuẩn chất lượng: ISO | Đĩa | 51140 |  | Đĩa giấy Bacitracin (A) | Nam Khoa | Việt Nam | Nam Khoa, Việt Nam | MI013BD | [15 empty] | 50000 | 100 | 0 | 1000 |  | 0 |  | 40 | 0 |  | 0 | [6 empty] | 0
2757 | 23D1.AH2390 | Đĩa giấy thực hiện thử nghiệm phát hiện nhạy cảm Optochin ( hoặc tương đương) | 1. Đặc tính, tính năng kỹ thuật: Chứa trong lọ nắp nhôm có gắn nút cao su đậy chặt, có chất chống ẩm. Thực hiện thử nghiệm phát hiện nhạy cảm Optochin 2. Tiêu chuẩn chất lượng: ISO | Đĩa | 24180 |  | Đĩa giấy Optochin (P) | Nam Khoa | Việt Nam | Nam Khoa, Việt Nam | MI012BD | [15 empty] | 23040 | 100 | 0 | 1000 |  | 0 |  | 40 | 0 |  | 0 | [6 empty] | 0
2758 | 23D1.AH2272 | Đĩa kháng sinh Amikacin 30µg hoặc tương đương | 1. Thành phần: Amikacin 2. Nồng độ: Amikacin 30µg 3. Đặc tính, tính năng kỹ thuật: Đĩa giấy kháng sinh làm kháng sinh đồ 4. Tiêu chuẩn chất lượng: ISO 9001 và ISO 13485 | Đĩa | 2500 |  | Amikacin 30 | Biomaxima | Ba Lan | Biomaxima | E110124 | [15 empty] | 50 |  | 0 |  |  | 0 | 2200 | 250 | 0 |  | 0 | [6 empty] | 0
2759 | 23D1.AH2280 | Đĩa kháng sinh Amoxycillin/Clavulan acid 20/10µg(Augmentin) hoặc tương đương | 1. Đặc tính, tính năng kỹ thuật: Đĩa giấy kháng sinh làm kháng sinh đồ 2. Tiêu chuẩn chất lượng: ISO 9001 và ISO 13485 | Đĩa | 6750 |  | Amoxycillin/Clavulan acid 20/10 (Augmentin) | Biomaxima | Ba Lan | Biomaxima | E110116 | [15 empty] | 2500 |  | 0 |  |  | 0 | 4000 | 250 | 0 |  | 0 | [6 empty] | 0
2760 | 23D1.AH2281 | Đĩa kháng sinh Ampicillin 10µg hoặc tương đương | 1. Đặc tính, tính năng kỹ thuật: Đĩa giấy kháng sinh làm kháng sinh đồ 2. Tiêu chuẩn chất lượng: ISO 9001 và ISO 13485 | Đĩa | 15140 |  | Ampicillin 10 | Biomaxima | Ba Lan | Biomaxima | E110122 | [15 empty] | 14190 |  | 0 |  |  | 0 | 700 | 250 | 0 |  | 0 | [6 empty] | 0
2761 | 23D1.AH2282 | Đĩa kháng sinh Ampicillin/Sulbactam 10/10µg hoặc tương đương | 1. Thành phần:Ampicillin/Sulbactam 2. Nồng độ: Ampicillin/Sulbactam 10/10µg 3. Đặc tính, tính năng kỹ thuật: Đĩa tẩm kháng sinh 4. Tiêu chuẩn chất lượng: ISO 9001 và ISO 13485 | Đĩa | 1950 |  | Ampicillin/Sulbactam 10/10 | Biomaxima | Ba Lan | Biomaxima | E110127 | [15 empty] | 1000 |  | 0 |  |  | 0 | 700 | 250 | 0 |  | 0 | [6 empty] | 0
2762 | 23D1.AH2287 | Đĩa kháng sinh Azithromycin 15µg hoặc tương đương | 1. Thành phần: Azithromycin 2. Nồng độ: Azithromycin 15µg 3. Đặc tính, tính năng kỹ thuật: Đĩa tẩm kháng sinh 4. Tiêu chuẩn chất lượng: ISO 9001 và ISO 13485 | Đĩa | 17980 |  | Azithromycin 15 | Biomaxima | Ba Lan | Biomaxima | E110145 | [15 empty] | 17280 |  | 0 |  |  | 0 | 700 |  | 0 |  | 0 | [6 empty] | 0
2763 | 23D1.AH2392 | Đĩa kháng sinh các loại | 1. Đặc tính, tính năng kỹ thuật: Chứa trong lọ nắp nhôm có gắn nút cao su đậy chặt, có chất chống ẩm Họ Đĩa kháng sinh bao gồm các loại đĩa giấy được tẩm kháng sinh với nồng độ theo quy định dùng thực hiện thử nghiệm kháng sinh đồ phát hiện sự đề kháng kháng sinh của vi khuẩn 2. Tiêu chuẩn chất lượng: ISO | Đĩa | 44325 |  | Đĩa kháng sinh các loại | Nam Khoa | Việt Nam | Nam Khoa, Việt Nam | MI...AB | [15 empty] | 45 | 1000 | 0 | 40000 |  | 0 | 3000 | 80 | 0 |  | 0 | 200 | [5 empty] | 0
2764 | 23D1.AH2324 | Đĩa kháng sinh Cefaclor 30µg hoặc tương đương | 1. Thành phần: Cefaclor 2. Nồng độ: Cefaclor 30µg 1. Đặc tính, tính năng kỹ thuật: Đĩa giấy tẩm kháng sinh 2. Tiêu chuẩn chất lượng: ISO 9001 và ISO 13485 | Đĩa | 350 |  | Cefaclor 30 | Biomaxima | Ba Lan | Biomaxima | E113049 | [17 empty] | 0 |  |  | 0 | 350 |  | 0 |  | 0 | [6 empty] | 0
2765 | 23D1.AH2325 | Đĩa kháng sinh Cefepime 30µg hoặc tương đương | 1. Thành phần: Cefepime 2. Nồng độ: Cefepime 30µg 3. Đặc tính, tính năng kỹ thuật: Đĩa giấy tẩm kháng sinh 4. Tiêu chuẩn chất lượng: ISO 9001 và ISO 13485 | Đĩa | 5600 |  | Cefepime 30 | Biomaxima | Ba Lan | Biomaxima | E113002 | [15 empty] | 5000 |  | 0 |  |  | 0 | 350 | 250 | 0 |  | 0 | [6 empty] | 0
2766 | 23D1.AH2326 | Đĩa kháng sinh Cefixime 5 hoặc tương đương | 1. Thành phần: Cefepime 2. Đặc tính, tính năng kỹ thuật: Đĩa giấy tẩm kháng sinh 3. Tiêu chuẩn chất lượng: ISO 9001 và ISO 13485 | Đĩa | 3350 |  | Cefixime 5 | Biomaxima | Ba Lan | Biomaxima | E113058 | [15 empty] | 3000 |  | 0 |  |  | 0 | 350 |  | 0 |  | 0 | [6 empty] | 0
2767 | 23D1.AH2327 | Đĩa kháng sinh Cefoperazone 30µg hoặc tương đương | 1. Thành phần: Cefoperazone 2. Nồng độ: Cefoperazone 30µg 3. Đặc tính, tính năng kỹ thuật: Đĩa giấy tẩm kháng sinh 4. Tiêu chuẩn chất lượng: ISO 9001 và ISO 13485 | Đĩa | 1610 |  | Cefoperazone 30 | Biomaxima | Ba Lan | Biomaxima | E113055 | [15 empty] | 1260 |  | 0 |  |  | 0 | 350 |  | 0 |  | 0 | [6 empty] | 0
2768 | 23D1.AH2328 | Đĩa kháng sinh Cefoperazone 75µg hoặc tương đương | 1. Thành phần:Cefoperazone 2. Nồng độ: Cefoperazone 75µg 3. Đặc tính, tính năng kỹ thuật: Đĩa giấy tẩm kháng sinh 4. Tiêu chuẩn chất lượng: ISO 9001 và ISO 13485 | Đĩa | 700 |  | Cefoperazone 75 | Biomaxima | Ba Lan | Biomaxima | E113074 | [17 empty] | 0 |  |  | 0 | 700 |  | 0 |  | 0 | [6 empty] | 0
2769 | 23D1.AH2329 | Đĩa kháng sinh Cefoperazone/Sulbactam 3:1 hoặc tương đương | 1. Thành phần: Cefoperazone/Sulbactam 2. Đặc tính, tính năng kỹ thuật: Đĩa tẩm kháng sinh Cefoperazone/Sulbactam 3:1 3. Tiêu chuẩn chất lượng: ISO 9001 và ISO 13485 | Đĩa | 2900 |  | Cefoperazone/Sulbactam 3:1 | Biomaxima | Ba Lan | Biomaxima | E115727 | [15 empty] | 500 |  | 0 |  |  | 0 | 2400 |  | 0 |  | 0 | [6 empty] | 0
2770 | 23D1.AH2330 | Đĩa kháng sinh Cefotaxime 30µg hoặc tương đương | 1. Thành phần: Cefotaxime 2. Nồng độ: Cefotaxime 30µg 3. Đặc tính, tính năng kỹ thuật: Đĩa giấy tẩm kháng sinh 4. Tiêu chuẩn chất lượng: ISO 9001 và ISO 13485 | Đĩa | 3250 |  | Cefotaxime 30 | Biomaxima | Ba Lan | Biomaxima | E113018 | [15 empty] | 1000 |  | 0 |  |  | 0 | 2000 | 250 | 0 |  | 0 | [6 empty] | 0
2771 | 23D1.AH2331 | Đĩa kháng sinh Cefoxitin 30µg hoặc tương đương | 1. Thành phần: Cefoxitin 2. Nồng độ: Cefoxitin 30µg 1. Đặc tính, tính năng kỹ thuật: Đĩa giấy kháng sinh làm kháng sinh đồ 2. Tiêu chuẩn chất lượng: ISO 9001 và ISO 13485 | Đĩa | 1450 |  | Cefoxitin 30 | Biomaxima | Ba Lan | Biomaxima | E113133 | [15 empty] | 500 |  | 0 |  |  | 0 | 700 | 250 | 0 |  | 0 | [6 empty] | 0
2772 | 23D1.AH2332 | Đĩa kháng sinh Cefpodoxime 30µg hoặc tương đương | 1. Thành phần: Cefotaxime 2. Nồng độ: Cefotaxime 30µg 1. Đặc tính, tính năng kỹ thuật: Đĩa giấy tẩm kháng sinh 2. Tiêu chuẩn chất lượng: ISO 9001 và ISO 13485 | Đĩa | 950 |  | Cefpodoxime 30 | Biomaxima | Ba Lan | Biomaxima | E110201 | [15 empty] | 250 |  | 0 |  |  | 0 | 700 |  | 0 |  | 0 | [6 empty] | 0
2773 | 23D1.AH2333 | Đĩa kháng sinh Ceftazidime 30µg hoặc tương | 1. Thành phần: Ceftazidime 2. Nồng độ: Ceftazidime 30µg 1. Đặc tính, tính năng kỹ thuật: Đĩa giấy tẩm kháng sinh 2. Tiêu chuẩn chất lượng: ISO 9001 và ISO 13485 | Đĩa | 2450 |  | Ceftazidime 30 | Biomaxima | Ba Lan | Biomaxima | E113013 | [15 empty] | 500 |  | 0 |  |  | 0 | 1700 | 250 | 0 |  | 0 | [6 empty] | 0
2774 | 23D1.AH2334 | Đĩa kháng sinh Ceftriaxone 30µg hoặc tương đương | 1. Thành phần: Ceftriaxone 2. Nồng độ: Ceftriaxone 30µg 1. Đặc tính, tính năng kỹ thuật: Đĩa giấy tẩm kháng sinh 2. Tiêu chuẩn chất lượng: ISO 9001 và ISO 13485 | Đĩa | 2500 |  | Ceftriaxone 30 | Biomaxima | Ba Lan | Biomaxima | E113056 | [15 empty] | 250 |  | 0 |  |  | 0 | 2000 | 250 | 0 |  | 0 | [6 empty] | 0
2775 | 23D1.AH2335 | Đĩa kháng sinh Cefuroxime 30µg hoặc tương đương | 1. Thành phần: Cefotaxime 2. Nồng độ: Cefotaxime 30µg 1. Đặc tính, tính năng kỹ thuật: Đĩa giấy tẩm kháng sinh 2. Tiêu chuẩn chất lượng: ISO 9001 và ISO 13485 | Đĩa | 1200 |  | Cefuroxime 30 | Biomaxima | Ba Lan | Biomaxima | E113050 | [15 empty] | 250 |  | 0 |  |  | 0 | 700 | 250 | 0 |  | 0 | [6 empty] | 0
2776 | 23D1.AH2362 | Đĩa kháng sinh Ciprofloxacin 5µg hoặc tương đương | 1. Thành phần: Ciprofloxacin 2. Nồng độ: Ciprofloxacin 5µg 1. Đặc tính, tính năng kỹ thuật: Đĩa giấy kháng sinh làm kháng sinh đồ 2. Tiêu chuẩn chất lượng: ISO 9001 và ISO 13485 | Đĩa | 1100 |  | Ciprofloxacin 5 | Biomaxima | Ba Lan | Biomaxima | E113142 | [15 empty] | 500 |  | 0 |  |  | 0 | 350 | 250 | 0 |  | 0 | [6 empty] | 0
2777 | 23D1.AH2363 | Đĩa kháng sinh Clarithromycin 15µg hoặc tương đương | 1. Thành phần: Clarithromycin 2. Nồng độ: Clarithromycin 15µg 1. Đặc tính, tính năng kỹ thuật: Đĩa giấy tẩm kháng sinh 2. Tiêu chuẩn chất lượng: ISO 9001 và ISO 13485 | Đĩa | 250 |  | Clarithromycin 15 | Biomaxima | Ba Lan | Biomaxima | E113060 | [15 empty] | 250 |  | 0 |  |  | 0 |  |  | 0 |  | 0 | [6 empty] | 0
2778 | 23D1.AH2364 | Đĩa kháng sinh Clindamycin 2µg hoặc tương đương | 1. Đặc tính, tính năng kỹ thuật: Đĩa giấy tẩm kháng sinh 2. Tiêu chuẩn chất lượng: ISO 9001 và ISO 13485 | Đĩa | 42820 |  | Clindamycin 2 | Biomaxima | Ba Lan | Biomaxima | E113022 | [15 empty] | 42570 |  | 0 |  |  | 0 |  | 250 | 0 |  | 0 | [6 empty] | 0
2779 | 23D1.AH2368 | Đĩa kháng sinh Colistin sulphate 10µg hoặc tương đương | 1. Đặc tính, tính năng kỹ thuật: Đĩa giấy tẩm kháng sinh 2. Tiêu chuẩn chất lượng: ISO 9001 và ISO 13485 | Đĩa | 43220 |  | Colistin sulphate 10 | Biomaxima | Ba Lan | Biomaxima | E113114 | [15 empty] | 42570 |  | 0 |  |  | 0 | 400 | 250 | 0 |  | 0 | [6 empty] | 0
2780 | 23D1.AH2402 | Đĩa kháng sinh Doxycycline 30µg hoặc tương đương | 1. Thành phần: Doxycycline 2. Nồng độ: Doxycycline 30µg 1. Đặc tính, tính năng kỹ thuật: Đĩa giấy tẩm kháng sinh 2. Tiêu chuẩn chất lượng: ISO 9001 và ISO 13485 | Đĩa | 1100 |  | Doxycycline 30 | Biomaxima | Ba Lan | Biomaxima | E111412 | [15 empty] | 500 |  | 0 |  |  | 0 | 350 | 250 | 0 |  | 0 | [6 empty] | 0
2781 | 23D1.AH2655 | Đĩa kháng sinh Vancomycin 30µg hoặc tương đương | 1. Thành phần: Vancomycin 2. Nồng độ: Vancomycin 30µg 3. Đặc tính, thông số kỹ thuật: Đĩa giấy kháng sinh làm kháng sinh đồ đúng tên và hàm lượng 4. Tiêu chuẩn chất lượng: ISO 9001 và ISO 13485 | Đĩa | 1200 |  | Vancomycin 30 | Biomaxima | Ba Lan | Biomaxima | E112023 | [15 empty] | 250 |  | 0 |  |  | 0 | 700 | 250 | 0 |  | 0 | [6 empty] | 0
2782 | 23D1.AH2656 | Đĩa kháng sinh Vancomycin 5µghoặc tương đương | 1. Thành phần: Vancomycin 2. Nồng độ: Vancomycin 5µg 3. Đặc tính, thông số kỹ thuật: Đĩa giấy kháng sinh làm kháng sinh đồ đúng tên và hàm lượng 4. Tiêu chuẩn chất lượng: ISO 9001 và ISO 13485 | Đĩa | 370 |  | Vancomycin 5 | Biomaxima | Ba Lan | Biomaxima | E112028 | [17 empty] | 0 |  |  | 0 | 350 |  | 0 |  | 0 | 20 | [5 empty] | 0
2783 | 23D1.AH2591 | Đĩa môi trường nuôi cấy không chọn lọc được dùng phân lập vi nấm Sabouraud Dextrose Agar hoặc tương đương | 1. Thành phần: Dextrose (0,96g); Peptone (0,24g); Agar (0,36g); Nước cất (24mL). 2. Đặc tính, thông số kỹ thuật: Môi trường đổ sẵn trên đĩa petri Ф 90mm. Môi trường nuôi cấy không chọn lọc được dùng phân lập vi nấm 3. Tiêu chuẩn chất lượng: ISO | Đĩa | 4250 |  | Sabouraud Dextrose Agar (SAB - 90mm) | Nam Khoa | Việt Nam | Nam Khoa, Việt Nam | MI029AP | [15 empty] | 250 | 2000 | 0 | 1000 |  | 0 |  | 1000 | 0 |  | 0 | [6 empty] | 0
2784 | 23D1.AH2348 | Đĩa môi trường đổ sẵn petri Ф 90mm | 1. Thành phần: Chromogenic mix, Peptone, yeast and extract, Agar, Nước cất, pH: 6.8 2. Nồng độ: Chromogenic mix (24mg); Peptone, yeast and extract (0,4g); Agar (0,36g); Nước cất (24mL). pH: 6.8 ±0.2 ở 25°C; 3. Đặc tính, tính năng kỹ thuật: Môi trường đổ sẵn trên đĩa petri Ф 90mm. Môi trường nuôi cấy phân biệt được dùng phân lập vi khuẩn gây nhiễm trùng tiểu. Bao gói bằng màng Cellophane 4. Tiêu chuẩn chất lượng: ISO | Đĩa | 3176 |  | Chromagar 90mm | Nam Khoa | Việt Nam | Nam Khoa, Việt Nam | MI009AP | [15 empty] | 576 |  | 0 | 600 |  | 0 |  | 2000 | 0 |  | 0 | [6 empty] | 0
2785 | 23D1.AH2499 | Đĩa môi trường nuôi cấy chọn lọc phân biệt dùng phân lập chọn lọc trực khuẩn Gram âm | 1. Đặc tính, thông số kỹ thuật: Môi trường nuôi cấy chọn lọc phân biệt được dùng phân lập chọn lọc trực khuẩn Gram âm, dễ mọc. Phân biệt khả năng lên men Lactose. 2. Tiêu chuẩn chất lượng: ISO. | Đĩa | 16250 |  | TraceMedia™ MacConkey Agar | LABONE- VIỆT NAM | VIỆT NAM | LABone Scientific Co.Ltd., VIỆT NAM | TM1622.010 | [15 empty] | 250 | 9000 | 0 |  |  | 0 | 2000 | 5000 | 0 |  | 0 | [6 empty] | 0
2786 | 23D1.AH2463 | Đĩa môi trường nuôi cấy chọn lọc phân biệt dùng phân lập Salmonella, Shigella | 1. Đặc tính, thông số kỹ thuật: Môi trường nuôi cấy chọn lọc phân biệt được dùng phân lập chọn lọc Salmonella, Shigella. Phân biệt khả năng lên men Lactose. 2. Tiêu chuẩn chất lượng: ISO. | Đĩa | 250 |  | TraceMedia™ Hektoen Enteric Agar | LABONE- VIỆT NAM | VIỆT NAM | LABone Scientific Co.Ltd., | TM1822.010 | [15 empty] | 250 |  | 0 |  |  | 0 |  |  | 0 |  | 0 | [6 empty] | 0
2787 | 23D1.AH3013 | Đĩa môi trường nuôi cấy chọn lọc phân biệt dùng phân lập Salmonella, Shigella | 1. Thành phần: Peptic Digest of Animal Tissue (0,288g); Sodium Chloride (0,12g); Yeast Extract (72mg); Sodium Thiosulfate (0,12g); Bile Salts (0,216g); Ferric Ammonium Citrate (36mg); Lactose (0,288g); Bromthymol Blue (1,6mg); Sucrose (0,288g); Acid Fuchsin (2,4mg); Salicin (48mg); Agar (0,4g); Nước cất (24mL 2. Đặc tính, thông số kỹ thuật: Môi trường đổ sẵn trên đĩa petri Ф 90mm. Môi trường nuôi cấy chọn lọc phân biệt được dùng phân lập chọn lọc Salmonella, Shigella. Phân biệt khả năng lên men lactose. Môi trường có pH: 7.5 ±0.2 ở 25°C, đóng gói bằng màng Cellophane. 3. Tiêu chuẩn chất lượng: ISO. | Đĩa | 250 |  | Hektoen Enteric Agar (HE 90mm) | Nam Khoa | Việt Nam | Nam Khoa, Việt Nam | MI020AP | [15 empty] | 250 |  | 0 |  |  | 0 |  |  | 0 |  | 0 | [6 empty] | 0
2788 | 23D1.AH2595 | Đĩa môi trường nuôi cấy chọn lọc phân biệt được dùng phân lập chọn lọc Salmonella, Shigella | 1. Thành phần: Beef Extract (0,12g); Pancreatic Digest of Casein (60mg); Peptic Digest of Animal Tissue (60mg); Lactose (0,24g); Bile Salts (0,2g); Sodium Citrate (0,2g); Sodium Thiosulfate (0,2g); Ferric Citrate (24mg); Neutral Red (0,6mg); Agar (0,4g); Brilliant Green (7,92µg); Nước cất 24mL. 2. Đặc tính, thông số kỹ thuật: Môi trường đổ sẵn trên đĩa petri Ф 90mm. Môi trường nuôi cấy chọn lọc phân biệt được dùng phân lập chọn lọc Salmonella, Shigella. Phân biệt khả năng lên men lactose 3. Tiêu chuẩn chất lượng: ISO | Đĩa | 20900 |  | Salmonella Shigella Agar (SS 90mm) | Nam Khoa | Việt Nam | Nam Khoa, Việt Nam | MI019AP | [15 empty] | 250 | 100 | 0 | 500 |  | 0 |  |  | 0 |  | 0 | 20000 | [5 empty] | 0 |  |  | 50
2789 | 23D1.AH2250 | Đĩa môi trường nuôi cấy vi sinh vật dùng thực hiện kháng sinh đồ Streptococcus | 1. Thành phần: Beef extract (48mg); Acid hydrolysate of Casein (0,42g); Starch (36mg); Agar (0,4g); Nước cất (24mL); Máu cừu (1,6mL) 2. Đặc tính, thông số kỹ thuật: Môi trường đổ sẵn trên đĩa petri Ф 90mm. Môi trường thực hiện kháng sinh đồ Streptococcus. Thành phần Beef extract (48mg); Acid hydrolysate of Casein (0,42g); Starch (36mg); Agar (0,4g); Nước cất (24mL); Máu cừu (1,6mL); pH: 7.3±0.2 ở 25°C 3. Tiêu chuẩn chất lượng: ISO. | Đĩa | 1850 |  | Mueller Hinton Blood Agar (MHBA 90mm) | Nam Khoa | Việt Nam | Nam Khoa, Việt Nam | MI043AP | [15 empty] | 250 | 100 | 0 | 1000 |  | 0 |  | 500 | 0 |  | 0 | [6 empty] | 0
2790 | 23D1.AH2515 | Đĩa môi trường nuôi cấy vi sinh vật thực hiện kháng sinh đồ vi khuẩn dễ mọc, Mueller Hinton Agar hoặc tương đương | 1. Đặc tính, thông số kỹ thuật: Môi trường thực hiện kháng sinh đồ vi khuẩn dễ mọc. 2. Tiêu chuẩn chất lượng: ISO. | Đĩa | 2950 |  | TraceMedia™ Mueller Hinton Agar | LABONE- VIỆT NAM | VIỆT NAM | LABone Scientific Co.Ltd., | TM3122.010 | [15 empty] | 250 | 300 | 0 |  |  | 0 | 1400 | 1000 | 0 |  | 0 | [6 empty] | 0
2791 | 23D1.AH2639 | Đĩa môi trường thạch nâu có VCN nuôi cấy vi sinh vật | 1. Đặc tính, thông số kỹ thuật: Môi trường nuôi cấy chọn lọc, dùng phân lập chọn lọc vi khuẩn Neisseria. 2. Tiêu chuẩn chất lượng: ISO | Đĩa | 250 |  | TraceMedia™ Thạch nâu có VCN | LABONE- VIỆT NAM | VIỆT NAM | LABone Scientific Co.Ltd., | TM1322.010 | [15 empty] | 250 |  | 0 |  |  | 0 |  |  | 0 |  | 0 | [6 empty] | 0
2792 | 23D1.AH2512 | Đĩa môi trường thạch nâu dùng nuôi cấy vi sinh | 1. Đặc tính, thông số kỹ thuật: Môi trường nuôi cấy không chọn lọc, dùng phân lập vi khuẩn khó mọc. 2. Tiêu chuẩn chất lượng: ISO | Đĩa | 1364 |  | TraceMedia™ Thạch nâu (CAXV) | LABONE- VIỆT NAM | VIỆT NAM | LABone Scientific Co.Ltd., VIỆT NAM | TM1222.010 | [15 empty] | 250 | 1000 | 0 |  |  | 0 | 14 | 100 | 0 |  | 0 | [6 empty] | 0
2793 | 23D1.AH3063 | Đĩa môi trường vận chuyển H.pylori | 1. Thành phần: asein peptone, Soy peptone, Starch, Disodium phosphate, Sodium chloride, Agar, Enrichment product, Antibiotics mixture 2. Nồng độ: pH 6.5 ± 0.2 ở 25°C 3. Đặc tính, thông số kỹ thuật: Ống nhựa chứa 3ml môi trường bán rắn dùng để vận chuyển mảnh sinh thiết dạ dày cùng với môi trường nuôi cấy để phát hiện Helicobacter pylori. 4. Tiêu chuẩn chất lượng: ISO | Ống | 3804 |  | MELAB Môi trường vận chuyển H.pylori | Công ty cổ phần công nghệ Lavitec | Việt Nam | Công ty cổ phần công nghệ Lavitec/Việt Nam | T210761, MELAB Môi trường vận chuyển H.pylori | [15 empty] | 500 | 300 | 0 |  |  | 0 |  |  | 0 |  | 0 | 4 |  |  |  |  | 3000 | 0
2794 | 23D3.CH482 | Đĩa nuôi cấy nấm Candida, Chromo candida hoặc tương đương | 1. Thành phần: Đĩa petri Ф 90mm Chromopeptone (0,24g); Glucose (0,48g); Chromogen mix (48mg); Chloramphenicol (12mg); Agar (0,4g); Nước cất (24mL). 2. Đặc tính, tính năng kỹ thuật: Môi trường sinh màu để nuôi cấy chọn lọc và phân biệt Candida. Một số Candida thường gây nhiễm trùng có khúm khuẩn đặc trưng như C. albican (xanh lá), C. tropicalis (xanh kim loại), C. krusei (hồng nhạt) | Đĩa | 600 |  | Chromagar Candida 90mm | Nam Khoa | Việt Nam | Nam Khoa, Việt Nam | MI032AP |  |  | 41800 |  |  | Nam Khoa, Việt Nam | [12 empty] | 600 | [7 empty] | 0 | 0
2795 | 23D2.AH361 | Đĩa Petri nhựa vô trùng 90x16mm | 1. Thành phần: Nhựa vô trùng 2. Đặc tính, tính năng kỹ thuật: kích thước 90x16mm 3. Tiêu chuẩn chất lượng: ISO | Đĩa | 600 |  | Đĩa petri nhựa tiệt trùng 90x15mm | BIOLOGIX PLASTICS (CHANGZHAU) Co,.Ltd - TRUNG QUỐC | TRUNG QUỐC | BIOLOGIX PLASTICS (CHANGZHAU) Co,.Ltd - TRUNG QUỐC | 66-1701 | [15 empty] | 500 |  | 0 |  |  | 0 |  |  | 0 |  | 0 | [6 empty] | 0 |  |  | 100
2796 | 23D2.AH305 | Đĩa thạch Alkaline peptone water | 1.Thành phần: quy cách 1 x 50 đĩa và 5 x 50 đĩa 2. Đặc tính, tính năng kỹ thuật: Môi trường xét nghiệm vi sinh 3. Tiêu chuẩn chất lượng: ISO | Gam | 500 |  | Peptone Water, Alkaline No2 500g | Biolab | Hungary | Biolab | PEW20500-28-PP | [15 empty] | 500 |  | 0 |  |  | 0 |  |  | 0 |  | 0 | [6 empty] | 0
2797 | 23D3.CH1068 | Đĩa thạch dùng sẵn chứa môi trường nuôi cấy sàng lọc vi khuẩn Helicobacter Pylori trong mẫu sinh thiết dạ dày | 1. Thành phần: Brain infusion solids, Beef heart infusion solids, Proteose peptone, Starch, Sodium chloride, Glucose, Disodium phosphate, Agar, Horse serum, Helicobacter pylori selective supplement, Vitox, pH 7.4 ± 0.2 ở 25°C 2. Đặc tính, tính năng kỹ thuật: Đĩa thạch dùng sẵn chứa môi trường nuôi cấy sàng lọc vi khuẩn Helicobacter Pylori trong mẫu sinh thiết dạ dày. Bao gói bằng màng bán thấm Cellophane. Đóng gói: 10 đĩa/Hộp 3. Tiêu chuẩn chất lượng: ISO | Đĩa | 300 |  | MELAB Pylori Agar | Công ty cổ phần công nghệ Lavitec | Việt Nam | Công ty cổ phần công nghệ Lavitec/Việt Nam | P901479 |  |  | 75000 | [13 empty] | 300 | [9 empty] | 0 | 0
2798 | 23D3.CH1069 | Đĩa thạch dùng sẵn được sử dụng để kiểm tra tính nhạy cảm kháng sinh của vi sinh vật khó mọc | 1. Thành phần: Acid Digest of Casein, Beef Extract, Starch, Agar, Sodium chloride, Sheep Blood, pH: 7.3±0.2 ở 25°C 2. Đặc tính, tính năng kỹ thuật: Đĩa thạch dùng sẵn được sử dụng để kiểm tra tính nhạy cảm kháng sinh của vi sinh vật khó mọc. Đĩa 90mm. Bao gói bằng màng bán thấm Cellophane. Đóng gói: 10 đĩa/Hộp 3. Tiêu chuẩn chất lượng: ISO | Đĩa | 300 |  | MELAB Mueller Hinton Agar+ 5% Sheep Blood | Công ty cổ phần công nghệ Lavitec | Việt Nam | Công ty cổ phần công nghệ Lavitec/Việt Nam | P901493 |  |  | 20600 | [13 empty] | 300 | [9 empty] | 0 | 0
2799 | 23D1.AH2370 | Đĩa thạch máu (BA 90mm) | 1. Đặc tính, tính năng kỹ thuật: Môi trường đổ sẵn trên đĩa petri Ф 90mm. Môi trường nuôi cấy phân biệt. Phân biệt được 3 kiểu hình tiêu huyết (α, ß, y) của Streptococcus. 2. Tiêu chuẩn chất lượng: ISO | Đĩa | 4764 |  | Thạch máu (BA 90mm) | Nam Khoa | Việt Nam | Nam Khoa, Việt Nam | MI001AP | [15 empty] | 250 |  | 0 |  | 4 | 0 | 300 | 4000 | 0 |  | 0 | 10 | [5 empty] | 200
2800 | 23D3.CH1064 | Đĩa Tryptone Glucose extract Agar | 1. Đặc tính, tính năng kỹ thuật: sử dụng cho môi trường nuôi cấy trong phòng thí nghiệm, 2. Tiêu chuẩn chất lượng: ISO | Đĩa | 250 |  | Tryptone Glucose extract Agar | Alphachem | Việt Nam | Alphachem/Việt Nam | [17 empty] | 250 | [9 empty] | 0 | 0
2801 | 23D2.BH117 | Dịch pha huyền phù vi khuẩn làm kháng sinh đồ | 1. Thành phần: chất lỏng 2. Nồng độ: 5ml 3. Đặc tính, tính năng kỹ thuật: dùng để chuẩn bị huyền dịch vi khuẩn nồng độ chuẩn 0,5M McFlarland trong xét nghiệm kháng sinh đồ 4. Tiêu chuẩn chất lượng: ISO | Ống | 1000 |  |  | Remel Inc/ USA | USA | Thermo Fisher Scientific/ USA | T3339 | [15 empty] | 1000 |  | 0 |  |  | 0 |  |  | 0 |  | 0 | [6 empty] | 0
2802 | 23D3.CH1289 | Diethyl Ether (C4H10O) | 1. Thành phần: Hóa chất chuẩn phân tích Diethyl Ether (C4H10O) 2. Nồng độ: độ tinh khiết cao 3. Đặc tính, tính năng kỹ thuật: dung môi hữu cơ dễ cháy 4. Tiêu chuẩn chất lượng: Tiêu chuẩn AR; Bảo quản theo nhà sản xuất; Hạn dùng: > 2/3 date; Có chứng nhận chất lượng CoA. | ml | 500 | [32 empty] | 0 | [5 empty] | 500
2803 | 23D3.CH1097 | Định lượng Mg | Hóa chất dùng cho xét nghiệm định lượng magiê. Thành phần: ∈-Amino-n Caproic Acid; Tris; Glycoletherdiamine-N,N,N’, N’ tetraacetic acid; Xylidyl blue hoặc tương đương. | ml | 200 |  | MAGNESIUM | Beckman Coulter Ireland Inc., Ai-len sản xuất cho Beckman Coulter, Inc., Mỹ | Ireland | Beckman Coulter, Inc., Mỹ | OSR6189 |  |  | 13734 |  |  | Công ty TNHH Thiết Bị Minh Tâm | [10 empty] | 200 | [9 empty] | 0 | 0
2804 | 23D2.AH164 | Định nhóm máu Anti-A | 1.Thành phần: : Anti A, đệm Phosphate 2. Đặc tính, tính năng kỹ thuật: dùng để định tính các kháng nguyên A trên tế bào hồng cầu của con người ở máu đã được chống đông bởi EDTA hoặc heparin. Phương pháp đo phản ứng ngưng kết kháng nguyên kháng thể. Độ bền sau khi mở nắp là đến hết hạn sử dụng. Dung tích 10ml 3. Tiêu chuẩn chất lượng: ISO 13485 | Lọ | 617 |  | Anti-A (monoclonal) | Linear Chemicals | Spain | Linear Chemicals/ Spain | 3420010 | [17 empty] | 0 |  |  | 0 |  |  | 400 | 4 | 0 |  |  | 10 | 63 | 40 | 96 | 0 |  | 2 | 2
2805 | 23D2.AH168 | Định nhóm máu Anti-B | 1.Thành phần:Anti B, đệm phosphate 2. Đặc tính, tính năng kỹ thuật: dùng để định tính các kháng nguyên B trên tế bào hồng cầu của con người ở máu đã được chống đông bằng EDTA hoặc heparin, theo phương pháp phản ứng ngưng kết kháng nguyên kháng thể. Độ bền sau khi mở nắp là hết hạn sử dụng. Dung tích 10ml 3. Tiêu chuẩn chất lượng: ISO 13485 | Lọ | 617 |  | Anti-B (monoclonal) | Linear Chemicals | Spain | Linear Chemicals/ Spain | 3430010 | [17 empty] | 0 |  |  | 0 |  |  | 400 | 4 | 0 |  |  | 10 | 63 | 40 | 96 | 0 |  | 2 | 2
2806 | 23D3.CH1290 | di-Potassium hydrogen phosphate (K2HPO4) | 1. Thành phần: Hóa chất phân tích di-Potassium hydrogen phosphate (K2HPO4) 2. Nồng độ: Hóa chất phân tích tinh khiết 3. Đặc tính, tính năng kỹ thuật: dạng rắn 4. Tiêu chuẩn chất lượng: Tiêu chuẩn ACS; Bảo quản theo nhà sản xuất; Hạn dùng: > 2/3 date; Có chứng nhận chất lượng CoA. | Gam | 250 | [32 empty] | 0 | [5 empty] | 250
2807 | 23D3.CH1135 | Ducitol | 1. Thành phần: Dạng rắn, đồng nhất. 2. Nồng độ: 3. Đặc tính, tính năng kỹ thuật: Đường thử sinh hóa vi sinh gây bệnh. 4. Tiêu chuẩn chất lượng: COA | Gram | 100 | [32 empty] | 0 | [5 empty] | 100
2808 | 23D1.AH2850 | Dụng cụ chứa mẫu các loại | 1.Thành phần: Ống PCR 0.1ml với thành mỏng, dãy strip gồm 8 ống, nắp phẳng màu trong 2.Nồng độ: 0.1ml 3. Đặc tính, thông số kỹ thuật: Không chứa DNase, Rnase và DNA người Không tiệt trùng và có thể tiệt trùng, tương thích với nhiều máy PCR 4. Tiêu chuẩn chất lượng: ISO 13485, ISO 9001, CE | Gói | 16 |  | 0.1ml PCR 8-strip Tubes with Flat cap | Extragene | Đài Loan | Extragene-Đài Loan | P-01X8-NF | [15 empty] | 16 |  | 0 |  |  | 0 |  |  | 0 |  | 0 | [6 empty] | 0
2809 | 23D1.AH2853 | Dụng cụ chứa mẫu các loại | 1.Thành phần: Ống PCR 0.2ml với thành mỏng, dãy strip gồm 8 ống, nắp liền 2.Nồng độ: 0.2ml 3. Đặc tính, thông số kỹ thuật: Chưa tiệt trùng và có thể hấp khử trùng. Không chứa DNase và Rnase. 4. Tiêu chuẩn chất lượng: ISO 13485, ISO 9001, CE | Cái | 192 |  | 0.2ml PCR 8-strip Tubes with Snap Flat cap | Extragene | Đài Loan | Extragene-Đài Loan | P-02X8-CF | [15 empty] | 192 |  | 0 |  |  | 0 |  |  | 0 |  | 0 | [6 empty] | 0
2810 | 23D3.CH1030 | Dung dịch chuẩn bị huyền dịch RapID 1ml hoặc tương đương | - Dung dịch chuẩn bị huyền dịch RapID 1ml | Ống | 300 |  | Dung dịch chuẩn bị huyền dịch | Remel Inc | Mỹ | Thermo Fisher Scientific/Mỹ | R8325102 | [16 empty] | 300 | [9 empty] | 0 | 0
2811 | 23D3.CH1015 | Dung dịch chuẩn bị huyền dịch RapID 2ml hoặc tương đương | - Dung dịch chuẩn bị huyền dịch phù hợp dùng trong định danh thủ công | Ống | 200 |  | Dung dịch chuẩn bị huyền dịch RapID 2ml | Remel | Mỹ | Thermo Fisher Scientific/Mỹ | R8325106 | [16 empty] | 200 | [9 empty] | 0 | 0
2812 | 23D3.CH1137 | Dung dịch chuẩn độ dẫn điện 84µS | 1. Thành phần: Dạng lỏng 2. Nồng độ: 3. Đặc tính, tính năng kỹ thuật: Đo độ dẫn điện nước sạch trong phòng thí nghiệm ở 25độ C 4. Tiêu chuẩn chất lượng: COA | ml | 230 | [32 empty] | 0 | [5 empty] | 230
2813 | 23D3.CH1136 | Dung dịch chuẩn độ dẫn điện10µS, | 1. Thành phần: Dạng lỏng 2. Nồng độ: 3. Đặc tính, tính năng kỹ thuật: Đo độ dẫn điện trong phòng thí nghiệm ở 25độ C 4. Tiêu chuẩn chất lượng: COA | ml | 230 | [32 empty] | 0 | [5 empty] | 230
2814 | 23D3.CH1291 | Dung dịch chuẩn pH10 | 1. Thành phần: Dung dịch chuẩn phân tích pH10 2. Nồng độ: 3. Đặc tính, tính năng kỹ thuật: độ chính xác +/-0,01 4. Tiêu chuẩn chất lượng:Tiêu chuẩn ACS; Bảo quản theo nhà sản xuất; Hạn dùng: > 2/3 date; Có chứng nhận chất lượng CoA. | ml | 6 |  | Buffer solution pH = 10,00 (20 °C) | Scharlau | Tây Ban Nha | Scharlau;Tây Ban Nha | SO10101000 | [26 empty] | 0 | [5 empty] | 6
2815 | 23D3.CH1292 | Dung dịch chuẩn pH4 | 1. Thành phần: Dung dịch chuẩn phân tích pH4 2. Nồng độ: 3. Đặc tính, tính năng kỹ thuật: độ chính xác +/-0,01 4. Tiêu chuẩn chất lượng:Tiêu chuẩn ACS; Bảo quản theo nhà sản xuất; Hạn dùng: > 2/3 date; Có chứng nhận chất lượng CoA. | ml | 6 |  | Buffer solution pH = 7,00 (20 °C) | Scharlau | Tây Ban Nha | Scharlau;Tây Ban Nha | SO10071000 | [26 empty] | 0 | [5 empty] | 6
2816 | 23D3.CH1293 | Dung dịch chuẩn pH7 | 1. Thành phần: Dung dịch chuẩn phân tích pH7 2. Nồng độ: 3. Đặc tính, tính năng kỹ thuật: độ chính xác +/-0,01 4. Tiêu chuẩn chất lượng:Tiêu chuẩn ACS; Bảo quản theo nhà sản xuất; Hạn dùng: > 2/3 date; Có chứng nhận chất lượng CoA. | ml | 6 |  | Buffer solution pH = 4,00 (20 °C) | Scharlau | Tây Ban Nha | Scharlau;Tây Ban Nha | SO10041000 | [26 empty] | 0 | [5 empty] | 6
2817 | 23D1.AH2376 | Dung dịch cồn tuyệt đối Ethanol 99%. | 1. Thành phần: Ethanol 2. Nồng độ: Ethanol 99% 3. Đặc tính, tính năng kỹ thuật:pha loãng để tẩy rửa, vệ sinh, sát khuẩn. Sử dụng để sát khuẩn tay, dụng cụ trong gia dụng, y tế Có thể sử dụng nhiều lần trong ngày không làm hại da tay 4. Tiêu chuẩn chất lượng: ISO | Lít | 2882 |  | Cồn tuyệt đối | Khả doanh | Việt Nam | Khả doanh, Việt Nam | KDC99 | [15 empty] | 250 | 900 | 30 | 2 |  | 0 | 120 |  | 1000 | 180 | 0 |  | 30 |  | 20 |  | 120 | 0 |  | 30 | 200
2818 | 23D3.CH1105 | Dung dịch đánh gỉ và khử ố màu dụng cụ ( 5000ml) | 1. Thành phần: Axit Nitric (≥1–<5%) và Axit Phosphoric (≥15–<30%), chất hoạt động bề mặt, 2. Nồng độ: PH trong dung dịch 1% - 20% với nước khử khoáng: khoảng 2.2-1.1; Nồng độ sử dụng: 5-10% tại 60°C 3. Đặc tính, tính năng kỹ thuật: Làm sạch sâu, loại bỏ các vết đốm, vết biến màu, gỉ sét, cặn silicat, cặn thạch cao, cặn hữu cơ, Tương thích vật liệu: Phù hợp với: Thép không gỉ 4. Tiêu chuẩn chất lượng: đáp ứng các yêu cầu đối với thiết bị y tế theo quy định (EU) 2017/745 | Can | 36 |  | deconex® 34GR | Borer Chemi AG | Thuỵ Sĩ | Borer Chemi AG, Thuỵ Sĩ | deconex® 34GR |  |  | 3495000 | [13 empty] | 36 | [9 empty] | 0 | 0
2819 | 23D2.AH336 | Dung dịch đệm pH 10 | 1. Đặc tính, tính năng kỹ thuật: Dung dịch đệm pH 10 sử dụng trong phòng thí nghiệm 2. Tiêu chuẩn chất lượng: ISO | Chai | 5 |  | Buffer pH 10.00 1L | Chem - Lab | Bỉ | Chem - Lab | CL03.0204.1000 | [17 empty] | 0 |  |  | 0 |  |  | 0 |  | 0 | [6 empty] | 2 |  | 1 | 2
2820 | 23D2.AH337 | Dung dịch đệm pH 4 | 1. Đặc tính, tính năng kỹ thuật: Dung dịch đệm pH 4 sử dụng trong phòng thí nghiệm 2. Tiêu chuẩn chất lượng: ISO | Chai | 6 |  | Buffer pH 4.00 1L | Chem - Lab | Bỉ | Chem - Lab | CL03.0213.1000 | [17 empty] | 0 |  |  | 0 |  |  | 0 |  | 0 | [6 empty] | 2 |  | 1 | 3
2821 | 23D2.AH338 | Dung dịch đệm pH 7 | 1. Đặc tính, tính năng kỹ thuật: Dung dịch đệm pH 7 sử dụng trong phòng thí nghiệm 2. Tiêu chuẩn chất lượng: ISO | Chai | 6 |  | Buffer pH 7.00 1L | Chem - Lab | Bỉ | Chem - Lab | CL03.0216.1000 | [17 empty] | 0 |  |  | 0 |  |  | 0 |  | 0 | [6 empty] | 2 |  | 1 | 3
2822 | 23D1.AH2372 | Dung dịch Ethanol 70%( can 5 lít) | 1. Thành phần: Ethanol 2. Nồng độ: Ethanol 70% 3. Đặc tính, tính năng kỹ thuật: Dung dịch Ethanol 70% trong suốt, không màu dùng để sát khuẩn vết thương ngoài da, dụng cụ y tế, hỗ trợ khử khuẩn y tế 4. Tiêu chuẩn chất lượng: ISO | Lít | 44530 |  | Cồn Y tế | CÔNG TY TNHH SẢN XUẤT & THƯƠNG MẠI HIỂN NHUNG | Việt Nam | CÔNG TY TNHH SẢN XUẤT & THƯƠNG MẠI HIỂN NHUNG/Việt Nam | Ethanol 70 | [15 empty] | 2000 | 90 | 950 |  | 300 | 920 | 400 | 18000 | 2000 | 3000 | 1000 |  | 5000 |  | 2000 | 1000 | 4500 | 1570 | 100 | 1000 | 700
2823 | 23D1.AH2373 | Dung dịch Ethanol 90%( can 5 lít) | 1. Thành phần: Ethanol 2. Nồng độ: Ethanol 90% 3. Đặc tính, tính năng kỹ thuật: Dung dịch Ethanol 90% trong suốt, không màu dùng để sát khuẩn vết thương ngoài da, dụng cụ y tế, hỗ trợ khử khuẩn y tế. Thể tích can 5 lít 4. Tiêu chuẩn chất lượng: ISO | Lít | 13205 |  | Cồn Y tế | CÔNG TY TNHH SẢN XUẤT & THƯƠNG MẠI HIỂN NHUNG | Việt Nam | CÔNG TY TNHH SẢN XUẤT & THƯƠNG MẠI HIỂN NHUNG/Việt Nam | Ethanol 90 | [15 empty] | 1000 | 6800 | 0 | 250 | 500 | 400 |  | 500 | 2000 | 180 | 0 |  |  |  | 600 |  |  | 70 | 5 | 300 | 600
2824 | 23D3.CH1220 | Dung dịch Ethanol 99.95% | 1.Thành phần: Enzymatic Digest of Casein, Lactose, Ox Bile, Brilliant Green 2. Nồng độ (g/l): Enzymatic Digest of Casein 10,0, Lactose 10,0, Ox Bile 20,0, Brilliant Green 0,0133, pH cuối cùng 7,2 ± 0,2 ở 25°C 3. Đặc tính, tính năng kỹ thuật: Môi trường lỏng để phát hiện hoặc xác nhận vi khuẩn coliform trong nước và thực phẩm. Môi trường dạng hạt, đồng nhất, màu xanh lá nhạt. Khối lượng 500g 4. Tiêu chuẩn chất lượng: ISO,CE CoA | Lít | 60 |  | ETHANOL 99,5% (v/v) | CÔNG TY TNHH MTV DƯỢC PHẨM OPC BÌNH DƯƠNG | Việt Nam | CÔNG TY TNHH MTV DƯỢC PHẨM OPC BÌNH DƯƠNG;Việt Nam | CYT-04-3 | [26 empty] | 0 | [5 empty] | 60
2825 | 23D3.CH405 | Dung dịch Glutaraldehyde khử trùng, khử khuẩn mức độ cao | 1. Thành phần: * 2.45 w/v Glutaraldehyde IP 2. Nồng độ: pH khi có chất hoạt hóa 7.9; pH khi không có chất hoạt hóa 5.8 3. Đặc tính, tính năng kỹ thuật: Dung dịch khử khuẩn dụng cụ: tương thích với nhiều loại dụng cụ và vật liệu, diệt được hầu hết các loại vi khuẩn, vi rút Thời gian tác động: * Khử trùng với tốc độ cao 20 phút Có thể tái sử dụng dung dịch RADIX G7 trong tối đa 14 ngày. Can 5 lít 4. Tiêu chuẩn chất lượng: ISO, CE | Can | 300 |  | RADIX G7 | Radix Hi Care Products | Ấn Độ | Radix Hi Care Products | N01.02.030.3585.115.0001 |  |  | 328500 | 344925 | 361250 | Công Ty TNHH Công Nghệ Quốc Tế Phú Mỹ | Công Ty TNHH Thương Mại Tân Khánh Thịnh | Công Ty TNHH Công Nghệ Quốc Tế Khánh Hưng | [15 empty] | 100 |  |  | 0 | 200
2826 | 23D1.AH2214 | Dung dịch khử khuẩn bề mặt (Hydrogen peroxide 3 % w/w, Ion Ag 0,003 % w/w) Can 5L | 1. Thành phần: Hydrogen peroxide và Ion Ag 2. Nồng độ: Hydrogen peroxide 3 % (w/w), Ion Ag 0,003 % (w/w) 3. Đặc tính, thông số kỹ thuật: Dung dịch khử khuẩn bề mặt chứa thành phần hoạt chất: Hydrogen peroxide 3 % (w/w), Ion Ag 0,003 % (w/w) 4. Tiêu chuẩn chất lượng: ISO | Can 5 lít | 30 |  | Sanosil S006 | Công ty cổ phần công nghệ Lavitec/Việt Nam | Việt Nam | Công ty cổ phần công nghệ Lavitec/Việt Nam | SS240050, Sanosil S006 | [17 empty] | 0 |  |  | 0 |  |  | 0 |  | 0 |  | 30 |  |  |  |  | 0
2827 | 23D2.BH879 | Dung dich khử khuẩn dụng cụ dùng cho máy rửa khử khuẩn tự động | 1. Thành phần: Tripotassium Orthophosphate, Dipotassium Trioxosilicate 2. Nồng độ: Tripotassium Orthophosphate 15 -30%, Dipotassium Trioxosilicate 5 - 15% 3. Đặc tính, tính năng kỹ thuật: Dung dịch làm sạch khử khuẩn dụng cụ dùng cho máy rửa khử khuẩn tự động 4. Tiêu chuẩn chất lượng: ISO | Lít | 1000 |  | Deconex 28 Alka one | Borer | Thụy Sỹ | Borer/Thụy Sỹ | Deconex 28 Alka one | [17 empty] | 0 |  |  | 0 |  |  | 0 |  | 0 |  |  |  | 1000 |  |  | 0
2828 | 23D1.AH2203 | Dung dịch khử khuẩn dụng cụ y tế ( can 5L) | 1. Thành phần: Enzyme Protease subtilisin Chất hoạt động bề mặt non-ionic: Fatty alcohol alkoxylate Chất bảo quản: Methylisothiazolinone Chất chống ăn mòn (1,2,3-benzotriazole) chất bảo quản, chất tạo màu, hương liệu 2. Nồng độ: Enzyme Protease subtilisin 5,0% (w/w) Chất hoạt động bề mặt non-ionic: Fatty alcohol alkoxylate 8 %(w/w) Chất bảo quản: Methylisothiazolinone 0,035 %(w/w). Chất chống ăn mòn (1,2,3-benzotriazole) chất bảo quản, chất tạo màu, hương liệu Nồng độ sử dụng: 0,5%, pH trung tính 7-8. 3. Đặc tính, tính năng kỹ thuật: Dung dịch làm sạch và tẩy rửa trung tính có hoạt tính enzyme. Sử dụng bằng cách ngâm, bồn rửa siêu âm và máy rửa dụng cụ tự động. Dung dịch tẩy rửa, làm sạch các loại dụng cụ chịu nhiệt và không chịu nhiệt như dụng cụ phẫu thuật, nha khoa, ống nội soi cứng, ống nội soi mềm... trước khi đưa đi khử khuẩn hoặc tiệt khuẩn. Dung dịch có khả năng tẩy rửa tốt và ít tạo bọt, không gây ra sự ăn mòn kim loại. 4. Tiêu chuẩn chất lượng: ISO | Can 5 lít | 2390 |  | MEGASEPT E-2 | Công ty cổ phần công nghệ Lavitec | Việt Nam | Công ty cổ phần công nghệ Lavitec/Việt Nam | MG254050, MEGASEPT E-2 | [15 empty] | 1000 |  | 0 |  | 10 | 50 | 70 | 600 | 120 | 100 | 0 |  |  |  |  | 40 | 400 | 0
2829 | 23D2.AH202 | Dung dịch khử khuẩn dùng trong ngoại khoa | 1. Thành phần: Dung dịch xà phòng chứa Chlorhexidine digluconate 2. Nồng độ: 4%; Thể tích 500ml 2. Đặc tính, tính năng kỹ thuật: Dung dịch xà phòng khử khuẩn dùng trong vệ sinh tay ngoại khoa, dung dịch tắm bệnh nhân trước phẫu thuật 3. Tiêu chuẩn chất lượng: ISO | Chai | 3000 |  | DERMANIOS SCRUB CHLORHEXIDINE 4% | Laboratoires Anios | Pháp | Laboratoires AniAM62:AX70 | 2173.270 | [16 empty] | 2000 | 0 |  |  | 0 |  |  | 0 |  | 0 | [5 empty] | 1000 | 0
2830 | 23D2.AH204 | Dung dịch khử khuẩn dùng trong ngoại khoa | 1. Thành phần: Dung dịch xà phòng chứa Chlorhexidine digluconate 2. Nồng độ: 4% 3. Đặc tính, tính năng kỹ thuật: Dung dịch xà phòng khử khuẩn dùng trong vệ sinh tay ngoại khoa, dung dịch tắm bệnh nhân trước phẫu thuật 4. Tiêu chuẩn chất lượng: ISO | Lít | 400 |  | DERMANIOS SCRUB CHLORHEXIDINE 4% | Laboratoires Anios | Pháp | Laboratoires Anios/Pháp | 2173.028 | [17 empty] | 0 |  |  | 0 |  | 400 | 0 |  | 0 | [6 empty] | 0
2831 | 23D1.AH911 | Dung dịch khử khuẩn mức độ cao dụng cụ nội soi và các dụng cụ không chịu nhiệt | 1. Thành phần: Glutaraldehyde 2. Nồng độ: 2% Glutaraldehyde, pH=6 3. Đặc tính, tính năng kỹ thuật: Khử khuẩn mức độ cao dụng cụ nội soi và các dụng cụ không chịu nhiệt, dung dịch pha sẵn không cần hoạt hóa. pH = 6 Diệt khuẩn theo tiêu chuẩn EN 14561, diệt nấm theo tiêu chuẩn EN 14562, diệt virus theo tiêu chuẩn EN 14476 +A1 và diệt Mycobacteria theo tiêu chuẩn EN 14563 trong 10 phút. Tái sử dụng trong 30 ngày 4. Tiêu chuẩn chất lượng: ISO | Lít | 6050 |  | STERANIOS 2% | Laboratoires Anios | Pháp | Laboratoires Anios/Pháp | 382.034 | [15 empty] | 2500 |  | 0 | 50 |  | 0 |  | 2300 | 0 |  | 0 |  |  | 240 |  | 40 | 800 | 120
2832 | 23D3.CH327 | Dung dịch khử khuẩn mức độ cao dụng cụ và ống nội soi | 1. Thành phần: acid peracetic (được tạo ra từ acetylcaprolactam), không chứa acid acetic 2. Đặc tính, tính năng kỹ thuật: Khử khuẩn mức độ cao trong 5 phút. Tái sử dụng trong vòng 14 ngày, có kèm test kiểm tra nồng độ acid peracetic Diệt virus, bào tử: 5 phút. Tương thích với ống nội soi hãng Olympus... 3. Tiêu chuẩn chất lượng: ISO | Lít | 400 |  | ANIOXYDE 1000 LD | Laboratoires Anios | Pháp |  |  |  |  | 1606500 | 1650000 | 1775000 | Tổng công ty thiết bị y tế Việt Nam - CTCP | Công ty TNHH Đầu Tư Thương Mại Dịch Vụ Xuất Nhập Khẩu Bảo Anh | Công ty TNHH Thiết Bị Y Tế Hoàng Tiên | [7 empty] | 400 | [10 empty] | 0 | 0
2833 | 23D1.AH2207 | Dung dịch khử khuẩn mức độ cao dụng cụ y tế chứa thành phần Glutaraldehyde 2,55 % (w/w), hệ đệm pH= 5-6. | 1. Thành phần:Glutaraldehyde, hệ đệm 2. Nồng độ: Glutaraldehyde 2,55 % (w/w), hệ đệm pH= 5-6. 3. Đặc tính, tính năng kỹ thuật: Hiệu quả sau thời gian ngâm tối thiểu 10 phút. Hiệu quả vi sinh (phase 2, step 2) Vi khuẩn : EN 14561 Nấm, mốc : EN 14562 Mycobacterium (Trực khuẩn lao): EN 14563 Thời gian đổ ra chậu ngâm: Tối đa 30 ngày Tặng kèm test thử, nồng độ hoạt chất có tác dụng tối thiểu: 1,5%(w/w). Dung dịch khử khuẩn mức độ cao, tiệt khuẩn dụng cụ nội soi, dụng cụ phẫu thuật, nha khoa và các dụng cụ không chịu nhiệt. Dung dịch pha sẵn không cần hoạt hóa, không gây hiện tượng ăn mòn dụng cụ, không gây ra độ đục quang học, thích hợp cho dụng cụ, thiết bị y tế bằng các vật liệu khác nhau: như dụng cụ phẫu thuật, nha khoa, ống nội soi, khớp nối 4. Tiêu chuẩn chất lượng: ISO | Lít | 1360 |  | MEGASEPT GTA EXTRA | Công ty cổ phần công nghệ Lavitec | Việt Nam | Công ty cổ phần công nghệ Lavitec/Việt Nam | MG245050, MEGASEPT GTA EXTRA | [17 empty] | 0 |  |  | 0 | 160 | 200 | 0 |  | 0 |  |  |  | 600 |  | 400 | 0
2834 | 23D1.AH2546 | Dung dịch khử khuẩn mức độ cao dụng cụ y tế( can 5L) | 1. Thành phần: Ortho-Phthalaldehyde 2. Nồng độ: Ortho-Phthalaldehyde 0,55% (w/w), hệ đệm pH =7-9 3. Đặc tính, thông số kỹ thuật: Hiệu quả sau thời gian ngâm tối thiểu 5 phút Hiệu quả vi sinh (phase 2, step 2) Sử dụng không pha loãng, không cần hoạt hóa. Thời gian bảo quản dung dịch trong can là 75 ngày tính từ khi mở nắp. Không gây ăn mòn dụng cụ, tương thích với nhều loại dụng cụ và vật liệu (kể cả Polystyrene, Cyanoacrylate), diệt được hầu hết các loại vi khuẩn, Trực khuẩn lao (kể cả Mycobacterium bovis). Môi trường sử dụng không cần thông khí đặc biệt. Có thể dùng cho quy trình xử lý bằng tay và bằng máy. 4. Tiêu chuẩn chất lượng: Vi khuẩn : EN 14561 Nấm, mốc : EN 14562 Mycobacterium (Trực khuẩn lao): EN 14563 | Lít | 3890 |  | MEGASEPT OPA | Công ty cổ phần công nghệ Lavitec | Việt Nam | Công ty cổ phần công nghệ Lavitec/Việt Nam | MF238050, MEGASEPT OPA | [16 empty] | 1700 | 100 | 250 | 10 | 0 | 400 | 500 | 0 | 100 | 660 |  |  |  |  | 70 | 100 | 0
2835 | 23D1.AH923 | Dung dịch Khử khuẩn Mức độ Cao ortho-Phthalaldehyde CIDEX OPA 3,78L | 1. Đặc tính, tính năng kỹ thuật: - Thời gian ngâm khử khuẩn mức độ cao cho dụng cụ là 5 phút, tái sử dụng trong vòng 14 ngày.Thời gian bảo quản dung dịch trong can là 75 ngày tính từ khi mở nắp. - Không gây ăn mòn dụng cụ, tương thích với nhiều loại dụng cụ và vật liệu (kể cả Polystyrene, Cyanoacrylate), có que thử, dùng được 75 ngày sau khi mở nắp bình. - Diệt được hầu hết các loại vi khuẩn, vi rút, Trực khuẩn lao (Mycobacterium bovis). 2. Tiêu chuẩn chất lượng: EC, ISO 13485 | Lít | 4484.8 |  | Dung dịch khử khuẩn dụng cụ Cidex OPA 3,78L | Systagenix Wound Management Manufacturing Limited | Anh | "ASP International GmbH Zweigniederlassung Zug -Thụy Sỹ" | 20391 | [15 empty] | 300 | 2494.8 | 0 |  | 50 | 0 | 140 |  | 300 |  | 500 |  |  | 80 | 600 | 20 |  | 0
2836 | 23D1.AH2989 | Dung dịch khử khuẩn mức độ cao | 1. Thành phần: Ortho- Phthalaldehyde 2. Nồng độ: 0,55% Ortho- Phthalaldehyde, pH=7 3. Đặc tính, tính năng kỹ thuật: Pha sẵn khử khuẩn mức độ cao dụng cụ nội soi và dụng cụ không chịu nhiệt. Không mùi, không hoạt hóa. pH = 7. Diệt khuẩn theo tiêu chuẩn EN 14561, diệt nấm theo tiêu chuẩn EN 14562, diệt virus theo tiêu chuẩn EN 14476 và diệt Mycobacteria theo tiêu chuẩn EN 14563 trong 5 phút. Tái sử dụng dung dịch trong chậu ngâm: 14 ngày (tặng kèm test thử để kiểm tra hiệu quả dung dịch). Thời gian bảo quản sau khi mở nắp lên đến 3 năm. 4. Tiêu chuẩn chất lượng: ISO | Lít | 5630 |  | OPASTER'ANIOS | Laboratoires Anios | Pháp | Laboratoires Anios/Pháp | 2504.028 | [15 empty] | 500 | 2500 | 0 | 600 |  | 10 |  | 1500 | 0 |  | 0 |  |  | 180 |  | 40 | 300 | 0
2837 | 23D1.AH2453 | Dung dịch khử khuẩn mức độ cao, tiệt khuẩn thiết bị, dụng cụ y tế (Glutaraldehyde 2,7%) | 1. Thành phần: Glutaraldehyde 2. Nồng độ: Glutaraldehyde 2,7% 3. Đặc tính, thông số kỹ thuật: Glutaraldehyde 2,7%, pH 6 - 8. Dung dịch pha sẵn không cần hoạt hoá.Dung dịch khử khuẩn mức độ cao, tiệt khuẩn các dụng cụ y tế bao gồm dụng cụ phẫu thuật, nha khoa, dụng cụ không chịu nhiệt… và dụng cụ nội soi Dung dịch pha sãn không cần hoạt hóa, không gây hiện tượng ăn mòn, hư hỏng dụng cụ (dụng cụ quang học, dụng cụ nội soi…) Thời gian ngâm khử khuẩn mức độ cao là 5- 10 phút, tiệt khuẩn trong 30 phút. Tái sử dụng trong 90 ngày. 4. Tiêu chuẩn chất lượng: ISO. | Lít | 1340 |  | Sterox | Intersan plus LLC | Nga | Intersan plus LLC - Nga | STR | [15 empty] | 1000 |  | 0 |  |  | 0 |  |  | 0 |  | 0 |  |  | 240 | 100 |  |  | 0
2838 | 23D2.AH260 | Dung dịch khử khuẩn qua đường không khí dạng phun sử dụng trên bề mặt TBYT (Hydrogen Peroxide 8%, Dung môi và chất phụ gia 92%) | 1. Thành phần: Hydrogen Peroxide, Dung môi và chất phụ gia 2. Nồng độ: Hydrogen Peroxide 8%, Dung môi và chất phụ gia 92%; Thể tích 5L 3. Đặc tính, tính năng kỹ thuật: Phun khử khuẩn bề mặt thông qua đường không khí dùng trong gia dụng và y tế. 4. Tiêu chuẩn chất lượng: ISO | Can 5 lít | 204 |  | 99SGP | Công ty TNHH MTV Sản Xuất Dược - Mỹ Phẩm Gamma | Việt Nam | Công ty TNHH SG Pharma/ Việt Nam | SGP | [17 empty] | 0 |  |  | 0 |  |  | 200 |  | 4 | [6 empty] | 0
2839 | 23D2.AH258 | Dung dịch khử khuẩn, khử trùng dụng cụ (Glutaraldehyde 2%) | 1. Thành phần: Glutaraldehyde 2. Nồng độ: Glutaraldehyde 2%, Thể tích 5L 3. Đặc tính, tính năng kỹ thuật: Dung dịch sát khuẩn, khử trùng dụng cụ 4. Tiêu chuẩn chất lượng: ISO | Lít | 700 |  | Greenax 2% | Công ty TNHH MTV Sản Xuất Dược - Mỹ Phẩm Gamma | Việt Nam | Công ty TNHH SG Pharma/ Việt Nam | GRN02 | [17 empty] | 0 |  |  | 0 |  | 400 | 200 | 100 | 0 | [6 empty] | 0
2840 | 23D2.AH261 | Dung dịch khử khuẩn, khử trùng dụng cụ (Glutaraldehyde 2%) | 1. Thành phần: Hydrogen Peroxide, Dung môi và chất phụ gia 2. Nồng độ: Hydrogen Peroxide 8%, Dung môi và chất phụ gia 92%; Thể tích 1L 3. Đặc tính, tính năng kỹ thuật: Phun khử khuẩn bề mặt thông qua đường không khí dùng trong gia dụng và y tế. 4. Tiêu chuẩn chất lượng: ISO | Lít | 1300 |  | 99SGP | Công ty TNHH MTV Sản Xuất Dược - Mỹ Phẩm Gamma | Việt Nam | Công ty TNHH SG Pharma/ Việt Nam | SGP | [17 empty] | 0 | 40 |  | 0 |  |  | 200 |  | 0 | 60 |  |  | 1000 |  |  | 0
2841 | 23D1.AH926 | Dung dịch khử khuẩn, tiệt trùng dụng cụ y tế chứa 20% kl/kl Cocopropylene Diamine | 1. Thành phần: Cocopropylene Diamine 2. Nồng độ: 20% kl/kl Cocopropylene Diamine 3. Đặc tính, tính năng kỹ thuật: Dung dịch khử khuẩn, tiệt trùng dụng cụ y tế 4. Tiêu chuẩn chất lượng: ISO 13485 | Lít | 4800 |  | STABIMED FRESH 5LIT | B. Braun Medical AG | Thụy Sỹ | B. Braun Medical AG, Thụy Sỹ | 19861 | [15 empty] | 4000 | 600 | 0 |  |  | 0 |  | 200 | 0 |  | 0 | [6 empty] | 0
2842 | 23D1.AH935 | Dung dịch khử nhiễm dụng cụ, làm sạch và tiền khử khuẩn dụng cụ y tế hoặc tương đương | 1. Thành phần: Didecyldimethyl ammonium chloride + Chlorhexidine digluconate, chất hoạt động bề mặt 2. Nồng độ: 6,5% Didecyldimethyl ammonium chloride + 0,074% Chlorhexidine digluconate 3. Đặc tính, thông số kỹ thuật: 6,5% Didecyldimethyl ammonium chloride + 0,074% Chlorhexidine digluconate, chất hoạt động bề mặt. làm sạch và khử nhiễm dụng cụ y tế. pH trung tính, tương thích tốt với dụng cụ. Thích hợp với nước cứng. Ngăn hình thành màng biofilm theo tiêu chuẩn ISO/TS 15883-5:2005. Diệt vi khuẩn theo tiêu chuẩn EN 14561, diệt các chủng vi khuẩn đa kháng như MRSA, ESBL, VRE theo tiêu chuẩn EN 13727+A1 trong 15 phút. Diệt virus HIV-1, HBV, HCV, HSV, Vacinia theo tiêu chuẩn châu Âu EN 14476 + A1 trong 5 phút. Nồng độ sử dụng 0,5%. 4. Tiêu chuẩn chất lượng: ISO/TS 15883-5:2005 | Lít | 4710 |  | ANIOS’CLEAN EXCEL D | Laboratoires Anios | Pháp | Laboratoires Anios/Pháp | 2416.036 | [15 empty] | 2000 | 600 | 200 | 800 |  | 40 |  | 650 | 200 |  | 150 |  |  |  |  | 70 |  | 0
2843 | 23D3.CH403 | Dung dịch khử trùng dụng cụ nồng độ cao | 1. Thành phần: Chứa 0,55% w / w ortho-phthalaldehyd. Chất lỏng màu xanh nhạt, mùi đặc trung 2. Nồng độ: độ pH 7.0- 8.0 3. Đặc tính, tính năng kỹ thuật: Dung dịch sát khuẩn, khử trùng dụng cụ. Cơ sở nước với chất đệm Chất chelate & chất ức chế ăn mòn Có thể được lưu trữ trong 75 ngày , tái sử dụng lại trong 14 ngày. Lưu trữ ở nhiệt độ 15ºC -30ºC Không gây ăn mòn dụng cụ, tương thích với nhiều loại dụng cụ và vật liệu, diệt được hầu hết các loại vi khuẩn, vi rút, nấm, bao gồm cả vi khuẩn Mycobacterium bovis, pseudomonas aeruginosa- Kèm Test thử. Can 5 lít 4. Tiêu chuẩn chất lượng: ISO, CE. | Can | 250 |  | RADIX OPA | Radix Hi Care Products | Ấn Độ | Radix Hi Care Products | N01.02.030.3585.115.0002 |  |  | 815000 | 855750 | 896500 | Công Ty TNHH Công Nghệ Quốc Tế Phú Mỹ | Công Ty TNHH Thương Mại Tân Khánh Thịnh | Công Ty TNHH Công Nghệ Quốc Tế Khánh Hưng | [15 empty] | 100 |  |  | 0 | 150
2844 | 23D2.BH1322 | Dung dịch kiểm soát sử dụng trong xét nghiệm định lượng HbA1c và Total Haemoglobin 2 mức | 1. Đặc tính, tính năng kỹ thuật: Nội kiểm tiểu đường Hba1C Bi-Level. 100% từ người. Đáp ứng 2 thông số HbA1c và Heamoglobin. 2. Tiêu chuẩn chất lượng: ISO | ml | 116 |  | HbA1c Control Level 1 & Level 2 (HbA1c Control 1,2) (Nội kiểm HbA1c mức 1,2) | Randox | Anh Quốc | Randox, Anh Quốc | HA5072 | [16 empty] | 40 | 0 |  |  | 0 |  | 16 | 60 |  | 0 | [6 empty] | 0
2845 | 23D1.AH2202 | Dung dịch làm sạch dụng cụ | 1. Thành phần: Enzyme Protease, chất hoạt động bề mặt non-ionic: Fatty alcohol alkoxylat subtilisin, chất bảo quản: Methylisothiazolinon, chất chống ăn mòn (1,2,3-benzotriazole) chất bảo quản, chất tạo màu, hương liệu 2. Nồng độ:Enzyme Protease subtilisin 5,0% (w/w) Chất hoạt động bề mặt non-ionic: Fatty alcohol alkoxylate 8 %(w/w) Chất bảo quản: Methylisothiazolinone 0,035 %(w/w). Chất chống ăn mòn (1,2,3-benzotriazole) chất bảo quản, chất tạo màu, hương liệu Nồng độ sử dụng: 0,5%, pH trung tính 7-8. 3. Đặc tính, tính năng kỹ thuật: Dung dịch làm sạch và tẩy rửa trung tính có hoạt tính enzyme. Sử dụng bằng cách ngâm, bồn rửa siêu âm và máy rửa dụng cụ tự động. Dung dịch tẩy rửa, làm sạch các loại dụng cụ chịu nhiệt và không chịu nhiệt như dụng cụ phẫu thuật, nha khoa, ống nội soi cứng, ống nội soi mềm... trước khi đưa đi khử khuẩn hoặc tiệt khuẩn. Dung dịch có khả năng tẩy rửa tốt và ít tạo bọt, không gây ra sự ăn mòn kim loại 4. Tiêu chuẩn chất lượng: ISO | Lít | 2850 |  | MEGASEPT E-2 | Công ty cổ phần công nghệ Lavitec | Việt Nam | Công ty cổ phần công nghệ Lavitec/Việt Nam | MG254010, MEGASEPT E-2 | [15 empty] | 500 |  | 200 |  | 1500 | 0 | 200 | 250 | 200 |  | 0 | [6 empty] | 0
2846 | 23D1.AH2205 | Dung dich làm sạch dụng cụ y tế MEGASEPT E-5 hoặc tương đương | 1. Thành phần: Enzyme Protease subtilisin, lipase, amylase, mannanase, cellulase 2. Nồng độ: Enzyme Protease subtilisin 5,0 %(w/w), lipase 0,2 %(w/w), amylase 0,15 %(w/w), mannanase 0,05 %(w/w), cellulase 0,05 %(w/w); Thể tích 1 lít 3. Đặc tính, tính năng kỹ thuật: Chất hoạt động bề mặt nonionic, chất ức chế ăn mòn, chất bảo quản, chất tạo mùi và màu 4. Tiêu chuẩn chất lượng: ISO | Lít | 825 |  | MEGASEPT E-5 | Công ty cổ phần công nghệ Lavitec | Việt Nam | Công ty cổ phần công nghệ Lavitec/Việt Nam | MG256010, MEGASEPT E-5 | [17 empty] | 0 |  | 25 | 0 | 300 |  | 500 | [8 empty] | 0
2847 | 23D1.AH2206 | Dung dịch làm sạch dụng cụ y tế( can 5L) | 1. Thành phần: Enzyme Protease subtilisin, lipase, amylase, mannanase, cellulase 2. Nồng độ: Enzyme Protease subtilisin 5,0 %(w/w), lipase 0,2 %(w/w), amylase 0,15 %(w/w), mannanase 0,05 %(w/w), cellulase 0,05 %(w/w); Thể tích 5 lít 3. Đặc tính, tính năng kỹ thuật: Chất hoạt động bề mặt nonionic, chất ức chế ăn mòn, chất bảo quản, chất tạo mùi và màu 4. Tiêu chuẩn chất lượng: ISO | Can 5 lít | 4360 |  | MEGASEPT E-5 | Công ty cổ phần công nghệ Lavitec | Việt Nam | Công ty cổ phần công nghệ Lavitec/Việt Nam | MG256050, MEGASEPT E-5 | [15 empty] | 3000 |  | 0 |  | 10 | 50 | 200 | 800 | 100 | 50 | 0 |  |  |  | 100 | 50 |  | 0
2848 | 23D3.CH1104 | Dung dịch làm sạch enzyme có tác dụng khử khuẩn ( 5000ml) | 1. Thành phần: N-(3-aminopropyl)-N- dodecylpropane-1,3-diamine: ≥5–<15% N,N,didecyl-N-methyl-poly(oxyethyl) ammoniumpropionate: ≥5–<15% Polyethylene glycol : ≥5–<15%; 2-hydroxy propionic acid : ≥5–<15% Chứa: ethanediol, d-glucopyranose, oligomers, decyl octyl glycosides, fatty alcohol ethoxylate, Limonene, Subtilisin 2. Nồng độ: pH của dung dịch 1% với nước khử khoáng: ~8.3, với nước máy: ~7.7 3. Đặc tính, tính năng kỹ thuật: Dung dịch làm sạch có tác dụng khử khuẩn, phân huỷ vết bẩn ngay ở nhiệt độ phòng, thành phần hoạt tính bảo vệ người sử dụng Làm sạch cả với máu đông (fibrin) Tương thích vật liệu tốt, sản phẩm có thể được sử dụng để làm sạch/tiền làm sạch các thiết bị y tế khác nhau như dụng cụ phẫu thuật và dụng cụ nội soi mềm. Cũng có thể sử dụng để khử khuẩn lần cuối các dụng cụ không thiết yếu. Thích hợp sử dụng trong bể ngâm và bể siêu âm Đã được thử nghiệm sử dụng thực tế theo tiêu chuẩn được quốc tế công nhận và đạt các tiêu chí mới nhất của tiêu chuẩn EN 17111, CE, VAH, EN 14476, EN 14562 Không chứa Aldehyde Khả năng tương thích vật liệu cao, phù hợp với thép không gỉ, nhôm a nốt hoá, titan, kim loại màu, PA, PE, PVC, POM, PEI, PPSU, PEEK, PTFE (bao gồm cả Da Vinci) Nồng độ sử dụng: 0.5~2% Thời gian sử dụng: ngâm trong 5~30 phút 4. Tiêu chuẩn chất lượng: <ghi tiêu chuẩn> | Can | 72 |  | deconex® Instrument Plus | Borer Chemi AG | Thuỵ Sĩ | Borer Chemi AG, Thuỵ Sĩ | deconex® Instrument Plus |  |  | 2755000 | [13 empty] | 72 | [9 empty] | 0 | 0
2849 | 23D1.AH2421 | Dung dịch làm sạch, tẩy rửa dụng cụ y tế có chứa enzyme Savinase 16 lex (protease) và các chất hoạt động bề mặt | 1. Thành phần: Enzyme Savinase 16 lex (protease), chất hoạt động bề mặt chứa anion, chất hoạt động bề mặt không chứa ion, polycarboxylate, chất chống ăn mòn 2. Nồng độ: Enzyme Savinase 16 lex (protease) và < 5% chất hoạt động bề mặt chứa anion, < 5% chất hoạt động bề mặt không chứa ion, < 5% polycarboxylate, chất chống ăn mòn 3. Đặc tính, tính năng kỹ thuật: Dung dịch làm sạch, tẩy rửa dụng cụ y tế. Hạn chế sự phát triển của vi khuẩn, giảm 1.47log vi khuẩn ở nhiệt độ 40oC. Chai 1000ml 4. Tiêu chuẩn chất lượng: EN ISO 13485, EC | Chai | 1480 |  | HELIZYME 1000ML | B. Braun Medical AG | Thụy Sỹ | B. Braun Medical AG, Thụy Sỹ | 19862 | [16 empty] | 1000 | 0 |  |  | 0 |  |  | 0 |  | 0 |  |  |  | 480 |  |  | 0
2850 | 23D1.AH2422 | Dung dịch làm sạch, tẩy rửa dụng cụ y tế có chứa enzyme Savinase 16 lex (protease) và các chất hoạt động bề mặt | 1. Thành phần: Enzyme Savinase và các chất hoạt động bề mặt 2. Nồng độ: Enzyme Savinase 16 lex (protease) và các chất hoạt động bề mặt. 3. Đặc tính, tính năng kỹ thuật: Dung dịch làm sạch, tẩy rửa dụng cụ y tế. Can 5 lít 4. Tiêu chuẩn chất lượng: EN ISO 13485, EC | Lít | 1400 |  | HELIZYME 5LIT | B. Braun Medical AG | Thụy Sỹ | B. Braun Medical AG, Thụy Sỹ | 19863 | [16 empty] | 1000 | 0 | 300 |  | 0 |  |  | 100 |  | 0 | [6 empty] | 0
2851 | 23D3.CH487 | Dung dịch làm sáng bóng dụng cụ, loại bỏ vết mờ ố, gỉ sét chứa acid phosphoric | 1. Thành phần: Acid Phosphoric 52,5% 2. Nồng độ: 5% (50ml trong 1lít nước ấm). 3. Đặc tính, tính năng kỹ thuật: Làm sáng bóng dụng cụ, loại bỏ vết mờ ố gỉ sét.Thời gian ngâm: 1-2 giờ (kiểm tra bề mặt dụng cụ mỗi 30 phút). Thay mới dung dịch ngâm tối thiểu 1 lần một ngày 4. Tiêu chuẩn chất lượng: ISO | Lít | 7 |  | Anios R444 1 lít | Laboratoires Anios | Pháp | Laboratoires Anios/ Pháp | 191137 |  |  | 1197900 |  |  | Tổng công ty thiết bị y tế Việt Nam-CTCP | [12 empty] | 7 | [7 empty] | 0 | 0
2852 | 23D2.BH1676 | Dung dịch lọc thận HD Plus 144A dùng cho chạy tận nhân tạo hoặc tương đương | 1. Thành phần, nồng độ: Can 10 lít dd đậm đặc chứa: - Natri clorid: 2708.69g - Kali clorid: 67.10g - Calciclorid.2H2O: 99.24 g - Magnesi clorid.6H2O: 45.75g - Acid acetic băng: 81.00g - Glucose H2O : 494.99g - Nước tinh khiết vừa đủ: 10 lít 2. Đặc tính, tính năng kỹ thuật: Can dịch và nắp dịch bên trong can đạt tương hợp sinh học: - Can/Nắp can không gây tán huyết - Can/Nắp can không có chất gây độc tế bào - Can/Nắp can không chứa chất gây sốt. 3. Tiêu chuẩn chất lượng: ISO, CE | Lít | 386900 |  | Dịch lọc thận HD Plus 144A dùng cho chạy tận nhân tạo | Công ty TNHH B.Braun Việt Nam Công ty Cổ phần Dược Phẩm Hải Phòng | Việt Nam | Công ty TNHH B.Braun Việt Nam/ Việt Nam | 8750303 | [15 empty] | 2000 |  | 0 |  |  | 0 |  | 136000 | 74900 |  | 50000 |  |  |  | 124000 |  |  | 0
2853 | 23D2.BH1677 | Dung dịch lọc thận HD Plus 8,4B dùng cho chạy tận nhân tạo hoặc tương đương | 1. Thành phần, nồng độ: Can 10 lít dd đậm đặc chứa: - Natri Bicarbonate: 840g - Dinatri Edetat. 2H2O: 0.5 g - pH : 7.3 - 8.6 - Al ≤ 0.1 mg/ml trên chế phẩm chưa pha loãng - Nước tinh khiết vừa đủ: 10 lít 2. Đặc tính, tính năng kỹ thuật: Can dịch và nắp dịch bên trong can đạt tương hợp sinh học: - Can/Nắp can không gây tán huyết - Can/Nắp can không có chất gây độc tế bào - Can/Nắp can không chứa chất gây sốt. 3. Tiêu chuẩn chất lượng: ISO, CE | Lít | 484000 |  | Dịch lọc thận HD Plus 8,4B dùng cho chạy tận nhân tạo | Công ty TNHH B.Braun Việt Nam Công ty Cổ phần Dược Phẩm Hải Phòng | Việt Nam | Công ty TNHH B.Braun Việt Nam/ Việt Nam | 8750304 | [15 empty] | 30000 |  | 0 |  |  | 0 | 100000 | 90000 | 65000 |  | 75000 |  |  |  | 124000 |  |  | 0
2854 | 23D3.CH1165 | Dung dịch nhũ tương bổ trợ cho môi trường nôi cấy vi sinh, Egg Yolk Emulsion sterile,50% for microbiology | 1.Thành phần: Enzymatic Digest of Casein, Lactose, Ox Bile, Brilliant Green 2. Nồng độ (g/l): Enzymatic Digest of Casein 10,0, Lactose 10,0, Ox Bile 20,0, Brilliant Green 0,0133, pH cuối cùng 7,2 ± 0,2 ở 25°C 3. Đặc tính, tính năng kỹ thuật: Môi trường lỏng để phát hiện hoặc xác nhận vi khuẩn coliform trong nước và thực phẩm. Môi trường dạng hạt, đồng nhất, màu xanh lá nhạt. Khối lượng 500g 4. Tiêu chuẩn chất lượng: ISO,CE CoA | ml | 1200 | [32 empty] | 0 | [5 empty] | 1200
2855 | 23D3.CH1177 | Dung dịch nhũ tương bổ trợ cho môi trường nôi cấy vi sinh, Egg Yolk Tellurite Emulsion sterile, 20% for microbiology | 1.Thành phần: Enzymatic Digest of Casein, Lactose, Ox Bile, Brilliant Green 2. Nồng độ (g/l): Enzymatic Digest of Casein 10,0, Lactose 10,0, Ox Bile 20,0, Brilliant Green 0,0133, pH cuối cùng 7,2 ± 0,2 ở 25°C 3. Đặc tính, tính năng kỹ thuật: Môi trường lỏng để phát hiện hoặc xác nhận vi khuẩn coliform trong nước và thực phẩm. Môi trường dạng hạt, đồng nhất, màu xanh lá nhạt. Khối lượng 500g 4. Tiêu chuẩn chất lượng: ISO,CE CoA | ml | 4 |  | Egg Yolk Tellurite Emulsion 20% | Liofilchem S.R.L | Ý | Liofilchem S.R.L;Ý | 80123 | [26 empty] | 0 | [5 empty] | 4
2856 | 23D1.AH2256 | Dung dịch pha sẵn, tẩy rửa và khử khuẩn các bề mặt dụng cụ, vật dụng trong gia dụng và y tế | 1. Thành phần: Hợp chất amoni bậc 4, Polyhexa-methylene biguanide hydrochloride. 2. Nồng độ: 0,128% w/w hợp chất amoni bậc 4, 0,04% w/w Polyhexa-methylene biguanide hydrochloride 3. Đặc tính, tính năng kỹ thuật:Dung dịch pha sẵn, tẩy rửa và khử khuẩn các bề mặt dụng cụ, vật dụng trong gia dụng và y tế: đèn mổ, trang thiết bị phòng mổ, lồng ấp sơ sinh, lồng ấp vận chuyển, hệ thống hồi sức sơ sinh cho trẻ sinh non và sơ sinh, các bộ phận cảm biến trong thiết bị chẩn đoán (máy siêu âm, máy đo đường huyết v.v.). Dung dịch không chứa cồn, pH trung tính, mùi dễ chịu Công thức đảm bảo khô nhanh sau khi phun 4. Tiêu chuẩn chất lượng: ISO | ml | 75600 |  | Bonsolar | Intersan plus LLC | Nga | Intersan plus LLC - Nga | Bonsolar | [15 empty] | 500 |  | 0 | 75000 |  | 0 |  |  | 0 |  | 0 |  |  |  | 100 |  |  | 0
2857 | 23D1.AH3021 | Dung dịch phun khử khuẩn bề mặt (Hydrogen peroxide 3 % w/w, Ion Ag 0,003 % w/w) chai 750ml | 1. Thành phần: Hydrogen peroxide, Ion Ag. 2. Nồng độ: Hydrogen peroxide 3 % (w/w), Ion Ag 0,003 % (w/w). 3. Đặc tính, thông số kỹ thuật: Dung dịch khử khuẩn bề mặt chứa thành phần hoạt chất: Hydrogen peroxide 3 % (w/w), Ion Ag 0,003 % (w/w). 4. Tiêu chuẩn chất lượng: ISO. | ml | 450100 |  | Sanosil S006 | Công ty cổ phần công nghệ Lavitec | Việt Nam | Công ty cổ phần công nghệ Lavitec/Việt Nam | SS240007, Sanosil S006 | [16 empty] | 450000 | 0 |  |  | 0 |  |  | 0 |  | 0 | [5 empty] | 100 | 0
2858 | 23D1.AH2988 | Dung dịch phun khử khuẩn bề mặt bằng đường không khí | 1. Thành phần: peracetic acid, hydrogen peroxide, acetic acid. 2. Nồng độ: 0,13% peracetic acid + 2,5% hydrogen peroxide + 5% acetic acid. 3. Đặc tính, tính năng kỹ thuật: Phun khử khuẩn các bề mặt bằng đường không khí, tương thích với các chất liệu bề mặt không để lại vết mờ ố sau khi phun. An toàn: không có aldehyde và kim loại nặng như Bạc... Hiệu quả diệt khuẩn, diệt nấm, diệt virus, diệt bào tử theo tiêu chuẩn NF T 72-281 chỉ từ 30 phút. Nồng độ phun: 7ml/m3 4. Tiêu chuẩn chất lượng: ISO | Lít | 600 |  | ASEPTANIOS AD | Laboratoires Anios | Pháp | Laboratoires Anios/Pháp | 2122.724 | [16 empty] | 200 | 0 |  |  | 0 |  | 400 | 0 |  | 0 | [6 empty] | 0
2859 | 23D2.BH888 | Dung dịch phun khử khuẩn phòng mổ | 1. Thành phần: Dạng sương mù khô chứa Hydrogen peroxide, Hợp chất Bạc, Alcohols C11-15 Secondary Ethoxylated 2. Nồng độ: Hydrogen peroxide (H2O2) ổn định trong dung dịch 6% (60ml/l), hợp chất Bạc 17 ppm, Alcohols C11-15 Secondary Ethoxylated 0,08% Nồng độ phun: 1ml/m3 3. Đặc tính, tính năng kỹ thuật: Dung dịch phun khử khuẩn phòng mổ Phổ diệt khuẩn: diệt nấm, diệt vi rút, diệt nấm men, diệt lao, bào tử, diệt vi khuẩn…( Escherichia coli, Enterococcus hirae, Staphylococcus aureus, Pseudomonas Aeruginosa, Candida Albican, Aspergillus brasiliensis, Bacillus Subtilis, Clstridium Difficile, Mycobacterium terrae, Mycobacterium avium, Phage P001, Phage P008, Adenovirus, Murine norovirus) 4. Tiêu chuẩn chất lượng: ISO | Lít | 603 |  | Dung dịch Glosair 400 | Oxypharm | Pháp | Oxypharm / Pháp | Glosair 400 | [15 empty] | 200 | 108 | 0 |  |  | 0 |  |  | 0 |  | 0 | 60 |  |  |  | 35 | 200 | 0
2860 | 23D2.AH192 | Dung dịch phun làm sạch và khử khuẩn bề mặt | 1. Thành phần: Didecyldimethyl ammonium chloride 2. Nồng độ: 0.3% Didecyldimethyl ammonium chloride 3. Đặc tính, tính năng kỹ thuật: Không chứa cồn, làm sạch và khử khuẩn bề mặt trang thiết bị y tế. Tương thích với Polycarbonate. Đầu phun tạo bọt. Đạt tiêu chuẩn EN 13697 trong 2 phút. Diệt virus HIV, HBV, HCV, H1N1, H5N1, Rotavirus 1 phút. Diệt Coronavirus trong thời gian 5 phút và diệt Norovirus, Adenovirus trong thời gian 30 phút theo tiêu chuẩn EN 14476. Diệt các vi khuẩn đa kháng và siêu kháng: MRSA, Klebsiella pneumoniae trong 2 phút 4. Tiêu chuẩn chất lượng: ISO | Chai | 210 |  | SURFA'SAFE PREMIUM | Laboratoires Anios | Pháp | Laboratoires Anios/Pháp | 1568.544 | [16 empty] | 200 | 0 |  |  | 0 |  |  | 0 |  | 0 |  |  |  |  | 10 |  | 0
2861 | 23D1.AH2406 | Dung dịch phun sương khử khuẩn bề mặt qua đường không khí | 1. Thành phần: Hydrogen peroxide, Ion Ag 2. Nồng độ: Hydrogen peroxide 5 % (w/w), Ion Ag 0,005 % (w/w). 3. Đặc tính, tính năng kỹ thuật: Dung dịch phun sương khử khuẩn bề mặt qua đường không khí 4. Tiêu chuẩn chất lượng: Vi khuẩn, nấm mốc: EN 13697, Mycobacterium EN 14348, Virus: EN 14476, bào tử: EN 13704 | Lít | 1990 |  | Sanosil S010 | Công ty cổ phần công nghệ Lavitec | Việt Nam | Công ty cổ phần công nghệ Lavitec/Việt Nam | SS241050, Sanosil S010 | [16 empty] | 360 | 0 | 600 |  | 0 |  | 700 | 0 |  | 0 |  |  |  |  | 30 | 300 | 0
2862 | 23D3.CH1088 | Dung dịch rửa dùng cho máy xét nghiệm nước tiểu | 1. Thành phần: Sodium hypochlorite 5% 2. Đặc tính, tính năng kỹ thuật: Dung dịch kiềm mạnh dùng để rửa hệ thống máy Bảo quản ở 1 - 30 độ C, nơi tối, tránh ánh sáng mặt trời trực tiếp Sau khi mở nắp ổn định trong vòng 60 ngày 3. Tiêu chuẩn chất lượng: ISO | ml | 600 |  | CELLCLEAN | Sysmex/ Nhật Bản | Sysmex/ Nhật Bản | Sysmex/ Nhật Bản | 83401621 |  |  | 60000 | 62400 | 71280 | Công ty TNHH Kinh Doanh Trang Thiết Bị Y Nha Khoa Việt Tiên | Công ty TNHH Thương Mại và Dịch Vụ Y Tế Việt Sơn | Công ty TNHH Xuất Nhập Khẩu Y Tế Minh Đức | [8 empty] | 600 | [9 empty] | 0 | 0
2863 | 23D2.BH1675 | Dung dịch rửa máy thận Citrosteril hoặc tương đương | 1. Thành phần: Citrosteril chứa: citric acid 1-hydrate; lactic acid, malic aicd 2.Nồng độ: 100g Citrosteril chứa: 21g citric acid 1-hydrate 3. Đặc tính, tính năng kỹ thuật: Tác động tiệt trùng tham khảo: tiệt trùng nhiệt (máy chạy thận 84 độ C). Khử canxi: có. Tỷ lệ pha loãng: 1 + 24. Tính tương thích hệ thống: không giới hạn 4. Tiêu chuẩn chất lượng: ISO, CE | Can | 1600 |  | Dịch rửa máy thận Citrosteril | Fresenius Medical Care Production Sdn Bhd | Malaysia | Fresenius Medical Care AG & Co.KGaA/ Đức | AP0005157 | [17 empty] | 0 |  |  | 0 |  | 250 | 350 |  | 400 |  |  |  | 600 |  |  | 0
2864 | 23D2.BH061 | Dung dịch rửa Montage DAB Away Kit trong hóa mô miễn dịch, loại pha 80% DI Water, 10% DAB Away | 1. Thành phần và nồng độ: 80% DI Water, 10% DAB Away 3. Đặc tính, tính năng kỹ thuật: Dung dịch rửa Montage DAB Away Kit trong hóa mô miễn dịch 4. Tiêu chuẩn chất lượng: ISO | ml | 12 |  | Montage''DAB Away Kit | Diagnostic BioSystems/Mỹ;Hoa Kỳ | Hòa Kỳ | Diagnostic BioSystems/Mỹ;Hoa Kỳ | [16 empty] | 12 |  | 0 |  |  | 0 |  |  | 0 |  | 0 | [6 empty] | 0
2865 | 23D3.CH1129 | Dung dịch rửa sử dụng cho máy xét nghiệm FASCCount (BD FACSClean) | 1. Thành phần: 1% Clo hoạt tính 2. Nồng độ: 5 lít/ thùng 3. Đặc tính, tính năng kỹ thuật: Dung dịch khử nhiễm cho các hệ thống máy phân tích dòng chảy tế bào như BD FACSCanto, BD FACSCalibur, BD FACSCount. Hạn sử dụng > 12 tháng. 4. Tiêu chuẩn chất lượng: Có giấy chứng nhận về tiêu chuẩn chất lượng hàng hóa theo quy định. | Lít | 10 | [32 empty] | 0 | [5 empty] | 10
2866 | 23D1.AH2245 | Dung dịch rửa tay nhanh Clearwateris 0,5% | 1. Thành phần: Chlorhexidine gluconate, Ethanol 70% chất dưỡng ẩm bảo vệ da (Glyxeril, Hydroxyethyl cellulose, chất hoạt động bề mặt Ceteareth-60 miristyl glycol, Isopropyl alcohol, Lauramine oxide, nước tinh khiết) 2. Nồng độ: Chlorhexidine gluconate 0,5%, Ethanol 70% chất dưỡng ẩm bảo vệ da (Glyxeril 0,5%, Hydroxyethyl cellulose 0,5%), chất hoạt động bề mặt Ceteareth-60 miristyl glycol, Isopropyl alcohol, Lauramine oxide, nước tinh khiết) 3. Đặc tính, tính năng kỹ thuật: Sát khuẩn tay. Diệt hoàn toàn các vi sinh vật Staphylococcus aureus, Pseudomonas aeruginosa, Shigella flexneri, Mycobacterium tuberculosis, Bacillus subtilis, và Candida albicán sau 30 giây tiếp xúc. 4. Tiêu chuẩn chất lượng: ISO 9001:2015, ISO 13485;2016 | Chai | 2300 |  | Dung dịch rửa tay nhanh Clearwateris 0,5% | Gamma chemicals PTE. | Việt nam | Công ty TNHH SG PHARMA / Việt nam | CLWO5 | [16 empty] | 1000 | 0 |  |  | 0 |  |  | 0 |  | 0 |  |  |  |  | 300 | 1000 | 0
2867 | 23D1.AH2246 | Dung dịch rửa tay sát khuẩn Chlorhexidine gluconate 2% | 1. Thành phần: Chlorhexidine gluconate 2. Nồng độ: Chlorhexidine gluconate 2% 3. Đặc tính, tính năng kỹ thuật: Rửa tay sát khuẩn thường quy, sát khuẩn tay ngoại khoa, dung dịch rửa tay sát khuẩn sau khi thăm khám, tắm cho bệnh nhân trước phẫu thuật. 4. Tiêu chuẩn chất lượng: ISO | Chai | 3500 |  | SDS - Protect life 2% | SDS Việt Nam | Việt Nam | SDS Việt Nam, Việt Nam | 500ml | [16 empty] | 2000 | 0 |  | 300 | 0 | 500 | 150 | 500 |  | 50 | [6 empty] | 0
2868 | 23D1.AH2410 | Dung dịch rửa tay sát khuẩn Chlorhexidine gluconate 4% | 1. Thành phần: Chlorhexidine gluconate, Sodium lauryl ether sunphate, Sodium lauryl Benzene Sulfonate, Coconut fatty acid, Diethanol Amide; Cocamido propyl betain, chất bảo vệ, dưỡng da, hương liệu 2. Nồng độ: Chlorhexidine gluconate 4%, 3. Đặc tính, tính năng kỹ thuật: Dung dịch rửa tay sát khuẩn. Thể tích chai 500ml 4. Tiêu chuẩn chất lượng: ISO | Chai | 3400 |  | SDS - Protect life S 4% | SDS Việt Nam | Việt Nam | SDS Việt Nam, Việt Nam | 500ml | [16 empty] | 3000 | 0 |  | 200 | 0 |  |  | 200 |  | 0 | [6 empty] | 0
2869 | 23D1.AH2196 | Dung dịch rửa tay sát khuẩn chứa hoạt chất Chlorhexidine digluconate 2,0 % (w/w) | 1. Thành phần: Chlorhexidine digluconate, Acetic acid Glacial 2. Nồng độ: Chlorhexidine digluconate 2,0 % (w/w) (tương đương dung dịch Chlorhexidine 11,3g/l), Acetic acid Glacial (<1%) 3. Đặc tính, tính năng kỹ thuật: Hệ dưỡng ẩm: Glycerine, PEG-7 Glyceryl Cocoate. Chất hoạt động bề mặt: C8-16 fatty alcohol glucoside, Coconut fatty acid diethanolamide (fatty acid diethanolamide) (CDE), Lauryl Alcohol Ethoxylates, Cocamidopropyl betaine (CAB), Polysaccharides. Sát khuẩn tay thường quy, hiệu quả diệt khuẩn cao, phổ rộng 4. Tiêu chuẩn chất lượng: ISO | Chai 500ml | 2050 |  | ALFASEPT CLEANSER 2 | Công ty cổ phần công nghệ Lavitec | Việt Nam | Công ty cổ phần công nghệ Lavitec/Việt Nam | AF202005, ALFASEPT CLEANSER 2 | [16 empty] | 1000 | 0 |  |  | 0 | 400 | 150 | 500 |  | 0 | [6 empty] | 0
2870 | 23D1.AH2416 | Dung dịch rửa tay sát khuẩn chứa hoạt chất Chlorhexidine digluconate 4,0 % (w/w) | 1. Thành phần: Chlorhexidine digluconate, Isopropanol, acid glacial acetic, Hydroxyethylcellulose, tinh chất lô hội.... 2. Nồng độ: Chlorhexidine digluconate 4,0 % (w/w),Isopropanol (<10%), acid glacial acetic (1%), Hydroxyethylcellulose 0,5%, tinh chất lô hội.... 3. Đặc tính, tính năng kỹ thuật:Hệ dưỡng ẩm Glycerine, PEG-7 Glyceryl Cocoate. Chất hoạt động bề mặt C8-16 fatty alcohol glucoside. Laury Alcoho Ethoxylates, CDE, CAB. Polysaccharides. Dung dịch sát khuẩn tay phẫu thuật, phổ rộng. Thể tích chai 500ml 4. Tiêu chuẩn chất lượng: ISO 9001:2015, ISO 13485:2016 | Chai | 2340 |  | ALFASEPT CLEANSER 4 | Công ty cổ phần công nghệ Lavitec | Việt Nam | Công ty cổ phần công nghệ Lavitec/Việt Nam | AF203005, ALFASEPT CLEANSER 4 | [16 empty] | 1080 | 0 | 100 |  | 0 | 700 |  | 200 |  | 0 |  |  |  |  | 100 | 160 | 0
2871 | 23D1.AH2417 | Dung dịch rửa tay sát khuẩn chứa hoạt chất Chlorhexidine digluconate 4,0 % (w/w) | 1. Thành phần: Chlorhexidine digluconate, Isopropanol, acid glacial acetic, Hydroxyethylcellulose, tinh chất lô hội.... 2. Nồng độ: Chlorhexidine digluconate 4,0 % (w/w),Isopropanol (<10%), acid glacial acetic (1%), Hydroxyethylcellulose 0,5%, tinh chất lô hội.... 3. Đặc tính, tính năng kỹ thuật:Hệ dưỡng ẩm Glycerine, PEG-7 Glyceryl Cocoate. Chất hoạt động bề mặt C8-16 fatty alcohol glucoside. Laury Alcoho Ethoxylates, CDE, CAB. Polysaccharides. Dung dịch sát khuẩn tay phẫu thuật, phổ rộng. Thể tích can 5 lít 4. Tiêu chuẩn chất lượng: ISO 9001:2015, ISO 13485:2016 | Lít | 5300 |  | ALFASEPT CLEANSER 4 | Công ty cổ phần công nghệ Lavitec | Việt Nam | Công ty cổ phần công nghệ Lavitec/Việt Nam | AF203050, ALFASEPT CLEANSER 4 | [16 empty] | 1100 | 0 |  |  | 0 |  | 1200 | 0 |  | 0 | 3000 | [5 empty] | 0
2872 | 23D1.AH2197 | Dung dịch rửa tay sát khuẩn chứa: Chlorhexidine Digluconate 1% (w/w) và các chất phụ gia, chất dưỡng da | 1. Thành phần: Chlorhexidine Digluconate và các chất phụ gia (Glycerine, Alcohol Ethoxylates, Aloe Vera, Cocamide Diethanolamine, Vitamin E, Cocamidopropyl Betaine, …) 2. Nồng độ: Chlorhexidine Digluconate 1% (w/w) và các chất phụ gia (Glycerine, Alcohol Ethoxylates, Aloe Vera, Cocamide Diethanolamine, Vitamin E, Cocamidopropyl Betaine, …) vừa đủ 100%. 3. Đặc tính, tính năng kỹ thuật: Dung dịch vệ sinh tay sát khuẩn thường quy dùng trong y tế, thể tích chai 500ml 4. Tiêu chuẩn chất lượng: | Chai | 10088 |  | THA 1 | Tân Hương | Việt Nam | Tân Hương, Việt Nam | Không có | [15 empty] | 8 | 1000 | 0 | 1000 |  | 0 | 500 |  | 1000 |  | 0 | 6000 |  |  | 580 |  |  | 0
2873 | 23D3.CH402 | Dung dịch rửa tay sát khuẩn dùng trong khám bệnh, phẫu thuật | 1. Thành phần: 20% v / v chlorhexidine gluconate IP dung dịch tương đương với 4% w/v chlorhexidine gluconate, Hương liệu, Các chất hoạt động bề mặt không ion. pH trung tính thân thiện với da. 3. Đặc tính, tính năng kỹ thuật: Dung dịch rửa tay diệt khuẩn dùng trong khám bệnh, phẫu thuật. Chai 500ml 4. Tiêu chuẩn chất lượng: ISO | Chai | 550 |  | RADIX CG | Radix Hi Care Products | Ấn Độ | Radix Hi Care Products | N01.02.010.3585.115.0011 |  |  | 89000 | 93450 | 97900 | Công Ty TNHH Công Nghệ Quốc Tế Phú Mỹ | Công Ty TNHH Thương Mại Tân Khánh Thịnh | Công Ty TNHH Công Nghệ Quốc Tế Khánh Hưng | [15 empty] | 500 |  |  | 0 | 50
2874 | 23D2.BH853 | Dung dịch rửa tay sát khuẩn dùng trong khám bệnh, thực hiện phẫu thuật, thủ thuật, xét nghiệm (chlorhexidine digluconate 4%) | 1. Thành phần: Dung dịch xà phòng chứa Chlorhexidine digluconate 2. Nồng độ: 3,9% kl/kl chlorhexidine digluconate (tương đương 4% kl/tt) 3. Đặc tính, tính năng kỹ thuật: Dung dịch rửa tay sát khuẩn dùng trong khám bệnh, thực hiện phẫu thuật, thủ thuật, xét nghiệm các loại 4. Tiêu chuẩn chất lượng: ISO | Lít | 4950 |  | LIFO-SCRUB 5L | B.Braun | Thụy Sĩ | B.Braun/ Thụy Sĩ | 19502 | [16 empty] | 4000 | 0 |  |  | 500 |  | 400 | 0 |  | 50 | [6 empty] | 0
2875 | 23D2.AH296 | Dung dịch rửa tay sát khuẩn dùng trong khám bệnh, thực hiện phẫu thuật, thủ thuật, xét nghiệm các loại ( Ethanol 56% (w/w), Isopropanol 18% (w/w), Chlorhexidine Digluconate 0,5 % (w/w).) | 1. Thành phần: Chất lỏng. 2. Nồng độ: Ethanol 56% (w/w), Isopropanol 18% (w/w), Chlorhexidine Digluconate 0,5 % (w/w) Hệ dưỡng ẩm: Glycerine, Myristil alcohol. Polysaccharides...Chất tạo màu, Hương liệu. Dung tích chai 500ml. 3. Đặc tính, tính năng kỹ thuật: dung dịch rửa tay sát khuẩn dùng trong khám bệnh, thực hiện phẫu thuật, thủ thuật, xét nghiệm các loại 4. Tiêu chuẩn chất lượng: ISO | Chai | 2000 |  | ALFASEPT MED | Công ty cổ phần công nghệ Lavitec | Việt Nam | Công ty cổ phần công nghệ Lavitec/Việt Nam | AF208005, ALFASEPT MED | [17 empty] | 0 |  |  | 0 |  |  | 2000 |  | 0 | [6 empty] | 0
2876 | 23D1.AH2435 | Dung dịch rửa tay sát khuẩn dùng trong khám bệnh, thực hiện phẫu thuật, thủ thuật, xét nghiệm các loại chai 1 lít (Ethanol 73,5% w/w, Isopropanol 2,5% w/w, Chlorhexidine digluconate 0,5% w/w) | 1. Thành phần: Ethanol, Isopropanol, Chlorhexidine digluconate. 2. Nồng độ: Ethanol 73,5% (w/w), Isopropanol 2,5% (w/w), Chlorhexidine digluconate 0,5% (w/w). 3. Đặc tính, thông số kỹ thuật: Dung dịch sát khuẩn tay nhanh chứa thành phần hoạt chất: Ethanol 73,5% (w/w), Isopropanol 2,5% (w/w), Chlorhexidine digluconate 0,5% (w/w). Hệ dưỡng da, chất bảo vệ, : Glycerine (0,2%w/w), Glyceryl cocoate (0,2% w/w), Caprylic triglyceride, Isopropyl myristate, Olive Oil PEG-7 Esters..., chất tạo màu, hương liệu, nước tinh khiết vừa đủ 100%. Có tác dụng sát khuẩn với phổ rộng, hiệu quả diệt khuẩn cao (>99,99%) với các vi khuẩn gram(-), Gram(+), nấm, trực khuẩn lao.... Dùng trong sát khuẩn tay thường quy, sát khuẩn tay ngoại khoa, dung dịch sát trùng tay trước khi thăm khám, trước phẫu thuật hoặc làm thủ thuật trong y tế. Sát khuẩn tay nhanh không cần rửa lại, không cần nước, không cần khăn, nhẹ nhàng với da. 4. Tiêu chuẩn chất lượng: ISO | Bình 1 lít | 1400 |  | ALFASEPT CARE | Công ty cổ phần công nghệ Lavitec | Việt Nam | Công ty cổ phần công nghệ Lavitec/Việt Nam | AF210010, ALFASEPT CARE | [17 empty] | 0 |  |  | 0 |  |  | 200 |  | 0 |  |  |  |  | 200 | 1000 | 0
2877 | 23D1.AH2413 | Dung dịch rửa tay sát khuẩn dùng trong khám bệnh, thực hiện phẫu thuật, thủ thuật, xét nghiệm các loại. Thành phần: Triclosan 0,8%, Alpha-terpineol 2% | 1. Thành phần: Triclosan, Alpha-terpineol 2. Nồng độ: Triclosan 0,8%, Alpha-terpineol 2%. 3. Đặc tính, tính năng kỹ thuật:Dung dịch rửa tay sát khuẩn dùng trong khám bệnh, thực hiện phẫu thuật, thủ thuật, xét nghiệm các loại. Thể tích chai 500ml 4. Tiêu chuẩn chất lượng: ISO | Chai | 1894 |  | PUREHAND EASY | LOLLIPOP | Việt Nam | Công ty TNHH Dược và Trang thiết bị Y tế Á Đông - Việt Nam | Không | [17 empty] | 0 |  |  | 0 | 1400 |  | 0 |  | 0 |  | 350 |  | 120 | 24 |  | 0
2878 | 23D1.AH2998 | Dung dịch rửa tay sát khuẩn Ethanol 80%, Isopropanol 7.2%, Chlorhexidine gluconat 0.5%, chất bảo vệ, dưỡng da và hương liệu | 1. Thành phần: Ethanol, Isopropanol, Chlorhexidine gluconat, chất bảo vệ, dưỡng da và hương liệu 2. Nồng độ: Ethanol 80%, Isopropanol 7.2%, Chlorhexidine gluconat 0.5% 3. Đặc tính, tính năng kỹ thuật: Dung dịch rửa tay sát khuẩn 4. Tiêu chuẩn chất lượng: ISO | Chai | 6100 |  | SDS Hand Rub | SDS Việt Nam | Việt Nam | SDS Việt Nam, Việt Nam | 500ml | [16 empty] | 6000 | 0 |  |  | 0 |  |  | 0 |  | 0 |  | 100 |  |  |  |  | 0
2879 | 23D3.CH401 | Dung dịch rửa tay sát khuẩn nhanh dùng trong khám bệnh | 1. Thành phần: Chlorhexidine Gluconate IP 2,5% v/v tương đương với chlorhexidine Gluconate 0,5% w/v; Ethanol 70%. 2. Nồng độ: pH 5.5. 3. Đặc tính, tính năng kỹ thuật: Dung dịch rửa tay sát khuẩn nhanh dùng trong khám bệnh. Chất dưỡng ẩm, không gây khô da, không gây kích ứng da, có mùi dễ chịu. Sử dụng 3ml với 2 lần ấn vòi, khô trong 30 giây. Chai 500ml 4. Tiêu chuẩn chất lượng: ISO | Chai | 550 |  | RADIX CL | Radix Hi Care Products | Ấn Độ | Radix Hi Care Products | N01.02.010.3585.115.0010 |  |  | 70000 | 73500 | 77000 | Công Ty TNHH Công Nghệ Quốc Tế Phú Mỹ | Công Ty TNHH Thương Mại Tân Khánh Thịnh | Công Ty TNHH Công Nghệ Quốc Tế Khánh Hưng | [15 empty] | 500 |  |  | 0 | 50
2880 | 23D1.AH2199 | Dung dịch rửa tay sát khuẩn nhanh Ethanol 76% + Chlorhexidine gluconate 0,5% + Alpha-Terpineol 0,5% | 1. Thành phần: Ethanol, Chlorhexidine gluconate, Alpha-Terpineol 2. Nồng độ: Ethanol 76% + Chlorhexidine gluconate 0,5% + Alpha-Terpineol 0,5% 3. Đặc tính, tính năng kỹ thuật: Dung dịch rửa tay sát khuẩn nhanh. Thể tích chai 500ml 4. Tiêu chuẩn chất lượng: ISO | Chai | 6700 |  | CLEANWEL CARE | LOLLIPOP | Việt Nam | Công ty TNHH Dược và Trang thiết bị Y tế Á Đông - Việt Nam | Không | [16 empty] | 3000 | 0 | 2000 |  | 0 | 1500 |  | 0 |  | 0 |  |  |  | 100 | 100 |  | 0
2881 | 23D1.AH2418 | Dung dịch rửa tay thủ thuật, thường quy Chlorhexidine Gluconate 2% | 1. Thành phần: Chlorhexidine Gluconate 2% 2. Nồng độ: Chlorhexidine Gluconate 2% 3. Đặc tính, tính năng kỹ thuật:Dung dịch rửa tay thủ thuật, thường quy.Thể tích 500ml 4. Tiêu chuẩn chất lượng: ISO | Chai | 2000 |  | PUREHAND | LOLLIPOP | Việt Nam | Công ty TNHH Dược và Trang thiết bị Y tế Á Đông - Việt Nam | Không | [16 empty] | 2000 | 0 |  |  | 0 |  |  | 0 |  | 0 | [6 empty] | 0
2882 | 23D1.AH2409 | Dung dịch rửa tay tiệt khuẩn chai 500ml | 1. Thành phần Alpha terpineol, Vitamin và tá dược dưỡng da 2. Nồng độ Alpha terpineol 0,3%, Vitamin và tá dược dưỡng da 3. Đặc tính, tính năng kỹ thuật:Dung dịch rửa tay diệt khuẩn ( Xà bông rửa tay diệt khuẩn). Thể tích chai 500ml 4. Tiêu chuẩn chất lượng: ISO | Chai | 29926 |  | CLINSOAP 500 ml | Opodis Pharma | Việt Nam | Opodis Pharma / Việt Nam | Không có | [15 empty] | 14190 | 1500 | 600 | 13000 | 300 | 0 |  | 144 | 0 |  | 0 | [6 empty] | 192
2883 | 23D1.AH2210 | Dung dịch rửa tay/sát khuẩn tay loại 01 lít, THA PURE (hoặc tương đương) | 1. Thành phần:Water, Sodium Laureth Sulfate, Laureth-9, Cocamide DEA, Decyl Glucoside, Lauramidopropyl Betaine, Sorbitol, Glycerin, Aloe Vera Leaf Extract, Sodium Benzoate, Disodium EDTA, Citric acid, Fragrance 2. Đặc tính, thông số kỹ thuật: Water, Sodium Laureth Sulfate, Laureth-9, Cocamide DEA, Decyl Glucoside, Lauramidopropyl Betaine, Sorbitol, Glycerin, Aloe Vera Leaf Extract, Sodium Benzoate, Disodium EDTA, Citric acid, Fragrance 3. Tiêu chuẩn chất lượng: ISO. | Chai | 7000 |  | THA PURE | Tân Hương | Việt Nam | Tân Hương, Việt Nam | Không có | [17 empty] | 0 |  |  | 0 | 500 |  | 500 |  | 0 | 6000 | [5 empty] | 0
2884 | 23D1.AH2201 | Dung dịch sát khuẩn bề mặt chứa hoạt chất Didecyl dimethyl ammonium chloride (DDAC) 0,1% (w/w), Poly(hexamethylenebiguanide) hydrochloride (PHMB) 0,1 % (w/w), Ethanol 30% (w/w). | 1. Thành phần: Didecyl dimethyl ammonium chloride, Poly(hexamethylenebiguanide) hydrochloride (PHMB), Ethanol Chất hoạt động bề mặt: Fatty Alcohol Ethoxylate. Chất khóa ion Mg2+, Ca2+: EDTA Tetrasodium. Chất chỉnh pH : Phosphoric acid, Citric Acid. 2. Nồng độ: Didecyl dimethyl ammonium chloride (DDAC) 0,1% (w/w), Poly(hexamethylenebiguanide) hydrochloride (PHMB) 0,1 % (w/w), Ethanol 30% (w/w). 3. Đặc tính, tính năng kỹ thuật:Chất chống ăn mòn, hương liệu. Dung dịch pha sẵn, sử dụng trực tiếp không pha loãng. Khử khuẩn nhanh các bề mặt dụng cụ, trang thiết bị, vật dụng trong gia dụng và y tế: dụng cụ nha khoa, trang thiết bị phòng mổ, thiết bị chuẩn đoán, siêu âm, thiết bị vệ sinh, vật dụng chăm sóc bệnh nhân, giường bệnh, bàn ghế khám bệnh, xe cấp cứu, băng ca, máy tính, điện thoại... Khô nhanh, không cần lau xả lại sau phun. Không làm hỏng các bề mặt và không để lại vết mờ ố sau khi phun. Dung dịch pha sẵn, thời gian tiếp xúc ngắn 1 phút. 4. Tiêu chuẩn chất lượng: ISO | Lít | 570 |  | MEGASEPT SURFACE-RTU | Công ty cổ phần công nghệ Lavitec | Việt Nam | Công ty cổ phần công nghệ Lavitec/Việt Nam | MG216010, MEGASEPT SURFACE-RTU | [16 empty] | 300 | 0 |  |  | 0 | 70 |  | 0 |  | 0 |  |  |  | 200 |  |  | 0
2885 | 23D1.AH2258 | Dung dịch sát khuẩn bề mặt chứa hoạt chất Didecyl dimethyl ammonium chloride (DDAC) 0,1% (w/w), Poly(hexamethylenebiguanide) hydrochloride (PHMB) 0,1 % (w/w), Ethanol 30% (w/w). | 1. Thành phần: Didecyl dimethyl ammonium chloride, Poly(hexamethylenebiguanide) hydrochloride, Ethanol. Chất hoạt động bề mặt: Fatty Alcohol Ethoxylate. Chất khóa ion Mg2+, Ca2+: EDTA Tetrasodium. Chất chỉnh pH : Phosphoric acid, Citric Acid. 2. Nồng độ: Didecyl dimethyl ammonium chloride (DDAC) 0,1% (w/w), Poly(hexamethylenebiguanide) hydrochloride (PHMB) 0,1 % (w/w), Ethanol 30% (w/w). 3. Đặc tính, tính năng kỹ thuật:Chất chống ăn mòn, hương liệu. Dung dịch pha sẵn, sử dụng trực tiếp không pha loãng. Khử khuẩn nhanh các bề mặt dụng cụ, trang thiết bị, vật dụng trong gia dụng và y tế: dụng cụ nha khoa, trang thiết bị phòng mổ, thiết bị chuẩn đoán, siêu âm, thiết bị vệ sinh, vật dụng chăm sóc bệnh nhân, giường bệnh, bàn ghế khám bệnh, xe cấp cứu, băng ca, máy tính, điện thoại... Khô nhanh, không cần lau xả lại sau phun. Không làm hỏng các bề mặt và không để lại vết mờ ố sau khi phun. Dung dịch pha sẵn, thời gian tiếp xúc ngắn 1 phút. 4. Tiêu chuẩn chất lượng: ISO | Chai 750ml | 100 |  | MEGASEPT SURFACE-RTU | Công ty cổ phần công nghệ Lavitec | Việt Nam | Công ty cổ phần công nghệ Lavitec/Việt Nam | MG216007, MEGASEPT SURFACE-RTU | [17 empty] | 0 |  |  | 0 |  | 100 | 0 |  | 0 | [6 empty] | 0
2886 | 23D1.AH2200 | Dung dịch sát khuẩn bề mặt Didecyldimethylammonium chloride 0.1% (w/w); Chlorhexidine Digluconate 0.1% (w/w), Ethanol 30% (v/v) và các chất phụ gia vừa đủ 100% | 1. Thành phần: Didecyldimethylammonium chloride, Chlorhexidine Digluconate, Ethanol và các chất phụ gia vừa đủ 100%. 2. Nồng độ: Didecyldimethylammonium chloride 0.1% (w/w); Chlorhexidine Digluconate 0.1% (w/w), Ethanol 30% (v/v) và các chất phụ gia vừa đủ 100%. 3. Đặc tính, tính năng kỹ thuật: Dung dịch phun khử khuẩn nhanh bề mặt dụng cụ y tế thể, tích 750ml 4. Tiêu chuẩn chất lượng: ISO | Chai | 490 |  | THA SURFACE | Tân Hương | Việt Nam | Tân Hương, Việt Nam | Không có | [16 empty] | 200 | 0 |  |  | 0 | 140 |  | 0 |  | 0 |  |  |  | 150 |  |  | 0
2887 | 23D2.AH271 | Dung dịch sát khuẩn da dùng trong khám bệnh, thực hiện phẫu thuật, thủ thuật, xét nghiệm (Povidine iodine 10%, Isopropanol 10%) | 1. Thành phần: Povidone Iodine, Isopropanol , nước tinh khiết vừa đủ 2. Nồng độ: 10%, 10%, ; Thể tích 500ml 3. Đặc tính, tính năng kỹ thuật: Dung dịch sát khuẩn dùng trong khám bệnh, thực hiện phẫu thuật, thủ thuật, xét nghiệm các loại 4. Tiêu chuẩn chất lượng: ISO | Chai | 2011 |  | Cleaziner 10% | Công ty TNHH MTV Sản Xuất Dược - Mỹ Phẩm Gamma | Việt Nam | Công ty TNHH SG Pharma/ Việt Nam | CLZ10 | [17 empty] | 0 |  |  | 0 |  |  | 2000 |  | 0 | [6 empty] | 11
2888 | 23D1.AH929 | Dung dịch sát khuẩn dụng cụ y tế với 5 enzyme | 1. Thành phần: Hỗn hợp 5 enzyme Protease, Lipase, Amylase, Mannanase, Cellulase 2. Nồng độ: Hỗn hợp 5 enzyme: Protease < 0,1%, Lipase < 0,1%, Amylase < 0,1%, Mannanase < 0,1%, Cellulase < 0,1%+ chất hoạt động bề mặt" 3. Đặc tính, tính năng kỹ thuật: Dung dịch tẩy rửa dụng cụ y tế với 5 enzyme. Phù hợp với máy rửa dụng cụ. Ngăn hình thành màng biofilm, hiệu quả tẩy rửa được chứng minh qua các test ATPmetry, EN 15883. Ngăn ngừa sự nhiễm khuẩn theo tiêu chuẩn NF EN ISO 11930 Hiệu quả với mọi loại nước (nước mềm hoặc nước chưa xử lý). Công thức không chứa chất bay hơi, pH trung tính ở nồng độ sử dụng. Nồng độ sử dụng: 0,1-0,5%. Thể tích can 1 lít 4. Tiêu chuẩn chất lượng: ISO 11930 | Lít | 1720 |  | ANIOSYME SYNERGY 5 | Laboratoires Anios | Pháp | Laboratoires Anios/Pháp | 2235.095 | [15 empty] | 20 | 1000 | 0 | 100 |  | 0 |  |  | 0 |  | 300 | [5 empty] | 300 | 0
2889 | 23D1.AH910 | Dung dịch sát khuẩn dùng trong thận nhân tạo Peracetic Acid C2H4O3: 4.2% Hydrogen Peroxide H2O2: 30% Acetic Acid CH3COOH: 4.9% | 1. Thành phần: Peracetic Acid C2H4O3, Hydrogen Peroxide H2O2, Acetic Acid CH3COOH 2. Nồng độ: Peracetic Acid C2H4O3: 4.2%, Hydrogen Peroxide H2O2: 30%, Acetic Acid CH3COOH: 4.9% 3. Đặc tính, tính năng kỹ thuật: Dung dịch rửa dùng trong thận nhân tạo 4. Tiêu chuẩn chất lượng: ISO | Lít | 5720 |  | Dung dịch tiệt trùng Puristeril 340 5kg | Ruhl AG&Co.chemische Fabrik KG | Đức | Fresenius Medical Care AG & Co. KGaA, Đức | 5085621 | [15 empty] | 3000 |  | 0 |  |  | 0 | 700 | 800 | 600 |  | 180 |  |  |  | 440 |  |  | 0
2890 | 23D1.AH2162 | Dung dịch sát khuẩn máy chạy thận nhân tạo chứa : Peracetic acid 1.9%; Hydrogen peroxide dưới 6%; Acetic acid 16% | 1. Thành phần: Peracetic acid, Hydrogen peroxide dướ, Acetic acid 2. Nồng độ: Peracetic acid 1.9%; Hydrogen peroxide dưới 6%; Acetic acid 16% 3. Đặc tính, tính năng kỹ thuật: Làm sạch và diệt khuẩn máy chạy thận nhân tạo. 4. Tiêu chuẩn chất lượng: ISO | Lít | 4300 |  | Dung dịch tẩy rửa máy chạy thận nhân tạo | Thai Amtec Co., Ltd | Thái Lan | Amtec Co., Ltd / Nhật Bản | Sanacide | [16 empty] | 3600 | 0 |  |  | 0 |  | 200 | 500 |  | 0 | [6 empty] | 0
2891 | 23D2.AH272 | Dung dịch sát khuẩn miệng, súc họng (Chlorhexidine Gluconate 0,12%) | 1. Thành phần: Dung dịch chứa Chlorhexidine Gluconate, Sorbitol, Peg-40 hydrogenated castor Oil, Citric Acid, Sodium Saccharrin, Sodium Fluoride 0,05g, menthol, Potassium Sorbate. 2. Nồng độ: 12%; Thể tích 250ml 3. Đặc tính, tính năng kỹ thuật: Dung dịch sát khuẩn miệng, súc họng 4. Tiêu chuẩn chất lượng: ISO | Chai | 300 |  | Leaferin | Công ty TNHH MTV Sản Xuất Dược - Mỹ Phẩm Gamma | Việt Nam | Công ty TNHH SG Pharma/ Việt Nam | [17 empty] | 300 | 0 |  |  | 0 |  |  | 0 |  | 0 | [6 empty] | 0
2892 | 23D1.AH2204 | Dung dịch sát khuẩn mức độ trung bình dụng cụ y tế chứa hoạt chất Didecyl dimethyl ammonium chloride (DDAC) 10% (w/w), Poly(hexamethylenebiguanide) hydrochloride (PHMB) 1,5% (w/w). | 1. Thành phần: Didecyl dimethyl ammonium chloride, Poly(hexamethylenebiguanide) hydrochloride (PHMB) . 2. Nồng độ: Didecyl dimethyl ammonium chloride (DDAC) 10% (w/w), Poly(hexamethylenebiguanide) hydrochloride (PHMB) 1,5% (w/w). 3. Đặc tính, tính năng kỹ thuật: Chất hoạt động bề mặt: Fatty Alcohol Ethoxylate. Chất khóa ion Mg2+, Ca2+: EDTA Tetrasodium. Chất chỉnh pH : Phosphoric acid, Citric Acid. Chất chống ăn mòn, chất tạo màu và hương liệu. Chai 1 lít 4. Tiêu chuẩn chất lượng: ISO | Chai | 520 |  | MEGASEPT D+P | Công ty cổ phần công nghệ Lavitec | Việt Nam | Công ty cổ phần công nghệ Lavitec/Việt Nam | MF235010, MEGASEPT D+P | [17 empty] | 0 | 70 |  | 0 | 300 |  | 0 | 100 | 0 |  |  |  | 50 |  |  | 0
2893 | 23D3.CH486 | Dung dịch sát khuẩn ngoài da dùng trong y tế, rửa tay phẫu thuật | 1. Thành phần: Chlorhexidine gluconate 4% (kl/tt), thành phần dưỡng da, giữ ẩm, nước tinh khiết vừa đủ 100% 2. Đặc tính, tính năng kỹ thuật: Dung dịch sát khuẩn ngoài da dùng trong y tế, rửa tay phẫu thuật. Chai 500ml 3. Tiêu chuẩn chất lượng: ISO | Chai 500ml | 800 |  | Clincare 4 | Công Ty TNHH Dược Phẩm - Dược Liệu Opodis | Việt Nam | Công Ty TNHH Dược Phẩm - Dược Liệu Opodis / Việt Nam |  |  |  | 90000 | 94500 | 98300 | Công ty TNHH Dược Phẩm - Dược Liệu Trí Nghĩa | Công ty TNHH Dược Phẩm Quang Dương | Công ty TNHH Trang Thiết Bị Y Tế Minh Hoàng | [10 empty] | 700 | [7 empty] | 0 | 0 |  | 100
2894 | 23D1.AH2259 | Dung dịch sát khuẩn nhanh, thường quy và phẫu thuật. | 1. Thành phần: Isopropanol, Polyhexa-methylene biguanide hydrochloride, Vitamin E. 2. Nồng độ: 30% w/w Isopropanol, 0,25% w/w Polyhexa-methylene biguanide hydrochloride, Vitamin E. 3. Đặc tính, tính năng kỹ thuật: Dung dịch rửa tay sát khuẩn nhanh hiệu quả có chứa chất bảo vệ, làm ẩm, mềm da và chất tái tạo da (Vitamin E). Thích hợp cho rửa tay thường quy, thủ thuật và phẫu thuật. Không chứa chất gây dị ứng da và có phổ diệt khuẩn, diệt nấm, diệt virus, diệt vi khuẩn lao trong 30 giây. Sử dụng an toàn cho trẻ em từ 3 tháng tuổi. Thời gian tác dụng kéo dài hơn 3 giờ. 4. Tiêu chuẩn chất lượng: ISO | Lít | 1100 |  | Diaseptic-30 | Intersan plus LLC | Nga | Intersan plus LLC - Nga | DST | [15 empty] | 1080 |  | 0 |  |  | 0 |  |  | 0 |  | 0 |  |  |  |  | 20 |  | 0
2895 | 23D1.AH2415 | Dung dịch sát khuẩn rửa tay nhanh dùng trong khám bệnh, thực hiện phẫu thuật, thủ thuật, xét nghiệm các loại | 1. Thành phần: Ethanol, Isopropanol 28%, Chlorhexidine digluconate 0,5% . 2. Nồng độ: Ethanol 50% (w/w), Isopropanol 28% (w/w), Chlorhexidine digluconate 0,5% (w/w). 3. Đặc tính, tính năng kỹ thuật: Hệ dưỡng ẩm: Glycerine, Caprylic triglyceride, Isopropyl myristate, Olive Oil PEG-7 Esters… Chất tạo màu, hương liệu. Thích hợp cho rửa tay thường quy, thủ thuật và phẫu thuật. Không chứa chất gây dị ứng da và có phổ diệt khuẩn, diệt nấm, diệt vi khuẩn lao trong thời gian tiếp xúc 30 giây. Sử dụng an toàn với thời gian tác dụng kéo dài. 4. Tiêu chuẩn chất lượng: Đạt tiêu chuẩn EN 1500 | Chai | 350 |  | ALFASEPT HANDRUB | Công ty cổ phần công nghệ Lavitec | Việt Nam | Công ty cổ phần công nghệ Lavitec/Việt Nam | AF200005, ALFASEPT HANDRUB | [17 empty] | 0 |  |  | 0 | 50 |  | 300 |  | 0 | [6 empty] | 0
2896 | 23D2.AH208 | Dung dịch sát khuẩn tay có chứa cồn dạng gel dùng trong vệ sinh tay thường quy, vệ sinh tay ngoại khoa ( Ethanol 70 % + Propanol-2-ol 1,74%) | 1. Thành phần: Dung dịch dạng gel Ethanol + Propanol-2-ol, không chứa chất tạo màu, không mùi, không chứa chất gây dị ứng da 2. Nồng độ: 70% +1,74%; Thể tích 500ml 3. Đặc tính, tính năng kỹ thuật: Dung dịch vệ sinh tay chứa cồn dùng trong vệ sinh tay thường quy, vệ sinh tay ngoại khoa. Diệt vi khuẩn (bao gồm MRSA, ESBL...), diệt nấm, diệt vi khuẩn lao trong 30 giây. Diệt virus HIV, Rotavirus, H1N1, virus gây bệnh tay chân miệng, SARS trong 30 giây 4. Tiêu chuẩn chất lượng: ISO, WHO | Chai | 9620 |  | ANIOSGEL 85 NPC | Laboratoires Anios | Pháp | Laboratoires Anios/Pháp | 1644.636 | [15 empty] | 5000 | 2000 | 0 |  |  | 0 |  |  | 0 |  | 0 |  | 100 |  |  |  | 2000 | 0 |  | 20 | 500
2897 | 23D1.AH2198 | Dung dịch sát khuẩn tay nhanh chứa thành phần hoạt chất: Ethanol 73,5% (w/w), Isopropanol 2,5% (w/w), Chlorhexidine digluconate 0,5% (w/w). | 1. Thành phần: Ethanol, Isopropanol, Chlorhexidine digluconate. 2. Nồng độ: Ethanol 73,5% (w/w), Isopropanol 2,5% (w/w), Chlorhexidine digluconate 0,5% (w/w). 3. Đặc tính, tính năng kỹ thuật:Hệ dưỡng da, chất bảo vệ: Glycerine (0,2%w/w), Glyceryl cocoate (0,2% w/w), Caprylic triglyceride, Isopropyl myristate, Olive Oil PEG-7 Esters..., chất tạo màu, hương liệu, nước tinh khiết vừa đủ 100%. Có tác dụng sát khuẩn với phổ rộng, hiệu quả diệt khuẩn cao (>99,99%) với các vi khuẩn gram(-), Gram(+), nấm, trực khuẩn lao... Dùng trong sát khuẩn tay thường quy, sát khuẩn tay ngoại khoa, dung dịch sát trùng tay trước khi thăm khám, trước phẫu thuật hoặc làm thủ thuật trong y tế. Sát khuẩn tay nhanh không cần rửa lại, không cần nước, không cần khăn, nhẹ nhàng với da. 4. Tiêu chuẩn chất lượng: ISO | Lít | 2160 |  | ALFASEPT CARE | Công ty cổ phần công nghệ Lavitec | Việt Nam | Công ty cổ phần công nghệ Lavitec/Việt Nam | AF210050, ALFASEPT CARE | [17 empty] | 1500 |  |  | 0 | 360 |  | 300 |  | 0 | [6 empty] | 0
2898 | 23D2.AH212 | Dung dịch sát khuẩn tay nhanh có cồn (Chlorhexidine Gluconate 0,5%; Ethanol 70%) | 1. Thành phần: Dung dịch chứa Ethanol, Chlorhexidine Gluconate , Glyceryl Cocoate, Glycerine 2. Nồng độ: Ethanol 70%, Chlorhexidine Gluconate 0,5%, Glyceryl Cocoate 0,2%, Glycerine 0,2%; Thể tích 1L 3. Đặc tính, tính năng kỹ thuật: Sát khuẩn tay nhanh không cần rửa lại, không cần nước, không cần khăn, nhẹ nhàng với da. 4. Tiêu chuẩn chất lượng: ISO 9001:2015, ISO 13485:2017 | Lít | 500 |  | VIRUSAN 1lit | Amity Limited | Vương Quốc Anh | Amity Limited, Vương Quốc Anh | J38BB | [17 empty] | 0 |  |  | 0 |  |  | 0 |  | 0 | [6 empty] | 0 |  |  | 500
2899 | 23D2.AH213 | Dung dịch sát khuẩn tay nhanh có cồn (Chlorhexidine Gluconate 0,5%; Ethanol 70%) | 1. Thành phần: Dung dịch chứa Ethanol, Chlorhexidine Gluconate , Glyceryl Cocoate, Glycerine. 2. Nồng độ: Ethanol 70%, Chlorhexidine Gluconate 0,5%, Glyceryl Cocoate 0,2%, Glycerine 0,2%; Thể tích 500ml 3. Đặc tính, tính năng kỹ thuật: Sát khuẩn tay nhanh không cần rửa lại, không cần nước, không cần khăn, nhẹ nhàng với da. 4. Tiêu chuẩn chất lượng: ISO 9001:2015, ISO 13485:2016 | ml | 650010 |  | VIRUSAN 500ml | Amity Limited | Vương Quốc Anh | Amity Limited, Vương Quốc Anh | J38A | [17 empty] | 0 |  |  | 0 | 150000 |  | 500000 |  | 0 | [6 empty] | 0 | 10
2900 | 23D1.AH2048 | Dung dịch sát khuẩn tay nhanh dạng bọt trong lĩnh vực y tế và dân dụng | 1. Thành phần: w/w Didecyl dimethyl ammonium chloride, w/w Chlorhexidine gluconate 2. Nồng độ: 0,25% w/w Didecyl dimethyl ammonium chloride + 0,1% w/w Chlorhexidine gluconate 3. Đặc tính, tính năng kỹ thuật: pH trung tính. Không chứa cồn, không gây cháy, an toàn cho da. Dạng bọt khuyếch tán nhanh trên tay. Không cần rửa lại, không cần nước, không cần khăn.Thể tích chai 550ml 4. Tiêu chuẩn chất lượng: ISO 9001:2015, ISO 13485:2016 | Chai | 27700 |  | VIRUFOAM 550ml | Amity Limited | Vương Quốc Anh | Amity Limited, Vương Quốc Anh | J44B | [15 empty] | 24800 |  | 0 |  |  | 0 | 2700 |  | 0 |  | 100 |  |  |  |  | 100 |  | 0
2901 | 23D1.AH2047 | Dung dịch sát khuẩn tay nhanh dạng bọt trong lĩnh vực y tế và dân dụng | 1. Thành phần: w/w Didecyl dimethyl ammonium chloride, w/w Chlorhexidine gluconate 2. Nồng độ:0,25% w/w Didecyl dimethyl ammonium chloride + 0,1% w/w Chlorhexidine gluconate 3. Đặc tính, tính năng kỹ thuật: pH trung tính. Không chứa cồn, không gây cháy, an toàn cho da. Dạng bọt khuyếch tán nhanh trên tay. Không cần rửa lại, không cần nước, không cần khăn. 4. Tiêu chuẩn chất lượng: ISO 9001:2015, ISO 13485:2016 | Chai | 1000 |  | VIRUFOAM 250ml | Amity Limited | Vương Quốc Anh | Amity Limited, Vương Quốc Anh | J44AA | [15 empty] | 1000 |  | 0 |  |  | 0 |  |  | 0 |  | 0 | [6 empty] | 0
2902 | 23D2.AH273 | Dung dịch sát khuẩn tay nhanh dùng trong khám bệnh, thực hiện phẫu thuật, thủ thuật, xét nghiệm (Chlorhexidine gluconate 0,5%, Ethanol 70%) | 1. Thành phần: 70% kl/tt Ethanol + 0,5% kl/tt Chlorhexidine gluconate + Hương liệu phụ gia vừa đủ., thể tích Can 5 lít 2. Tiêu chuẩn chất lượng: ISO | Can 5 lít | 1000 |  | Dung dịch rửa tay nhanh Clearwateris 0,5% | Công ty TNHH MTV Sản Xuất Dược - Mỹ Phẩm Gamma | Việt Nam | Công ty TNHH SG Pharma/ Việt Nam | CLW05 | [17 empty] | 0 |  |  | 0 |  |  | 1000 |  | 0 | [6 empty] | 0
2903 | 23D2.AH276 | Dung dịch sát khuẩn tay nhanh dùng trong khám bệnh, thực hiện phẫu thuật, thủ thuật, xét nghiệm (Chlorhexidine gluconate 0,5%, Ethanol 70%) | 1. Thành phần: 70% kl/tt Ethanol + 0,5% kl/tt Chlorhexidine gluconate + Hương liệu phụ gia vừa đủ., thể tích Chai 1000ml 2. Tiêu chuẩn chất lượng: ISO | Chai 100ml | 500 |  | Dung dịch rửa tay nhanh Clearwateris 0,5% | Công ty TNHH MTV Sản Xuất Dược - Mỹ Phẩm Gamma | Việt Nam | Công ty TNHH SG Pharma/ Việt Nam | CLW05 | [17 empty] | 0 |  |  | 0 |  |  | 0 |  | 0 | [5 empty] | 500 | 0
2904 | 23D2.AH274 | Dung dịch sát khuẩn tay nhanh dùng trong khám bệnh, thực hiện phẫu thuật, thủ thuật, xét nghiệm (Chlorhexidine gluconate 0,5%, Ethanol 70%) | 1. Thành phần: 70% kl/tt Ethanol + 0,5% kl/tt Chlorhexidine gluconate + Hương liệu phụ gia vừa đủ., thể tích Chai 100ml 2. Tiêu chuẩn chất lượng: ISO | Chai 100ml | 4500 |  | Dung dịch rửa tay nhanh Clearwateris 0,5% | Công ty TNHH MTV Sản Xuất Dược - Mỹ Phẩm Gamma | Việt Nam | Công ty TNHH SG Pharma/ Việt Nam | CLW05 | [17 empty] | 0 |  |  | 0 |  |  | 2500 | 2000 | 0 | [6 empty] | 0
2905 | 23D2.AH275 | Dung dịch sát khuẩn tay nhanh dùng trong khám bệnh, thực hiện phẫu thuật, thủ thuật, xét nghiệm (Chlorhexidine gluconate 0,5%, Ethanol 70%) | 1. Thành phần: 70% kl/tt Ethanol + 0,5% kl/tt Chlorhexidine gluconate + Hương liệu phụ gia vừa đủ., thể tích Chai 500ml 2. Tiêu chuẩn chất lượng: ISO | Chai 500ml | 6300 |  | Dung dịch rửa tay nhanh Clearwateris 0,5% | Công ty TNHH MTV Sản Xuất Dược - Mỹ Phẩm Gamma | Việt Nam | Công ty TNHH SG Pharma/ Việt Nam | CLW05 | [15 empty] | 3000 | 2500 | 0 |  |  | 0 |  |  | 0 | 300 | 0 | [5 empty] | 500 | 0
2906 | 23D1.AH2997 | Dung dịch sát khuẩn tay nhanh Ethanol 70%, Isopropanol 2%, Chlorhexidine gluconate 0,5%,vitamin và các tá dược dưỡng da tay | 1. Thành phần:Ethanol, Isopropanol, Chlorhexidine gluconate,vitamin và các tá dược dưỡng da tay 2. Đặc tính, tính năng kỹ thuật: Dung dịch sát khuẩn tay nhanh Ethanol 70%, Isopropanol 2%, Chlorhexidine gluconate 0,5%,vitamin và các tá dược dưỡng da tay. Có chứng nhận chống nhiễm khuẩn sau khi mở nắp tối thiểu 03 tháng. Thể tích chai 500ml 3. Tiêu chuẩn chất lượng: ISO | Chai | 17500 |  | OPODEX PLUS 500ML | OPODIS PHARMA | VIỆT NAM | OPODIS PHARMA, VIỆT NAM | 8936040401439 | [15 empty] | 1000 | 1000 | 0 | 15000 |  | 0 |  | 500 | 0 |  | 0 | [6 empty] | 0
2907 | 23D2.AH206 | Dung dịch sát khuẩn tay thường quy trong bệnh viện (Cocamidopropyl betaine, Sodium C14-17 alkyl sulfonate, chất làm ẩm và mềm da) | 1. Thành phần: Cocamidopropyl betaine, Sodium C14-17 alkyl sulfonate,chất làm ẩm và mềm da. Không chứa chất tạo màu, tạo mùi 2. Đặc tính, tính năng kỹ thuật: Dung dịch sát khuẩn tay thường quy trong bệnh viện. Chống sự nhiễm khuẩn trong 15 tuần kể từ ngày mở nắp chai với các vi khuẩn Pseudomonas aeruginosa, Staphylococcus aureus, Candida albicans. 3. Tiêu chuẩn chất lượng: ISO | Lít | 1200 |  | ANIOSAFE MANUCLEAR NPC HF | Laboratoires Anios | Pháp | Laboratoires Anios/Pháp | 1921.034 | [16 empty] | 1000 | 0 |  |  | 0 |  |  | 0 |  | 0 | [5 empty] | 200 | 0
2908 | 23D2.AH214 | Dung dịch sát khuẩn, khử trùng bề mặt trong phòng xét nghiệm, buồng mổ, buồng bệnh (Benzethonium Chloride 0,4%, Cetrimide 0,45%, Polyaminopropyl biguanide 0,1 %) | 1. Thành phần: Dung dịch chứa Benzethonium Chloride, Cetrimide, Polyaminopropyl biguanide 2. Nồng độ: 0,4%; 0,45%; 0,1% 3. Đặc tính, tính năng kỹ thuật: Dung dịch làm sạch và khử khuẩn, dùng được cho bề mặt nhạy cảm. Có khả năng diệt khuẩn và nấm men trong vòng 1 phút, diệt SAR-COV-2 (COVID-19) trong vòng 30 giây. Dạng bình xịt 750ml 4. Tiêu chuẩn chất lượng: ISO | Bình | 1680 |  | CLINICARE ALCOHOL FREE DISINFECTANT | Pharmadesign Co., Ltd | Thái Lan | Pharmadesign Co., Ltd./ Thái Lan | DL2303 | [16 empty] | 200 | 0 |  |  | 0 |  |  | 1000 |  | 0 |  |  |  | 480 |  |  | 0
2909 | 23D2.AH259 | Dung dịch sát khuẩn, khử trùng dụng cụ (Ortho - Phthalaldehyde 0,55%) | 1. Thành phần: Ortho - Phthalaldehyde 2. Nồng độ: 0,55% 3. Đặc tính, tính năng kỹ thuật: Dung dịch sát khuẩn, khử trùng dụng cụ 4. Tiêu chuẩn chất lượng: ISO | Lít | 2510 |  | Greenax OPA | Công ty TNHH MTV Sản Xuất Dược - Mỹ Phẩm Gamma | Việt Nam | Công ty TNHH SG Pharma/ Việt Nam | GRNOPA | [17 empty] | 0 |  |  | 10 |  | 200 | 2000 | 300 | 0 | [6 empty] | 0
2910 | 23D2.AH269 | Dung dịch sát khuẩn, rửa tay dùng trong khám bệnh, thực hiện phẫu thuật, thủ thuật, xét nghiệm (Chlorhexidine gluconate 2%) | 1. Thành phần: Chlorhexidine gluconate, Cetearech-60 Miristyl glycol, Isopropyl Alcohol, Lauramine oxide, hương liệu, nước tinh khiết vừa đủ. 2. Nồng độ: Chlorhexidine gluconate 2%; Thể tích 500ml 3. Đặc tính, tính năng kỹ thuật: Dung dịch rửa tay sát khuẩn dùng trong khám bệnh, thực hiện phẫu thuật, thủ thuật, xét nghiệm các loại 4. Tiêu chuẩn chất lượng: ISO | Chai | 50 |  | Dung dịch sát khuẩn ngoài da Wellcare 2% | Công ty TNHH MTV Sản Xuất Dược - Mỹ Phẩm Gamma | Việt Nam | Công ty TNHH SG Pharma/ Việt Nam | WLC02 | [17 empty] | 0 |  |  | 0 |  |  | 0 | 50 | 0 | [6 empty] | 0
2911 | 23D2.AH268 | Dung dịch sát khuẩn, rửa tay dùng trong khám bệnh, thực hiện phẫu thuật, thủ thuật, xét nghiệm (Chlorhexidine gluconate 2%) | 1. Thành phần: Chlorhexidine gluconate, Cetearech-60 Miristyl glycol, Isopropyl Alcohol, Lauramine oxide, hương liệu, nước tinh khiết vừa đủ. 2. Nồng độ: Chlorhexidine gluconate 2%; Thể tích 5l 3. Đặc tính, tính năng kỹ thuật: Dung dịch rửa tay sát khuẩn dùng trong khám bệnh, thực hiện phẫu thuật, thủ thuật, xét nghiệm các loại 4. Tiêu chuẩn chất lượng: ISO | Can 5 lít | 60 |  | Dung dịch sát khuẩn ngoài da Wellcare 2% | Công ty TNHH MTV Sản Xuất Dược - Mỹ Phẩm Gamma | Việt Nam | Công ty TNHH SG Pharma/ Việt Nam | WLC02 | [17 empty] | 0 |  |  | 0 |  | 60 | 0 |  | 0 | [6 empty] | 0
2912 | 23D2.AH266 | Dung dịch sát khuẩn, rửa tay dùng trong khám bệnh, thực hiện phẫu thuật, thủ thuật, xét nghiệm (Chlorhexidine gluconate 4%) | 1. Thành phần: Chlorhexidine gluconate, Cetearech-60 Miristyl glycol, Isopropyl Alcohol, Lauramine oxide, hương liệu, nước tinh khiết vừa đủ. 2. Nồng độ: Chlorhexidine gluconate 4%; Thể tích 500ml 3. Đặc tính, tính năng kỹ thuật: Dung dịch rửa tay sát khuẩn dùng trong khám bệnh, thực hiện phẫu thuật, thủ thuật, xét nghiệm các loại 4. Tiêu chuẩn chất lượng: ISO | Chai 500ml | 1050 |  | Dung dịch sát khuẩn ngoài da Wellcare 4% | Công ty TNHH MTV Sản Xuất Dược - Mỹ Phẩm Gamma | Việt Nam | Công ty TNHH SG Pharma/ Việt Nam | WLC04 | [17 empty] | 0 |  |  | 0 |  |  | 1000 | 50 | 0 | [6 empty] | 0
2913 | 23D2.AH265 | Dung dịch sát khuẩn, rửa tay dùng trong khám bệnh, thực hiện phẫu thuật, thủ thuật, xét nghiệm (Chlorhexidine gluconate 4%) | 1. Thành phần: Chlorhexidine gluconate, Cetearech-60 Miristyl glycol, Isopropyl Alcohol, Lauramine oxide, hương liệu, nước tinh khiết vừa đủ. 2. Nồng độ: Chlorhexidine gluconate 4%; Thể tích 5l 3. Đặc tính, tính năng kỹ thuật: Dung dịch rửa tay sát khuẩn dùng trong khám bệnh, thực hiện phẫu thuật, thủ thuật, xét nghiệm các loại 4. Tiêu chuẩn chất lượng: ISO | Can | 400 |  | Dung dịch sát khuẩn ngoài da Wellcare 4% | Công ty TNHH MTV Sản Xuất Dược - Mỹ Phẩm Gamma | Việt Nam | Công ty TNHH SG Pharma/ Việt Nam | WLC04 | [17 empty] | 0 |  |  | 0 |  |  | 400 |  | 0 | [6 empty] | 0
2914 | 23D2.BH869 | Dung dịch sát trùng tủy sống | 1. Đặc tính, tính năng kỹ thuật: Dung dịch sát trùng nhanh dùng trong điều trị nhiễm trùng tuỷ và đỉnh tuỷ 2. Tiêu chuẩn chất lượng: ISO | Lọ | 1517 |  | Camphenol (CMC) | Prevest | Ấn Độ | Prevest - Ấn Độ | Camphenol | [15 empty] | 1500 | 2 | 0 |  |  | 0 |  |  | 6 | 2 | 0 |  | 3 |  |  | 4 |  | 0
2915 | 23D2.AH198 | Dung dịch sử dụng để phun khử khuẩn nhanh các bề mặt | 1. Thành phần: Didecyldimethylammonium Chloride, Polyhexamethylene biguanide Chlorhydrate 2. Nồng độ: 0,05% Didecyldimethylammonium Chloride + 0,06% Polyhexamethylene biguanide Chlorhydrate 3. Đặc tính, tính năng kỹ thuật: Dung dịch dùng để khử khuẩn nhanh các bề mặt, trang thiết bị phòng mổ, khu vực có nguy cơ cao, phòng thay băng, chăm sóc bệnh nhân, giường bệnh, băng ca, xe cấp cứu 4. Tiêu chuẩn chất lượng: ISO | Lít | 950 |  | ANIOSPRAY 29 | Laboratoires Anios | Pháp | Laboratoires Anios/Pháp | 1135.073 | [16 empty] | 200 | 0 | 100 |  | 0 |  | 50 | 0 |  | 0 |  |  |  | 500 |  | 100 | 0
2916 | 23D1.AH2999 | Dung dịch tẩy oxy hóa trên bề mặt kim loại - POSE SR#1 (Hoặc tương đương) | 1. Thành phần: Glycolic, Ethoxylated Alcohol, Nước vừa đủ 2. Nồng độ: Glycolic acid 8%, Ethoxylated Alcohol 5%, Nước vừa đủ 100% 3. Đặc tính, tính năng kỹ thuật: Xử lý oxi hóa , gỉ sét và không ăn mòn dụng cụ inox Cách sử dụng: xịt lên bề mặt dụng cụ đợi từ 5 - 10 phút rồi dùng bản chải cọ rửa. Bộ gồm 2 chai, 750ml/chai 4. Tiêu chuẩn chất lượng: ISO 13485 | Bộ | 5600 |  | Dung dịch tẩy oxy hóa trên bề mặt kim loại - POSE SR#1 | Pose Health Care Co., Ltd | Thái Lan | Pose Health Care Co., Ltd/Thái Lan | POSE SR#1 | [15 empty] | 5600 |  | 0 |  |  | 0 |  |  | 0 |  | 0 | [6 empty] | 0
2917 | 23D1.AH2096 | Dung dịch tẩy rửa đa enzym loại bỏ được biofilm, có độ pH trung bình (Subtilisins (0-1%),1,2-benzisothiazol-3(2H)-one (<0.05%), lipase (<0.1%), amylase (<0.1%) và Cellulase (<0.1%)) | 1. Thành phần: Subtilisins (0-1%),1,2-benzisothiazol-3(2H)-one (<0.05%) lipase (<0.1%), amylase (<0.1%) , và Cellulase (<0.1%), các chất hoạt động bề mặt không chứa Ion (0-1%), chất cô lập và chất ức chế ăn mòn. 2. Đặc tính, thông số kỹ thuật: Hóa chất tẩy rửa đa enzyme loại bỏ được biofilm. là chất tẩy rửa có độ pH trung tính • Máy: Liều 0,5-8 ml / l (<1,5 ml/lít khi sử dụng trong nước mềm hoặc nước đã qua xử lý), nhiệt độ định lượng 35 °C, nhiệt độ rửa từ 50-65 ° C. • Thủ công / siêu âm: Liều 2-20 ml /l, nhiệt độ 25-45 ° C, thời gian tiếp xúc 2-10 phút. • Đảm bảo rửa sạch hoàn toàn. - Ứng dụng: Sử dụng trong máy rửa khử khuẩn, bể siêu âm và rửa thủ công các thiết bị y tế. -Vật liệu tương thích: phù hợp để sử dụng trên các bề mặt chịu nước như thép không gỉ, gốm sứ, thủy tinh, nhựa và kim loại mềm. - Bảo quản ở nơi khô ráo, thoáng mát, tránh sương giá và tránh xa axit và các chất oxy hóa mạnh. Bảo quản thẳng đứng trong hộp đựng ban đầu. Nhiệt độ bảo quản tối ưu 5–25 ° C. Hạn sử dụng: 24 tháng trong hộp nguyên bản, đậy kín. - Độ PH khi pha 2mL/Lít: 8.4 3. Tiêu chuẩn chất lượng: ISO | Can 5 lít | 434 |  | Dung dịch tẩy rửa dụng cụ y tế Enzymatic Plus | Quadralene Ltd | Anh | Quadralene Ltd / Anh | Enzymatic Plus Detergent | [15 empty] | 144 | 120 | 0 |  |  | 0 | 30 |  | 0 |  | 0 |  |  | 40 | 100 |  |  | 0
2918 | 23D2.AH278 | Dung dịch tẩy rửa dụng cụ chứa hỗn hợp 5 enzyme :Protease, Lipase, Amylase, Mananase, Cellulase, tá dược và nước tinh khiết vừa đủ | 1. Thành phần: Dung dịch chứa Protease, Lipase, Amylase, Mananase, Cellulase, tá dược và nước tinh khiết vừa đủ. 2. Thể tích: 1 lít 3. Tiêu chuẩn chất lượng: ISO | Chai | 1050 |  | Greenazymes | Công ty TNHH MTV Sản Xuất Dược - Mỹ Phẩm Gamma | Việt Nam | Công ty TNHH SG Pharma/ Việt Nam | GRZ05 | [17 empty] | 0 |  |  | 50 |  |  | 1000 |  | 0 | [6 empty] | 0
2919 | 23D2.AH277 | Dung dịch tẩy rửa dụng cụ chứa hỗn hợp 5 enzyme :Protease, Lipase, Amylase, Mananase, Cellulase, tá dược và nước tinh khiết vừa đủ | 1. Thành phần: Dung dịch chứa Protease, Lipase, Amylase, Mananase, Cellulase, tá dược và nước tinh khiết vừa đủ. 2. Thể tích: 5 lít 3. Tiêu chuẩn chất lượng: ISO | Can 5 lít | 300 |  | Greenazymes | Công ty TNHH MTV Sản Xuất Dược - Mỹ Phẩm Gamma | Việt Nam | Công ty TNHH SG Pharma/ Việt Nam | GRZ05 | [17 empty] | 0 |  |  | 0 |  |  | 200 | 100 | 0 | [6 empty] | 0
2920 | 23D1.AH931 | Dung dịch tẩy rửa dụng cụ y tế với sự kết hợp sinh học 5 enzyme hiệu quả với mọi chất bẩn (Protease < 0,1%, Lipase < 0,1%, Amylase < 0,1%, Mannanase < 0,1%, Cellulase < 0,1% + chất hoạt động bề mặt) | 1. Thành phần: Dung dịch kết hợp 5 enzyme Protease, Lipase, Amylase, Mananase, Cellulase + chất hoạt động bề mặt 2. Nồng độ: Protease < 0,1%, Lipase < 0,1%, Amylase < 0,1%, Mannanase < 0,1%, Cellulase < 0,1%. pH trung tính ở nồng độ sử dụng. Nồng độ sử dụng: 0,1-0,5% 3. Đặc tính, tính năng kỹ thuật: Dung dịch tẩy rửa dụng cụ y tế với 5 enzyme. Phù hợp với máy rửa dụng cụ. Ngăn hình thành màng biofilm. Ngăn ngừa sự nhiễm khuẩn. Hiệu quả với mọi loại nước. 4. Tiêu chuẩn chất lượng: ISO 11930 | Can 5 lít | 890 |  | ANIOSYME SYNERGY 5 | Laboratoires Anios | Pháp | Laboratoires Anios/Pháp | 2235.036 | [15 empty] | 200 | 200 | 0 | 180 |  | 0 |  | 100 | 0 |  | 30 |  |  |  | 96 |  | 60 | 24
2921 | 23D1.AH2128 | Dung dịch tẩy rửa máy thận, 100g chứa: 21g citric acid 1-hydrate, 2g lactic acid, 2g malic acid. | 1. Đặc tính, tính năng kỹ thuật: Dung dịch tẩy rửa máy thận, 100g chứa: 21g citric acid 1-hydrate, 2g lactic acid, 2g malic acid. 2. Tiêu chuẩn chất lượng: ISO, CE | Lít | 1130 |  | Dung dịch tiệt trùng Citrosteril 5 L | Fresenius Medical Care Production Sdn Bhd | Malaysia | Fresenius Medical Care AG & Co. KGaA, Đức | AP0005157 | [17 empty] | 0 |  |  | 0 | 30 | 500 | 0 |  | 0 |  |  |  | 600 |  |  | 0
2922 | 23D1.AH2057 | Dung dịch tẩy rửa sinh học kết hợp ba enzym thủy phân protein | 1. Thành phần: Protease enzyme proteins, Amylase enzymes, Lipase enzymes, Non-ionic surfactants, Anionic surfactants, Boric acid salt of ethanolamines 2. Nồng độ: Protease enzyme proteins ≤ 5%, Amylase enzymes ≤ 5%, Lipase enzymes ≤ 5%, Non-ionic surfactants ≤ 30%, Anionic surfactants ≤ 30%, Boric acid salt of ethanolamines ≤ 5% 3. Đặc tính, tính năng kỹ thuật: Kết hợp 3 enzyme và chất hoạt động bề mặt. Không gây ăn mòn ngay cả với lớp phủ vật liệu nhạy cảm. Hiệu quả với cả máu khô. Tương thích với cả nước cứng. Phân hủy sinh học 4. Tiêu chuẩn chất lượng: ISO 9001:2015, ISO 13485:2016 | Lít | 300 |  | VIRUZYME III Can 5 Lit | Amity Limited | Vương Quốc Anh | Amity Limited, Vương Quốc Anh | J62B, J62BNF | [17 empty] | 0 |  |  | 0 | 280 |  | 0 |  | 0 |  |  | 20 |  |  |  | 0
2923 | 23D2.AH215 | Dung dịch tẩy rửa và khử trùng sàn nhà và các bề mặt (Didecyldimethylammonium chloride 2,5% + N,N Bis (3Aminopropyl ) dodecylamine 5,1%) | 1. Thành phần: Dung dịch chứa Didecyldimethylammonium chloride + N,N Bis (3Aminopropyl ) dodecylamine 2. Nồng độ: 2,5% + 5,1%; Nồng độ pha 0,25% 3. Đặc tính, tính năng kỹ thuật: Dung dịch làm sạch và khử khuẩn sàn nhà và các bề mặt. Thành phần không chứa Aldehyde, không ăn mòn (không chứa chất oxy hóa). Tương thích với nhiều chất liệu bề mặt 4. Tiêu chuẩn chất lượng: ISO | Lít | 4700 |  | SURFANIOS | Laboratoires Anios | Pháp | Laboratoires Anios/Pháp | 350.036 | [16 empty] | 200 | 0 |  |  | 0 |  | 100 | 0 |  | 0 |  |  |  | 4200 |  | 200 | 0
2924 | 23D1.AH2429 | Dung dịch tẩy rửa, làm sạch, tiền khử khuẩn dụng cụ y tế có hoạt tính enzym (Enzyme protease 7,5%) | 1. Thành phần: Enzyme protease. 2. Nồng độ: Enzyme protease 7,5% 3. Đặc tính, thông số kỹ thuật: Enzyme protease 7,5%, nồng độ sử dụng 0,3-0,7%, pH trung tính 7,5. Dung dịch làm sạch và tẩy rửa trung tính có hoạt tính enzyme. Sử dụng bằng cách ngâm, bồn rửa siêu âm và máy rửa dụng cụ tự động. Dung dịch tẩy rửa, làm sạch các loại dụng cụ chịu nhiệt và không chịu nhiệt như dụng cụ phẫu thuật, nha khoa, ống nội soi cứng, ống nội soi mềm... trước khi đưa đi khử khuẩn hoặc tiệt khuẩn. Dung dịch có khả năng tẩy rửa tốt và ít tạo bọt, không gây ra sự ăn mòn kim loại. 4. Tiêu chuẩn chất lượng: ISO | Can 5 lít | 296 |  | Tourbillon E | Intersan plus LLC | Nga | Intersan plus LLC - Nga | TRB | [15 empty] | 100 |  | 0 |  |  | 0 |  | 100 | 0 |  | 0 |  |  |  | 96 |  |  | 0
2925 | 23D1.AH2082 | Dung dịch thẩm phân máu đậm đặc | 1. Thành phần: Can 10 lít dd đậm đặc chứa: Natri Bicarbonate, Dinatri Edetat, nước tinh khiết. 2. Nồng độ: • Natri Bicarbonate: 840g • Dinatri Edetat. 2H2O: 0,5 g • Nước tinh khiết vừa đủ: 10 lít 3. Đặc tính, thông số kỹ thuật: Can dịch và nắp dịch bên trong can đạt tương hợp sinh học, thực hiện bởi phòng Lap quốc tế Nelson. Can/Nắp can: không gây tán huyết, không có chất gây độc tế bào, không chứa chất gây sốt 4. Tiêu chuẩn chất lượng: ISO, CE | Lít | 178000 |  | HD PlUS 8,4B | Công ty TNHH B. Braun Việt Nam / Công ty CP Dược phẩm Hải Phòng | Việt Nam | Công ty TNHH B. Braun Việt Nam - Việt Nam | 8750304 | [17 empty] | 0 |  |  | 0 | 34000 |  | 20000 |  | 0 |  |  |  | 124000 |  |  | 0
2926 | 23D1.AH2081 | Dung dịch thẩm phân máu đậm đặc (ACID) | 1. Thành phần: Natri clorid, kali clorid, calciclorid.2H2O, magnesi clorid.6H2O,acid acetic băng, glucose H2O, nước tinh khiết 2. Nồng độ:Can 10 lít dd đậm đặc chứa: • Natri clorid: 2708.69g • Kali clorid: 67.10g • Calciclorid.2H2O: 99.24 g • Magnesi clorid.6H2O: 45.75g • Acid acetic băng: 81.00g • Glucose H2O : 494.99g • Nước tinh khiết vừa đủ: 10 lít 3. Đặc tính, tính năng kỹ thuật:Dung dịch thẩm phân máu đậm đặc (HD PLUS 144 A Acid), can dịch và nắp dịch bên trong can đạt tương hợp sinh học, thực hiện bởi phòng Lap quốc tế Nelson: Can/Nắp can không gây tán huyết, không có chất gây độc tế bào, không chứa chất gây sốt 4. Tiêu chuẩn chất lượng: ISO, CE | Lít | 126666.6667 |  | Dung dịch thẩm phân máu đậm đặc (HD PLUS 144 A Acid) | Công ty Cổ Phần Dược Phẩm Hải Phòng / Công ty TNHH B.Braun Việt Nam | Việt Nam | Công ty TNHH B.Braun Việt Nam / Việt Nam | 8750303 | [17 empty] | 0 |  |  | 0 | 106666.6667 |  | 20000 |  | 0 | [6 empty] | 0
2927 | 23D2.BH373 | Dung dịch thẩm phân máu đậm đặc (acid), HD PLUS 144 A) hoặc tương đương) | 1. Thành phần: 10 lít dd đậm đặc chứa Natri clorid + Kali clorid, Calciclorid.2H2O + Magnesi clorid.6H2O + Acid acetic băng + Glucose H2O + Nước tinh khiết vừa đủ 2. Nồng độ: 10 lít dd đậm đặc chứa 2708.69g + 67.10g + 99.24 g + 45.75g + 81.00g + 494.99g 3. Đặc tính, tính năng kỹ thuật: Dung dịch thẩm phân máu đậm đặc (acid) 4. Tiêu chuẩn chất lượng: ISO 13485, CE | Lít | 524000 |  | HD PLUS 144 A | Công ty TNHH B. Braun Việt Nam; Công ty cổ phần Dược phẩm Hải Phòng | Việt Nam | Công ty TNHH B. Braun Việt Nam - Việt Nam | 8750303 | [17 empty] | 0 |  |  | 0 |  |  | 400000 |  | 0 |  |  |  | 124000 |  |  | 0
2928 | 23D1.AH2209 | Dung dịch thẩm phân máu đậm đặc. | 1. Thành phần: Can 10 lít dd đậm đặc chứa: Natri Clorid, Kali Clorid, Calci Clorid, Magnesi Clorid, Acid Acetic bằng, Glucose, Nước tinh khiết. 2. Nồng độ: Natri clorid: 2708.69g, Kali clorid: 67.10g, Calciclorid.2H2O: 99.24 g, Magnesi clorid.6H2O: 45.75g, Acid acetic băng: 81.00g, Glucose H2O : 494.99g, Nước tinh khiết vừa đủ: 10 lít 3. Đặc tính: Mẫu can có nắp đậy và đóng gói trong túi kín, Can/Nắp can không có chất gây độc tế bào, Can/Nắp can không chứa chất gây sốt" 4. Tiêu chuẩn chất lượng: ISO | Lít | 30000 |  | Dung dịch thẩm phân máu đậm đặc RENALVN-3A (Acid) | Công ty TNHH Aeonmed Việt Nam | Việt Nam | Công ty TNHH Aeonmed Việt Nam - Việt Nam | RA0302 | [17 empty] | 0 |  |  | 0 | 30000 |  | 0 |  | 0 | [6 empty] | 0
2929 | 23D1.AH2320 | Dung dịch thành phần của thuốc nhuộm Ziehl Neelsen | 1. Đặc tính, tính năng kỹ thuật: Thành phần của thuốc nhuộm Ziehl Neelsen. Thể tích chai 500ml 2. Tiêu chuẩn chất lượng: ISO | ml | 546000 |  | Carbon Fuchsin 500mL | Nam Khoa | Việt Nam | Nam Khoa, Việt Nam | MI010ST | [15 empty] | 540000 |  | 0 |  |  | 0 |  |  | 6000 |  | 0 | [6 empty] | 0
2930 | 23D3.CH1130 | Dung dịch tráng sử dụng cho máy xét nghiệm FASCCount (BD FACSRinse) | 1. Thành phần: KCL, KH2POH, NA2HPO4 và NACL 2. Nồng độ: 5 lít/ thùng 3. Đặc tính, tính năng kỹ thuật: Là dung dịch chạy khi tắt hay rửa định kỳ hệ thống máy phân tích dòng chảy tế bào như BD FACSCanto, BD FACSCalibur, BD FACSCount. Hạn sử dụng > 12 tháng. 4. Tiêu chuẩn chất lượng: Có giấy chứng nhận về tiêu chuẩn chất lượng hàng hóa theo quy định. | Lít | 10 | [32 empty] | 0 | [5 empty] | 10
2931 | 23D2.BH091 | Dung dịch VITEK 2 0.45% Sodium Chlorid (hoặc tương đương) | 1. Nồng độ: Nước muối vô trùng nồng độ 0,45% 2. Đặc tính, tính năng kỹ thuật: Chất pha loãng cho việc xử lý tự động các thẻ của máy Mục đích sử dụng của túi chứa dung dịch nước muối 0,45% là chất pha loãng cho việc xử lý tự động các thẻ của máy tự động 3. Tiêu chuẩn chất lượng: ISO | Túi | 10000 |  | VITEK 2 0.45% Sodium Chloride | Laboratorios PISA S.A. de C.V. | Mexico | BioMerieux Inc./Mỹ | 417820 | [15 empty] | 10000 |  | 0 |  |  | 0 |  |  | 0 |  | 0 | [6 empty] | 0
2932 | 23D2.BH852 | Dung dịch xà phòng sát khuẩn tay trung tính 500ml | 1. Thành phần: Dung dịch chứa Sodium lauryl ether sunphate, Coconut fatty acid, Diethanol Amide; Cocamido propyl betain 2. Đặc tính, tính năng kỹ thuật: Dung dịch xà phòng rửa tay trung tính. 4. Tiêu chuẩn chất lượng: ISO | Chai 1 lít | 6000 |  | SDS Hand Wash | SDS | Việt Nam | SDS, Việt Nam | Hand Wash | [16 empty] | 6000 | 0 |  |  | 0 |  |  | 0 |  | 0 | [6 empty] | 0
2933 | 23D3.CH1002 | Eppendorf DNA LoBind Tubes, 2.0ml | 1. Đặc tính, tính năng kỹ thuật: Tube Eppendorf 2.0ml không bám dính phù hợp cho NGS 2. Tiêu chuẩn chất lượng: ISO | Cái | 500 |  | 2.0ml Microce ntrifuge Tubes, Clear | [20 empty] | 500 | [9 empty] | 0 | 0
2934 | 23D3.CH1003 | Eppendorf DNA LoBind Tubes, 5.0ml | 1. Đặc tính, tính năng kỹ thuật: Tube Eppendorf 5.0ml không bám dính phù hợp cho NGS 2. Tiêu chuẩn chất lượng: ISO | Cái | 200 |  | Eppendo rf Tubes® 5.0 mL with snap cap | [20 empty] | 200 | [9 empty] | 0 | 0
2935 | 23D3.CH1294 | Eriochrome black T [C20H12N3NaO7S] | 1. Thành phần: Hóa chất chuẩn phân tích Eriochrome black T [C20H12N3NaO7S] pentahydrate(CuSO4.5H2O) 2. Nồng độ: Độ tinh khiết cao làm thuốc thử phân tích 3. Đặc tính, tính năng kỹ thuật: dạng tinh thể 4. Tiêu chuẩn chất lượng: Tiêu chuẩn AR; 1000mg/L Certipur®; Bảo quản theo nhà sản xuất; Hạn dùng: > 2/3 date; Có chứng nhận chất lượng CoA. | Gam | 100 | [32 empty] | 0 | [5 empty] | 100
2936 | 23D2.AH376 | Ethanol (99%) | 1. Thành phần: Ethanol 2. Nồng độ: 99,9% 3. Đặc tính, tính năng kỹ thuật: Hóa chất dùng trong phòng thí nghiệm 4. Tiêu chuẩn chất lượng: ISO | Lít | 215 |  | Ethanol, abs. 100% a.r. 2.5L | Chem - Lab | Bỉ | Chem - Lab | CL00.0505.2500 | [17 empty] | 0 |  |  | 0 |  | 15 | 100 |  | 0 | [6 empty] | 0 |  |  | 100
2937 | 23D3.CH1295 | Ethanol 99,99%(C2H5OH) | 1. Thành phần: Hóa chất phân tích Ethanol 99,99%(C2H5OH) 2. Nồng độ: 99,99% 3. Đặc tính, tính năng kỹ thuật: là dung môi dễ cháy, Trong suốt không màu 4. Tiêu chuẩn chất lượng: Tiêu chuẩn ACS; Bảo quản theo nhà sản xuất; Hạn dùng: > 2/3 date; Có chứng nhận chất lượng CoA. | ml | 2000 |  | Ethanol | Biotecnica Instruments S.p.A. | Ý | Biotecnica Instruments S.p.A.,;Ý | 590 | [26 empty] | 0 | [5 empty] | 2000
2938 | 23D3.CH1188 | Ether | 1.Thành phần: Enzymatic Digest of Casein, Lactose, Ox Bile, Brilliant Green 2. Nồng độ (g/l): Enzymatic Digest of Casein 10,0, Lactose 10,0, Ox Bile 20,0, Brilliant Green 0,0133, pH cuối cùng 7,2 ± 0,2 ở 25°C 3. Đặc tính, tính năng kỹ thuật: Môi trường lỏng để phát hiện hoặc xác nhận vi khuẩn coliform trong nước và thực phẩm. Môi trường dạng hạt, đồng nhất, màu xanh lá nhạt. Khối lượng 500g 4. Tiêu chuẩn chất lượng: ISO,CE CoA | ml | 500 | [32 empty] | 0 | [5 empty] | 500
2939 | 23D3.CH1296 | Ethylendiamintetraacetic acid magnesium dipotassum salt [C10H12K2MgN2O8*2H2O] | 1. Thành phần: Hóa chất chuẩn phân tích Ethylendiamintetraacetic acid magnesium dipotassum salt[C10H12K2MgN2O8*2H2O] 2. Nồng độ: độ tinh khiết cao 3. Đặc tính, tính năng kỹ thuật: dang tinh thể 4. Tiêu chuẩn chất lượng: Tiêu chuẩn ACS; Bảo quản theo nhà sản xuất; Hạn dùng: > 2/3 date; Có chứng nhận chất lượng CoA. | Gam | 100 | [32 empty] | 0 | [5 empty] | 100
2940 | 23D3.CH1297 | Ethylenediaminetetraacetic acid disodium magnesium salt hydrate [C10H12MgN2O8] | 1. Thành phần: Hóa chất chuẩn phân tích Ethylendiamintetraacetic acid magnesium dipotassum salt[C10H12K2MgN2O8*2H2O] 2. Nồng độ: độ tinh khiết cao 3. Đặc tính, tính năng kỹ thuật: dang tinh thể 4. Tiêu chuẩn chất lượng: Tiêu chuẩn AR; Bảo quản theo nhà sản xuất; Hạn dùng: > 2/3 date; Có chứng nhận chất lượng CoA. | Gam | 250 | [32 empty] | 0 | [5 empty] | 250
2941 | 23D3.CH1298 | Ethylenedinitrilotetraacetic acid disodium salt dihydrate (EDTA); C₁₀H₁₄N₂Na₂O₈*2H₂O | 1. Thành phần: Hóa chất phân tích Ethylenedinitrilotetraacetic acid disodium salt dihydrate (EDTA); C₁₀H₁₄N₂Na₂O₈*2H₂O 2. Nồng độ: độ tinh khiết cao 3. Đặc tính, tính năng kỹ thuật: hóa chất rắn 4. Tiêu chuẩn chất lượng: Tiêu chuẩn ACS; Bảo quản theo nhà sản xuất; Hạn dùng: > 2/3 date; Có chứng nhận chất lượng CoA. | Gam | 1500 | [32 empty] | 0 | [5 empty] | 1500
2942 | 23D3.CH1299 | Fluoride SPADNS (thuốc thử Florua) (0 - 2,0mg/L) | 1. Thành phần: Thuốc thử Fluoride SPADNS (thuốc thử Florua) (0 - 2,0mg/L) 2. Nồng độ: 0 - 2,0mg/L 3. Đặc tính, tính năng kỹ thuật: Hãng Hach 4. Tiêu chuẩn chất lượng: Tiêu chuẩn ACS; Bảo quản theo nhà sản xuất; Hạn dùng: > 2/3 date; Có chứng nhận chất lượng CoA. | ml | 3000 | [32 empty] | 0 | [5 empty] | 3000
2943 | 23D2.AH377 | Formaldehyde (37%) | 1. Thành phần: Formaldehyde 2. Nồng độ: 37% 3. Đặc tính, tính năng kỹ thuật: Dùng trong phòng thí nghiệm | Lít | 102.5 |  | Formaldehyde 37% weight % solution v.p. 2.5L | Chem - Lab | Bỉ | Chem - Lab | CL00.0611.2500 | [17 empty] | 0 |  |  | 0 |  | 2.5 | 100 |  | 0 | [6 empty] | 0
2944 | 23D3.CH1300 | Formaldehyde solution 37% | 1. Thành phần: Hóa chất phân tích Formaldehyde solution 37% 2. Nồng độ: 37% 3. Đặc tính, tính năng kỹ thuật: dung dịch, không màu 4. Tiêu chuẩn chất lượng: Tiêu chuẩn AR; Bảo quản theo nhà sản xuất; Hạn dùng: > 2/3 date; Có chứng nhận chất lượng CoA. | ml | 500 | [32 empty] | 0 | [5 empty] | 500
2945 | 23D3.CH1301 | Formaldehyde Test (HCHO) | 1. Thành phần: Test thử nhanh Formaldehyde trong thực phẩm 2. Nồng độ: 3. Đặc tính, tính năng kỹ thuật: phát hiện nhanh 4. Tiêu chuẩn chất lượng: Tiêu chuẩn ACS; Bảo quản theo nhà sản xuất; Hạn dùng: > 2/3 date; Có chứng nhận chất lượng CoA. | Test | 1 |  | Serim® RESIDUAL FORMALDEHYDE Test Strips | Serim Research Corporation | Hoa Kỳ | Serim Research Corporation;Hoa Kỳ | 5112 | [26 empty] | 0 | [5 empty] | 1
2946 | 23D3.CH492 | Formandehyt 40% | 1. Đặc tính, tính năng kỹ thuật: - CTPT: CH2O - Hình thể: Lỏng, không màu - Khối lượng mol: 30.03 g/ mol - Điểm nóng chảy: -15 °C/ 5 °F - Điểm sôi: 97 °C/ 206,6 °F ở 760 mmHg - Tính dễ cháy (chất lỏng): Dễ cháy - Giới hạn nổ: Dưới 7 vol%, Trên 73 vol% - Điểm chớp cháy: 50 °C/ 122 °F - Nhiệt độ tự động đốt cháy: 424 °C/ 795,2 °F - pH: 3-4,2 - Tính tan trong nước: Có thể trộn lẫn - Áp suất hóa hơi: 2 mbar ở 20 °C - Mật độ/ Trọng lượng riêng: 1.083 - Mật độ hơi > 1,0 Chai 1 Lít 2. Tiêu chuẩn chất lượng: ISO | Chai | 1 |  | Formaldehyde, for analysis, solution 37-41% | Fisher | Anh | Fisher | F/1501/PB15 |  |  | 413000 |  |  | Công ty CP Kỹ Thuật và Sinh Học Ứng Dụng Việt Nam | [12 empty] | 1 | [7 empty] | 0 | 0
2947 | 23D1.AH2084 | Formol đệm trung tính 10% | 1. Thành phần: Formaldehyde,Methanol, Sodium Phosphate, Sodium Phosphate 2. Đặc tính, thông số kỹ thuật: Formalin (10% đệm trung tính) là một trong những chất cố định được sử dụng rộng rãi nhất để ngăn ngừa sự suy thoái mô. Thành phần nước,Formaldehyde,Methanol, Sodium Phosphate, Sodium Phosphate 3. Tiêu chuẩn chất lượng: ISO, FDA | Chai | 2258 |  | Formalin (10% Neutral Buffered) | Scytek Laboratories.Inc | Mỹ | Scytek Laboratories.Inc -Mỹ | FRN999 | [15 empty] | 1328 | 300 | 0 | 100 |  | 0 |  | 500 | 0 |  | 0 | [5 empty] | 10 | 20
2948 | 23D3.CH1302 | Fucsin bazơ (C19H17N3-HCl) | 1. Thành phần: Hóa chất phân tích Fucsin bazơ (C19H17N3-HCl) 2. Nồng độ: Độ tinh khiết cao 3. Đặc tính, tính năng kỹ thuật: Rắn, Lỏng 4. Tiêu chuẩn chất lượng: Tiêu chuẩn ACS; Bảo quản theo nhà sản xuất; Hạn dùng: > 2/3 date; Có chứng nhận chất lượng CoA. | Gam | 25 | [32 empty] | 0 | [5 empty] | 25
2949 | 23D2.BH139 | Gel sát khuẩn, giữ ẩm vết thương, ngăn ngừa hình thành màng biofilm | 1. Thành phần: polyhexanide, betain, glycerol, hydroxyethylcellulose, nước tinh khiết 2. Nồng độ: 0,1%; 0,1%; Thể tích 30ml 3. Đặc tính, tính năng kỹ thuật: Làm sạch vết thương, loại bỏ và ngăn ngừa hình thành màng biofilm 4. Tiêu chuẩn chất lượng: ISO | Chai | 4000 |  | Prontosan® Wound Gel | Holopack Verpackungstechnik GmbH | Đức | B. Braun Medical AG, Thụy Sĩ | 400595 | [17 empty] | 0 |  |  | 0 |  |  | 4000 |  | 0 | [6 empty] | 0
2950 | 23D1.AH2247 | Gel siêu âm | 1. Thành phần: Gel sử dụng trong siêu âm 2. Đặc tính, thông số kỹ thuật: Gel sử dụng trong siêu âm, phù hợp với tần số siêu âm đang sử dụng, Không có formaldehyde, Vô khuẩn, không phát hiện vi khuẩn Staphyloccus, Pseudomonas aeruginosa, Tổng số vi sinh vật khi hiếu <10 CFU/g, tổng số nấm <10 CFU/g. Không gây mẩn cảm hoặc rát da, gel trong, tan hoàn toàn trong nước, độ PH trong khoảng 6.5-7.5. Thể tích Can 5 lít 3. Tiêu chuẩn chất lượng: ISO. | Can | 28074 |  | Gel siêu âm APM sonic | An Phú | Việt Nam | Việt Nam | Không có | [15 empty] | 27000 |  | 0 |  | 4 | 90 | 200 |  | 200 |  | 100 |  | 60 |  | 120 | 60 | 200 | 0 |  | 20 | 20
2951 | 23D1.AH2035 | Giấy thấm mẫu máu khô chuyên dụng dùng cho sàng lọc sơ sinh | 1. Thành phần: Phiếu lấy mẫu máu khô 2. Đặc tính, thông số kỹ thuật: - Sử dụng thấm mẫu máu khô tiêu chuẩn cho sàng lọc sơ sinh; Giấy lấy mẫu máu khô làm từ chất liệu 100% cotton. - Giấy thấm đồng bộ do cùng một hãng sản xuất thiết bị sàng lọc và hóa chất sàng lọc cho kết quả xét nghiệm chính xác cao; - Có định dạng tiếng Việt; - Sử dụng thanh mã vạch 3. Tiêu chuẩn chất lượng: ISO. | Tờ | 320000 |  | PerkinElmer 226 Sample Collection Device | PerkinElmer Health Sciences, Inc | Hoa Kỳ | PerkinElmer Health Sciences, Inc/ Hoa Kỳ | PerkinElmer 226 Sample Collection Device | [15 empty] | 300000 |  | 0 |  |  | 0 |  | 20000 | 0 |  | 0 | [6 empty] | 0
2952 | 23D3.CH1303 | Giấy thử pH (từ ph1 đến ph14) | 1. Thành phần: Giấy thử pH (từ pH1 đến pH14) 2. Nồng độ: 3. Đặc tính, tính năng kỹ thuật: pH1 đến pH14) 4. Tiêu chuẩn chất lượng: Có giấy chứng nhận về tiêu chuẩn chất lượng hàng hóa theo quy định. | Cuộn | 21 | [31 empty] | 10 | 0 | [5 empty] | 11
2953 | 23D2.BH590 | Giemsa (500ml) | 1. Thành phần: Giemsa 2. Thể tích: 500ml 3. Đặc tính, tính năng kỹ thuật: Thực hiện xét nghiệm soi nhuộm Giemsa 4. Tiêu chuẩn chất lượng: ISO | Chai | 60 |  | Giemsa 500ml | Nam Khoa | Việt Nam | Nam Khoa/VN | MI005ST | [17 empty] | 0 | 50 |  | 0 |  |  | 10 |  | 0 | [6 empty] | 0
2954 | 23D2.BH709 | Giemsa 100ml | 1. Thành phần: Giemsa 2. Thể tích: 100ml 3. Đặc tính, tính năng kỹ thuật: Thực hiện xét nghiệm soi nhuộm Giemsa 4. Tiêu chuẩn chất lượng: ISO | Chai | 16 |  | Giemsa 100mL | Nam Khoa | Việt Nam | Nam Khoa, Việt Nam | MI004ST | [16 empty] | 1 | 0 |  |  | 0 |  | 2 | 0 |  | 0 |  | 3 | 10 |  |  |  | 0
2955 | 23D2.BH120 | Giếng phản ứng sử dụng làm kháng sinh đồ cho vi khuẩn Gram âm đa đề kháng | 1.Thành phần: Khay 96 giếng, Meropenem, Gentamicin, Ciprofloxacin, Amocicillin/clavalanic acid, Colistin, Tigecycline, Ceftazidime, Imipenem, Aztreonam, Ceftolozane/tazobactam, Trimethoprim/sulfamethoxazole, Piperacillin/tazobactam, Cefotaxime, Ceftazidime/avibactam, Ertapenem, Amikacin, Tobramycin 2. Nồng độ (µg/ml): Meropenem (0.12-16), Gentamicin (0.5-8), Ciprofloxacin (0.06-2), Amoxicillin/clavalanic acid liều cố định 2 (4/2-64/2), Colistin (0.25-8), Tigecycline (0.25-4), Ceftazidime (0.5-16), Imipenem (0.5-16), Aztreonam (0.5-32), Ceftolozane/tazobactam 4 (0.5/4-32/4), Trimethoprim/sulfamethoxazole (1/19-8/152), Piperacillin/tazobactam liều cố định 4 (1/4-32/4), Cefotaxime (0.5-8), Ceftazidime/avibactam (0.5/4-16/4), Ertapenem (0.12-2), Amikacin (4-32), Tobramycin (1-8) 3. Đặc tính, tính năng kỹ thuật: Khay được dùng trong chuẩn đoán invitro, sử dụng phương pháp vi pha loãng, cho kết quả MIC thực thay vì kết quả ngoại suy 4. Tiêu chuẩn chất lượng: ISO, FDA | Khay | 14400 |  |  | Trek Diagnostic/Anh | Anh | Thermo Fisher Scientific/ USA | DKMGN | [15 empty] | 14400 |  | 0 |  |  | 0 |  |  | 0 |  | 0 | [6 empty] | 0
2956 | 23D3.CH1304 | Glycerol 85% analysis EMSURE® Reag | 1. Thành phần: Hóa chất phân tích Glycerol 85% analysis EMSURE® Reag 2. Nồng độ: 85% 3. Đặc tính, tính năng kỹ thuật: Rắn, Lỏng 4. Tiêu chuẩn chất lượng: Tiêu chuẩn ACS; Bảo quản theo nhà sản xuất; Hạn dùng: > 2/3 date; Có chứng nhận chất lượng CoA. | ml | 2000 |  | Hóa chất Glyecrin ( Glycerol) | CÔNG TY CỔ PHẦN TẬP ĐOÀN HÓA CHẤT ĐỨC GIANG | Việt Nam | CÔNG TY CỔ PHẦN TẬP ĐOÀN HÓA CHẤT ĐỨC GIANG;Việt Nam;Việt Nam | [27 empty] | 0 | [5 empty] | 2000
2957 | 23D2.AH384 | Glycerol tinh khiết (99+%) | 1. Thành phần: Glycerol siêu tinh khiết 2. Nồng độ: 99% 3. Đặc tính, tính năng kỹ thuật: sử dụng cho các phản ứng hóa học trong phòng thí nghiệm. Thể tích chai 1 Lít 4. Tiêu chuẩn chất lượng: ISO | Chai | 5 |  | Glycerol 99+% v.p. 1L | Chem - Lab | Bỉ | Chem - Lab | CL00.0701.1000 | [17 empty] | 0 |  |  | 0 |  |  | 0 |  | 0 | [6 empty] | 4 |  | 1
2958 | 23D2.BH098 | Gói tạo khí trường hỗ trợ tạo môi trường phân lập và nuôi cấy ban đầu cho các vi khuẩn vi kỵ khí | 1. Thành phần: cacbonat vô cơ, than hoạt tính, axit ascobic và nước 2. Nồng độ: 3. Đặc tính, tính năng kỹ thuật: Gói tạo khí sẽ cung cấp khí trường phù hợp cho vi khuẩn kỵ khí: tạo ra khí trường kỵ khí với ít hơn 1% oxi trong vòng 2.5 giờ và nhiều hơn hoặc bằng 13% CO2 trong 24 giờ ủ. 4. Tiêu chuẩn chất lượng: ISO | Gói | 4100 |  | BD GasPak™ EZ Anaerobe Container System | Becton Dickinson Caribe, Ltd. | Mỹ | Becton, Dickinson and Company (BD) | 260678 | [15 empty] | 3700 | 400 | 0 |  |  | 0 |  |  | 0 |  | 0 | [6 empty] | 0
2959 | 23D3.CH1067 | Haemophilus Test Medium (HTM 90mm) | 1.Thành phần: Beef extract (48mg); Acid hydrolysate of Casein (0,42g); Starch (36mg); Agar (0,4g); Nước cất (24mL); Hematin (3,6µg); Nicotinamide Adenine Dinucleotide (3,6µg). 2. Đặc tính, tính năng kỹ thuật: Môi trường đổ sẵn trên đĩa petri Ф 90mm. Môi trường thực hiện kháng sinh đồ H. influenzae 3. Tiêu chuẩn chất lượng: ISO | Đĩa | 600 |  | Haemophilus Test Medium (HTM 90mm) | Nam Khoa | Việt Nam | Nam Khoa, Việt Nam | MI047AP |  |  | 59400 |  |  | Nam Khoa, Việt Nam | [10 empty] | 100 |  | 500 | [7 empty] | 0 | 0
2960 | 23D3.CH1447 | HBsAg One Step Hepatitis B Surface Antigen Test Device (Serum/Plasma) | HBsAg One Step Hepatitis B Surface Antigen Test Device (Serum/Plasma) IHBsg-302 Abon Biopharm (Hangzhou) Co., Ltd - Trung Quốc Xét nghiệm nhanh phát hiện Định tính kháng nguyên bề mặt vi rút viêm gan B trong huyết thanh hoặc huyết tương của người . HBsAg One Step Hepatitis B Surface Antigen Test Device (Serum/Plasma) được so sánh xét nghiệm HBsAg EIA, tỷ lệ kết quả phù hợp là 98,3% - Độ nhạy tương quan : 100% (98,0%-100%) - Độ đặc hiệu tương quan : 96,8% ( 92,6%-98,9%) - Độ chính xác : 98,3% (96,2%-99,4%) - Ngưỡng phát hiện 1 ng/mL - Đọc kết quả sau 15 phút - Quy cách: Hộp/40 test , dạng cassette - Giấy phép lưu hành BYT phân loại D - Đạt chứng nhân ISO | Test | 8000 |  | HBsAg One Step Hepatitis B Surface Antigen Test Device (Serum/Plasma) | Abon Biopharm (Hangzhou) Co., Ltd | Trung Quốc | Abon Biopharm (Hangzhou) Co., Ltd - Trung Quốc | IHBsg-302 |  |  | 9828 | 10485 | 12050 | Công ty cổ phần vắc xin và sinh phẩm Nam Hưng Việt | Công ty cổ phần dược phẩm Tường Khuê | Công ty cổ phần đầu tư Sunmed | [13 empty] | 5000 | [7 empty] | 3000
2961 | 23D3.CH1448 | HCV Hepatitis C Virus Rapid Test Device (Serum/Plasma) | HCV Hepatitis C Virus Rapid Test Device (Serum/Plasma) IHC-302 Abon Biopharm (Hangzhou) Co., Ltd - Trung Quốc Khay thử xét nghiệm định tính kháng thể kháng HCV trong huyết thanh hoặc huyết tương người. Không có phản ứng chéo với: Mẫu dương tính với HAV,dương tính với HBsAg, dương tính với HEV, dương tính với HIV, dương tính với Yếu tố dương tính thấp khớp (RF), dương tính với kháng thể HP, dương tính với HCG, dương tính với Toxo IgG, dương tính với CMA IgM, dương tính với kháng nguyên Carcinoembryonic, dương tính với ALT, dương tính với RV IgM, dương tính với Giang mai và dương tính với HAMA. - Độ nhạy: 100% - Độ đặc hiệu: 99.78% - Độ chính xác: >99% - Đọc kết quả sau 10 phút - Quy cách: Hộp/40 test , dạng cassette - Giấy phép lưu hành BYT phân loại D - Đạt chứng nhân ISO, Chứng nhận CE | Test | 3800 |  | HCV Hepatitis C Virus Rapid Test Device (Serum/Plasma) | Abon Biopharm (Hangzhou) Co., Ltd | Trung Quốc | Abon Biopharm (Hangzhou) Co., Ltd - Trung Quốc | IHC-302 |  |  | 16800 | 18915 | 19120 | Công ty cổ phần vắc xin và sinh phẩm Nam Hưng Việt | Công ty cổ phần dược phẩm Tường Khuê | Công ty cổ phần đầu tư Sunmed | [13 empty] | 3000 | [7 empty] | 800
2962 | 23D3.CH1106 | Hệ thống làm sạch cao cấp 2 thành phần cho máy rửa tự động - 2 enzyme (5000ml) | 1. Thành phần: subtilisin theo khối lượng < 1% Chất ổn định Chất ức chế ăn mòn Chất bảo quản 2. Nồng độ: Nồng độ sử dụng: 0.1-0.3%, 3. Đặc tính, tính năng kỹ thuật: Sử dụng cho máy rửa khử khuẩn dụng cụ tự động Công thức cao cấp 2 thành phần, với hiệu quả làm sạch vượt trội đối với tất các các loại chất bẩn trên các loại dụng cụ, Không có bọt, đảm bảo áp suất bơm của máy rửa ổn định Tính tương thích vật liệu tốt: Không chứa phosphate pH trung tính (khoảng 7.2 với dung dịch 1% trong nước RO) Có thể sử dụng với tất cả các loại chất lượng nước rửa (nước RO, nước mềm, nước thủy cục) Nhiệt độ rửa: 45-60oC - Thời gian tiếp xúc: tối thiểu 5 phút - Ngoại quan: dung dịch trong suốt, màu vàng-nâu - Sử dụng kết hợp với deconex® Twin zyme pH 10 xpert Tính tương thích dụng cụ: Các dụng cụ rửa được bằng máy rửa khử khuẩn tự động (dụng cụ chịu nhiệt) Các dụng cụ phẫu thuật xâm lấn và không xâm lấn Các dụng cụ phẫu thuật nội soi, dụng cụ nha, hộp hấp tiệt trùng và các dụng cụ khác 4. Tiêu chuẩn chất lượng: ISO | Can | 36 |  | deconex® TWIN ZYME xpert | Borer Chemi AG | Thuỵ Sĩ | Borer Chemi AG, Thuỵ Sĩ | deconex® TWIN ZYME xpert |  |  | 5170000 | [13 empty] | 36 | [9 empty] | 0 | 0
2963 | 23D3.CH1107 | Hệ thống làm sạch cao cấp 2 thành phần cho máy rửa tự động - 2 enzyme( 5000ml) | 1. Thành phần: Chất hoạt động bề mặt 2 loại enzymes: proteases và amylases Thành phần subtilisin theo khối lượng < 1% Chất ổn định Chất ức chế ăn mòn Chất bảo quản 2. Nồng độ: Nồng độ sử dụng: 0.2-0.5%, Tetrapotassium pyrophosphate: % khối lượng: 5-15% Tripotassium orthophosphate: % khối lượng: 5-15% Dipotassium trioxosilicate: % khối lượng: 1-5% 3. Đặc tính, tính năng kỹ thuật: Sử dụng cho máy rửa khử khuẩn dụng cụ tự động Công thức cao cấp 2 thành phần, với hiệu quả làm sạch vượt trội đối với tất các các loại chất bẩn trên các loại dụng cụ Không có bọt, đảm bảo áp suất bơm của máy rửa ổn định Tính tương thích vật liệu tốt: pH khoảng 11.5 (dung dịch 1% trong nước RO) Không yêu cầu bước trung hòa Có thể sử dụng với tất cả các loại chất lượng nước rửa (nước RO, nước mềm, nước thủy cục) Nhiệt độ rửa: 45-60oC Thời gian tiếp xúc: tối thiểu 5 phút Ngoại quan: dung dịch trong suốt, không màu-màu vàng Sử dụng kết hợp với deconex® Twin zyme xpert Tính tương thích dụng cụ: Các dụng cụ rửa được bằng máy rửa khử khuẩn tự động (dụng cụ chịu nhiệt) Các dụng cụ phẫu thuật xâm lấn và không xâm lấn Các dụng cụ phẫu thuật nội soi, dụng cụ nha, hộp hấp tiệt trùng và các dụng cụ khác 4. Tiêu chuẩn chất lượng: ISO | Can | 180 |  | deconex® TWIN PH10 xpert | Borer Chemi AG | Thuỵ Sĩ | Borer Chemi AG, Thuỵ Sĩ | deconex® TWIN PH10 xpert |  |  | 2670000 | [13 empty] | 180 | [9 empty] | 0 | 0
2964 | 23D3.CH415 | Hepa HBsAg Strip 3.5mm hoặc tương đương | Que thử có thành phần gồm cộng hợp vàng kháng thể đơn dòng và một pha rắn kháng thể đơn dòng có liên kết chọn lọc với kháng nguyên bề mặt virus viêm gan B với độ nhạy cao. Kháng thể IgG dê kháng chuộtt (2 ±O,4µl); Kháng thể kháng HBsAg (4 ±O,8µl); Chất keo vàng - kháng thể kháng HBsAg ((1 ±O,2µl). Bảo quản từ 2-40 độ C. ISO-13485. | Test | 10000 |  | Hepa HBsAg Strip 3.5mm | Reckon Diagnostics Pvt Ltd | Cộng hòa Ấn Độ | Reckon Diagnostics Pvt Ltd; Cộng hòa Ấn Độ | RDT-HES.73M |  |  | 7791 |  |  | Công Ty Cổ Phần Vắc Xin Và Sinh Phẩm Nam Hưng Việt | [17 empty] | 10000 |  |  | 0 | 0
2965 | 23D3.CH1305 | Hexamethylenetetramine (CH2)6N4 | 1. Thành phần: Hóa chất phân tích Hexamethylenetetramine (CH2)6N4 2. Nồng độ: 85% 3. Đặc tính, tính năng kỹ thuật: dạng rắn 4. Tiêu chuẩn chất lượng: Tiêu chuẩn ACS; Bảo quản theo nhà sản xuất; Hạn dùng: > 2/3 date; Có chứng nhận chất lượng CoA. | Gam | 100 | [32 empty] | 0 | [5 empty] | 100
2966 | 23D3.CH1452 | HIV 1/2 Human Immunodeficiency Virus RapidTest Device (Whole Blood/Serum/Plasma) | HIV 1/2 Human Immunodeficiency Virus RapidTest Device (Whole Blood/Serum/Plasma) IHI-402 Abon Biopharm (Hangzhou) Co., Ltd - Trung Quốc Xét nghiệm sắc ký miễn dịch nhanh nhằm phát hiện định tính kháng thể HIV 1 và/hoặc HIV 2 trong máu toàn phần, huyết thanh hoặc huyết tương. Test thử HIV 1/2 Human Immunodeficiency Virus Rapid Test Device (Whole Blood/Serum/Plasma) so sánh xét nghiệm HIV EIA thương mại hàng đầu. Tỷ lệ kết quả phù hợp là 99,8% - Độ nhạy tương quan : 99,9% (99,3%-100%) - Độ đặc hiệu tương quan : 99,6% ( 99,1%-99,9%) - Độ chính xác tương quan : 99,8% (99,4%-99,9%) - Đọc kết quả sau 15 phút - Quy cách: Hộp/40 test , dạng cassette - Giấy phép lưu hành BYT phân loại D - Đạt chứng nhân ISO | Test | 8000 |  | HIV 1/2 Human Immunodeficiency Virus RapidTest Device (Whole Blood/Serum/Plasma) | Abon Biopharm (Hangzhou) Co., Ltd | Trung Quốc | Abon Biopharm (Hangzhou) Co., Ltd - Trung Quốc | IHI-402 |  |  | 22680 | 24156 | 25845 | Công Ty Cổ Phần Vắc Xin Và Sinh Phẩm Nam Hưng Việt | Công ty cổ phần dược phẩm Tường Khuê | Công ty cổ phần đầu tư Sunmed | [13 empty] | 5000 | [7 empty] | 3000
2967 | 23D3.CH1306 | Hồ tinh bột (Starch) | 1. Thành phần: Hóa chất phân tích Hồ tinh bột (Starch) 2. Nồng độ: độ tinh khiết cao 3. Đặc tính, tính năng kỹ thuật: dạng rắn 4. Tiêu chuẩn chất lượng: Tiêu chuẩn ACS; Bảo quản theo nhà sản xuất; Hạn dùng: > 2/3 date; Có chứng nhận chất lượng CoA. | Gam | 300 | [32 empty] | 0 | [5 empty] | 300
2968 | 23D1.AH6 | Hóa chất kiểm soát xét nghiệm định lượng 7 thông số xét nghiệm mỡ máu nồng độ trung bình | 1. Thành phần: Dạng đông khô, 100% huyết thanh người 2. Đặc tính, thông số kỹ thuật: kiểm chuẩn xét nghiệm sinh hóa mỡ máu mức 2 gồm 7 thông số: Apolipoprotein A-1; Apolipoprotein B; Cholesterol (HDL); Cholesterol (LDL); Cholesterol (Total); Lipoprotein (a); Triglycerides. 2. Tiêu chuẩn chất lượng: ISO | ml | 525 |  | Lipid Control Level 2 (LPD Control 2) (Nội kiểm bộ mỡ mức 2) | Randox | Anh | Randox-Anh | LE2662 | [16 empty] | 165 | 0 |  |  | 0 |  |  | 360 |  | 0 | [6 empty] | 0
2969 | 23D2.AH298 | Hóa chất Acid Acetic (99 %) | 1.Thành phần:Acid Acetic (CH3COOH) 2. Nồng độ: 99 % 3. Đặc tính, tính năng kỹ thuật: Acid acetic tinh khiết sử dụng cho các phản ứng hóa học trong phòng thí nghiệm 4. Tiêu chuẩn chất lượng: ISO | Lít | 57 |  | Acetic acid glacial 99-100% a.r. 1L | Chem-Lab | Bỉ | Chem-Lab | CL00.0116.1000 | [15 empty] | 10 | 3 | 0 |  |  | 0 |  |  | 0 |  | 0 |  |  |  |  | 3 |  | 0 | 20 | 1 | 20
2970 | 23D2.BH1090 | Hóa chất Acid dùng vệ sinh cho máy phân tích sinh hóa | 1. Thành phần: Chất hoạt động bề mặt và acid hữu cơ. 2. Đặc tính, tính năng kỹ thuật: Hóa chất rửa dùng cho các loại máy xét nghiệm sinh hóa tự động và bán tự động để làm sạch hệ thống ống dẫn, kim hút trong máy. 3. Tiêu chuẩn chất lượng: ISO | ml | 70000 |  | ACID SOLUTION | Spinreact S.A.U | Tây Ban Nha | Spinreact S.A.U/Tây Ban Nha | [18 empty] | 0 |  |  | 0 |  |  | 40000 |  | 0 |  |  | 30000 |  |  |  | 0
2971 | 23D2.AH299 | Hóa chất Acid Oxalic hoặc tương đương | 1.Thành phần: Acid Oxalic 2. Đặc tính, tính năng kỹ thuật:Acid Oxalic tinh khiết sử dụng cho các phản ứng hóa học trong phòng thí nghiệm. Khối lượng 1kg 3. Tiêu chuẩn chất lượng: ISO | Chai | 2 |  | Oxalic acid.2aq. a.r. 1kg | Chem-Lab | Bỉ | Chem-Lab | CL00.1502.1000 | [17 empty] | 0 |  |  | 0 |  |  | 0 |  | 0 | [6 empty] | 0 |  | 1 | 1
2972 | 23D2.BH1091 | Hóa chất Alkaline dùng vệ sinh cho máy phân tích sinh hóa | 1. Thành phần: Chất hoạt động bề mặt và chất kiềm hóa. 2. Đặc tính, tính năng kỹ thuật: Hóa chất rửa dùng cho các loại máy xét nghiệm sinh hóa tự động và bán tự động để làm sạch hệ thống ống dẫn, kim hút trong máy. 3. Tiêu chuẩn chất lượng: ISO | ml | 80000 |  | ALKALINE SOLUTION | Spinreact S.A.U | Tây Ban Nha | Spinreact S.A.U/Tây Ban Nha | [18 empty] | 0 |  |  | 0 |  |  | 20000 |  | 0 |  |  | 60000 |  |  |  | 0
2973 | 23D2.AH308 | Hóa chất Ammonium Chloride hoặc tương đương | 1.Thành phần: Ammonium Chloride tinh khiết 2. Đặc tính, tính năng kỹ thuật:Ammonium chloride tinh khiết sử dụng cho các phản ứng hóa học trong phòng thí nghiệm. Khối lượng 1kg 3. Tiêu chuẩn chất lượng: ISO | Chai | 1 |  | Ammonium chloride a.r. 1kg | Chem-Lab | Bỉ | Chem-Lab | CL00.0130.1000 | [17 empty] | 0 |  |  | 0 |  |  | 0 |  | 0 | [6 empty] | 0 |  | 1
2974 | 23D2.AH321 | Hóa chất Bari Chloride hoặc tương đương | 1.Thành phần: Bari Chloride 2. Đặc tính, tính năng kỹ thuật: Bari Chloride tinh khiết sử dụng cho các phản ứng hóa học trong phòng thí nghiệm. Khối lượng 1 kg 3. Tiêu chuẩn chất lượng: ISO | Chai | 1 |  | Barium chloride.2aq a.r. 1kg | Chem - Lab | Bỉ | Chem - Lab | CL00.0207.1000 | [17 empty] | 0 |  |  | 0 |  |  | 0 |  | 0 | [6 empty] | 0 |  | 1
2975 | 23D2.BH1108 | Hóa chất bổ trợ ly giải cho xét nghiệm HbA1C | 1. Đặc tính, tính năng kỹ thuật: Dung dịch ly giải hồng cầu (ly giải hemoglobin) dành cho chuẩn bị tiền xét nghiệm HbA1C 2. Tiêu chuẩn chất lượng: ISO | ml | 12000 |  | HbA1c Diluent | UMA Co.,Ltd | Nhật Bản | UMA Co.,Ltd/ Nhật Bản | [18 empty] | 0 |  |  | 0 |  |  | 12000 |  | 0 | [6 empty] | 0
2976 | 23D2.BH508 | Hóa chất bôi trơn cho các dụng cụ phẫu thuật hoặc tương đương | 1. Đặc tính, tính năng kỹ thuật: Sản phẩm bôi trơn cấp y tế Không ngăn cản tác động tẩy rửa của hơi nước Không nhờn dầu, không dính, không mùi, không độc, không chứa silicone, không gây cháy 2. Tiêu chuẩn chất lượng: ISO 9001:2015, ISO 13485:2016 | ml | 12500 |  | Surgiglide | Amity Limited | Vương Quốc Anh | Amity Limited - Vương Quốc Anh | J92A | [17 empty] | 0 |  |  | 0 |  | 2500 | 2500 |  | 0 |  | 7500 |  |  |  |  | 0
2977 | 23D2.AH339 | Hóa chất Calcium carbonate hoặc tương đương | 1.Thành phần: CaCO3 khan tinh khiết 2. Đặc tính, tính năng kỹ thuật: Bột CaCO3 khan tinh khiết sử dụng cho các phản ứng hóa học trong phòng thí nghiệm. Khối lượng 250g 3. Tiêu chuẩn chất lượng: ISO | Chai | 1 |  | Calcium carbonate, powder a.r. 250g | Chem - Lab | Bỉ | Chem - Lab | CL00.0337.0250 | [17 empty] | 0 |  |  | 0 |  |  | 0 |  | 0 | [6 empty] | 0 |  | 1
2978 | 23D2.BH774 | Hóa chất chỉ thị dùng trong xét nghiệm tính nhạy cảm với kháng sinh của vi khuẩn | 1.Thành phần: Redox indicator, Redox stabilizers 2. Nồng độ (g/l): Redox indicator <3g, Redox stabilizers < 20g 3. Đặc tính, tính năng kỹ thuật: 1 lọ hóa chất có thể dùng với khoảng 100 ống canh trường làm thử nghiệm nhạy cảm kháng sinh 4. Tiêu chuẩn chất lượng: ISO | Lọ | 400 |  | BD Phoenix™ AST Indicator Solution | Becton, Dickinson and Company (BD) | Mỹ | Becton, Dickinson and Company (BD)/Mỹ | 246004 | [15 empty] | 400 |  | 0 |  |  | 0 |  |  | 0 |  | 0 | [6 empty] | 0
2979 | 23D2.BH742 | Hóa chất cho chương trình ngoại kiểm kiểm tra chất lượng xét nghiệm đo tốc độ máu lắng | 1. Thành phần: Dạng lỏng 2. Đặc tính, tính năng kỹ thuật: sử dụng cho chương trình ngoại kiểm. 1 thông số Erythrocyte Sedimentation Rate (ESR) tốc độ máu lắng 3. Tiêu chuẩn chất lượng: ISO | ml | 480 |  | RIQAS ESR (ESR Programme) (Chương trình Ngoại kiểm Riqas Tốc Độ Máu Lắng) | Randox | Anh Quốc | Randox, Anh Quốc | RQ9163 | [16 empty] | 90 | 0 |  |  | 0 |  | 90 | 300 |  | 0 | [6 empty] | 0
2980 | 23D2.AH184 | Hóa chất cho chương trình ngoại kiểm kiểm tra chất lượng xét nghiệm đông máu toàn phần, RIQAS Coagulation (hoặc tương đương) | 1. Đặc tính, tính năng kỹ thuật: Chương trình ngoại kiểm tra chất lượng xét nghiệm đông máu toàn phần đáp ứng 17 thông số bao gồm 5 thông số cơ bản và các yếu tố đông máu aPTT, PT (including INR), TT, Fibrinogen, Antithrombin III, D-dimer*, Factor II, Factor V, Factor VII, Factor VIII, Factor IX, Factor X, Factor XI, Factor XII;,Plasminogen, Protein C, Protein S (các thông số đánh dấu * là thông số thử nghiệm, có thể thay đổi). Chu kỳ bắt đầu tháng 1-12 hàng năm. Dung tích 1ml 2. Tiêu chuẩn chất lượng: ISO | ml | 1414 |  | RIQAS Coagulation (Chương trình Ngoại kiểm Riqas Đông Máu) | Randox | Anh | Randox-Anh | RQ9135 | [15 empty] | 1000 | 120 | 0 | 24 |  | 0 |  | 30 | 156 |  | 24 |  |  | 6 | 30 |  | 24 | 0
2981 | 23D2.BH1348 | Hóa chất cho chương trình ngoại kiểm kiểm tra chất lượng xét nghiệm Miễn dịch Anti -TSH Receptor | 1. Thành phần: Dạng đông khô 2. Đặc tính, tính năng kỹ thuật: Dạng đông khô, sử dụng cho chương trình ngoại kiểm. 1 thông số Anti TSH receptor. Bảo quản 2-8 oC 3. Tiêu chuẩn chất lượng: ISO | ml | 200 |  | RIQAS Anti TSH Receptor (Chương trình Ngoại kiểm RIQAS Anti TSH Receptor ) | Randox | Anh Quốc | Randox, Anh Quốc | RQ9174 | [17 empty] | 0 |  |  | 0 |  |  | 200 |  | 0 | [6 empty] | 0
2982 | 23D2.BH1319 | Hóa chất cho chương trình ngoại kiểm kiểm tra chất lượng xét nghiệm Miễn dịch BNP | 1. Thành phần: Dạng đông khô 2. Đặc tính, tính năng kỹ thuật: thành phần 100% huyết thanh người, sử dụng cho chương trình ngoại kiểm. 1 thông số BNP 3. Tiêu chuẩn chất lượng: ISO | ml | 230 |  | RIQAS BNP (BNP Programme) (Chương trình Ngoại kiểm Riqas BNP) | Randox | Anh Quốc | Randox, Anh Quốc | RQ9165 | [17 empty] | 0 |  |  | 0 | 30 |  | 200 |  | 0 | [6 empty] | 0
2983 | 23D2.BH932 | Hóa chất cho chương trình ngoại kiểm kiểm tra chất lượng xét nghiệm Sinh hóa Ammonia và Ethanol | 1. Thành phần: Dạng lỏng 2. Đặc tính, tính năng kỹ thuật: sử dụng cho chương trình ngoại kiểm. 2 thông số ammonia và ethanol 3. Tiêu chuẩn chất lượng: ISO | ml | 368 |  | RIQAS Ammonia/Ethanol(Chương trình Ngoại kiểm Riqas Ammonia/Ethanol) | Randox | Anh Quốc | Randox, Anh Quốc | RQ9164 | [16 empty] | 36 | 0 | 48 |  | 0 |  | 60 | 60 |  | 0 |  | 36 | 72 | 4 | 4 | 48 | 0
2984 | 23D2.BH744 | Hóa chất cho chương trình ngoại kiểm kiểm tra chất lượng xét nghiệm Sinh hóa dịch não tủy | 1. Thành phần: Dạng lỏng 2. Đặc tính, tính năng kỹ thuật: sử dụng cho chương trình ngoại kiểm. 7 thông số Albumin (conc) Chloride Glucose IgG Lactate Total Protein Sodium 3. Tiêu chuẩn chất lượng: ISO | ml | 273 |  | RIQAS CerebroSpinal Fluid(Chương trình Ngoại kiểm Riqas Dịch Não Tủy) | Randox | Anh Quốc | Randox, Anh Quốc | RQ9168 | [16 empty] | 54 | 0 |  |  | 0 | 75 | 72 | 0 |  | 0 |  |  | 72 |  |  |  | 0
2985 | 23D2.BH480 | Hóa chất cho chương trình ngoại kiểm kiểm tra chất lượng xét nghiệm sinh hóa HbA1c | 1. Thành phần: Dạng đông khô, máu toàn phần 100% 2. Đặc tính, tính năng kỹ thuật: Dùng để ngoại kiểm tra chất lượng xét nghiệm hóa sinh gồm 2 thông số: HbA1c; Total Haemoglobin. Bảo quản 2-8 oC 3. Tiêu chuẩn chất lượng: ISO | ml | 210 |  | RIQAS Glycated Haemoglobi (HbA1c) Programme (Chương trình Ngoại kiểm Riqas HbA1c) | Randox | Anh Quốc | Randox, Anh Quốc | RQ9129 | [16 empty] | 9 | 0 |  |  | 0 | 15 | 15 | 100 |  | 0 |  | 9 | 30 | 4 | 4 | 24 | 0
2986 | 23D2.BH1320 | Hóa chất cho chương trình ngoại kiểm kiểm tra chất lượng xét nghiệm sinh hóa nước tiểu | 1. Thành phần: Dạng đông khô 2. Nồng độ: 10% nước tiểu người 3. Đặc tính, tính năng kỹ thuật: sử dụng cho chương trình ngoại kiểm, 26 thông số Albumin / Microalbumin Albumin/Creatinine Ration Amylase Calcium Chloride Copper Cortisol Creatinine Dopamine Epinephrine Glucose Magnesium Metanephrine Norepinephrine Normetanephrine Osmolality Oxalate Phosphate, inorganic Potassium Protein, total Sodium Urea Uric acid VMA 5-HIAA. Bảo quản 2-8 oC 4. Tiêu chuẩn chất lượng: ISO | ml | 5520 |  | RIQAS Human Urine (Chương trình Ngoại kiểm Riqas Sinh hóa Nước tiểu) | Randox | Anh Quốc | Randox, Anh Quốc | RQ9115 | [16 empty] | 360 | 0 |  |  | 0 | 600 |  | 3600 |  | 0 |  |  | 480 |  | 480 |  | 0
2987 | 23D2.BH929 | Hóa chất cho chương trình ngoại kiểm kiểm tra chất lượng xét nghiệm Sinh hóa Proteins đặc biệt hàng tháng | 1. Thành phần: Dạng lỏng 2. Đặc tính, tính năng kỹ thuật: 100% huyết thanh người, sử dụng cho chương trình ngoại kiểm. 26 thông số AFP Albumin Alpha-1-acid glycoprotein Alpha-1-antitrypsin Alpha-2-macroglobulin Anti Streptolysin O Antithrombin III Beta-2-microglobulin Ceruloplasmin Complement, C3 Complement, C4 C-Reactive Protein Ferritin Haptoglobin Immunoglobulin A Immunoglobulin E Immunoglobulin G Immunoglobulin M Free Kappa Light Chain Total Kappa Light Chain Free Lambda Light Chain Total Lambda Light Chain Prealbumin (Transthyretin) Retinol Binding Protein Rheumatoid Factor Transferrin 3. Tiêu chuẩn chất lượng: ISO | ml | 409 |  | RIQAS Monthly Specific Proteins (Chương trình Ngoại kiểm Protein Đặc Hiệu hàng tháng) | Randox | Anh Quốc | Randox-Anh | RQ9187 | [16 empty] | 54 | 0 | 24 | 5 | 0 | 30 | 30 | 200 |  | 0 |  | 18 | 24 |  |  | 24 | 0
2988 | 23D2.BH232 | Hóa chất cho chương trình ngoại kiểm kiểm tra chất lượng xét nghiệm tổng phân tích nước tiểu | 1. Đặc tính, tính năng kỹ thuật: Dạng lỏng, 100% nước tiểu người, dùng để ngoại kiểm tra chất lượng xét nghiệm tổng phân tích nước tiểu bao gồm 14 thông số: Albumin; Bilirubin; Blood; Creatinine; Galactose; Glucose; hCG; Ketones; Leucocytes; Nitrite; pH; Protein; Specifc Gravity; Urobilinogen. 2. Tiêu chuẩn chất lượng: ISO | ml | 2398 |  | RIQAS Urinalysis (Chương trình Ngoại kiểm Riqas Niệu) | Randox | Anh Quốc | Randox, Anh Quốc | RQ9138 | [16 empty] | 108 | 0 | 144 | 4 | 6 | 180 | 216 | 1080 |  | 0 |  |  | 360 | 5 |  | 144 | 144 | 7
2989 | 23D2.BH1625 | Hóa chất cho chương trình ngoại kiểm RIQAS Monthly General Clinical Chemistry (mẫu ngoại kiểm sinh hóa) | 1. Thành phần: Dạng đông khô 2. Nồng độ: 56 thông số ACE Acid phosphatase, prostatic Acid phosphatase, total Adjusted Calcium* Albumin ALP ALT (ALAT) Amylase, pancreatic Amylase, total AST Bicarbonate Bile acids Bilirubin, direct Bilirubin, total Calcium, ionised Calcium, total Chloride Cholinestease UIBC Cholesterol CK, total (CPK) Copper Creatinine D-3-hydroxybutyrate EGFR* Fructosamine Free T3 Free T4 Gamma GT GLDH Glucose HBDH HDL-Cholesterol Iron Lactate LD (LDH) LDL Cholesterol* Lipase Lithium Magnesium NEFA Non-HDL Cholesterol* Osmolality Phosphate, inorganic Potassium Protein, total PSA Sodium TIBC Total T3 Total T4 Triglycerides TSH Urea Uric acid Zinc 3. Đặc tính, tính năng kỹ thuật: sử dụng cho chương trình ngoại kiểm 4. Tiêu chuẩn chất lượng: ISO | ml | 27460 |  | RIQAS Monthly General Clinical Chemistry(Chương trình Ngoại kiểm Riqas Sinh Hóa) | Randox | Anh Quốc | Randox, Anh Quốc | RQ9128 | [16 empty] | 90 | 120 | 120 | 120 | 180 | 300 | 150 | 1000 | 120 | 120 | 24000 | 90 | 270 |  |  | 120 | 120 | 120 | 240 | 180
2990 | 23D2.BH1626 | Hóa chất cho chương trình ngoại kiểm RIQAS Monthly Haematology( mẫu ngoại kiểm huyết học) | 1. Thành phần: Dạng lỏng 2. Nồng độ: 100% máu người toàn phần 3. Đặc tính, tính năng kỹ thuật: sử dụng cho chương trình ngoại kiểm, 11 thông số Haemoglobin (Hb), Mean Cell Volume (MCV), Mean Cell Haemoglobin Concentration (MCHC), Red Blood Cell Count (RBC), Mean Platelet Volume Plateletcrit Haematocrit (HCT) ,Mean Cell Haemoglobin (MCH), Platelets (PLT), Total White Blood Cell Count (WBC), Red Cell Dist. Width 4. Tiêu chuẩn chất lượng: ISO | ml | 7081 |  | RIQAS Monthly Haematology(Chương trình Ngoại kiểm Riqas Huyết Học) | Randox | Anh Quốc | Randox, Anh Quốc | RQ9140 | [15 empty] | 6100 | 120 | 48 | 42 | 8 | 10 | 84 | 54 | 200 | 42 | 0 |  | 36 | 60 | 8 | 4 | 48 | 48 | 7 | 90 | 72
2991 | 23D2.BH723 | Hóa chất cho chương trình ngoại kiểm tra chất lượng xét nghiệm Đông máu 16 thông số | 1. Thành phần: Dạng đông khô 2. Nồng độ: 100% huyết tương người 3. Đặc tính, tính năng kỹ thuật: ử dụng cho chương trình ngoại kiểm. 16 thông số Activated Partial Thromboplastin Time (aPTT) Antithrombin III (ATIII) D-Dimer (Pilot) Factor II Factor IX Factor V Factor VII Factor VIII Factor X Factor XI Factor XII Fibrinogen Plasminogen Protein C Protein S Prothrombin Time (PT) Thrombin Time (TT) 4. Tiêu chuẩn chất lượng: ISO | ml | 445 |  | RIQAS Coagulation (Coagulation Programme) (Chương trình Ngoại kiểm Riqas Đông Máu) | Randox | Anh Quốc | Randox, Anh Quốc | RQ9135B | [16 empty] | 120 | 0 |  |  | 0 | 30 | 24 | 200 |  | 0 |  | 18 | 24 | 5 |  | 24 | 0
2992 | 23D2.BH1106 | Hóa chất chuẩn 5 mức cho xét nghiệm HbA1C | 1. Thành phần: Mẫu máu người đã qua ly giải 2. Nồng độ: 1mL/nồng độ. 3. Đặc tính, tính năng kỹ thuật: Hóa chất dùng tạo đường chuẩn cho xét nghiệm HbA1c, với 5 mức khác nhau 4. Tiêu chuẩn chất lượng: ISO | ml | 12 |  | HbA1c Calibrator | UMA Co.,Ltd | Nhật Bản | UMA Co.,Ltd/ Nhật Bản | [18 empty] | 0 |  |  | 0 |  |  | 12 |  | 0 | [6 empty] | 0
2993 | 23D2.BH230 | Hóa chất chuẩn cho máy phân tích miễn dịch Level 1 | 1.Thành phần: dạng đông khô 2. Đặc tính, tính năng kỹ thuật: Mẫu nội kiểm cho xét nghiệm miễn dịch thường quy, mức 1 QC cho các xét nghiệm sau: AFP, C-Peptide, CEA, Estradiol, Ferritin, FSH, β-hCG, IgE, Insulin, LH, Progesterone, Prolactin, PSA, Free PSA, PTH, T3, T4, FT3, FT4, TSH, Testosterone 3. Tiêu chuẩn chất lượng: ISO | ml | 100 |  | Lyphochek Immunoassay Plus Control, Level 1 | Bio-Rad Laboratories | Mỹ | Bio-Rad Laboratories - Mỹ | 371 | [17 empty] | 0 |  |  | 0 |  |  | 0 |  | 0 | 100 | [5 empty] | 0
2994 | 23D3.CH1087 | Hóa chất chuẩn cho xét nghiệm định lượng 12 thông số nước tiểu | 1. Thành phần: Nước tiểu người 10-60%, 2. Nồng độ: Khối lượng phản ứng: 5-Chloro-2-metyl-4-isothiazolin-3-one và 2-Methyl-2H-isothiazol-3-one (3: 1) <0,01%; Acetone <5%, 3. Đặc tính, tính năng kỹ thuật: Sản phẩm sử dụng làm vật liệu kiểm chuẩn cho máy phân tích sinh hóa nước tiểu tự động, Bao gồm: UC-CONTROL-L và UC-CONTROL-H và bao gồm các thông số sau đây: Urobilinogen (URO), Máu (Hemoglobin) (BLD), Bilirubin (BIL), Ketones (KET), Glucose (GLU), Protein (PRO), PH, Nitrite (NIT), Bạch cầu (LEU), Creatininee CRE), Albumin (ALB), Tỉ trọng (SG), Độ bền: Sau khi mở, ổn định 30 ngày ở 2 - 8oC khi thực hiện bảo quản theo hướng dẫn của NSX, 4. Tiêu chuẩn chất lượng: ISO | ml | 180 |  | UC-CONTROL | Cliniqa/ Hoa Kỳ | Cliniqa/ Hoa Kỳ | Sysmex/ Nhật Bản | AU448468 |  |  | 126000 | 131040 | 142931 | Công ty TNHH Kinh Doanh Trang Thiết Bị Y Nha Khoa Việt Tiên | Công ty TNHH Thương Mại và Dịch Vụ Y Tế Việt Sơn | Công ty TNHH Xuất Nhập Khẩu Y Tế Minh Đức | [8 empty] | 180 | [9 empty] | 0 | 0
2995 | 23D2.BH1096 | Hóa chất chuẩn Multi Calibrator cho xét nghiệm Sinh hóa | 1. Thành phần: Huyết thanh người ổn định và đông khô. 2. Đặc tính, tính năng kỹ thuật: Hóa chất dùng tạo đường chuẩn cho các xét nghiệm thường quy: Đường (Glucose), Gan (AST; ALT; GGT); Thận (Urea, Creatinine). Được điều chế từ huyết thanh người ổn định và đông khô. Có giá trị đo cho các xét nghiệm hóa sinh so màu. Đóng gói 1 lọ 5mL 3. Tiêu chuẩn chất lượng: ISO | ml | 320 |  | Measure Multi Calibrator | UMA Co.,Ltd | Nhật Bản | UMA Co.,Ltd/ Nhật Bản | [18 empty] | 0 |  |  | 0 |  |  | 120 |  | 0 |  |  | 200 |  |  |  | 0
2996 | 23D2.BH1072 | Hóa chất chuẩn sử dụng cho xét nghiệm phân tích sinh hóa ASO/ CRP/ RF mức cao | 1. Thành phần: Huyết thanh người với nồng độ cao ASO, CRP và RF 2. Đặc tính, tính năng kỹ thuật: Hóa chất phân tích sinh hóa ASO/CRP/RF CONTROL High Level. Chất kiểm tra là huyết thanh người đông khô được sử dụng để đánh giá độ chính xác của các phép xác định ASO, CRP và RF. 3. Tiêu chuẩn chất lượng: ISO | ml | 1600 |  | ASO/CRP/RF CONTROL. High Level | Spinreact S.A.U | Tây Ban Nha | Spinreact S.A.U/Tây Ban Nha | 1102115 | [17 empty] | 0 |  |  | 0 |  |  | 1600 |  | 0 | [6 empty] | 0
2997 | 23D2.BH1073 | Hóa chất chuẩn sử dụng cho xét nghiệm phân tích sinh hóa ASO/ CRP/ RF mức thấp | 1. Thành phần: Huyết thanh người với nồng độ cao ASO, CRP và RF 2. Đặc tính, tính năng kỹ thuật: Hóa chất phân tích sinh hóa ASO/CRP/RF CONTROL LOW Level. Chất kiểm tra là huyết thanh người đông khô được sử dụng để đánh giá độ chính xác của các phép xác định ASO, CRP và RF 3. Tiêu chuẩn chất lượng: ISO | ml | 1600 |  | ASO/CRP/RF CONTROL. Low Level | Spinreact S.A.U | Tây Ban Nha | Spinreact S.A.U/Tây Ban Nha | [18 empty] | 0 |  |  | 0 |  |  | 1600 |  | 0 | [6 empty] | 0
2998 | 23D2.BH683 | Hóa chất cố định tiêu bản Formol (10%) | 1.Thành phần: Formol 2. Nồng độ: 10% 3. Đặc tính, tính năng kỹ thuật: Độ pH ổn định 6,8-7,2, nồng độ formol 10% ổn định ở nhiệt độ đông lạnh 4. Tiêu chuẩn chất lượng: ISO | Lít | 90 |  | Chất cố định tiêu bản Formalin, pha loãng trung tính 10% | Richard - Allan Scientific LLC | Mỹ | Richard - Allan Scientific LLC (Epredia)- Mỹ | 5735 | [17 empty] | 0 |  |  | 0 |  | 50 | 30 |  | 0 | [5 empty] | 10 | 0
2999 | 23D2.AH351 | Hóa chất Cobalt(II) chloride hexahydrate (CoCl2.6H2O) | 1. Thành phần: Cobalt(II) chloride hexahydrate (CoCl2.6H2O) 2. Tiêu chuẩn chất lượng: ISO | Chai | 1 |  | Cobalt(II) chloride.6aq v.p. 100g | Chem - Lab | Bỉ | Chem - Lab | CL00.1119.0100 | [17 empty] | 0 |  |  | 0 |  |  | 0 |  | 0 | [6 empty] | 0 |  | 1
3000 | 23D2.BH718 | Hóa chất Crystal Violet hoặc tương đương | 1. Thành phần: Crystal Violet 2. Nồng độ: 500g 2. Đặc tính, tính năng kỹ thuật: sử dụng làm chất nhuộm mô học và trong phương pháp phân loại vi khuẩn Gram 3. Tiêu chuẩn chất lượng: ISO | Chai | 6032 |  | Crystal Violet | Chem-Lab | Bỉ | Chem-Lab;Bỉ | [16 empty] | 6000 | 2 | 0 |  |  | 0 |  |  | 30 |  | 0 | [6 empty] | 0
3001 | 23D2.BH1641 | Hóa chất diệt công trùng (Permethrin, 50% ± 2,5%) | 1. Thành phần: Permethrin 2. Nồng độ: 50% ± 2,5% 3. Đặc tính, tính năng kỹ thuật: Diệt muỗi, côn trùng (gián, kiến, ruồi, muỗi, sâu, bọ chét, ve…) 4. Tiêu chuẩn chất lượng: ISO | Lít | 2600 |  | STMED PERMETHRIN 50EC | Pelgar International | Anh Quốc | [19 empty] | 0 |  |  | 0 |  |  | 0 | 1200 | 0 | 100 |  |  |  | 100 |  | 0 | 200 |  | 1000
3002 | 23D3.CH1397 | Hóa chất diệt muỗi | 1.Thành phần: Hoạt chất chính Permethrine, chất nhũ dầu 2. Nồng độ: 50% Permethrine 3.Đặc tính, tính năng: Dạng nhũ dầu, có chỉ định phun mù nhiệt 4.Tiêu chuẩn chất lượng: Hạn dùng ≥ 2 năm kể từ ngày sản xuất, bảo quản theo tiêu chuẩn của nhà sản xuất, được BYT cấp phép lưu hành sản phẩm. | Lít | 800 |  | Chế phẩm diệt côn trùng, diệt khuẩn dùng trong lĩnh vực gia dụng và y tế | Công ty Cổ phần đầu tư liên doanh Việt Anh | Việt Nam | Công ty Cổ phần đầu tư liên doanh Việt Anh;Việt Nam | [27 empty] | 0 | [5 empty] | 800
3003 | 23D1.AH2040 | Hóa chất định nhóm máu Anti-D (IgG+IgM monoclonal) | 1. Thành phần: Anti D. Cell Line IgG MS-26, IgM RUM-1. Phosphate buffer containing sodium chloride, bovine albumin, Sodium Azide and macromolecular potentiators. 2. Nồng độ: Anti D. Cell Line IgG MS-26, IgM RUM-1. Phosphate buffer containing sodium chloride 0.9 g%, bovine albumin 3 g%, Sodium Azide <0,1% and macromolecular potentiators. 3. Đặc tính, tính năng kỹ thuật: Định tính các kháng nguyên D trên tế bào hồng cầu của con người. Loại mẫu đo: Máu đã được chống đông bởi EDTA hoặc hepari Phương pháp đo: Phản ứng ngưng kết kháng nguyên kháng thể Dạng sử dụng: chất lỏng 4. Tiêu chuẩn chất lượng: ISO 13485 | ml | 3389 |  | Anti-D (IgG+IgM monocl.) | Linear Chemicals | Spain | Linear Chemicals/ Spain | 3440010 | [15 empty] | 3000 |  | 0 |  |  | 0 |  |  | 0 |  | 0 |  |  | 200 | 63 | 30 | 96 | 0
3004 | 23D2.BH479 | Hóa chất định nhóm máu Anti-human Globulin (polycl.) | 1. Thành phần:chất lỏng, Anti-Human Globulin. Rabbit anti-human IgG.Murine Monoclonal anti-human C3d.Stabilized buffer. Sodium azide <0.1% and dyes: Patent Blue and Tartrazine 2. Đặc tính, tính năng kỹ thuật: Định tính để phát hiện các kháng thể bất thường Loại mẫu đo: serum (ổn định dưới 1 ngày ở 2-8°C, 1 tháng ở -20°C) Phương pháp đo: Phản ứng ngưng kết kháng nguyên kháng thể Nhiệt độ bảo quản: 2-8°C Độ bền sau khi mở nắp: Đến khi hết hạn 3. Tiêu chuẩn chất lượng: ISO | ml | 630 |  | ANTI HUMAN GLOBULIN | Linear Chemicals | Spain | Linear Chemicals/ Spain | 3410010 | [15 empty] | 30 | 200 | 0 |  |  | 0 |  | 200 | 0 |  | 200 | [6 empty] | 0
3005 | 23D1.AH2038 | Hóa chất định tính các kháng nguyên AB trên tế bào hồng cầu của con người | 1. Thành phần: Anti A+B. Cell line, Phosphate buffer. Sodium azide, Colourless. 2. Nồng độ: Anti A+B. Cell line 152D12+9113D10. Phosphate buffer. Sodium azide <0.1%. Colourless. 3. Đặc tính, tính năng kỹ thuật: Định tính các kháng nguyên AB trên tế bào hồng cầu của con người Loại mẫu đo: Máu đã được chống đông bởi EDTA hoặc heparin Phương pháp đo: Phản ứng ngưng kết kháng nguyên kháng thể 4. Tiêu chuẩn chất lượng: ISO 13485 | ml | 529 |  | Anti-A+B (monoclonal) | Linear Chemicals | Spain | Linear Chemicals/ Spain | 3450010 | [17 empty] | 0 |  |  | 0 |  |  | 0 |  | 130 |  |  | 200 | 63 | 40 | 96 | 0
3006 | 23D1.AH908 | Hóa chất dùng cho máy nhuộm lam | 1. Đặc tính, tính năng kỹ thuật: Chuổi liên kết dòng loại thỏ và chuột Mouse/Rabbit HRP Detection System 2. Tiêu chuẩn chất lượng: ISO | ml | 40 |  | Unovue Mouse/Rabbit HRP Detection System | Diagnostic Biosystems | Mỹ | Diagnostic Biosystems/ Mỹ | MRU-HRP100 | [15 empty] | 40 |  | 0 |  |  | 0 |  |  | 0 |  | 0 | [6 empty] | 0
3007 | 23D1.AH949 | Hóa chất dùng cho máy nhuộm lam Liên kết Polymer với Montage PolyVue, Cytokeratin 20 (hoặc tương đương) | 1. Đặc tính, thông số kỹ thuật: Liên kết Polymer với Montage PolyVue, thời gian ủ 30 phút, pha loãng 1:25 - 1:50, Montage HIER EDTA pH8.0, Opus: 20 phút, Dòng: Cytokeratin 20 2. Tiêu chuẩn chất lượng: ISO | ml | 190 |  | Cytokeratin 20 | Diagnostic Biosystems | Mỹ | Diagnostic Biosystems/ Mỹ | PDM049 - 10MM | [15 empty] | 90 | 100 | 0 |  |  | 0 |  |  | 0 |  | 0 | [6 empty] | 0
3008 | 23D1.AH943 | Hóa chất dùng cho máy nhuộm lam, Hóa mô miễn dịch IHC liên kết Protein, CDX2 (EP25) (hoặc tương đương) | 1. Đặc tính, thông số kỹ thuật: Kháng thể đơn dòng thỏ CDX2 dòng EP25. Kháng thể đã pha sẵn, sẵn sàng sử dụng. Hóa mô miễn dịch IHC liên kết Polymer với Montage PolyVue, thời gian ủ 30 phút, pha loãng 1:25 - 1:50, Montage HIER EDTA pH8.0, Opus: 20 phút, Dòng: CDx2 2. Tiêu chuẩn chất lượng: ISO. | ml | 4440 |  | CDX2 | Diagnostic Biosystems | Mỹ | Diagnostic Biosystems/ Mỹ | RMPD059 (EP25) | [15 empty] | 4440 |  | 0 |  |  | 0 |  |  | 0 |  | 0 | [6 empty] | 0
3009 | 23D1.AH946 | Hóa chất dùng cho máy nhuộm lam, Hóa mô miễn dịch IHC liên kết Protein, Neuron Specific Enolase (NSE) (hoặc tương đương) | 1. Đặc tính, thông số kỹ thuật: Hóa mô miễn dịch IHC liên kết Protein . Kháng thể thỏ đa dòng NSE (Neuron Specific Enolase) thời gian ủ 30 phút, pha loãng 1:25 - 1:50, Montage HIER Citrate pH 8.0, cho kháng thể NSE (Bovine). Kháng thể đã pha sẵn, sẵn sàng sử dụng. 2. Tiêu chuẩn chất lượng: ISO | ml | 72 |  | NSE | Diagnostic Biosystems | Mỹ | Diagnostic Biosystems/ Mỹ | PDR006 | [15 empty] | 72 |  | 0 |  |  | 0 |  |  | 0 |  | 0 | [6 empty] | 0
3010 | 23D1.AH944 | Hóa chất dùng cho máy nhuộm lam, Hóa mô miễn dịch liên kết Polymer với kháng thể thứ hai, Desmin (hoặc tương đương) | 1. Đặc tính, thông số kỹ thuật: Hóa mô miễn dịch liên kết Polymer với kháng thể thứ hai. Nguyên tắc kháng thể đặc hiệu với protein, thời gian ủ 30 phút, pha loãng 1:20 - 1:40. Dung dịch đệm citrate pH 6.0, Kháng thể chuột đơn dòng Desmin, dòng D33. 2. Tiêu chuẩn chất lượng: ISO | ml | 90 |  | Desmin | Diagnostic Biosystems | Mỹ | Diagnostic Biosystems/ Mỹ | PDM006 (D33) | [15 empty] | 90 |  | 0 |  |  | 0 |  |  | 0 |  | 0 | [6 empty] | 0
3011 | 23D1.AH945 | Hóa chất dùng cho máy nhuộm lam, Hóa mô miễn dịch liên kết Polymer với kháng thể thứ hai, Dog 1 (hoặc tương đương) | 1. Đặc tính, thông số kỹ thuật: Nguyên tắc kháng thể đặc hiệu Protein. Liên kết Polymer với PolyVue, thời gian ủ 30 phút, HIER EDTA pH8.0, Opus: 20 phút; Dòng: DOG1 (DOG1.1) 2. Tiêu chuẩn chất lượng: ISO. | ml | 8.5 |  | Dog 1 | Diagnostic Biosystems | Mỹ | Diagnostic Biosystems/ Mỹ | PDM170 | [15 empty] | 8.5 |  | 0 |  |  | 0 |  |  | 0 |  | 0 | [6 empty] | 0
3012 | 23D3.CH1098 | Hóa chất dùng cho xét nghiệm Ammonia | Hóa chất dùng cho xét nghiệm định lượng Ammonia mẫu huyết tương người Thành phần thuốc thử: 2-oxoglutarat , NADPH, glutamat dehydrogenase | ml | 54 |  | Ammonia | Biosystems S.A., Tây Ban Nha | Tây Ban Nha | Biosystems S.A., Tây Ban Nha | 12532 |  |  | 87318 |  |  | Công ty TNHH Thiết Bị Minh Tâm | [10 empty] | 54 | [9 empty] | 0 | 0
3013 | 23D2.BH1093 | Hóa chất dùng để đo nồng độ cồn trong huyết tương, huyết thanh, máu toàn phần hoặc nước tiểu người. | 1. Thành phần: R1- Enzyme coenzyme (NAD+, ADH, TRIS Buffer, Stabiliser, Preservatives); R2 - Standard. 2. Đặc tính, tính năng kỹ thuật: Đo nồng độ cồn trong huyết tương, huyết thanh, máu toàn phần hoặc nước tiểu người. Giá trị tuyến tính lên đến 300 mg/dL (65 mmol/L). Giới hạn phát hiện: khoảng 10 mg/dL. Độ nhạy cho 100 mg/dL: Khoảng 0.430 Abs. tại 340 nm. C.V: 1,23 % (mức cao) 3. Tiêu chuẩn chất lượng: ISO 13485:2016 | ml | 2100 |  | ALCOHOL Ethanol | Biolabo SAS | Pháp | Biolabo SAS/Pháp | [18 empty] | 0 |  |  | 0 |  |  | 2100 |  | 0 | [6 empty] | 0
3014 | 23D3.CH1093 | Hóa chất dung môi tạo dòng chảy cho máy phân tích cặn lắng nước tiểu tự động | 1. Thành phần: Đệm Tris 0.14% 2. Đặc tính, tính năng kỹ thuật: Dung dịch tạo dòng, sử dụng cùng với các hoá chất khác trên hệ thống máy phân tích cặn lắng nước tiểu tự động Bảo quản: 2 - 35 độ C Sau khi mở nắp ổn định trong vòng 60 ngày 3. Tiêu chuẩn chất lượng: ISO | ml | 200000 |  | UF - Cellsheath | Sysmex/ Singapore | Sysmex/ Singapore | Sysmex/ Singapore | ZPPBY074501 |  |  | 330 | 337 | 336 | Công ty TNHH Kinh Doanh Trang Thiết Bị Y Nha Khoa Việt Tiên | Công ty TNHH Thương Mại và Dịch Vụ Y Tế Việt Sơn | Công ty TNHH Xuất Nhập Khẩu Y Tế Minh Đức | [8 empty] | 200000 | [9 empty] | 0 | 0
3015 | 23D1.AH2468 | Hóa chất dùng phát hiện Catalase (Hydrogen Peroxide - H2O2) | 1. Thành phần: Hydrogen peroxide (H2O2) 2. Đặc tính, thông số kỹ thuật: Lọ có chứa 2ml thuốc thử dùng thực hiện thử nghiệm phát hiện Catalase 3. Tiêu chuẩn chất lượng: ISO. | Lọ | 1000 |  | Hydrogen peroxide (H2O2) | Nam Khoa | Việt Nam | Nam Khoa, Việt Nam | MI010BR | [15 empty] | 1000 |  | 0 |  |  | 0 |  |  | 0 |  | 0 | [6 empty] | 0
3016 | 23D3.CH1099 | Hóa chất dùng trong xét nghiệm định lượng HbA1c | 1. Thành phần: Kháng thể kháng HbA1c ở người, HbA1c Polyhapten, Tetradecyltrimethylammonium bromide hoặc tương đương. 2. Đặc tính, tính năng kỹ thuật: Hóa chất dùng trong xét nghiệm định lượng HbA1c. Sử dụng cho mẫu máu toàn phần 3. Tiêu chuẩn chất lượng: ISO | ml | 4329.7 |  | HbA1c advanced | Roche Diagnostics GmbH, Centralised and Point of Care Solutions, Đức sản xuất cho Beckman Coulter, Inc., Mỹ | Đức | Beckman Coulter, Inc., Mỹ | B93009 |  |  | 109515 |  |  | Công ty TNHH Thiết Bị Minh Tâm | [10 empty] | 4329.7 | [9 empty] | 0 | 0
3017 | 23D2.BH747 | Hóa chất gắn tiêu bản Mouting Medium (hoặc tương đương) | 1. Đặc tính, tính năng kỹ thuật: Sử dụng chất thay thế xylen giúp giảm độc hại, khô nhanh, quan sát mẫu rõ, không phai màu nhuộm khi lưu trữ thời gian dài 2. Tiêu chuẩn chất lượng: ISO | ml | 7312 |  | Chất gắn tiêu bản Mounting Medium | Richard - Allan Scientific LLC | Mỹ | Richard - Allan Scientific LLC (Epredia)- Mỹ | 4112 | [15 empty] | 4480 | 2832 | 0 |  |  | 0 |  |  | 0 |  | 0 | [6 empty] | 0
3018 | 23D1.AH2753 | Hóa chất H2O2 cho máy tiệt trùng nhiệt độ thấp Tuttnauer | 1. Thành phần: Hydrogen 2. Nồng độ: Hydrogen 50% 3. Đặc tính, thông số kỹ thuật: Chứa hydrogen 50%, dạng lỏng. 4. Tiêu chuẩn chất lượng: ISO. | ml | 15000 |  | Hóa chất H2O2 cho máy hấp tiệt trùng nhiệt độ thấp Tuttnauer | Tuttnauer | Israel | Tuttnauer/Tuttnauer Europe B.V | PLZ-094-0049 hoặc LAB048-0453 | [17 empty] | 0 |  |  | 0 |  | 15000 | 0 |  | 0 | [6 empty] | 0
3019 | 23D2.BH1083 | Hóa chất HDLc-D | 1. Thành phần: - R1: N,N-bis(2-hydroxyethyl)-2-aminoethanesulphonic acid pH 6,6; N-(2-hydroxy-3-sulfopropyl)-3,5-dimethoxyaniline (HDAOS); Cholesterol Esterase; Cholesterol oxidase; Catalase; Ascorbic oxidase. - R2: N,N-bis(2-hydroxyethyl)-2-aminoethanesulphonic acid pH 7,0: 4 – Aminoantipyrine (4-AA): Peroxidase 2. Nồng độ: - R1: 100 mM; 0.7 mM; ≥ 800 U/L; ≥ 500 U/L; ≥ 300 U/L; ≥ 3000 U/L - R2: 1.1mmol/l; 100 mM; ≥ 3500 U/L. 3. Đặc tính, tính năng kỹ thuật: Hóa chất phân tích sinh hóa HDLc -D dùng cho các loại máy xét nghiệm sinh hóa tự động và bán tự động để đo chỉ số HDL trong huyết thanh người. Phục vụ chẩn đoán y 4. Tiêu chuẩn chất lượng: ISO | ml | 46800 |  | HDLc -D | Spinreact S.A.U | Tây Ban Nha | Spinreact S.A.U/Tây Ban Nha | [18 empty] | 0 |  |  | 0 |  |  | 16000 |  | 0 | [6 empty] | 30400 |  | 400
3020 | 23D3.CH1103 | Hóa chất hiệu chuẩn cho xét nghiệm Ammonia, Ethanol và CO2 | Hóa chất hiệu chuẩn cho các xét nghiệm định lượng Ammonia, Ethanol và CO2. Thành phần: dung dịch đệm, chứa: đệm amoniac, ethanol, natri hydrocarbonat | ml | 200 |  | AMMONIA/ETHANOL/CO2 CALIBRATOR | Biosystems S.A., Tây Ban Nha | Tây Ban Nha | Biosystems S.A., Tây Ban Nha | 18065 |  |  | 62370 |  |  | Công ty TNHH Thiết Bị Minh Tâm | [10 empty] | 100 | [9 empty] | 0 | 0 |  | 100
3021 | 23D3.CH1102 | Hóa chất hiệu chuẩn cho xét nghiệm tổng phân tích nước tiểu 13 thông số | 1. Thành phần: N-(3-Chloroallyl) hexaminium Chloride và các thành phần: không phản ứng 2. Đặc tính, tính năng kỹ thuật: dùng để theo dõi in vitro trọng lượng riêng, màu sắc và độ đục (độ trong) 3. Tiêu chuẩn chất lượng: ISO | ml | 400 |  | iChem VELOCITY CalChek Kit | Beckman Coulter, Inc., Mỹ sản xuất cho Beckman Coulter Ireland Inc., Ai-len | Mỹ | Beckman Coulter Ireland Inc., Ai-len | 800-7703 |  |  | 101556 |  |  | Công ty TNHH Thiết Bị Minh Tâm | [10 empty] | 400 | [9 empty] | 0 | 0
3022 | 23D1.AH2045 | Hóa chất hiệu chuẩn xét nghiệm Beta 2 Microglobulin | 1. Đặc tính, tính năng kỹ thuật: Hóa chất hiệu chuẩn xét nghiệm Beta 2 Microglobulin 2. Tiêu chuẩn chất lượng: ISO | ml | 18 |  | Calibrator β2-Microglobulin | Roche Diagnostics GmbH, Đức | Đức | Roche Diagnostics GmbH, Đức | 8047545190 | [16 empty] | 18 | 0 |  |  | 0 |  |  | 0 |  | 0 | [6 empty] | 0
3023 | 23D2.BH1121 | Hóa chất hiệu chuẩn xét nghiệm định lượng testosterone | 1.Thành phần: Chất nền albumin huyết thanh bò (BSA), ProClin 30, testosterone, đệm 2. Nồng độ: S0 (Chất nền albumin huyết thanh bò (BSA) có đệm, 0,5% ProClin 300 và < 0,1% natri azit), S1, S2, S3, S4, S5 (chất nền BSA có 0,5% ProClin 300 và < 0,1% natri azit và testosterone ở 0,5, 1,5, 4, 8 hoặc 16 ng/mL (1,7, 5,2, 13,9, 27,8, và 55,5 nmol/L)) 3. Đặc tính, tính năng kỹ thuật: dùng để hiệu chuẩn xét nghiệm định lượng testosterone 4. Tiêu chuẩn chất lượng: ISO | ml | 132 |  | Access Testosterone Calibrators | Beckman Coulter, Inc., Mỹ | Mỹ | Beckman Coulter, Inc., Mỹ | 33565 |  |  | 265850 |  |  | Công Ty Tnhh Thiết Bị Minh Tâm | [11 empty] | 0 |  |  | 0 |  | 60 | 0 |  | 0 | 72 | [5 empty] | 0
3024 | 23D2.BH210 | Hóa chất hiệu chuẩn xét nghiệm LH | 1. Thành phần: NaCl trong dung dịch đệm Tris có chất ổn định protein; Chất bảo quản: natri azid. 2. Đặc tính, tính năng kỹ thuật: Hóa chất hiệu chuẩn xét nghiệm LH 3. Tiêu chuẩn chất lượng: ISO, CE | ml | 116 |  | Lumipulse G LH Calibrators | Fujirebio Inc. | Nhật Bản | Fujirebio Inc. - Nhật Bản | 230916 | [17 empty] | 0 |  |  | 0 |  |  | 0 |  | 0 | 116 | [5 empty] | 0
3025 | 23D3.CH1109 | Hóa chất hồ nước thải Na2CO3 99,2% | 1. Thành phần: Hóa chất hồ nước thải Na2CO3 99,2% 2. Tiêu chuẩn chất lượng: ISO | kg | 22000 | [22 empty] | 22000 | [9 empty] | 0 | 0
3026 | 23D3.CH1110 | Hóa chất hồ nước thải Methanol 99% | 1. Thành phần: Hóa chất hồ nước thải Methanol 99% 2. Tiêu chuẩn chất lượng: ISO | Lít | 22000 | [22 empty] | 22000 | [9 empty] | 0 | 0
3027 | 23D2.BH067 | Hóa chất hóa mô miễn dịch IHC liên kết Protein với. Dòng: Cytokeratin 7 OV-TL 12/30 | 1. Đặc tính, tính năng kỹ thuật: Hóa mô miễn dịch IHC liên kết Protein . Kháng thể chuột đơn dòng Cytokeratin 7 dòng OV-TL 12/30 Kháng thể đã pha sẵn, sẵn sàng sử dụng. 2. Tiêu chuẩn chất lượng: ISO | ml | 80 |  | Hóa chất hóa mô miễn dịch IHC liên kết Polymer với Montage PoluVue. Dòng : Cytokeratin 7 OV-TL 12/30 | Diagnostic BioSystems, Inc | Hoa Kỳ | Diagnostic BioSystems, Inc ;Hoa Kỳ | PDM097 | [17 empty] | 0 |  |  | 0 |  |  | 0 |  | 0 | 80 | [5 empty] | 0
3028 | 23D2.BH066 | Hóa chất hóa mô miễn dịch IHC liên kết Protein. Dòng: CD3 (EP41) | 1. Thành phần: Kháng thể thỏ đơn dòng CD3 dòng EP41 2. Đặc tính, tính năng kỹ thuật: Hóa mô miễn dịch IHC liên kết Protein. Kháng thể thỏ đơn dòng CD3 dòng EP41. Kháng thể đã pha sẵn 3. Tiêu chuẩn chất lượng: ISO | ml | 10 |  | Hóa chất hóa mô miễn dịch IHC liên kết Polymer với Montage PoluVue. Dòng : CD3 (EP41) | Diagnostic BioSystems/Mỹ | Hoa Kỳ | Diagnostic BioSystems/Mỹ;Hoa Kỳ | RMPD048 | [17 empty] | 0 |  |  | 0 |  |  | 0 |  | 0 | 10 | [5 empty] | 0
3029 | 23D2.BH070 | Hóa chất hóa mô miễn dịch IHC, Dung dịch Tris EDTA pH 8.0 | 1. Thành phần: Bộ đệm EDTA 2. Nồng độ: Ph 8.0, nồng độ 10X 3. Đặc tính, tính năng kỹ thuật: Dung dịch đệm EDTA giúp bộc lộ kháng nguyên bằng phương pháp nhiệt, cho xét nghiệm hóa mô miễn dịch 4. Tiêu chuẩn chất lượng: ISO | ml | 160 |  | Hóa chất hóa mô miễn dịch IHC, Dung dịch Tris EDTA pH 8.0 | Diagnostic BioSystems, Inc | Hoa Kỳ | Diagnostic BioSystems, Inc | K038 | [17 empty] | 0 |  |  | 0 |  |  | 0 |  | 0 | 160 | [5 empty] | 0
3030 | 23D2.BH058 | Hóa chất hóa mô miễn dịch YHC liên kết Polymer với Montage PoluVue (hoặc tương đương) | 1. Nồng độ: pH8 2. Đặc tính, tính năng kỹ thuật: Hóa mô miễn dịch IHC liên kết Polymer với Montage PoluVue, thời gian ủ 30 phút, pha loãng 1:25 - 1:50, Montage HIER EDTA pH8.0, Opus: 20 phút, 2ml x 10X diluent. Dòng : CK 5/6 (DBR16.1 RMPD086R) 3. Tiêu chuẩn chất lượng: ISO | ml | 54 |  | Hóa chất hóa mô miễn dịch YHC liên kết Polymer với Montage PoluVue | Diagnostic BioSystems/Mỹ;Hoa Kỳ | Hòa Kỳ | Diagnostic BioSystems/Mỹ;Hoa Kỳ | [16 empty] | 54 |  | 0 |  |  | 0 |  |  | 0 |  | 0 | [6 empty] | 0
3031 | 23D2.BH236 | Hóa chất Immunoassay Premium Plus Tri-Level (IA Premium Plus 1,2 and 3) | 1. Thành phần: Dạng đông khô Thành phần 100% từ người 2. Nồng độ: thông số Miễn dịch và marker ung thư: CA 15-3, CA 19-9, CA 125, 17-OH-Progesterone,1-25-(OH) 2-Vitamin D,25-OH-Vitamin D,α-Fetoprotein (AFP), ACTH+,Aldosterone+,Amikacin,Androstenedione,b-2 Microglobulin, C-Peptide,Carbamazepine, CEA, Cortisol, DHEA-Sulphate, Digoxin, Estriol, Ethosuximide, Ferritin, Folate, FSH, Gentamicin, Growth Hormone (GH), hCG, Immunoglobulin E (IgE), Insulin, Luteinising Hormone (LH), Oestradiol, Paracetamol, Phenobarbitone, Phenytoin, Primidone, Progesterone, Prolactin, PSA (Free), PSA (Total), Salicylate, Sex Hormone Binding Globulin (SHBG), T Uptake, T3 (Free), T3 (Total), T4 (Free), T4 (Total), Testosterone, Testosterone (Free), Theophylline, Thyroglobulin, Tobramycin, TSH, Valproic Acid, Vancomycin, Vitamin B12 3. Đặc tính, tính năng kỹ thuật: Độ bền mở nắp 7 ngày ở 2-8oC hoặc 28 ngày ở -20oC 4. Tiêu chuẩn chất lượng: ISO | ml | 960 |  | Immunoassay Premium Plus - Tri Level (IA Premium Plus 1,2 and 3) (Nội kiểm Miễn Dịch Plus 3 mức nồng độ) | Randox | Anh Quốc | Randox, Anh Quốc | IA3112 | [17 empty] | 0 |  |  | 0 |  |  | 0 |  | 0 | 960 | [5 empty] | 0
3032 | 23D2.AH415 | Hóa chất Iodine, pellets a.r. 100g | 1. Đặc tính, tính năng kỹ thuật: Hóa chất Iodine, pellets a.r. 100g 2. Tiêu chuẩn chất lượng: ISO | Chai | 1 |  | Iodine, pellets a.r. 100g | Chem - Lab | Bỉ | Chem - Lab | CL00.1002.0100 | [17 empty] | 0 | 1 |  | 0 |  |  | 0 |  | 0 | [6 empty] | 0
3033 | 23D1.AH3035 | Hóa chất kháng huyết thanh định danh vi sinh vật Salmonella dạng lỏng | 1. Đặc tính, thông số kỹ thuật: Kháng huyết thanh Salmonella dạng lỏng, có chứa ngưng kết đặc hiệu được sử dụng để định danh huyết học của các serotype Salmonella khác nhau căn cứ theo phân loại của Kauffman-White 2. Tiêu chuẩn chất lượng: ISO | ml | 1200 |  | Salmonella As Poly O | Denka | Nhật Bản | Denka-Nhật Bản | 211231 | [15 empty] | 200 |  | 0 |  |  | 0 |  |  | 0 |  | 0 | 1000 | [5 empty] | 0
3034 | 23D1.AH3042 | Hóa chất kháng huyết thanh định danh vi sinh vật Shigella đa giá boydii (Nhóm C) | 1. Đặc tính, thông số kỹ thuật: Kháng huyết thanh định danh Shigella boydii. 2. Tiêu chuẩn chất lượng: ISO | ml | 180 |  | Shigella As boydii poly C | Denka | Nhật Bản | Denka-Nhật Bản | 210043 | [15 empty] | 180 |  | 0 |  |  | 0 |  |  | 0 |  | 0 | [6 empty] | 0
3035 | 23D1.AH3043 | Hóa chất kháng huyết thanh định danh vi sinh vật Shigella đa giá dysenteri (Nhóm A) | 1. Đặc tính, thông số kỹ thuật: Kháng huyết thanh định danh Shigella boydii. 2. Tiêu chuẩn chất lượng: ISO | ml | 1276 |  | Shigella As dysenteriae poly A | Denka | Nhật Bản | Denka-Nhật Bản | 210012 | [15 empty] | 4 |  | 0 |  |  | 0 |  |  | 0 |  | 0 | 1272 | [5 empty] | 0
3036 | 23D1.AH3044 | Hóa chất kháng huyết thanh định danh vi sinh vật Shigella đa giá flexneri (Nhóm B) | 1. Đặc tính, thông số kỹ thuật: Kháng huyết thanh định danh Shigella boydii. 2. Tiêu chuẩn chất lượng: ISO | ml | 36 |  | Shigella As flexneri poly B | Denka | Nhật Bản | Denka-Nhật Bản | 210036 | [15 empty] | 36 |  | 0 |  |  | 0 |  |  | 0 |  | 0 | [6 empty] | 0
3037 | 23D1.AH2490 | Hóa chất kháng huyết thanh định danh vi sinh vật Shigella đa giá sonnei (Nhóm D) | 1. Đặc tính, thông số kỹ thuật: Kháng huyết thanh định danh Shigella boydii. 2. Tiêu chuẩn chất lượng: ISO | ml | 72 |  | Shigella As sonnei poly D | Denka | Nhật Bản | Denka-Nhật Bản | 210081 | [15 empty] | 72 |  | 0 |  |  | 0 |  |  | 0 |  | 0 | [6 empty] | 0
3038 | 23D1.AH3048 | Hóa chất kháng huyết thanh định danh vi sinh vật tả đa giá (Vibrio cholera) | 1. Đặc tính, thông số kỹ thuật: Kháng huyết thanh định danh Vibrio cholerae 2. Tiêu chuẩn chất lượng: ISO | ml | 32 |  | V.cholerae poly As | Denka | Nhật Bản | Denka-Nhật Bản | 213723 | [15 empty] | 32 |  | 0 |  |  | 0 |  |  | 0 |  | 0 | [6 empty] | 0
3039 | 23D1.AH3045 | Hóa chất kháng huyết thanh định danh vi sinh vật tả đơn giá Inaba | 1. Đặc tính, thông số kỹ thuật: Kháng huyết thanh dùng để định danh Vibrio cholerae O1 Antiserum (Serovar Inaba). 2. Tiêu chuẩn chất lượng: ISO | ml | 36 |  | V.cholerae As Inaba | Denka | Nhật Bản | Denka-Nhật Bản | 213730 | [15 empty] | 36 |  | 0 |  |  | 0 |  |  | 0 |  | 0 | [6 empty] | 0
3040 | 23D1.AH3047 | Hóa chất kháng huyết thanh định danh vi sinh vật tả đơn giá Ogawa | 1. Đặc tính, thông số kỹ thuật: Kháng huyết thanh dùng để định danh Vibrio cholerae O1 Antiserum (Serovar Ogawa). 2. Tiêu chuẩn chất lượng: ISO | ml | 80 |  | V.cholerae As Ogawa | Denka | Nhật Bản | Denka-Nhật Bản | 213747 | [15 empty] | 80 |  | 0 |  |  | 0 |  |  | 0 |  | 0 | [6 empty] | 0
3041 | 23D3.CH1181 | Hóa chất khử khuẩn (Precept 2,5g) | 1.Thành phần: Enzymatic Digest of Casein, Lactose, Ox Bile, Brilliant Green 2. Nồng độ (g/l): Enzymatic Digest of Casein 10,0, Lactose 10,0, Ox Bile 20,0, Brilliant Green 0,0133, pH cuối cùng 7,2 ± 0,2 ở 25°C 3. Đặc tính, tính năng kỹ thuật: Môi trường lỏng để phát hiện hoặc xác nhận vi khuẩn coliform trong nước và thực phẩm. Môi trường dạng hạt, đồng nhất, màu xanh lá nhạt. Khối lượng 500g 4. Tiêu chuẩn chất lượng: ISO,CE CoA | Viên | 29 |  | Germisep | HOVID BERHAD (Hovid Bhd) | Malaysia | HOVID BERHAD (Hovid Bhd);Malaysia | [27 empty] | 0 | [5 empty] | 29
3042 | 23D1.AH2995 | Hóa chất khử trùng màng lọc thận | 1. Thành phần: Acetic acid, Active ingredient(s), Hydrogen peroxide, peracetic acid 2. Nồng độ: 7,83 % kl/kl Acetic acid Active ingredient(s) + 26,53°/o kl/kl Hydrogen peroxide + 5% kl/kl peracetic acid 3. Đặc tính, tính năng kỹ thuật: Diệt khuẩn bề mặt dụng cụ y tế, thiết bị dùng trong gia dụng và y tế 4. Tiêu chuẩn chất lượng: ISO 9001 | ml | 2900000 |  | Dung dịch rửa, khử trùng quả lọcVERTEXID | Baloxy Thai Integral Co., Ltd | Thái Lan | Vertex Medsciences Co., Ltd.,/ Thái Lan | VERTEXID | [16 empty] | 2500000 | 0 |  |  | 0 |  | 100000 | 150000 |  | 0 | [5 empty] | 150000 | 0
3043 | 23D2.BH477 | Hóa chất khử trùng ống nội soi và dụng cụ y tế | 1.Thành phần: Alkyl Triamine, N,N-Didecyl-N,N- diethylammoniumchloride 2. Nồng độ: Alkyl Triamine 0.3% và N,N-Didecyl-N,N- diethylammoniumchloride 0.3675% 3. Đặc tính, tính năng kỹ thuật: Sử dụng ngay không cần pha loãng. Không mùi, không ăn mòn, không cần hoạt hóa, ngâm tối đa 5 phút (kể cả bào tử), tái sử dụng 14 ngày. Không chứa aldehyde. Dung tích 5 lít 4. Tiêu chuẩn chất lượng: ISO 9001:2015, ISO 13485:2016, CE | Lít | 220 |  | Virusolve+ EDS RTU | Amity | Vương quốc Anh |  | J34C | [17 empty] | 0 |  |  | 0 | 220 |  | 0 |  | 0 | [6 empty] | 0
3044 | 23D1.AH346 | Hóa chất kiểm chuẩn cho máy huyết học có thông số nhiễm khuẩn huyết | 1. Thành phần: Hồng cầu được ổn định trong môi trường đẳng trương, thành phần giống tiểu cầu và hồng cầu cố định mô phỏng bạch cầu và hồng cầu có nhân. 2. Đặc tính, tính năng kỹ thuật: Hóa chất kiểm chuẩn huyết học được sử dụng để theo dõi sự hoạt động của máy huyết học 3. Tiêu chuẩn chất lượng: ISO | ml | 252 |  | COULTER 6C Plus Cell Control | Beckman Coulter, Inc., Mỹ | Mỹ | Beckman Coulter, Inc., Mỹ | C07297 |  |  | 278502 |  |  | Công Ty Tnhh Thiết Bị Minh Tâm | [11 empty] | 0 |  |  | 0 |  | 252 | 0 |  | 0 | [6 empty] | 0
3045 | 23D2.BH1097 | Hóa chất kiểm chuẩn cho xét nghiệm sinh hóa mức 1 | 1. Đặc tính, tính năng kỹ thuật: Huyết thanh mẫu dùng làm nội kiểm chuẩn được điều chế từ huyết thanh người ổn đinh hóa và đông khô. Có giá trị đo bình thường cho các xét nghiệm hóa sinh so màu, bộ mỡ (bao gồm HDL/LDL/TG/TC), bộ tuyến giáp (T3/Free T4/TSH), nội tiết tố sinh sản (Progesteron/Testosteron/Total Beta HCG....). Dung tích 5mL 2. Tiêu chuẩn chất lượng: ISO | ml | 120 |  | Measure Human Lyo L-1 | UMA Co.,Ltd | Nhật Bản | UMA Co.,Ltd/ Nhật Bản | 21C515 | [17 empty] | 0 |  |  | 0 |  |  | 120 |  | 0 | [6 empty] | 0
3046 | 23D2.BH1098 | Hóa chất kiểm chuẩn cho xét nghiệm Sinh hóa mức 2 | 1. Đặc tính, tính năng kỹ thuật: Huyết thanh mẫu dùng làm nội kiểm chuẩn được điều chế từ huyết thanh người ổn đinh hóa và đông khô. Có giá trị đo bất thường cho các xét nghiệm hóa sinh so màu, bộ mỡ (bao gồm HDL/LDL/TG/TC), bộ tuyến giáp (T3/Free T4/TSH), nội tiết tố sinh sản (Progesteron/Testosteron/Total Beta HCG....). Dung tích 5mL 2. Tiêu chuẩn chất lượng: ISO | ml | 120 |  | Measure Human Lyo L-2 | UMA Co.,Ltd | Nhật Bản | UMA Co.,Ltd/ Nhật Bản | 21C525 | [17 empty] | 0 |  |  | 0 |  |  | 120 |  | 0 | [6 empty] | 0
3047 | 23D2.BH502 | Hóa chất kiểm chứng cho các xét nghiệm miễn dịch Sàng lọc trước sinh mức 2 | 1. Đặc tính, tính năng kỹ thuật: Kiểm chứng cho các xét nghiệm AFP, Free Beta hCG, Free Estriol, hCG, Inhibin A và PAPP-A 2. Tiêu chuẩn chất lượng: ISO | ml | 432 |  | Maternal Screening Control Level 2 | Randox/ Anh | Anh | Randox/ Anh | MSS5025 |  |  | 770648 |  |  | Công Ty Tnhh Thiết Bị Minh Tâm | [9 empty] | 432 |  | 0 |  |  | 0 |  |  | 0 |  | 0 | [6 empty] | 0
3048 | 23D2.BH503 | Hóa chất kiểm chứng cho các xét nghiệm miễn dịch Sàng lọc trước sinh mức 3 | 1. Đặc tính, tính năng kỹ thuật: Kiểm chứng cho các xét nghiệm AFP, Free Beta hCG, Free Estriol, hCG, Inhibin A và PAPP-A 2. Tiêu chuẩn chất lượng: ISO | ml | 216 |  | Maternal Screening Control Level 3 | Randox/ Anh | Anh | Randox/ Anh | MSS5026 |  |  | 770648 |  |  | Công Ty Tnhh Thiết Bị Minh Tâm | [9 empty] | 216 |  | 0 |  |  | 0 |  |  | 0 |  | 0 | [6 empty] | 0
3049 | 23D2.BH754 | Hóa chất kiểm soát mức 2 dùng cho xét nghiệm định lượng Albumin (electrophoresis), Alpha – 1- globulin (electrophoresis), Alpha – 2- globulin (electrophoresis), Beta- globulin (electrophoresis), Chloride, Gamma – globulin (electrophoresis), Glucose, Immunoglobulin G (IgG), Lactate, Protein (Total), Sodium. | 1. Thành phần: Huyết thanh người, dạng đông khô 2. Đặc tính, tính năng kỹ thuật: 11 thông số Albumin (electrophoresis)*, Alpha – 1- globulin (electrophoresis)*, Alpha – 2- globulin (electrophoresis)*, Beta- globulin (electrophoresis)*, Chloride, Gamma – globulin (electrophoresis)*, Glucose, Immunoglobulin G (IgG), Lactate, Protein (Total), Sodium. 3. Tiêu chuẩn chất lượng: ISO | ml | 72 |  | CSF Control Level 2 (CSF Control 2) (Nội kiểm dịch não tủy mức 2) | Randox | Anh Quốc | Randox, Anh Quốc | CF1500 | [16 empty] | 72 | 0 |  |  | 0 |  |  | 0 |  | 0 | [6 empty] | 0
3050 | 23D2.BH755 | Hóa chất kiểm soát mức độ 3 dùng cho xét nghiệm định lượng Albumin (electrophoresis), Alpha – 1- globulin (electrophoresis), Alpha – 2- globulin (electrophoresis), Beta- globulin (electrophoresis), Chloride, Gamma – globulin (electrophoresis), Glucose, Immunoglobulin G (IgG), Lactate, Protein (Total), Sodium. | 1. Thành phần: Huyết thanh người, dạng đông khô 2. Đặc tính, tính năng kỹ thuật: 11 thông số Albumin (electrophoresis)*, Alpha – 1- globulin (electrophoresis)*, Alpha – 2- globulin (electrophoresis)*, Beta- globulin (electrophoresis)*, Chloride, Gamma – globulin (electrophoresis)*, Glucose, Immunoglobulin G (IgG), Lactate, Protein (Total), Sodium 3. Tiêu chuẩn chất lượng: ISO | ml | 72 |  | CSF Control Level 3 (CSF Control 3) (Nội kiểm dịch não tủy mức 3) | Randox | Anh Quốc | Randox, Anh Quốc | CF1501 | [16 empty] | 72 | 0 |  |  | 0 |  |  | 0 |  | 0 | [6 empty] | 0
3051 | 23D2.BH1094 | Hóa chất kiểm soát xét nghiệm Ammonia, ethanol, CO2 | 1. Nồng độ: R1 - Normal control :Ammonia, ethanol, CO2 2. Đặc tính, tính năng kỹ thuật: Dùng để kiểm chuẩn bằng cách theo dõi độ chính xác để xác định nồng độ các chất đang được phân tích như quy định trong bảng giá trị 3. Tiêu chuẩn chất lượng: ISO 13485:2016 | Hộp | 14 |  | Normal Control AMMONIA ALCOHOL BICARBONATE | Biolabo SAS | Pháp | Biolabo SAS/Pháp | 95013 | [17 empty] | 0 |  |  | 0 |  |  | 14 |  | 0 | [6 empty] | 0
3052 | 23D2.BH758 | Hóa chất kiểm soát xét nghiệm định lượng 10 thông số xét nghiệm khí máu nồng độ cao (LEVEL 3) | 1. Đặc tính, tính năng kỹ thuật: Dạng lỏng, bảo quản 2oC – 8oC, dùng để kiểm chuẩn xét nghiệm khí máu mức 3 bao gồm 10 thông số: Bicarbonate; calcium; Chloride; Glucose; lactate; pCO2; pH; pO2; Potassium; Sodium. Sử dụng được cho cả xét nghiệm tại chỗ PoC. 2. Tiêu chuẩn chất lượng: ISO | ml | 1458 |  | Blood Gas Control - Level 3 (BG Control 3) (Nội kiểm khí máu mức 3) (hoặc tương đương) | Randox | Anh Quốc | Randox, Anh Quốc | BG5003 | [16 empty] | 54 | 0 |  |  | 0 |  |  | 1404 |  | 0 | [6 empty] | 0
3053 | 23D2.BH756 | Hóa chất kiểm soát xét nghiệm định lượng 10 thông số xét nghiệm khí máu nồng độ thấp (LEVEL 1) | 1. Đặc tính, tính năng kỹ thuật: Dạng lỏng, bảo quản 2oC – 8oC, dùng để kiểm chuẩn xét nghiệm khí máu mức 1 bao gồm 10 thông số: Bicarbonate; calcium; Chloride; Glucose; lactate; pCO2; pH; pO2; Potassium; Sodium. Sử dụng được cho cả xét nghiệm tại chỗ PoC. 2. Tiêu chuẩn chất lượng: ISO | ml | 1458 |  | Blood Gas Control - Level 1 (BG Control 1) (Nội kiểm khí máu mức 1) (hoặc tương đương) | Randox | Anh Quốc | Randox, Anh Quốc | BG5001 | [16 empty] | 54 | 0 |  |  | 0 |  |  | 1404 |  | 0 | [6 empty] | 0
3054 | 23D2.BH757 | Hóa chất kiểm soát xét nghiệm định lượng 10 thông số xét nghiệm khí máu nồng độ trung bình (LEVEL 2) | 1. Đặc tính, tính năng kỹ thuật: Dạng lỏng, bảo quản 2oC – 8oC, dùng để kiểm chuẩn xét nghiệm khí máu mức 2 bao gồm 10 thông số: Bicarbonate; calcium; Chloride; Glucose; lactate; pCO2; pH; pO2; Potassium; Sodium. Sử dụng được cho cả xét nghiệm tại chỗ PoC. 2. Tiêu chuẩn chất lượng: ISO | ml | 1458 |  | Blood Gas Control - Level 2 (BG Control 2) (Nội kiểm khí máu mức 2) (hoặc tương đương) | Randox | Anh Quốc | Randox, Anh Quốc | BG5002 | [16 empty] | 54 | 0 |  |  | 0 |  |  | 1404 |  | 0 | [6 empty] | 0
3055 | 23D1.AH2102 | Hóa chất kiểm soát xét nghiệm định lượng 24 thông số xét nghiệm sinh hóa nước tiểu nồng độ cao | 1. Thành phần: 100% từ nước tiểu người. 24 thông số bao gồm: 5-HIAA, Amylase, Calcium, Chloride, Copper, Cortisol, Creatinine, Dopamine, Epinephrine, Glucose, Magnesium, Metanephrine, Microalbumin, Norepinephrine, Normetanephrine, Osmolality, Oxalate, Phosphate (Inorganic), Potassium, Protein (Total), Sodium, Urea, Uric Acid (Urate), Vanillylmandelic Acid (VMA). 2. Đặc tính, thông số kỹ thuật: hóa chất kiểm chuẩn xét nghiệm sinh hóa nước tiểu mức 3 3. Tiêu chuẩn chất lượng: ISO. | ml | 600 |  | Assayed Urine Chemistry Control Level 3 (Urn Asy Control 3) (Nội kiểm sinh hóa nước tiểu mức 3) | Randox | Anh | Randox-Anh | AU2353 | [16 empty] | 240 | 0 |  |  | 0 |  |  | 360 |  | 0 | [6 empty] | 0
3056 | 23D2.BH237 | Hóa chất kiểm soát xét nghiệm định lượng 26 thông số xét nghiệm Protein đặc hiệu mức 1 | 1. Thành phần: Dạng lỏng, 100% huyết thanh người 2. Đặc tính, tính năng kỹ thuật: 26 thông số Protein đặc hiệu: α-1-Acid Glycoprotein, α-1-Antitrypsin, α-2-Macroglobulin,α-Fetoprotein (AFP), Albumin, Anti-Streptolysin O (ASO), Anti-Thrombin III (AT III), β-2-Microglobulin, Ceruloplasmin, Complement C3, Complement C4, CRP, Ferritin, Haptoglobin, Immunoglobulin A (IgA), Immunoglobulin E (IgE), Immunoglobulin G (IgG), Immunoglobulin M (IgM), Kappa Light Chain, Lambda Light Chain, Lambda Light Chain (Free)+, Prealbumin, Protein (Total), Retinol Binding Protein (RBP), Rheumatoid Factor (RF), Transferrin. 3. Tiêu chuẩn chất lượng: ISO | ml | 51 |  | Liquid Assayed Specific Protein - Control Level 1 (SP Control 1) (Nội kiểm Protein đặc hiệu mức 1) | Randox | Anh Quốc | Randox, Anh Quốc | PS2682 | [17 empty] | 0 |  | 15 | 0 |  |  | 0 |  | 0 |  |  | 36 |  |  |  | 0
3057 | 23D2.BH235 | Hóa chất kiểm soát xét nghiệm định lượng 54 thông số xét nghiệm miễn dịch nồng độ cao | 1. Thành phần: Dạng đông khô, 100% từ người 2. Đặc tính, tính năng kỹ thuật: kiểm chuẩn mức cao cho 54 thông số miễn dịch và chỉ điểm khối u bao gồm: 17-OH-Progesterone, 1-25-(OH)2-Vitamin D, 25-OH-Vitamin D, α-Fetoprotein (AFP), ACTH, Aldosterone, Amikacin, Androstenedione, b-2-Microglobulin, C-Peptide, CA 15-3, CA 19-9, CA 125, Carbamazepine, CEA, Cortisol, DHEA-Sulphate, Digoxin, Estriol, Ethosuximide, Ferritin, Folate, FSH, Gentamicin, Growth Hormone (GH), hCG, Immunoglobulin E (IgE), Insulin, Luteinising Hormone (LH), Oestradiol, Paracetamol, Phenobarbitone, Phenytoin, Primidone, Progesterone, Prolactin, PSA (Free), PSA (Total), Salicylate, Sex Hormone Binding Globulin (SHBG), T Uptake, T3 (Free), T3 (Total), T4 (Free), T4 (Total), Testosterone, Testosterone (Free), Theophylline, Thyroglobulin, Tobramycin, TSH, Valproic Acid, Vancomycin, Vitamin B12. 3. Tiêu chuẩn chất lượng: ISO | ml | 360 |  | Immunoassay Premium Plus - Level 3 (IA Premium Plus 3) (Nội kiểm Miễn Dịch Plus mức 3) | Randox | Anh Quốc | Randox, Anh Quốc | IA3111 | [16 empty] | 120 | 0 |  |  | 0 |  |  | 120 |  | 0 |  |  | 120 |  |  |  | 0
3058 | 23D2.BH233 | Hóa chất kiểm soát xét nghiệm định lượng 54 thông số xét nghiệm miễn dịch nồng độ thấp | 1. Thành phần: Dạng đông khô, 100% từ người 2. Đặc tính, tính năng kỹ thuật: kiểm chuẩn mức thấp cho 54 thông số miễn dịch và chỉ điểm khối u, bao gồm: 17-OH-Progesterone, 1-25-(OH)2-Vitamin D, 25-OH-Vitamin D, α-Fetoprotein (AFP), ACTH+, Aldosterone+, Amikacin, Androstenedione, b-2-Microglobulin, C-Peptide, CA 15-3, CA 19-9, CA 125, Carbamazepine, CEA, Cortisol, DHEA-Sulphate, Digoxin, Estriol, Ethosuximide, Ferritin, Folate, FSH, Gentamicin, Growth Hormone (GH), hCG, Immunoglobulin E (IgE), Insulin, Luteinising Hormone (LH), Oestradiol, Paracetamol, Phenobarbitone, Phenytoin, Primidone, Progesterone, Prolactin, PSA (Free), PSA (Total), Salicylate, Sex Hormone Binding Globulin (SHBG), T Uptake, T3 (Free), T3 (Total), T4 (Free), T4 (Total), Testosterone, Testosterone (Free), Theophylline, Thyroglobulin, Tobramycin, TSH, Valproic Acid, Vancomycin, Vitamin B12. 3. Tiêu chuẩn chất lượng: ISO | ml | 360 |  | Immunoassay Premium Plus - Level 1 (IA Premium Plus 1) (Nội kiểm Miễn Dịch Plus mức 1) | Randox | Anh Quốc | Randox, Anh Quốc | IA3109 | [16 empty] | 120 | 0 |  |  | 0 |  |  | 120 |  | 0 |  |  | 120 |  |  |  | 0
3059 | 23D2.BH234 | Hóa chất kiểm soát xét nghiệm định lượng 54 thông số xét nghiệm miễn dịch nồng độ trung bình | 1. Thành phần: Dạng đông khô, 100% từ người 2. Đặc tính, tính năng kỹ thuật: kiểm chuẩn mức trung bình cho 54 thông số miễn dịch và chỉ điểm khối u, bao gồm: 17-OH-Progesterone, 1-25-(OH)2-Vitamin D, 25-OH-Vitamin D, α-Fetoprotein (AFP), ACTH, Aldosterone, Amikacin, Androstenedione, b-2-Microglobulin, C-Peptide, CA 15-3, CA 19-9, CA 125, Carbamazepine, CEA, Cortisol, DHEA-Sulphate, Digoxin, Estriol, Ethosuximide, Ferritin, Folate, FSH, Gentamicin, Growth Hormone (GH), hCG, Immunoglobulin E (IgE), Insulin, Luteinising Hormone (LH), Oestradiol, Paracetamol, Phenobarbitone, Phenytoin, Primidone, Progesterone, Prolactin, PSA (Free), PSA (Total), Salicylate, Sex Hormone Binding Globulin (SHBG), T Uptake, T3 (Free), T3 (Total), T4 (Free), T4 (Total), Testosterone, Testosterone (Free), Theophylline, Thyroglobulin, Tobramycin, TSH, Valproic Acid, Vancomycin, Vitamin B12. 3. Tiêu chuẩn chất lượng: ISO | ml | 360 |  | Immunoassay Premium Plus - Level 2 (IA Premium Plus 2) (Nội kiểm Miễn Dịch Plus mức 2) | Randox | Anh Quốc | Randox, Anh Quốc | IA3110 | [16 empty] | 120 | 0 |  |  | 0 |  |  | 120 |  | 0 |  |  | 120 |  |  |  | 0
3060 | 23D2.BH501 | Hóa chất kiểm soát xét nghiệm định lượng 6 thông số xét nghiệm sàng lọc trước sinh nồng độ thấp mức 1 | 1. Đặc tính, tính năng kỹ thuật: Kiểm chứng cho các xét nghiệm AFP, Free Beta hCG, Free Estriol, hCG, Inhibin A và PAPP-A 2. Tiêu chuẩn chất lượng: ISO | ml | 20.8 |  | Maternal Screening Control Level 1 | Randox/ Anh | Anh | Randox/ Anh | MSS5024 |  |  | 770648 |  |  | Công Ty Tnhh Thiết Bị Minh Tâm | [9 empty] | 20.8 |  | 0 |  |  | 0 |  |  | 0 |  | 0 | [6 empty] | 0
3061 | 23D1.AH7 | Hóa chất kiểm soát xét nghiệm định lượng 7 thông số xét nghiệm mỡ máu nồng độ cao | 1. Thành phần: Dạng đông khô, 100% huyết thanh người 2. Đặc tính, thông số kỹ thuật: kiểm chuẩn xét nghiệm sinh hóa mỡ máu mức 3 gồm 7 thông số: Apolipoprotein A-1; Apolipoprotein B; Cholesterol (HDL); Cholesterol (LDL); Cholesterol (Total); Lipoprotein (a); Triglycerides. 3. Tiêu chuẩn chất lượng: ISO | ml | 360 |  | Lipid Control Level 3 (LPD Control 3) (Nội kiểm bộ mỡ mức 3) | Randox | Anh | Randox-Anh | LE2663 | [17 empty] | 0 |  |  | 0 |  |  | 360 |  | 0 | [6 empty] | 0
3062 | 23D1.AH5 | Hóa chất kiểm soát xét nghiệm định lượng 7 thông số xét nghiệm mỡ máu nồng độ thấp | 1. Thành phần: Dạng đông khô, 100% huyết thanh người 2. Đặc tính, thông số kỹ thuật: kiểm chuẩn xét nghiệm sinh hóa mỡ máu mức 2 gồm 7 thông số: Apolipoprotein A-1; Apolipoprotein B; Cholesterol (HDL); Cholesterol (LDL); Cholesterol (Total); Lipoprotein (a); Triglycerides. 3. Tiêu chuẩn chất lượng: ISO | ml | 525 |  | Lipid Control Level 1 (LPD Control 1) (Nội kiểm bộ mỡ mức 1) | Randox | Anh | Randox- Anh | LE2661 | [16 empty] | 165 | 0 |  |  | 0 |  |  | 360 |  | 0 | [6 empty] | 0
3063 | 23D2.BH483 | Hóa chất kiểm soát xét nghiệm định lượng Ammonia, Ethanol mức 1 | 1. Thành phần: Dạng lỏng dùng ngay 2. Đặc tính, tính năng kỹ thuật: Đáp ứng xét nghiệm Ammonia và Ethanol hoặc tương đương 3. Tiêu chuẩn chất lượng: ISO | ml | 194 |  | Ammonia Ethanol Control - Level 1 (NH3/EtOH Control 1) (Nội kiểm Ethanol/Ammonia mức 1) | Randox | Anh Quốc | Randox, Anh Quốc | EA1366 | [17 empty] | 0 |  |  | 0 |  | 144 | 0 |  | 0 |  |  | 50 |  |  |  | 0
3064 | 23D2.BH484 | Hóa chất kiểm soát xét nghiệm định lượng Ammonia, Ethanol mức 2 | 1. Thành phần: Dạng lỏng dùng ngay 2. Đặc tính, tính năng kỹ thuật: Đáp ứng xét nghiệm Ammonia và Ethanol 3. Tiêu chuẩn chất lượng: ISO | ml | 194 |  | Ammonia Ethanol Control - Level 2 (NH3/EtOH Control 2) (Nội kiểm Ethanol/Ammonia mức 2) | Randox | Anh Quốc | Randox, Anh Quốc | EA1367 | [17 empty] | 0 |  |  | 0 |  | 144 | 0 |  | 0 |  |  | 50 |  |  |  | 0
3065 | 23D2.BH485 | Hóa chất kiểm soát xét nghiệm định lượng Ammonia, Ethanol mức 3 | 1. Thành phần: Dạng lỏng dùng ngay 2. Đặc tính, tính năng kỹ thuật: Đáp ứng xét nghiệm Ammonia và Ethanol 3. Tiêu chuẩn chất lượng: ISO | ml | 194 |  | Ammonia Ethanol Control - Level 3 (NH3/EtOH Control 3) (Nội kiểm Ethanol/Ammonia mức 3) | Randox | Anh Quốc | Randox, Anh Quốc | EA1368 | [17 empty] | 0 |  |  | 0 |  | 144 | 0 |  | 0 |  |  | 50 |  |  |  | 0
3066 | 23D2.BH238 | Hóa chất kiểm soát xét nghiệm định lượng protein đặc hiệu mức 2 | 1. Thành phần: Dạng lỏng, thành phần 100% huyết thanh người 2. Nồng độ: Thành phần 100% từ người 3. Đặc tính, tính năng kỹ thuật: 26 thông số Protein đặc hiệu: α-1-Acid Glycoprotein, α-1-Antitrypsin, α-2-Macroglobulin,α-Fetoprotein (AFP), Albumin, Anti-Streptolysin O (ASO), Anti-Thrombin III (AT III), β-2-Microglobulin, Ceruloplasmin, Complement C3, Complement C4, CRP, Ferritin, Haptoglobin, Immunoglobulin A (IgA), Immunoglobulin E (IgE), Immunoglobulin G (IgG), Immunoglobulin M (IgM), Kappa Light Chain, Lambda Light Chain, Lambda Light Chain (Free)+, Prealbumin, Protein (Total), Retinol Binding Protein (RBP), Rheumatoid Factor (RF), Transferrin. 4. Tiêu chuẩn chất lượng: ISO | ml | 171 |  | Liquid Assayed Specific Protein - Control Level 2 (SP Control 2) (Nội kiểm Protein đặc hiệu mức 2) | Randox | Anh Quốc | Randox, Anh Quốc | PS2683 | [16 empty] | 120 | 0 |  | 15 | 0 |  |  | 0 |  | 0 |  |  | 36 |  |  |  | 0
3067 | 23D2.BH239 | Hóa chất kiểm soát xét nghiệm định lượng protein đặc hiệu mức 3 | 1. Thành phần: Dạng lỏng, 100% huyết thanh người 2. Nồng độ: Thành phần 100% từ người 3. Đặc tính, tính năng kỹ thuật: 26 thông số Protein đặc hiệu: α-1-Acid Glycoprotein, α-1-Antitrypsin, α-2-Macroglobulin,α-Fetoprotein (AFP), Albumin, Anti-Streptolysin O (ASO), Anti-Thrombin III (AT III), β-2-Microglobulin, Ceruloplasmin, Complement C3, Complement C4, CRP, Ferritin, Haptoglobin, Immunoglobulin A (IgA), Immunoglobulin E (IgE), Immunoglobulin G (IgG), Immunoglobulin M (IgM), Kappa Light Chain, Lambda Light Chain, Lambda Light Chain (Free)+, Prealbumin, Protein (Total), Retinol Binding Protein (RBP), Rheumatoid Factor (RF), Transferrin. 4. Tiêu chuẩn chất lượng: ISO | ml | 171 |  | Liquid Assayed Specific Protein - Control Level 3 (SP Control 3) (Nội kiểm Protein đặc hiệu mức 3) | Randox | Anh Quốc | Randox, Anh Quốc | PS2684 | [16 empty] | 120 | 0 |  | 15 | 0 |  |  | 0 |  | 0 |  |  | 36 |  |  |  | 0
3068 | 23D3.CH1096 | Hóa chất kiểm tra chất lượng mẫu | 1. Thành phần: Natri chlorid 2. Đặc tính, tính năng kỹ thuật: Hóa chất dùng cho xét nghiệm bán định lượng mức độ nhiễm mỡ/độ đục, vàng da và vỡ hồng cầu (LIH) 3. Tiêu chuẩn chất lượng: ISO | ml | 4608 |  | LIH | Beckman Coulter Ireland Inc., Ai-len sản xuất cho Beckman Coulter, Inc., Mỹ | Ireland | Beckman Coulter, Inc., Mỹ | OSR62166 |  |  | 9303 |  |  | Công ty TNHH Thiết Bị Minh Tâm | [10 empty] | 4608 | [9 empty] | 0 | 0
3069 | 23D2.BH974 | Hóa chất kiểm tra giá trị bình thường các thông số xét nghiệm sinh hóa | 1. Đặc tính, tính năng kỹ thuật: Hóa chất xét nghiệm sinh hóa định lượng nồng độ ERBA NORM trong huyết thanh huyết tương để làm nội kiểm các thông số xét nghiệm sinh hóa (kiểm soát độ đúng và độ chính xác của các xét nghiệm sinh hóa trong dải kết quả bình thường khi xét nghiệm bằng máy xét nghiệm sinh hóa); 2. Tiêu chuẩn chất lượng: ISO | ml | 500 |  | Erba Norm | Erba Lachema | CH Séc | Erba Lachema - CH Séc | BLT00080 | [17 empty] | 0 |  |  | 0 |  |  | 0 |  | 0 |  |  | 500 |  |  |  | 0
3070 | 23D1.AH2056 | Hóa chất làm sạch dụng cụ bong tróc biofilm gồm 6 Enzym | 1. Thành phần: Protease enzyme proteins, Amylase enzymes, Lipase enzymes, chất hoạt động bề mặt non-ion, chất hoạt động bề mặt anion, muối axit Boric của etanolamin, chất chống ăn mòn và chất bảo quản. Kết hợp 3 enzyme và chất hoạt động bề mặt. 2. Nồng độ: Protease enzyme proteins ≤ 5%, Amylase enzymes ≤ 5%, Lipase enzymes ≤ 5%, chất hoạt động bề mặt non-ion ≤ 30%, chất hoạt động bề mặt anion ≤ 30%, muối axit Boric của etanolamin ≤ 5% 3. Đặc tính, tính năng kỹ thuật: Không gây ăn mòn ngay cả với lớp phủ vật liệu nhạy cảm. Hiệu quả với cả máu khô. Tương thích với cả nước cứng. Phân hủy sinh học 4. Tiêu chuẩn chất lượng: ISO | ml | 100 |  | Sanicleaner Instruments P | Saniswiss | Thụy Sỹ | Thụy Sỹ | Sanicleaner Instruments P | [17 empty] | 0 |  |  | 0 | 100 |  | 0 |  | 0 | [6 empty] | 0
3071 | 23D1.AH3019 | Hóa chất làm sạch dụng cụ y tế Instruzym, Megasept E-3 hoặc tương đương | 1. Thành phần: Enzyme Protease subtilisin, lipase, amylase 2. Nồng độ: Enzyme Protease subtilisin 5,0 %(w/w), lipase 0,2 %(w/w), amylase 0,15 %(w/w) 3. Đặc tính, thông số kỹ thuật: Dung dịch làm sạch dụng cụ y tế chứa thành phần Enzyme Protease subtilisin 5,0 %(w/w), lipase 0,2 %(w/w), amylase 0,15 %(w/w) Chất hoạt động bề mặt non-ionic: Fatty alcohol alkoxylate 8 %(w/w) Chất bảo quản: Methylisothiazolinone 0,035 %(w/w). Chất chống ăn mòn (1,2,3-benzotriazole) Chất tạo màu, hương liệu 4. Tiêu chuẩn chất lượng: ISO | Lít | 1540 |  | MEGASEPT E-3 | Công ty cổ phần công nghệ Lavitec | Việt Nam | Công ty cổ phần công nghệ Lavitec/Việt Nam | MG255010, MEGASEPT E-3 | [15 empty] | 80 |  | 0 | 500 |  | 0 |  |  | 0 |  | 0 |  | 300 | 160 | 480 | 20 |  | 0
3072 | 23D1.AH2990 | Hóa chất làm sạch và khử trùng màng lọc thận nhân tạo: Peracetic acid: 5%, Hydrogen Peroxide: 25%, Acetic Acid: 9%, Nước: 61% | 1. Thành phần: Peracetic acid , Hydrogen Peroxide, Acetic Aci, Nước 2. Nồng độ: Peracetic acid: 5%, Hydrogen Peroxide: 25%, Acetic Acid: 9%, Nước: 61% 3. Đặc tính, tính năng kỹ thuật: làm sạch và khử trùng màng lọc thận nhân tạo. 4. Tiêu chuẩn chất lượng: ISO | Lít | 6378 |  | MDT PLUS 4 | Thai Peroxide | Thái Lan | Meditop - Thái Lan | MDT-PAA-4 | [15 empty] | 30 | 2000 | 0 |  |  | 0 | 1600 | 200 | 2500 |  | 0 | [5 empty] | 48 | 0
3073 | 23D1.AH2502 | Hóa chất máu cừu khử sợi huyết 100ml bổ trợ nuôi cấy sinh hoặc tương đương | 1. Đặc tính, thông số kỹ thuật: Máu cừu khử sợi huyết thường được sử dụng để bổ sung vào các môi trường thạch máu – môi trường dinh dưỡng để nuôi cấy các vi sinh vật khó tính và phân biệt vi khuẩn dựa trên đặc tính tan máu của chúng. Máu cừu khử sợi huyết được rút bằng kỹ thuật vô trùng. Fibrin được loại bỏ cơ học, không bổ sung chất chống đông máu hoặc các chất phụ gia khác. 2. Tiêu chuẩn chất lượng: ISO. | ml | 60 |  | TraceSerum™ Máu cừu khử sợi huyết | LABONE- VIỆT NAM | VIỆT NAM | LABone Scientific Co.Ltd., VIỆT NAM | SB100 | [15 empty] | 60 |  | 0 |  |  | 0 |  |  | 0 |  | 0 | [6 empty] | 0
3074 | 23D3.CH1089 | Hóa chất nhuộm các thành phần cặn lắng trong nước tiểu, nhuộm bạch cầu, tế bào biểu mô, và vi trùng | 1. Thành phần: Polymethine dye, Ethylene glycol. 2. Nồng độ: Polymethine dye 0.02%, Ethylene glycol 99.9% 3. Đặc tính, tính năng kỹ thuật: Thuốc thử được sử dụng để đánh dấu các tế bào bạch cầu, tế bào biểu mô và vi khuẩn, v.v trong nước tiểu hoặc trong dịch cơ thể để xác định số lượng của chúng trên máy xét nghiệm cặn lắng nước tiểu tự động Bảo quản: 2 - 35 độ C Sau khi mở nắp ổn định trong vòng 90 ngày 4. Tiêu chuẩn chất lượng: ISO | ml | 145 |  | UF - Fluorocell CR | Sysmex/ Nhật Bản | Sysmex/ Nhật Bản | Sysmex/ Nhật Bản | AG792864 |  |  | 155170 | 158273 | 157717 | Công ty TNHH Kinh Doanh Trang Thiết Bị Y Nha Khoa Việt Tiên | Công ty TNHH Thương Mại và Dịch Vụ Y Tế Việt Sơn | Công ty TNHH Xuất Nhập Khẩu Y Tế Minh Đức | [8 empty] | 145 | [9 empty] | 0 | 0
3075 | 23D3.CH1090 | Hóa chất nhuộm các thành phần cặn lắng trong nước tiểu, nhuộm hồng cầu và trụ niệu | 1. Thành phần: chất nhuộm Polymethine, Ethylene glycol 2. Nồng độ: chất nhuộm Polymethine 0.05%, Ethylene glycol 99.9% 3. Đặc tính, tính năng kỹ thuật: Dung dịch nhuộm các thành phần cặn lắng như hồng cầu, trụ niệu, … trong nước tiểu hoặc dịch cơ thể để xác định số lượng trên máy phân tích cặn lắng nước tiểu tự động Bảo quản: 2 - 35 độ C Sau khi mở nắp ổn định trong vòng 90 ngày 4. Tiêu chuẩn chất lượng: ISO | ml | 145 |  | UF - Fluorocell SF | Sysmex/ Nhật Bản | Sysmex/ Nhật Bản | Sysmex/ Nhật Bản | CE919553 |  |  | 155170 | 158273 | 157717 | Công ty TNHH Kinh Doanh Trang Thiết Bị Y Nha Khoa Việt Tiên | Công ty TNHH Thương Mại và Dịch Vụ Y Tế Việt Sơn | Công ty TNHH Xuất Nhập Khẩu Y Tế Minh Đức | [8 empty] | 145 | [9 empty] | 0 | 0
3076 | 23D3.CH490 | Hóa chất nhuộm phết máu Buffer tablets PH 6.8 hoặc tương đương | Đặc tính, tính năng kỹ thuật: Phù hợp với nhuộm phết máu - Giá trị pH (1 viên trong 1lit nước): 6,75 - 6,95 - Lực nghiền ≥ 50 N - Thời gian tan rã ≤ 20 phút | Viên | 1 |  | Buffer tablets pH 6.8 | Merck | Đức | Merck | 1113740100 |  |  | 3590000 |  |  | Công ty CP Kỹ Thuật và Sinh Học Ứng Dụng Việt Nam | [12 empty] | 1 | [7 empty] | 0 | 0
3077 | 23D3.CH489 | Hóa chất nhuộm soi hồng cầu, Brilliant cresyl blue solution hoặc tương đương | 1. Thành phần: - Tỷ trọng: 1.01 g/cm3 (20 °C) - Độ pH: 3.7 (H₂O, 20 °C) 2. Đặc tính, tính năng kỹ thuật:Sử dụng để nhuộm hồng cầu lưới soi kính hiển vi | ml | 1 |  | Brilliant cresyl blue solution | Merck | Đức | Merck | 1013840100 |  |  | 1226000 |  |  | Công ty CP Kỹ Thuật và Sinh Học Ứng Dụng Việt Nam | [12 empty] | 1 | [7 empty] | 0 | 0
3078 | 23D2.BH054 | Hóa chất nhuộm tiêu bản Eosin | 1. Đặc tính, tính năng kỹ thuật: Dung dịch chứa 1-5% ethanediol, ethylene glycol Dung dịch Eosin được thiết kế để sử dụng trong phân tích mô học của nhân tế bào 2. Tiêu chuẩn chất lượng: chất lượng châu âu CE, ISO 9001 | Chai | 8 |  | Thuốc nhuộm Eosin Y dạng bột hòa tan | BioGnost Ltd | [20 empty] | 0 |  |  | 0 |  |  | 0 |  | 0 | [5 empty] | 8 | 0
3079 | 23D2.BH053 | Hóa chất nhuộm tiêu bản Hematoxyline | 1. Nồng độ: 2500ml 2. Đặc tính, tính năng kỹ thuật: Dung dịch chứa 5-10% Aluminium sulfate hydrate, 0,9-1% 1,4-dihydroxybenzene; hydroquinone; quinol 3. Tiêu chuẩn chất lượng: chất lượng châu âu CE, ISO 9001 | Chai | 10 | [23 empty] | 0 |  |  | 0 |  | 2 | 0 |  | 0 | [5 empty] | 8 | 0
3080 | 23D2.AH438 | Hóa chất Nitric acid 65% a.r hoặc tương đương | 1. Đặc tính, tính năng kỹ thuật: Nitric acid 65% a.r. tinh khiết dùng cho phân tích thí nghiệm 3. Tiêu chuẩn chất lượng: ISO | Lít | 662 |  | Nitric acid 65% a.r. 1L | Chem - Lab | Bỉ | Chem - Lab | CL00.1902.1000 | [15 empty] | 660 |  | 0 |  |  | 0 |  |  | 0 |  | 0 | [6 empty] | 0 |  | 1 | 1
3081 | 23D2.BH1112 | Hóa chất nội kiểm cho máy huyết học 5 thành phần, 3 mức Thấp-Trung-Cao | 1. Đặc tính, tính năng kỹ thuật: Nội kiểm cho máy huyết học 5 thành phần, 3 mức Thấp-Trung-Cao. 2. Tiêu chuẩn chất lượng: ISO | ml | 108 |  | R&D CBC-3K Control | R&D Systems | Mỹ | R&D Systems, Mỹ | [18 empty] | 0 |  |  | 0 |  |  | 108 |  | 0 | [6 empty] | 0
3082 | 23D1.AH10 | Hóa chất nội kiểm Huyết học 3 level | 1. Đặc tính, thông số kỹ thuật: Thành phần 100% từ người. Đáp ứng 45 thông số cho máy Sysmex đo 5 thành phần bạch cầu. 2. Tiêu chuẩn chất lượng: ISO | ml | 822 |  | Haematology Control Level 1,2,3 (HAEM Cntl Level 1, 2, 3) (Nội kiểm Huyết học 3 mức độ) | Randox | Anh | Randox-Anh | HM5162 | [15 empty] | 270 | 270 | 0 |  |  | 0 | 12 |  | 0 |  | 0 | [6 empty] | 0 |  |  | 270
3083 | 23D2.BH975 | Hóa chất nội kiểm mức cao Qualicheck Path | 1. Đặc tính, tính năng kỹ thuật: kiểm tra độ chính xác các kết quả xét nghiệm thường quy trong xét nghiệm sinh hóa ở dải cao 2. Tiêu chuẩn chất lượng: ISO | ml | 500 |  | Erba Path | Erba Lachema | CH Séc | Erba Lachema - CH Séc | BLT00081 | [17 empty] | 0 |  |  | 0 |  |  | 0 |  | 0 |  |  | 500 |  |  |  | 0
3084 | 23D3.CH1091 | Hóa chất phân tích các thành phần cặn lắng trong nước tiểu, xác định những mẫu bệnh phẩm có nhân như bạch cầu, tế bào biểu mô và vi trùng | 1. Thành phần: Acetic acid < 0.1% 2. Đặc tính, tính năng kỹ thuật: Dung dịch pha loãng, sử dụng cùng với hoá chất khác để xác định các thành phần có nhân (WBC, EC, BACT) trên hệ thống máy phân tích cặn lắng nước tiểu tự động Bảo quản: 2 - 35 độ C Sau khi mở nắp ổn định trong vòng 90 ngày 3. Tiêu chuẩn chất lượng: ISO | ml | 10500 |  | UF - Cellpack CR | Sysmex/ Nhật Bản | Sysmex/ Nhật Bản | Sysmex/ Nhật Bản | CB505392 |  |  | 1380 | 1408 | 1541 | Công ty TNHH Kinh Doanh Trang Thiết Bị Y Nha Khoa Việt Tiên | Công ty TNHH Thương Mại và Dịch Vụ Y Tế Việt Sơn | Công ty TNHH Xuất Nhập Khẩu Y Tế Minh Đức | [8 empty] | 10500 | [9 empty] | 0 | 0
3085 | 23D3.CH1092 | Hóa chất phân tích các thành phần cặn lắng trong nước tiểu, xác định những mẫu bệnh phẩm không có nhân như hồng cầu, trụ niệu | 1. Thành phần: HEPES 1.2%, 1,2 benzisothiazolin-3(2H)-one < 0.01% 2. Đặc tính, tính năng kỹ thuật: Dung dịch pha loãng, sử dụng cùng với hoá chất khác để xác định các thành phần không có nhân (RBC, CASTS...) trên hệ thống máy phân tích cặn lắng nước tiểu tự động Bảo quản: 2 - 35 độ C Sau khi mở nắp ổn định trong vòng 90 ngày 3. Tiêu chuẩn chất lượng: ISO | ml | 10500 |  | UF - Cellpack SF | Sysmex/ Nhật Bản | Sysmex/ Nhật Bản | Sysmex/ Nhật Bản | CE604532 |  |  | 1380 | 1408 | 1541 | Công ty TNHH Kinh Doanh Trang Thiết Bị Y Nha Khoa Việt Tiên | Công ty TNHH Thương Mại và Dịch Vụ Y Tế Việt Sơn | Công ty TNHH Xuất Nhập Khẩu Y Tế Minh Đức | [8 empty] | 10500 | [9 empty] | 0 | 0
3086 | 23D2.AH400 | Hóa chất phiên mã ngược | 1. Đặc tính, tính năng kỹ thuật: Sử dụng cặp mồi và mẫu dò Taqman bắt cặp trên một vùng dài 103 bp của vùng 5’-UTR trong bộ gene HCV. Chương trình RT PCR: 1 chu kì: 25oC – 5 phút, 1 chu kì: 42oC – 30 phút, 1 chu kì 85oC – 5 phút, giữ mẫu: 4oC 2. Tiêu chuẩn chất lượng: ISO | Hộp | 96 |  | AccuLite Reverse Transcription Kit A | Khoa Thương | Việt Nam | Khoa Thương/Việt Nam | RT-RNA01.1B | [15 empty] | 96 |  | 0 |  |  | 0 |  |  | 0 |  | 0 | [6 empty] | 0
3087 | 23D2.AH464 | Hóa chất Phosphoric acid 85% a.r | 1. Thành phần: Chất lỏng trong suốt, không màu 2. Nồng độ: Công thức hóa học: H3PO4; hàm lượng: 85% 1000ml 3. Đặc tính, tính năng kỹ thuật: sánh, tan trong nước, có tính axit trung bình 4. Tiêu chuẩn chất lượng: ISO | Lít | 2 |  | Phosphoric acid 85% a.r. 1L | Chem - Lab | Bỉ | Chem - Lab | CL00.0605.1000 | [17 empty] | 0 |  |  | 0 |  |  | 0 |  | 0 | [6 empty] | 0 |  | 1 | 1
3088 | 23D3.CH406 | Hóa chất phun khử khuẩn bề mặt | 1. Thành phần: Propanol-1 30g Propanol-2 45g N alkyldimethyl benzyl ammonium chloride 0.5g Didecyl dimethyl ammonium chloride 0.5g Polyhexamethylene biguanide hydrochloride 0.5g Ức chế ăn mòn 2. Đặc tính, tính năng kỹ thuật: Hợp chất hóa học có thể liên kết với ion kim loại trong dung dịch và ngăn cản nó khỏi các phản ứng bình thường 3. Tiêu chuẩn chất lượng: CE, FDA, GLP, GMP, ISO13485, ISO9001, FSC | Chai | 105 |  | RADIX GUARD SPRAY | Radix Hi Care Products | Ấn Độ | Radix Hi Care Products |  |  |  | 257000 | 269850 | 282700 | Công Ty TNHH Công Nghệ Quốc Tế Phú Mỹ | Công Ty TNHH Thương Mại Tân Khánh Thịnh | Công Ty TNHH Công Nghệ Quốc Tế Khánh Hưng | [15 empty] | 100 |  |  | 0 | 5
3089 | 23D2.AH418 | Hóa chất Potassium dichromate K2Cr2O7 | 1. Thành phần: K2Cr2O7 2. Đặc tính, tính năng kỹ thuật: dạng tinh thể, có màu đỏ cam rất đặc trưng, không mùi, vị đắng, tan được trong nước nhưng không hòa tan được trong alcohol, acetone 3. Tiêu chuẩn chất lượng: ISO | Gam | 500 |  | Potassium dichromate v.p. (K2Cr2O7) 500g | Chem - Lab | Bỉ | Chem - Lab | CL00.1145.0500 | [17 empty] | 0 |  |  | 0 |  |  | 0 |  | 0 | [6 empty] | 0 |  | 500
3090 | 23D3.CH1101 | Hóa chất rửa cho xét nghiệm tổng phân tích nước tiểu 13 thông số | 1. Thành phần: chứa các thành phần không phản ứng 2. Đặc tính, tính năng kỹ thuật: dung dịch rửa thường quy máy phân tích nước tiểu, 3. Tiêu chuẩn chất lượng: ISO | ml | 140000 |  | iChemVELOCITY Wash Solution | Beckman Coulter, Inc., Mỹ sản xuất cho Beckman Coulter Ireland Inc., Ai-len | Mỹ | Beckman Coulter Ireland Inc., Ai-len | 800-7217 |  |  | 210 |  |  | Công ty TNHH Thiết Bị Minh Tâm | [10 empty] | 140000 | [9 empty] | 0 | 0
3091 | 23D1.AH2545 | Hóa chất rửa có tính axit dùng cho dụng cụ y tế | 1. Thành phần: O-phosphoric acid; Nitric acid 2. Nồng độ: O-phosphoric acid 10-20% w/w; Nitric acid 1-4% w/w 3. Đặc tính, thông số kỹ thuật: pH axít mạnh, loại bỏ sự ăn mòn khỏi bề mặt dụng cụ, cặn lắng trong máy khử nhiễm Ngăn ngừa và loại bỏ các đốm tối màu trên dụng cụ kim loại do nước có muối cao. Loại bỏ dư lượng thạch cao trên kéo thạch cao, phân hủy sinh học. 4. Tiêu chuẩn chất lượng: ISO | Lít | 10 |  | VIRUDET 12 5L | Amity Limited | Vương Quốc Anh | Amity Limited, Vương Quốc Anh | J73B | [17 empty] | 0 |  |  | 0 |  | 10 | 0 |  | 0 | [6 empty] | 0
3092 | 23D2.BH1175 | Hóa chất rửa Cuvette và khử khuẩn nước buồng ủ máy sinh hóa | 1. Thành phần: NaOH, nonionic surfactant, ethanolamine, preservative 3. Đặc tính, tính năng kỹ thuật: pha loãng dùng để rửa hệ thống sau mỗi chu kỳ đo 4. Tiêu chuẩn chất lượng: ISO | ml | 4000 |  | HITERGENT SOLUTION | Diamond Diagnostic Inc | Diamond Diagnostic Inc - USA | BM-409149D | GPNK : 8636NK/BYT-TB-CT; NĐ : 03/2020/NĐ-CP; PTN : 190001191/PCBA-HCM | [17 empty] | 0 |  |  | 4000 |  |  | 0 |  | 0 | [6 empty] | 0
3093 | 23D2.BH1334 | Hóa chất rửa kim hệ thống máy đông máu tự động | 1. Thành phần: potassium hydroxide 2. Nồng độ: < 1 % 3. Đặc tính, tính năng kỹ thuật: Hóa chất rửa kim hệ thống máy đông máu tự động, bền trên máy 5 ngày 4. Tiêu chuẩn chất lượng: ISO | ml | 25380 |  | 00975 STA - Desorb U 24 x 15 ml | DIAGNOSTICA STAGO S.A.S | Pháp | DIAGNOSTICA STAGO S.A.S, Pháp | 975 | [15 empty] | 180 |  | 0 | 25200 |  | 0 |  |  | 0 |  | 0 | [6 empty] | 0
3094 | 23D1.AH2436 | Hóa chất rửa tay sát khuẩn dùng trong khám bệnh, thực hiện phẫu thuật, thủ thuật, xét nghiệm các loại chai 500ml (Ethanol 73,5% w/w, Isopropanol 2,5% w/w, Chlorhexidine digluconate 0,5% w/w) | 1. Thành phần: Ethanol, Isopropanol, Chlorhexidine digluconate. 2. Nồng độ: Ethanol 73,5% (w/w), Isopropanol 2,5% (w/w), Chlorhexidine digluconate 0,5% (w/w). 3. Đặc tính, thông số kỹ thuật: Dung dịch sát khuẩn tay nhanh chứa thành phần hoạt chất: Ethanol 73,5% (w/w), Isopropanol 2,5% (w/w), Chlorhexidine digluconate 0,5% (w/w). Hệ dưỡng da, chất bảo vệ, : Glycerine (0,2%w/w), Glyceryl cocoate (0,2% w/w), Caprylic triglyceride, Isopropyl myristate, Olive Oil PEG-7 Esters..., chất tạo màu, hương liệu, nước tinh khiết vừa đủ 100%. Có tác dụng sát khuẩn với phổ rộng, hiệu quả diệt khuẩn cao (>99,99%) với các vi khuẩn gram(-), Gram(+), nấm, trực khuẩn lao.... Dùng trong sát khuẩn tay thường quy, sát khuẩn tay ngoại khoa, dung dịch sát trùng tay trước khi thăm khám, trước phẫu thuật hoặc làm thủ thuật trong y tế. Sát khuẩn tay nhanh không cần rửa lại, không cần nước, không cần khăn, nhẹ nhàng với da. 4. Tiêu chuẩn chất lượng: ISO | Chai 500ml | 4350 |  | ALFASEPT CARE | Công ty cổ phần công nghệ Lavitec | Việt Nam | Công ty cổ phần công nghệ Lavitec/Việt Nam | AF210005, ALFASEPT CARE | [16 empty] | 2000 | 0 |  |  | 0 | 2000 | 150 | 0 |  | 0 |  |  | 200 |  |  |  | 0
3095 | 23D2.BH476 | Hóa chất sát khuẩn dạng phun mức độ cao (Hydrogen peroxide, 7,5%) | 1. Thành phần: Hydrogen peroxide 2. Nồng độ: 7,5% 3. Đặc tính, tính năng kỹ thuật: Không chứa Glutaraldehyde. Không cần hoạt hóa. Có chất ức chế ăn mòn. An toàn cho mọi loại ống nội soi dẻo và thiết bị nhạy cảm với nhiệt 4. Tiêu chuẩn chất lượng: ISO 9001:2015, ISO 13485:2016 | Lít | 650 |  | Amity HP 75 | Amity | Vương quốc Anh | [17 empty] | 450 |  | 0 |  |  | 0 |  |  | 0 |  | 0 |  |  |  | 200 |  |  | 0
3096 | 23D2.AH476 | Hóa chất Sodium acetate (CH3COONa) khan hoặc tương đương | 1. Đặc tính, tính năng kỹ thuật: Hóa chất tinh khiết Sodium acetate khan sử dụng cho các phản ứng hóa học trong phòng thí nghiệm 2. Tiêu chuẩn chất lượng: ISO | Chai | 1 |  | Sodium acetate.3aq a.r. 1 kg | Chem - Lab | Bỉ | Chem - Lab | CL00.1430.1000 | [17 empty] | 0 |  |  | 0 |  |  | 0 |  | 0 | [6 empty] | 0 |  | 1
3097 | 23D2.BH594 | Hoá chất Sodium chloride a.r hoặc tương đương | 1. Đặc tính, tính năng kỹ thuật: Muối Nacl tinh khiết sử dụng cho các phản ứng hóa học trong phòng thí nghiệm 2. Tiêu chuẩn chất lượng: Châu Âu/G7: ISO, CE | Gam | 26800 |  | Sodium chloride a.r. | Liofilchem S.R.L | Ý | Liofilchem S.R.L- Ý | 611000 | [17 empty] | 0 |  |  | 0 |  | 24000 | 0 |  | 0 | [5 empty] | 800 | 0 |  | 2000
3098 | 23D2.AH410 | Hóa chất Sodium hydroxide | 1. Thành phần: Sodium hydroxide 2. Đặc tính, tính năng kỹ thuật: sử dụng cho các phản ứng hóa học trong phòng thí nghiệm 3. Tiêu chuẩn chất lượng: ISO | Kg | 1000 |  | Sodium hydroxide, pellets a.r. 1kg | Chem - Lab | Bỉ | Chem - Lab | CL00.1404.1000 | [17 empty] | 0 |  |  | 0 |  |  | 0 |  | 0 | [5 empty] | 1000 | 0
3099 | 23D2.AH434 | Hóa chất Sodium hydroxide, pellets a.r hoặc tương đương | 1. Đặc tính, tính năng kỹ thuật: Hóa chất thí nghiệm, tinh khiết phân tích 2. Tiêu chuẩn chất lượng: Có chứng nhận chất lượng CoA | kg | 10001 |  | Sodium hydroxide, pellets a.r. 1kg | Chem - Lab | Bỉ | Chem - Lab | CL00.1404.1000 | [17 empty] | 0 |  |  | 0 |  | 10000 | 0 |  | 0 | [6 empty] | 0 |  | 1
3100 | 23D1.AH2528 | Hóa chất soi nhuộm Nigrosin tìm Cryptococcus | 1. Đặc tính, thông số kỹ thuật: Thực hiện xét nghiệm soi nhuộm Nigrosin tìm Cryptococcus 2. Tiêu chuẩn chất lượng: ISO | ml | 2635 |  | Nigrosin | Nam Khoa | Việt Nam | Nam Khoa, Việt Nam | MI006ST | [15 empty] | 2535 |  | 0 |  |  | 0 |  | 100 | 0 |  | 0 | [6 empty] | 0
3101 | 23D1.AH2064 | Hóa chất sử dụng cho chương trình Ngoại kiểm Riqas Miễn Dịch (hoặc tương đương) | 1. Thành phần: thành phần 100% huyết thanh người 2. Đặc tính, tính năng kỹ thuật: Dạng đông khô, thành phần 100% huyết thanh người. Dùng cho Chương trình ngoại kiểm. 51 thông số :1-25-OH-Vitamin D (Pilot) 17-OH-progesterone 25-OH-Vitamin D ACTH AFP Aldosterone Amikacin Androstenedione B-2-Microglobulin CA125 CA15-3 CA19-9 Carbamazepine CEA Cortisol C-peptide DHEA, Unconjugated DHEA-S Digoxin Ferritin Folate Free T3 Free T4 Free testosterone (Pilot) FSH Gentamicin GH hCG IgE Insulin LH Oestradiol Paracetamol Parathyroid Hormone Phenobarbital Phenytoin Progesterone Prolactin PSA PSA, Free Salicylate Sex Hormone Binding Globulin (SHBG) T3 T4 Testosterone Theophylline Thyroglobulin TSH Valproic acid Vancomycin Vitamin B12. 3. Tiêu chuẩn chất lượng: ISO | ml | 1260 |  | RIQAS Monthly Immunoassay(Chương trình Ngoại kiểm Riqas Miễn Dịch) | Randox | Anh | Randox-Anh | RQ9130 | [16 empty] | 240 | 0 | 120 |  | 0 | 150 | 120 | 120 |  | 0 |  |  | 120 | 240 |  | 150 | 0
3102 | 23D1.AH2067 | Hóa chất sử dụng cho chương trình Ngoại kiểm Riqas Sàng Lọc Trước Sinh (hoặc tương đương) | 1. Thành phần: 100% huyết thanh người 2. Đặc tính, tính năng kỹ thuật: Dạng đông khô, thành phần 100% huyết thanh người, sử dụng cho chương trình ngoại kiểm. 6 thông số sàng lọc trước sinh AFP Inhibin A hCG, free beta PAPP-A hCG, total Unconjugated Oestriol. 3. Tiêu chuẩn chất lượng: ISO | ml | 48 |  | RIQAS Maternal Screening(Chương trình Ngoại kiểm Riqas Sàng Lọc Trước Sinh) | Randox | Anh | Randox-Anh | RQ9137 | [16 empty] | 24 | 0 |  |  | 0 |  | 24 | 0 |  | 0 | [6 empty] | 0
3103 | 23D1.AH2958 | Hóa chất sử dụng cho chương trình ngoại kiểm Khí Máu RIQAS Blood Gas (hoặc tương đương) | 1. Thành phần: 2. Nồng độ: 3. Đặc tính, tính năng kỹ thuật: Dạng lỏng, dùng để kiểm tra chất lượng xét nghiệm khí máu bao gồm 11 thông số: Bicarbonate; Ca++; Cl-; CO2(Total); Glucose; Lactate; K+; Na+; pCO2; pH; pO2. 4. Tiêu chuẩn chất lượng: ISO | ml | 180.2 |  | RIQAS Blood Gas (Chương trình Ngoại kiểm Riqas Khí Máu) | Randox | Anh | Randox-Anh | RQ9134 | [16 empty] | 33 | 0 | 43.2 |  | 0 | 50 | 54 | 0 |  | 0 | [6 empty] | 0
3104 | 23D1.AH2060 | Hóa chất sử dụng cho chương trình Ngoại kiểm Riqas Cyfra21-1 (hoặc tương đương) | 1. Đặc tính, tính năng kỹ thuật: Dạng đông khô, sử dụng cho chương trình ngoại kiểm. 1 thông số CYFRA 21-1 (Cytokeratin 19) 2. Tiêu chuẩn chất lượng: ISO | ml | 30 |  | RIQAS Cyfra 21-1(Chương trình Ngoại kiểm Riqas Cyfra21-1 ) | Randox | Anh | Randox-Anh | RQ9175 | [17 empty] | 0 |  |  | 0 | 30 |  | 0 |  | 0 | [6 empty] | 0
3105 | 23D1.AH2065 | Hóa chất sử dụng cho chương trình Ngoại kiểm Riqas Miễn Dịch Đặc Biệt I (hoặc tương đương) | 1. Thành phần: thành phần 100% huyết thanh người 2. Đặc tính, tính năng kỹ thuật: Dạng đông khô, thành phần 100% huyết thanh người, sử dụng cho chương trình ngoại kiểm. 10 thông số 1-25-OH-Vitamin D* 25-OH-Vitamin D Anti-TG Anti-TPO C-peptide IGF-1 Insulin Osteocalcin Procalcitonin PTH 3. Tiêu chuẩn chất lượng: ISO | ml | 192 |  | RIQAS Immunoassay Speciality I (Chương trình Ngoại kiểm Riqas Miễn Dịch Đặc Biệt I) | Randox | Anh | Randox-Anh | RQ9141 | [16 empty] | 48 | 0 | 48 |  | 0 |  | 48 | 0 |  | 0 | [5 empty] | 48 | 0
3106 | 23D2.BH1321 | Hóa chất sử dụng cho chương trình ngoại kiểm Tim mạch RIQAS hoặc tương đương | 1. Thành phần: 100% huyết thanh người 2. Đặc tính, tính năng kỹ thuật: Dạng đông khô, thành phần 100% huyết thanh người. Sử dụng cho chương tình ngoại kiểm. 11 thông số CK Total CK-MB Activity CK-MB Mass D-Dimer Digoxin Homocysteine hsCRP Myoglobin NT-proBNP Troponin I Troponin T. 3. Tiêu chuẩn chất lượng: ISO | ml | 1199 |  | RIQAS Cardiac Plus(Chương trình Ngoại kiểm Riqas Tim Mạch) | Randox | Anh Quốc | Randox, Anh Quốc | RQ9190 | [16 empty] | 54 | 0 |  |  | 0 | 180 | 90 | 600 |  | 72 |  | 54 | 72 | 5 |  | 72 | 0
3107 | 23D1.AH2358 | Hóa chất sử dụng cho chương trình ngoại kiểm tra chất lượng xét nghiệm Miễn dịch HIV/Hepatitis | 1. Thành phần: 100% huyết tương người 2. Đặc tính, tính năng kỹ thuật: Dạng lỏng, thành phần 100% huyết tương người, sử dụng cho chương trình ngoại kiểm. 10 thông số Anti-HIV-1 Anti-HCV Anti-HTLV-II HBsAg Anti-HIV-2 Anti-HBc Anti-HTLV-1&2 (combined) Anti-HIV-1&2 (combined) Anti-HTLV-I Anti-CMV. 3. Tiêu chuẩn chất lượng: ISO | ml | 5952 |  | RIQAS Serology HIV/Hepatitis (Chương trình Ngoại kiểm Riqas HIV/Viêm Gan) | Randox | Anh | Randox-Anh | RQ9151 | [15 empty] | 5664 | 65 | 0 |  |  | 0 | 50 |  | 0 |  | 0 |  |  | 65 |  |  | 108 | 0
3108 | 23D1.AH2961 | Hóa chất sử dụng cho chương trình ngoại kiểm tra chất lượng xét nghiệm Miễn dịch Syphilis | 1. Thành phần: 100% huyết tương người 2. Nồng độ: 3. Đặc tính, tính năng kỹ thuật: Dạng dỏng, thành phần 100% huyết tương người, sử dụng cho chương trình ngoại kiểm. 1 thông số Syphilis. 4. Tiêu chuẩn chất lượng: ISO | ml | 23784 |  | RIQAS Serology (Syphillis) (Chương trình Ngoại kiểm Riqas Giang Mai) | Randox | Anh | Randox- Anh | RQ9154 | [15 empty] | 23760 |  | 0 |  |  | 0 |  | 24 | 0 |  | 0 | [6 empty] | 0
3109 | 23D1.AH2967 | Hóa chất sử dụng cho chương trình ngoại kiểm tra chất lượng xét nghiệm Miễn dịch TORCH | 1. Thành phần: thành phần 100% huyết tương người 2. Đặc tính, tính năng kỹ thuật: Dạng lỏng, thành phần 100% huyết tương người, sử dụng cho chương trình ngoại kiểm. 12 thông số Anti-Toxoplasma IgG Anti-Toxoplasma IgM Anti-Rubella IgM Anti-Rubella IgG Anti-CMV IgG Anti-CMV IgM Anti-HSV1 IgG Anti-HSV1 IgM Anti-HSV2 IgG Anti-HSV2 IgM Anti-HSV-1&2 IgG Combined Anti-HSV-1&2 IgM Combined. 3. Tiêu chuẩn chất lượng: ISO | ml | 300 |  | RIQAS Serology (ToRCH) (Chương trình Ngoại kiểm Riqas ToRCH) | Randox | Anh | Randox-Anh | RQ9152 | [15 empty] | 300 |  | 0 |  |  | 0 |  |  | 0 |  | 0 | [6 empty] | 0
3110 | 23D2.BH981 | Hóa chất sử dụng cho kiểm soát mức 1 xét nghiệm định lượng Prothrombin Time,Activated Partial Thromboplastin Time, Thrombin Time, Fibrinogen, Antithrombin III, Factor II, Factor V, Factor VII, Factor VIII, Factor IX, Factor X, Factor XI, Factor XII, Plasminogen, Protein C, Protein S | 1. Thành phần: 100% từ người, dạng đông khô 2. Nồng độ: 100% 3. Đặc tính, tính năng kỹ thuật: Đáp ứng 16 thông số đông máu: Activated Partial Thromboplastin Time (APTT), Anti-Thrombin III (AT III), Factor II, Factor V, Factor VII, Factor VIII, Factor IX, Factor X, Factor XI, Factor XII, Fibrinogen, Plasminogen, Protein C, Protein S, Prothrombin Time (PT), Thrombin Time (TT). 4. Tiêu chuẩn chất lượng: ISO | ml | 474 |  | Coagulation Control Level 1 (Coag Control 1) (Nội kiểm đông máu mức 1) | Randox | Anh Quốc | Randox, Anh Quốc | CG5021 | [15 empty] | 234 | 240 | 0 |  |  | 0 |  |  | 0 |  | 0 | [6 empty] | 0
3111 | 23D2.BH982 | Hóa chất sử dụng cho kiểm soát mức 2 xét nghiệm định lượng Prothrombin Time,Activated Partial Thromboplastin Time, Thrombin Time, Fibrinogen, Antithrombin III, Factor II, Factor V, Factor VII, Factor VIII, Factor IX, Factor X, Factor XI, Factor XII, Plasminogen, Protein C, Protein S | 1. Thành phần: 100% từ người, dạng đông khô 2. Nồng độ: 100% 3. Đặc tính, tính năng kỹ thuật: Đáp ứng 16 thông số đông máu: Activated Partial Thromboplastin Time (APTT), Anti-Thrombin III (AT III), Factor II, Factor V, Factor VII, Factor VIII, Factor IX, Factor X, Factor XI, Factor XII, Fibrinogen, Plasminogen, Protein C, Protein S, Prothrombin Time (PT), Thrombin Time (TT). 4. Tiêu chuẩn chất lượng: ISO | ml | 2730 |  | Coagulation Control Level 2 (Coag Control 2)(Nội kiểm đông máu mức 2) | Randox | Anh Quốc | Randox, Anh Quốc | CG5022 | [15 empty] | 90 | 240 | 0 |  |  | 0 |  |  | 0 |  | 0 | 2400 | [5 empty] | 0
3112 | 23D2.BH983 | Hóa chất sử dụng cho kiểm soát mức 3 xét nghiệm định lượng Prothrombin Time,Activated Partial Thromboplastin Time, Thrombin Time, Fibrinogen, Antithrombin III, Factor II, Factor V, Factor VII, Factor VIII, Factor IX, Factor X, Factor XI, Factor XII, Plasminogen, Protein C, Protein S | 1. Thành phần: 100% từ người, dạng đông khô 2. Nồng độ: 100% 3. Đặc tính, tính năng kỹ thuật: Đáp ứng 16 thông số Đông máu: Activated Partial Thromboplastin Time (APTT), Anti-Thrombin III (AT III), Factor II, Factor V, Factor VII, Factor VIII, Factor IX, Factor X, Factor XI, Factor XII, Fibrinogen, Plasminogen, Protein C, Protein S, Prothrombin Time (PT), Thrombin Time (TT). 4. Tiêu chuẩn chất lượng: ISO | ml | 420 |  | Coagulation Control Level 3 (Coag Control 3) (Nội kiểm đông máu mức 3) | Randox | Anh Quốc | Randox, Anh Quốc | CG5023 | [15 empty] | 180 | 240 | 0 |  |  | 0 |  |  | 0 |  | 0 | [6 empty] | 0
3113 | 23D2.BH1109 | Hóa chất sử dụng cho máy phân tích huyết học, Diatro Dil CD 3.2 (hoặc tương đương) | 1. Thành phần: Natri clorua; Chất phụ gia; Chất bảo quản; Chất ổn định trong tình trạng không có ion 2. Nồng độ: <1,0%; <1,0%; <0,5%; <0,5% 3. Đặc tính, tính năng kỹ thuật: Dung dịch pha loãng huyết học sử dụng cho Máy phân tích xét nghiệm huyết học tự động 5 thành phần bạch cầu 4. Tiêu chuẩn chất lượng: ISO | Lít | 2000 |  | Diatro•Dil CD 3.2 | Diatron MI Plc | Hungary | Diatron MI Plc/Hungary | [18 empty] | 0 |  |  | 0 |  |  | 2000 |  | 0 | [6 empty] | 0
3114 | 23D2.BH1110 | Hóa chất sử dụng cho máy phân tích huyết học, Diatro Globin CD 3.2 (hoặc tương đương) | 1. Thành phần: Chất hoạt động bề mặt; Chất phụ gia; Chất bảo quản; Chất ổn định trong tình trạng không có ion 2. Nồng độ: < 4,5%; <1,0%; <0,4%; <0,4% 3. Đặc tính, tính năng kỹ thuật: Hóa chất sử dụng cho máy phân tích huyết học, Diatro Globin CD 3.2. Sử dụng trong vòng 120 ngày sau khi mở hộp. 4. Tiêu chuẩn chất lượng: ISO | Lít | 2000 |  | Diatro•Globin CD 3.2 | Diatron MI Plc | Hungary | Diatron MI Plc/Hungary | [18 empty] | 0 |  |  | 0 |  |  | 2000 |  | 0 | [6 empty] | 0
3115 | 23D2.BH1111 | Hóa chất sử dụng cho máy phân tích huyết học, Diatro Lyse CD 3.2 (hoặc tương đương) | 1. Thành phần: Chất tẩy rửa; Chất phụ gia; Chất bảo quản; Chất ổn định trong tình trạng không có ion 2. Nồng độ: <2,2%; < 0,8%; <0,4%; <0,4% 3. Đặc tính, tính năng kỹ thuật: Hóa chất sử dụng cho máy phân tích huyết học, Diatro Globin CD 3.2. Sử dụng trong vòng 120 ngày sau khi mở hộp. 4. Tiêu chuẩn chất lượng: ISO | Lít | 2500 |  | Diatro•Lyse CD 3.2 | Diatron MI Plc | Hungary | Diatron MI Plc/Hungary | [18 empty] | 0 |  |  | 0 |  |  | 2500 |  | 0 | [6 empty] | 0
3116 | 23D1.AH1167 | Hóa chất sử dụng cho máy xét nghiệm huyết học (Cleaner 3NK hoặc tương đương) | 1. Đặc tính, tính năng kỹ thuật: Dung dịch rửa thường xuyên dùng cho các dòng máy huyết học Nihon Kohden 2. Tiêu chuẩn chất lượng: ISO | ml | 100000 |  | Cleaner 3NK | Fortress Diagnostics | Anh | Fortress Diagnostics/ Anh | HAEM093 | [17 empty] | 0 |  |  | 0 |  |  | 0 |  | 0 |  |  | 100000 |  |  |  | 0
3117 | 23D1.AH2932 | Hóa chất sử dụng cho xét nghiệm Anti A | 1. Đặc tính, tính năng kỹ thuật: Kháng thể đơn dòng được tạo ra từ chuỗi tế bào Hybridoma bằng cách kết hợp kháng thể chuột tạo ra tế bào Lympho B với tế bào tủy chuột dùng để thử nghiệm ngưng kết hồng cầu xác định nhóm máu. Hiệu suất: >1:256. Độ nhạy và độ đặc hiệu: 100%. Dung dịch dạng lỏng, màu xanh. Bảo quản ở 2-8°C. 2. Tiêu chuẩn chất lượng: ISO 13485 | ml | 7530 |  | VOXSERA Anti-A | Voxtur | Ấn Độ | Voxtur-Ấn Độ | 30BG10010 | [17 empty] | 0 | 4100 |  | 0 | 1100 | 580 | 1000 |  | 130 |  | 240 | 100 |  | 60 |  | 220
3118 | 23D1.AH2933 | Hóa chất sử dụng cho xét nghiệm Anti AB | 1. Đặc tính, tính năng kỹ thuật: Kháng thể đơn dòng được tạo ra từ chuỗi tế bào Hybridoma bằng cách kết hợp kháng thể chuột tạo ra tế bào Lympho B với tế bào tủy chuột dùng để thử nghiệm ngưng kết hồng cầu xác định nhóm máu. Hiệu suất: ≥1:256. Độ nhạy và độ đặc hiệu: 100%; Dung dịch dạng lỏng, không màu. Bảo quản ở 2-8°C. 2. Tiêu chuẩn chất lượng: ISO 13485 | ml | 4250 |  | VOXSERA Anti-AB | Voxtur | Ấn Độ | Voxtur-Ấn Độ | 30BG10310 | [17 empty] | 0 | 2000 |  | 0 | 100 | 580 | 1000 |  | 130 |  | 240 | 100 |  | 60 |  | 40
3119 | 23D1.AH2934 | Hóa chất sử dụng cho xét nghiệm Anti B | 1. Đặc tính, tính năng kỹ thuật: Kháng thể đơn dòng được tạo ra từ chuỗi tế bào Hybridoma bằng cách kết hợp kháng thể chuột tạo ra tế bào Lympho B với tế bào tủy chuột dùng để thử nghiệm ngưng kết hồng cầu xác định nhóm máu. Hiệu suất: >1:256. Độ nhạy và độ dặc hiệu: 100%. Dung dịch dạng lỏng, màu vàng. Bảo quản ở 2-8°C 2. Tiêu chuẩn chất lượng: ISO 13485 | ml | 7670 |  | VOXSERA Anti B | Voxtur | Ấn Độ | Voxtur-Ấn Độ | 30BG10110 | [17 empty] | 0 | 4200 |  | 0 | 1200 | 520 | 1000 |  | 130 |  | 240 | 100 |  | 60 |  | 220
3120 | 23D1.AH2935 | Hóa chất sử dụng cho xét nghiệm Anti D | 1. Đặc tính, tính năng kỹ thuật: Kháng thể đơn dòng được tạo ra từ chuỗi tế bào Hybridoma bằng cách kết hợp kháng thể chuột tạo ra tế bào Lympho B với tế bào tủy chuột dùng để thử nghiệm ngưng kết hồng cầu xác định nhóm máu. Hiệu suất: 1:256. Độ nhạy và độ dặc hiệu: 100%; Dung dịch dạng lỏng, không màu. Bảo quản ở 2-8°C. 2. Tiêu chuẩn chất lượng: ISO 13485 | ml | 5050 |  | VOXSERA Anti-D (IgG/IgM) | Voxtur | Ấn Độ | Voxtur-Ấn Độ | 30BG10210 | [17 empty] | 0 | 2000 |  | 0 | 1500 | 520 | 300 |  | 130 |  | 240 | 100 |  | 40 |  | 220
3121 | 23D2.BH033 | Hóa chất sử dụng cho xét nghiệm APTT | 1. Đặc tính, tính năng kỹ thuật: Hóa chất dùng để xác định thời gian Kaolin thromboplastin hoạt hóa từng phần (APTT) trong huyết tương, dạng đông khô. 2. Tiêu chuẩn chất lượng: ISO | Hộp | 732 |  | 00597 STA - C.K. Prest 5 6 x 5 ml | DIAGNOSTICA STAGO S.A.S | Pháp | DIAGNOSTICA STAGO S.A.S, Pháp | 597 | [15 empty] | 180 | 180 | 0 | 42 |  | 0 |  |  | 0 |  | 0 | 150 |  | 180 |  |  |  | 0
3122 | 23D3.CH1197 | Hóa chất sử dụng cho xét nghiệm định lượng CHOLESTEROL | 1.Thành phần: Enzymatic Digest of Casein, Lactose, Ox Bile, Brilliant Green 2. Nồng độ (g/l): Enzymatic Digest of Casein 10,0, Lactose 10,0, Ox Bile 20,0, Brilliant Green 0,0133, pH cuối cùng 7,2 ± 0,2 ở 25°C 3. Đặc tính, tính năng kỹ thuật: Môi trường lỏng để phát hiện hoặc xác nhận vi khuẩn coliform trong nước và thực phẩm. Môi trường dạng hạt, đồng nhất, màu xanh lá nhạt. Khối lượng 500g 4. Tiêu chuẩn chất lượng: ISO,CE CoA | ml | 24 |  | Cholesterol. PAP | AMEDA Labordiagnostik GmbH | Áo | AMEDA Labordiagnostik GmbH;Áo | BR2603 | [26 empty] | 0 | [5 empty] | 24
3123 | 23D3.CH1206 | Hóa chất sử dụng cho xét nghiệm định lượng CREATININE | 1.Thành phần: Enzymatic Digest of Casein, Lactose, Ox Bile, Brilliant Green 2. Nồng độ (g/l): Enzymatic Digest of Casein 10,0, Lactose 10,0, Ox Bile 20,0, Brilliant Green 0,0133, pH cuối cùng 7,2 ± 0,2 ở 25°C 3. Đặc tính, tính năng kỹ thuật: Môi trường lỏng để phát hiện hoặc xác nhận vi khuẩn coliform trong nước và thực phẩm. Môi trường dạng hạt, đồng nhất, màu xanh lá nhạt. Khối lượng 500g 4. Tiêu chuẩn chất lượng: ISO,CE CoA | ml | 23 |  | Creatinin. | AMEDA Labordiagnostik GmbH | Áo | AMEDA Labordiagnostik GmbH;Áo | BR2843 | [26 empty] | 0 | [5 empty] | 23
3124 | 23D3.CH1202 | Hóa chất sử dụng cho xét nghiệm định lượng DIRECT BILIRUBIN | 1.Thành phần: Enzymatic Digest of Casein, Lactose, Ox Bile, Brilliant Green 2. Nồng độ (g/l): Enzymatic Digest of Casein 10,0, Lactose 10,0, Ox Bile 20,0, Brilliant Green 0,0133, pH cuối cùng 7,2 ± 0,2 ở 25°C 3. Đặc tính, tính năng kỹ thuật: Môi trường lỏng để phát hiện hoặc xác nhận vi khuẩn coliform trong nước và thực phẩm. Môi trường dạng hạt, đồng nhất, màu xanh lá nhạt. Khối lượng 500g 4. Tiêu chuẩn chất lượng: ISO,CE CoA | ml | 13 |  | Bilirubin A/D | Biotecnica Instruments S.p.A. | Ý | Biotecnica Instruments S.p.A.,;Ý | 428L,429L | [26 empty] | 0 | [5 empty] | 13
3125 | 23D3.CH1204 | Hóa chất sử dụng cho xét nghiệm định lượng GLUCOSE | 1.Thành phần: Enzymatic Digest of Casein, Lactose, Ox Bile, Brilliant Green 2. Nồng độ (g/l): Enzymatic Digest of Casein 10,0, Lactose 10,0, Ox Bile 20,0, Brilliant Green 0,0133, pH cuối cùng 7,2 ± 0,2 ở 25°C 3. Đặc tính, tính năng kỹ thuật: Môi trường lỏng để phát hiện hoặc xác nhận vi khuẩn coliform trong nước và thực phẩm. Môi trường dạng hạt, đồng nhất, màu xanh lá nhạt. Khối lượng 500g 4. Tiêu chuẩn chất lượng: ISO,CE CoA | ml | 48 |  | Glucose. | AMEDA Labordiagnostik GmbH | Áo | AMEDA Labordiagnostik GmbH;Áo | BR2903 | [26 empty] | 0 | [5 empty] | 48
3126 | 23D3.CH1195 | Hóa chất sử dụng cho xét nghiệm định lượng GOT/AST | 1.Thành phần: Enzymatic Digest of Casein, Lactose, Ox Bile, Brilliant Green 2. Nồng độ (g/l): Enzymatic Digest of Casein 10,0, Lactose 10,0, Ox Bile 20,0, Brilliant Green 0,0133, pH cuối cùng 7,2 ± 0,2 ở 25°C 3. Đặc tính, tính năng kỹ thuật: Môi trường lỏng để phát hiện hoặc xác nhận vi khuẩn coliform trong nước và thực phẩm. Môi trường dạng hạt, đồng nhất, màu xanh lá nhạt. Khối lượng 500g 4. Tiêu chuẩn chất lượng: ISO,CE CoA | ml | 33 |  | AST / GOT | AMEDA Labordiagnostik GmbH | Áo | AMEDA Labordiagnostik GmbH;Áo | BR0612 | [26 empty] | 0 | [5 empty] | 33
3127 | 23D3.CH1196 | Hóa chất sử dụng cho xét nghiệm định lượng GPT/ALT | 1.Thành phần: Enzymatic Digest of Casein, Lactose, Ox Bile, Brilliant Green 2. Nồng độ (g/l): Enzymatic Digest of Casein 10,0, Lactose 10,0, Ox Bile 20,0, Brilliant Green 0,0133, pH cuối cùng 7,2 ± 0,2 ở 25°C 3. Đặc tính, tính năng kỹ thuật: Môi trường lỏng để phát hiện hoặc xác nhận vi khuẩn coliform trong nước và thực phẩm. Môi trường dạng hạt, đồng nhất, màu xanh lá nhạt. Khối lượng 500g 4. Tiêu chuẩn chất lượng: ISO,CE CoA | ml | 33 |  | ALT / GPT | AMEDA Labordiagnostik GmbH | Áo | AMEDA Labordiagnostik GmbH;Áo | BR0412 | [26 empty] | 0 | [5 empty] | 33
3128 | 23D3.CH1203 | Hóa chất sử dụng cho xét nghiệm định lượng PROTEINS (TOTAL) | 1.Thành phần: Enzymatic Digest of Casein, Lactose, Ox Bile, Brilliant Green 2. Nồng độ (g/l): Enzymatic Digest of Casein 10,0, Lactose 10,0, Ox Bile 20,0, Brilliant Green 0,0133, pH cuối cùng 7,2 ± 0,2 ở 25°C 3. Đặc tính, tính năng kỹ thuật: Môi trường lỏng để phát hiện hoặc xác nhận vi khuẩn coliform trong nước và thực phẩm. Môi trường dạng hạt, đồng nhất, màu xanh lá nhạt. Khối lượng 500g 4. Tiêu chuẩn chất lượng: ISO,CE CoA | ml | 13 |  | Total Protein | AMEDA Labordiagnostik GmbH | Áo | AMEDA Labordiagnostik GmbH;Áo | BR5202 | [26 empty] | 0 | [5 empty] | 13
3129 | 23D2.BH1070 | Hóa chất sử dụng cho xét nghiệm phân tích sinh hóa Amylase. | 1. Thành phần: MES pH 6,0; CNPG3; Sodium clorhidre, Calcium acetate, Potassium thiocyanate, Sodium azide 2. Nồng độ: 100 mmol/L; 2,25 mmol/L; 350 mmol/L; 6 mmol/L; 900 mmol/L; 0,95 gr/L 3. Đặc tính, tính năng kỹ thuật: Hóa chất phân tích sinh hóa Amylase (Amylase-LQ). Hóa chất phân tích sinh hóa dùng cho các loại máy xét nghiệm sinh hóa tự động và bán tự động để đo chỉ số Amylase trong huyết thanh, huyết tương người. Phục vụ chẩn đoán y học. 4. Tiêu chuẩn chất lượng: | ml | 3600 |  | Amylase -LQ | Spinreact S.A.U | Tây Ban Nha | Spinreact S.A.U/Tây Ban Nha | [18 empty] | 0 |  |  | 0 |  |  | 3600 |  | 0 | [6 empty] | 0
3130 | 23D2.BH1084 | Hóa chất sử dụng cho xét nghiệm phân tích sinh hóa LDH -LQ | 1. Thành phần: Thuốc thử 1 Buffer: Imidazol , Pyruvate; Thuốc thử 2 Substrate: NADH 2. Nồng độ: Thuốc thử 1 Buffer: Imidazol 65 mmol/L Pyruvate 0,6 mmol/L Thuốc thử 2 Substrate: NADH 0,18mmol/L 3. Đặc tính, tính năng kỹ thuật: Hóa chất phân tích sinh hóa LDH -LQ dùng cho các loại máy xét nghiệm sinh hóa tự động và bán tự động để đo chỉ số LDH trong huyết thanh người. Phục vụ chẩn đoán y học 4. Tiêu chuẩn chất lượng: ISO | ml | 8000 |  | LDH -LQ | Spinreact S.A.U | Tây Ban Nha | Spinreact S.A.U/Tây Ban Nha | [18 empty] | 0 |  |  | 0 |  |  | 8000 |  | 0 | [6 empty] | 0
3131 | 23D2.BH1335 | Hóa chất sử dụng cho xét nghiệm PT | 1. Thành phần: R1: chứa thromboplastin đông khô được chiết xuất từ não thỏ. Ngoài ra còn chứa một chất ức chế heparin đặc hiệu; R2: dung môi hòa tan có chứa canxi. 2. Đặc tính, tính năng kỹ thuật: Hóa chất xét nghiệm PT trên máy đông máu tự động 3. Tiêu chuẩn chất lượng: ISO | ml | 4700 |  | 01164 STA - NeoPTimal 10, 12 x 10 ml | DIAGNOSTICA STAGO S.A.S | Pháp | DIAGNOSTICA STAGO S.A.S, Pháp | 1164 | [15 empty] | 1400 |  | 0 | 3300 |  | 0 |  |  | 0 |  | 0 | [6 empty] | 0
3132 | 23D2.BH867 | Hóa chất sử dụng để bôi trơn ống tủy | 1. Thành phần: Metapaste 2. Đặc tính, tính năng kỹ thuật: Bôi trơn ống tủy. Dễ dàng làm sạch và loại bỏ với độ hòa tan trong nước tốt. Khả năng chống vi khuẩn tuyệt vời và tính cản quang cao. Dạng bột trộn sẵn. 3. Tiêu chuẩn chất lượng: ISO | Hộp | 954 |  | Dolo gel (Bôi trơn ống tủy) | Meta Biomed | Hàn Quốc | Meta BioMed - Đức | METAPASTE | [15 empty] | 900 | 30 | 0 |  |  | 0 |  |  | 24 |  | 0 | [6 empty] | 0
3133 | 23D3.CH1217 | Hóa chất sử dụng rửa máy Boule Hypochlorite 2% Cleaner | 1.Thành phần: Enzymatic Digest of Casein, Lactose, Ox Bile, Brilliant Green 2. Nồng độ (g/l): Enzymatic Digest of Casein 10,0, Lactose 10,0, Ox Bile 20,0, Brilliant Green 0,0133, pH cuối cùng 7,2 ± 0,2 ở 25°C 3. Đặc tính, tính năng kỹ thuật: Môi trường lỏng để phát hiện hoặc xác nhận vi khuẩn coliform trong nước và thực phẩm. Môi trường dạng hạt, đồng nhất, màu xanh lá nhạt. Khối lượng 500g 4. Tiêu chuẩn chất lượng: ISO,CE CoA | Lít | 2 | [32 empty] | 0 | [5 empty] | 2
3134 | 23D1.AH2104 | Hóa chất tẩy rửa sinh học kết hợp năm enzym thủy phân protein hoặc tương đương | 1. Thành phần: Protease, Amylase, Lipase, Cellulase & Mannanase 2. Đặc tính, thông số kỹ thuật: Kết hợp 5 enzyme và chất hoạt động bề mặt, ít bọt, Khônkg cố định, không gây ăn mòn ngay cả với lớp phủ vật liệu nhạy cảm, phân hủy sinh học 3. Tiêu chuẩn chất lượng: ISO 9001:2015, ISO 13485:2016 | Lít | 685 |  | VIRUZYME VE Can 5 Lit | Amity Limited | Vương Quốc Anh | Amity Limited, Vương Quốc Anh | J69B | [17 empty] | 0 |  |  | 0 | 280 |  | 0 |  | 0 |  | 400 |  |  | 5 |  | 0
3135 | 23D1.AH2208 | Hóa chất thẩm phân máu đậm đặc base, Kydheadmo 1B HC hoặc tương đương | 1. Thành phần: Can 10 lít dd đậm đặc chứa: Natri Bicarbonate, Dinatri Edetat, nước tinh khiết. 2. Nồng độ: • Natri Bicarbonate: 840g • Dinatri Edetat. 2H2O: 0,5 g • Nước tinh khiết vừa đủ: 10 lít 3. Đặc tính, thông số kỹ thuật: Can dịch và nắp dịch bên trong can đạt tương hợp sinh học, thực hiện bởi phòng Lap quốc tế Nelson: - Can/Nắp can: không gây tán huyết, không có chất gây độc tế bào, không chứa chất gây sốt 4. Tiêu chuẩn chất lượng: ISO | Lít | 40000 |  | Dung dịch thẩm phân máu đậm đặc Kydheamo 1B HC | Công ty cổ phần Dược - Trang thiết bị y tế Bình Định (Bidiphar) | Việt Nam | Công ty cổ phần Dược - Trang thiết bị y tế Bình Định (Bidiphar) - Việt Nam | Kydheamo 1B HC | [17 empty] | 0 |  |  | 0 | 40000 |  | 0 |  | 0 | [6 empty] | 0
3136 | 23D2.BH1575 | Hóa chất thử định danh vi sinh vật | 1. Thành phần: Dung dịch lỏng 2. Nồng độ: 5% (w/v) p-dimethylaminobenzaldehyde hòa tan trong dung dịch axit hydrocloridric 25% và isobutyl alcohol 75% 3. Đặc tính, tính năng kỹ thuật: Thuốc thử sử dụng để xác định khả năng sinh Indole của vi khuẩn bằng cách khử tryptophan mà chủ yếu là ở họ Enterobacteriaceae 4. Tiêu chuẩn chất lượng: Châu Âu/G7: DIN ISO, CE | ml | 3600 |  | KOVAC'S REAGENT | Liofilchem | Italy | Liofilchem-Italy | 80271 | [15 empty] | 3200 |  | 0 |  |  | 0 |  |  | 0 |  | 0 | [6 empty] | 300 |  | 100
3137 | 23D1.AH2752 | Hóa chất tiệt trùng sử dụng cho máy hấp tiệt trùng nhiệt độ thấp | 1. Thành phần: Hydrogen Peroxide và thành phần không hoạt hóa. 2. Nồng độ: Hydrogen Peroxide 59%, Thành phần không hoạt hóa 41%. 3. Đặc tính, thông số kỹ thuật: Hóa chất tiệt trùng: sử dụng trong máy hấp tiệt trùng nhiệt độ thấp với công nghệ hơi Hydro Peroxide với mục đích tiệt khuẩn các thiết bị y tế. Chất lỏng, không màu, pH: 0 - 3.5 Mỗi cốc sử dụng được cho 15 chu kỳ cho máy VPRO 1 Plus và VPRO Max; 20 chu kỳ cho VPRO 60 4. Tiêu chuẩn chất lượng: FDA, CE và ISO. | Cốc | 18 |  | Hóa chất VAPROX HC STERILANT | Steris Corporation | Hoa Kỳ | Steris Corporation, Hoa Kỳ | PB007 | [17 empty] | 0 | 18 |  | 0 |  |  | 0 |  | 0 | [6 empty] | 0
3138 | 23D2.BH1353 | Hóa chất Toluene | 1. Thành phần: dạng chất lỏng trong suốt mùi thơm nhẹ và không vị 2. Đặc tính, tính năng kỹ thuật: 10-500ppm 3. Tiêu chuẩn chất lượng: ISO | Ống | 100 |  | Toluene | Kitagawa | Nhật Bản | KOMYO RIKAGAKU KOGYO K.K | 124SA | [17 empty] | 0 | 100 |  | 0 |  |  | 0 |  | 0 | [6 empty] | 0
3139 | 23D2.BH871 | Hóa chất trám răng bít ống tủy | 1. Nồng độ:110g 2. Đặc tính, tính năng kỹ thuật: Không chứa thạch tín, là oxide kẽm nguyên chất dùng trám tạm 3. Tiêu chuẩn chất lượng: ISO | Gam | 4630 |  | Zinc oxyde | Prevest | Ấn Độ | Prevest - Ấn Độ | Zinc Oxide | [15 empty] | 100 | 1100 | 0 | 440 |  | 0 |  |  | 2000 | 220 | 440 |  | 330 |  |  |  |  | 0
3140 | 23D3.CH1119 | Hóa chất trám răng bít ống tủy | 2. Nồng độ:110g 3. Đặc tính, tính năng kỹ thuật: Không chứa thạch tín, là oxide kẽm nguyên chất dùng trám tạm 4. Tiêu chuẩn chất lượng: ISO | Lọ | 14 |  |  | Prevest | Ấn Độ | Prevest - Ấn Độ | Zinc Oxide | [16 empty] | 10 | [8 empty] | 4 | 0
3141 | 23D2.BH240 | Hóa chất Urinalysis Control - Level 1 (Urnal control 1) | 1. Thành phần: Dạng lỏng, thành phần 100% nước tiểu người. 3 thông số tổng phân tích Nước tiểu: Albumin, Bilirubin, Blood, Creatinine, Glucose, hCG, Ketones, Leukocytes , Nitrite, pH, Protein (Total), Specific Gravity, Urobilinogen 2. Đặc tính, tính năng kỹ thuật: độ bền mở nắp 30 ngày ở 2-8oC hoặc 20 lần nhúng. Bảo quản và vận chuyển ở 2-8oC 3. Tiêu chuẩn chất lượng: ISO | ml | 1152 |  | Urinalysis Control - Level 1 (Urnal Control 1) (Nội kiểm tổng phân tích nước tiểu mức 1) | Randox | Anh Quốc | Randox, Anh Quốc | UC5033 | [16 empty] | 288 | 0 | 288 | 288 | 0 |  |  | 0 |  | 0 | [5 empty] | 288 | 0
3142 | 23D2.BH241 | Hóa chất Urinalysis Control - Level 2 (Urnal control 1) | 1. Thành phần: Dạng lỏng, thành phần 100% nước tiểu người 2. Nồng độ: 13 thông số tổng phân tích Nước tiểu: Albumin, Bilirubin, Blood, Creatinine, Glucose, hCG, Ketones, Leukocytes , Nitrite, pH, Protein (Total), Specific Gravity, Urobilinogen. 3. Đặc tính, tính năng kỹ thuật: độ bền mở nắp 30 ngày ở 2-8oC hoặc 20 lần nhúng. Bảo quản và vận chuyển ở 2-8oC 4. Tiêu chuẩn chất lượng: ISO | ml | 1152 |  | Urinalysis Control - Level 2 (Urnal Control 2) (Nội kiểm tổng phân tích nước tiểu mức 2) | Randox | Anh Quốc | Randox, Anh Quốc | UC5034 | [16 empty] | 288 | 0 | 288 | 288 | 0 |  |  | 0 |  | 0 | [5 empty] | 288 | 0
3143 | 23D2.BH1092 | Hóa chất WASHING SOLUTION | 1. Nồng độ: Chất hoạt động bề mặt và chất kiềm hóa 2. Đặc tính, tính năng kỹ thuật: Hóa chất rửa phân tích sinh hóa WASHING SOLUTION Hóa chất rửa là thuốc thử được sử dụng để làm sạch dụng cụ. Nó cũng có thể được sử dụng để bảo trì hàng ngày. Dung dịch rửa không ảnh hưởng đến tuổi thọ sử dụng của thiết bị và sẽ không làm bẩn hoặc hỏng ống 3. Tiêu chuẩn chất lượng: ISO | ml | 10000 |  | WASHING SOLUTION | Spinreact S.A.U | Tây Ban Nha | Spinreact S.A.U/Tây Ban Nha | [18 empty] | 0 |  |  | 0 |  |  | 10000 |  | 0 | [6 empty] | 0
3144 | 23D2.BH895 | Hóa chất xác định độ chính xác, chuẩn xác và tuyến tính của máy huyết học 5 thành phần hoàn toàn tự động AMP Accos 580 (Hoặc tương đương) | 1. Thành phần: Hồng cầu của người, bạch cầu của động vật có vú, tiểu cầu của động vật có vú, dung dịch bảo quản (có chất bảo quản) 2. Đặc tính, tính năng kỹ thuật: Dung dịch là phương pháp kiểm soát máu toàn phần đã được xét nghiệm được thiết kế để theo dõi các giá trị trên máy đếm tế bào huyết học đa thông số. Áp dụng nguyên tắc: dòng chảy tế bào và đếm trở kháng. Phản ánh 3 mức thấp, bình thường, cao của chất phân tích 3. Tiêu chuẩn chất lượng: ISO | ml | 54 |  | AMP HemoTrol 5D - Kit I | AMEDA Labordiagnostik GmbH, Áo | Áo | AMEDA Labordiagnostik GmbH, Áo | HR9351 | [17 empty] | 0 |  |  | 0 |  |  | 0 |  | 0 | [6 empty] | 0 | 54
3145 | 23D1.AH2400 | Hóa chất xác định độ đục chuẩn Mc Farland 0.5 (McF 0.5) hoặc tương đương | 1. Đặc tính, tính năng kỹ thuật: Lọ có chứa 3ml thuốc thử dùng thực hiện xác định độ đục của vi khuẩn trong thực hiện thử nghiệm kháng sinh đồ 2. Tiêu chuẩn chất lượng: ISO | ml | 250 |  | Độ đục chuẩn Mc Farland 0.5 (McF 0.5) | Nam Khoa | Việt Nam | Nam Khoa, Việt Nam | MI014BR | [15 empty] | 250 |  | 0 |  |  | 0 |  |  | 0 |  | 0 | [6 empty] | 0
3146 | 23D1.AH2101 | Hóa chất xét nghiệm định lượng 24 thông số xét nghiệm sinh hóa nước tiểu nồng độ trung bình | 2. Thành phần: 5-HIAA, Amylase, Calcium, Chloride, Copper, Cortisol, Creatinine, Dopamine, Epinephrine, Glucose, Magnesium, Metanephrine, Microalbumin, Norepinephrine, Normetanephrine, Osmolality, Oxalate, Phosphate (Inorganic), Potassium, Protein (Total), Sodium, Urea, Uric Acid (Urate), Vanillylmandelic Acid (VMA). 2. Đặc tính, thông số kỹ thuật: 100% từ nước tiểu người. Đáp ứng 24 thông số. 3. Tiêu chuẩn chất lượng: ISO. | ml | 600 |  | Assayed Urine Chemistry Control Level 2 (Urn Asy Control 2) (Nội kiểm Sinh hóa nước tiểu mức 2) | Randox | Anh | Randox-Anh | AU2352 | [16 empty] | 240 | 0 |  |  | 0 |  |  | 360 |  | 0 | [6 empty] | 0
3147 | 23D2.BH1077 | Hóa chất xét nghiệm định lượng Chlolesterol cho máy xét nghiệm sinh hóa tự động và bán tự động | 1.Thành phần: PIPES, Phenol, Cholesterol esterase (CHE), Cholesterol oxidase (CHOD), Peroxidase (POD), 4 - Aminophenazone (4-AP), pH 6,9), chất hiệu chuẩn Cholesterol (Cholesterol dung dịch nước tiêu chuẩn,Triton X-114) 2. Nồng độ: Hóa chất chính (PIPES 90 mmol/L, Phenol 26 mmol/L, CHE 1000 U/L, CHOD 300 U/L, POD 650 U/L, 4-AP 0,4mmol/L, pH 6,9), chất hiệu chuẩn Cholesterol (Cholesterol dung dịch nước tiêu chuẩn 200 mg/dL,Triton X-114 10-15%) 3. Đặc tính, tính năng kỹ thuật: Hóa chất phân tích sinh hóa dùng cho các loại máy xét nghiệm sinh hóa tự động và bán tự động để đo chỉ số Cholesterol trong huyết thanh, huyết tương, nước tiểu người. 4. Tiêu chuẩn chất lượng: ISO | Test | 25000 |  | Cholesterol -LQ | Spinreact S.A.U | Tây Ban Nha | Spinreact S.A.U/Tây Ban Nha | SP41021 | [17 empty] | 0 |  |  | 0 |  |  | 25000 |  | 0 | [6 empty] | 0
3148 | 23D1.AH952 | Hóa chất xét nghiệm định lượng HbA1c và Total Haemoglobin 2 mức | 1. Đặc tính, thông số kỹ thuật: Nội kiểm tiểu đường Hba1C Bi-Level. 100% từ người. Đáp ứng 2 thông số HbA1c và Heamoglobin 2. Tiêu chuẩn chất lượng: ISO. | ml | 61 |  | HbA1c Control Level 1 & Level 2 (HbA1c Control 1,2) (Nội kiểm HbA1c mức 1,2) | Randox | Anh | Randox-Anh | HA5072 | [17 empty] | 0 |  |  | 0 | 14 |  | 3 |  | 0 |  | 20 | 24 |  |  |  | 0
3149 | 23D1.AH2270 | Hóa chất xét nghiệm soi nhuộm Alkaline Methylen Blue tìm C.diphtheriae (trực khuẩn bạch hầu) | 1. Đặc tính, tính năng kỹ thuật: Thực hiện xét nghiệm soi nhuộm Alkaline Methylen Blue tìm C.diphtheriae (trực khuẩn bạch hầu) 2. Tiêu chuẩn chất lượng: ISO | ml | 1048 |  | Alkaline Methylen Blue | Nam Khoa | Việt Nam | Nam Khoa, Việt Nam | MI002ST | [15 empty] | 48 |  | 0 | 1000 |  | 0 |  |  | 0 |  | 0 | [6 empty] | 0
3150 | 23D2.BH737 | Hóa chất xét nghiệm Tri-Level Cardiac Control (CRD Control 1,2,3) hoặc tương đương | 1. Thành phần: Dạng đông khô. Thành phần 100% từ người 2. Đặc tính, tính năng kỹ thuật: 7 thông số: CK, CK-MB (Activity), CK-MB (Mass), Homocysteine, Myoglobin, Troponin I, Troponin T .Bảo quản 2-8oC. Độ bền mở nắp tối thiểu 5 ngày 2-8oC hoặc 28 ngày -20oC hoặc tương đương 3. Tiêu chuẩn chất lượng: ISO | ml | 36 |  | Tri- Level Cardiac Control (CRD Control 1,2,3) (Nội kiểm tim mạch đông khô mức 1,2,3) | Randox | Anh Quốc | Randox, Anh Quốc | CQ3259 | [16 empty] | 36 | 0 |  |  | 0 |  |  | 0 |  | 0 | [6 empty] | 0
3151 | 23D3.CH1112 | Hóa chất xử lý hồ nước thải Trichloroisocyanuric acid TCCA 90% | 1.Thành phần: Hóa chất xử lý hồ nước thải Trichloroisocyanuric acid 90% 2. Tiêu chuẩn chất lượng: ISO | Viên | 5300 |  | Hóa chất xử lý hồ nước thải Trichloroisocyanuric acid 90% | [6 empty] | 115000 |  |  | Công ty TNHH Sài Gòn New | [10 empty] | 5000 | [8 empty] | 300 | 0 | 0
3152 | 23D2.BH047 | Hóa chất xử lý tế bào Clearant, Clear-Rite 3 | 1. Đặc tính, tính năng kỹ thuật: Chất xử lý tế bào Clearant . Loại bỏ chất béo tuyệt đối trong xử lý mô. Không làm cho mẫu bị khô cứng khi phơi nhiễm kéo dài. Sử dụng được cho tất cả các máy xử lý mô và máy nhuộm tự động. Không benzene. Rất it mùi 2. Tiêu chuẩn chất lượng: ISO | Lít | 100 |  | Chất xử lý tế bào Clearant, Clear-Rite 3 | Richard-Allan Scientific LLC (a subsidiary of Epredia) | Hoa Kỳ | Richard-Allan Scientific LLC (a subsidiary of Epredia) ;Hoa Kỳ | 6901 | [17 empty] | 0 |  |  | 0 |  | 100 | 0 |  | 0 | [6 empty] | 0
3153 | 23D2.BH876 | Hóa chất Xylen > 99% | 1. Thành phần: Xylene 2. Nồng độ: Xylene > 99% 3. Đặc tính, tính năng kỹ thuật: trong suốt, không màu. 4. Tiêu chuẩn chất lượng: ISO | Chai | 596 |  | Xylene | Hóa học Vina | Việt Nam | Hóa học Vina, Việt Nam | [16 empty] | 96 | 500 | 0 |  |  | 0 |  |  | 0 |  | 0 | [6 empty] | 0
3154 | 23D3.CH317 | Hộp trữ lạnh 100 vị trí | 1. Thành phần: polypropylene, 2. Đặc tính, tính năng kỹ thuật: Để sử dụng trong công nghệ sinh học, y học chứa mẫu cần trữ lạnh âm sâu, Bảo quản được ở nhiệt độ -121 độ C 3. Tiêu chuẩn chất lượng: ISO | Cái | 1002 |  | Hộp trữ lạnh 100 vị trí | biologix | Trung Quốc | Trung quốc | 90-9100 |  |  | 189000 |  |  | Công ty TBR | [9 empty] | 1000 | [6 empty] | 2 |  |  |  | 0 | 0
3155 | 23D3.CH1307 | Hydrazin Sulfate [(NH2)2H2SO4] | 1. Thành phần: Hóa chất phân tích Hydrazin Sulfate[(NH2)2H2SO4] 2. Nồng độ: độ tinh khiết cao 3. Đặc tính, tính năng kỹ thuật: dạng rắn 4. Tiêu chuẩn chất lượng: Tiêu chuẩn ACS; Bảo quản theo nhà sản xuất; Hạn dùng: > 2/3 date; Có chứng nhận chất lượng CoA. | Gam | 200 | [32 empty] | 0 | [5 empty] | 200
3156 | 23D2.AH411 | Hydrochloric acid 37% | 1. Thành phần: Hydrochloric acid 2. Nồng độ: 37%; 1000ml 3. Đặc tính, tính năng kỹ thuật: sử dụng cho các phản ứng hóa học trong phòng thí nghiệm 4. Tiêu chuẩn chất lượng: ISO | Lít | 365 |  | Hydrochloric acid 37% a.r. 1L | Chem - Lab | Bỉ | Chem - Lab | CL00.0310.1000 | [15 empty] | 360 | 3 | 0 |  |  | 0 |  |  | 0 |  | 0 | [6 empty] | 0 |  | 1 | 1
3157 | 23D2.AH412 | Hydrogen peroxide 30 weight % solution | 1. Thành phần: Hydrogen peroxide 2. Nồng độ: 30% H2O2; 1000ml 3. Đặc tính, tính năng kỹ thuật: một chất oxy hóa dạng lỏng không màu, trong suốt, nhớt hơn so với nước một chút và có các thuộc tính oxi hóa mạnh 4. Tiêu chuẩn chất lượng: ISO | Chai | 100 |  | Hydrogen peroxide 30 weight % solution a.r. 1L | Chem - Lab | Bỉ | Chem - Lab | CL00.2308.1000 | [15 empty] | 90 |  | 0 |  |  | 0 |  | 10 | 0 |  | 0 | [6 empty] | 0
3158 | 23D3.CH1308 | Hydroperoxit 30% [H2O2] | 1. Thành phần: Hóa chất phân tích Hydroperoxit 30% [H2O2] 2. Nồng độ: 30% 3. Đặc tính, tính năng kỹ thuật: chất lỏng, không màu, không mùi 4. Tiêu chuẩn chất lượng: Tiêu chuẩn ACS; Bảo quản theo nhà sản xuất; Hạn dùng: > 2/3 date; Có chứng nhận chất lượng CoA. | ml | 1000 | [32 empty] | 0 | [5 empty] | 1000
3159 | 23D3.CH1155 | Iron sulphite agar | 1. Thành phần: Dạng bột, đồng nhất 2. Nồng độ: Agar 15.00;Casein enzymatic hydrolysate 10.00. Hộp/500gram. Sodium sulphite 0.50;Ferric citrate 0.50; pH (at 25°C): 7.1 ± 0.2 3. Đặc tính, tính năng kỹ thuật:Iron Sulphite Agar được khuyên dùng để phát hiện các sinh vật kỵ khí ưa nhiệt gây ra sự hư hỏng do sunfua trong thực phẩm. 4. Tiêu chuẩn chất lượng: COA | Gram | 500 | [32 empty] | 0 | [5 empty] | 500
3160 | 23D3.CH1309 | Iron(III) Sulphate; [Fe2(SO4)3] | 1. Thành phần: Hóa chất phân tích Iron(III) Sulphate; [Fe2(SO4)3] 2. Nồng độ: độ tinh khiết cao 3. Đặc tính, tính năng kỹ thuật: chất rắn 4. Tiêu chuẩn chất lượng: Tiêu chuẩn ACS; Bảo quản theo nhà sản xuất; Hạn dùng: > 2/3 date; Có chứng nhận chất lượng CoA. | Gam | 1000 | [32 empty] | 0 | [5 empty] | 1000
3161 | 23D3.CH1310 | Isooctane (2,2,4-Trimêtylpentan) | 1. Thành phần: Hóa chất phân tích Isooctane (2,2,4-Trimêtylpentan) 2. Nồng độ: độ tinh khiết cao 3. Đặc tính, tính năng kỹ thuật: dung dịch lỏng 4. Tiêu chuẩn chất lượng: Tiêu chuẩn ACS; Bảo quản theo nhà sản xuất; Hạn dùng: > 2/3 date; Có chứng nhận chất lượng CoA. | ml | 100 | [32 empty] | 0 | [5 empty] | 100
3162 | 23D2.BH592 | Javel 10- 11% | 1. Thành phần: Natri hypochloride 2. Nồng độ: 10- 11%; 1000ml 3. Đặc tính, tính năng kỹ thuật: trong suốt, màu vàng nhạt, mùi hắc 4. Tiêu chuẩn chất lượng: ISO | Lít | 23230 |  | Dung dịch tẩy rửa javel 8%-11% |  | Việt Nam | Thuận phát-Việt Nam | [16 empty] | 500 | 8100 | 1350 | 100 | 300 | 0 | 2500 |  | 6000 | 1950 | 200 | 960 |  |  |  | 1000 | 240 | 0 |  | 30
3163 | 23D3.CH1311 | Kali chloride solution 3M (KCl 3M) | 1. Thành phần: Hóa chất phân tích Kali chloride solution 3M (KCl 3M) 2. Nồng độ: 3M 3. Đặc tính, tính năng kỹ thuật: dạng lỏng không màu 4. Tiêu chuẩn chất lượng: Tiêu chuẩn ACS; Bảo quản theo nhà sản xuất; Hạn dùng: > 2/3 date; Có chứng nhận chất lượng CoA. | ml | 100 | [32 empty] | 0 | [5 empty] | 100
3164 | 23D3.CH1312 | Kali Chromate 99,5% (K2CrO4 ) | 1. Thành phần: Hóa chất phân tích Kali Chromate 99,5% (K2CrO4 ) 2. Nồng độ: 99,5% 3. Đặc tính, tính năng kỹ thuật: dạng tinh thể rắn 4. Tiêu chuẩn chất lượng: Tiêu chuẩn ACS; Bảo quản theo nhà sản xuất; Hạn dùng: > 2/3 date; Có chứng nhận chất lượng CoA. | Gam | 750 | [32 empty] | 0 | [5 empty] | 750
3165 | 23D3.CH1313 | Kali dihydro phosphate; [KH2PO4] | 1. Thành phần: Hóa chất phân tích Kali dihydro phosphate; [KH2PO4] 2. Nồng độ: độ tinh khiết cao 3. Đặc tính, tính năng kỹ thuật: dạng tinh thể rắn hoặc dạng bột 4. Tiêu chuẩn chất lượng: Tiêu chuẩn ACS; Bảo quản theo nhà sản xuất; Hạn dùng: > 2/3 date; Có chứng nhận chất lượng CoA. | Gam | 500 | [32 empty] | 0 | [5 empty] | 500
3166 | 23D3.CH1314 | Kali hexacyanoferrate(II) trihydrate (K4[Fe(CN)6]*3H₂O) | 1. Thành phần: Hóa chất phân tích Kali hexacyanoferrate(II) trihydrate (K4[Fe(CN)6]*3H₂O) 2. Nồng độ: độ tinh khiết cao 3. Đặc tính, tính năng kỹ thuật: hóa chất rắn 4. Tiêu chuẩn chất lượng: Tiêu chuẩn ACS; Bảo quản theo nhà sản xuất; Hạn dùng: > 2/3 date; Có chứng nhận chất lượng CoA. | Gam | 250 | [32 empty] | 0 | [5 empty] | 250
3167 | 23D3.CH1315 | Kali hydroxide [KOH] | 1. Thành phần: Hóa chất phân tích Kali hydroxide [KOH] 2. Nồng độ: độ tinh khiết cao 3. Đặc tính, tính năng kỹ thuật: hóa chất rắn, màu trắng, không mùi 4. Tiêu chuẩn chất lượng: Tiêu chuẩn ACS; Bảo quản theo nhà sản xuất; Hạn dùng: > 2/3 date; Có chứng nhận chất lượng CoA. | Gam | 250 | [32 empty] | 0 | [5 empty] | 250
3168 | 23D3.CH1316 | Kali iodate (IKO3) | 1. Thành phần: Hóa chất phân tích Kali iodate (IKO3) 2. Nồng độ: độ tinh khiết cao 3. Đặc tính, tính năng kỹ thuật: hóa chất rắn 4. Tiêu chuẩn chất lượng: Tiêu chuẩn ACS; Bảo quản theo nhà sản xuất; Hạn dùng: > 2/3 date; Có chứng nhận chất lượng CoA. | Gam | 200 | [32 empty] | 0 | [5 empty] | 200
3169 | 23D3.CH1317 | Kali iodide [KI] | 1. Thành phần: Hóa chất phân tích Kali iodide [KI] 2. Nồng độ: độ tinh khiết cao 3. Đặc tính, tính năng kỹ thuật: dạng rắn 4. Tiêu chuẩn chất lượng: Tiêu chuẩn ACS; Bảo quản theo nhà sản xuất; Hạn dùng: > 2/3 date; Có chứng nhận chất lượng CoA. | Gam | 2 | [32 empty] | 0 | [5 empty] | 2
3170 | 23D3.CH1318 | Kali metabisulfit (K2S2O5) | 1. Thành phần: Hóa chất phân tích Kali metabisulfit (K2S2O5) 2. Nồng độ: độ tinh khiết cao 3. Đặc tính, tính năng kỹ thuật: dạng rắn 4. Tiêu chuẩn chất lượng: Tiêu chuẩn ACS; Bảo quản theo nhà sản xuất; Hạn dùng: > 2/3 date; Có chứng nhận chất lượng CoA. | Gam | 100 | [32 empty] | 0 | [5 empty] | 100
3171 | 23D3.CH1319 | Kali natri tactrate; (C4H4KNaO6) | 1. Thành phần: Hóa chất phân tích Kali natri tactrate; (C4H4KNaO6) 2. Nồng độ: độ tinh khiết cao 3. Đặc tính, tính năng kỹ thuật: dạng rắn 4. Tiêu chuẩn chất lượng: Tiêu chuẩn ACS; Bảo quản theo nhà sản xuất; Hạn dùng: > 2/3 date; Có chứng nhận chất lượng CoA. | Gam | 1000 | [32 empty] | 0 | [5 empty] | 1000
3172 | 23D3.CH1320 | Kali pemanganat (KMnO₄) | 1. Thành phần: Hóa chất phân tích Kali pemanganat (KMnO₄) 2. Nồng độ: độ tinh khiết cao 3. Đặc tính, tính năng kỹ thuật: dạng rắn 4. Tiêu chuẩn chất lượng: Tiêu chuẩn ACS; Bảo quản theo nhà sản xuất; Hạn dùng: > 2/3 date; Có chứng nhận chất lượng CoA. | Gam | 250 | [32 empty] | 0 | [5 empty] | 250
3173 | 23D3.CH1321 | Kali sunfat (K2SO4) | 1. Thành phần: Hóa chất phân tích Kali sunfat (K2SO4) 2. Nồng độ: độ tinh khiết cao 3. Đặc tính, tính năng kỹ thuật: dạng rắn 4. Tiêu chuẩn chất lượng: Tiêu chuẩn ACS; Bảo quản theo nhà sản xuất; Hạn dùng: > 2/3 date; Có chứng nhận chất lượng CoA. | Gam | 100 | [32 empty] | 0 | [5 empty] | 100
3174 | 23D3.CH1322 | Kẽm Acetat [Zn(CH3COO)2] | 1. Thành phần: Hóa chất phân tích Kẽm Acetat [Zn(CH3COO)2] 2. Nồng độ: độ tinh khiết cao 3. Đặc tính, tính năng kỹ thuật: dạng rắn 4. Tiêu chuẩn chất lượng: Tiêu chuẩn ACS; Bảo quản theo nhà sản xuất; Hạn dùng: > 2/3 date; Có chứng nhận chất lượng CoA. | Gam | 250 | [32 empty] | 0 | [5 empty] | 250
3175 | 23D3.CH1323 | Kẽm sulfate heptahydrate (ZnSO₄*7H₂O) | 1. Thành phần: Hóa chất phân tích Kẽm sulfate heptahydrate (ZnSO₄*7H₂O) 2. Nồng độ: độ tinh khiết cao 3. Đặc tính, tính năng kỹ thuật: dạng rắn 4. Tiêu chuẩn chất lượng: Tiêu chuẩn ACS; Bảo quản theo nhà sản xuất; Hạn dùng: > 2/3 date; Có chứng nhận chất lượng CoA. | Gam | 200 | [32 empty] | 0 | [5 empty] | 200
3176 | 23D2.BH868 | Keo dán 1 bước Single Bond Universal hoặc tương đương | 1. Đặc tính, tính năng kỹ thuật: loại keo dán đa năng - một bước, kết hợp giữa tự xoi mòn, xoi mòn với acid và xoi mòn chọn lọc với tính linh hoạt độc đáo, dán tốt với tất cả các bề mặt, gồm men, ngà, sứ thủy tinh, sứ zirconia, hợp kim quý và bán quý, và vật liệu composite - mà không cần primer bồ sung. Kết hợp với chất kích hoạt lưỡng trùng hợp Single Bond DCA, keo dán tương thích với tất cả các loại xi măng nhựa, vật liệu tái tạo cùi và thậm chí cả vật liệu composite tự trùng hợp. Độ bền dán ổn định trên cả ngà ẩm và khô sau khi xoi mòn. Hầu như không gây ê buốt sau khi trám. Khít sát thành xoang tuyệt vời cho phục hồi thẩm mỹ cao. 2. Tiêu chuẩn chất lượng: ISO | ml | 200 |  | Single Bond | 3M | Đức | 3M- Mỹ | SCOTCHBOND UNIVERSAL VIAL | [16 empty] | 50 | 0 | 25 |  | 0 |  |  | 100 |  | 20 |  |  |  |  | 5 |  | 0
3177 | 23D2.BH050 | Keo dán lam Balsam Canada (hoặc tương đương) | 1 Đặc tính, tính năng kỹ thuật: Nhựa tự nhiên được sử dụng như một phương tiện gắn kết 2. Tiêu chuẩn chất lượng: ISO | Chai | 22 |  | Keo dán lam Balsam Canada (hoặc tương đương) | Merck | Đức | Merck | 101691 | [15 empty] | 2 |  | 0 |  |  | 0 |  |  | 20 |  | 0 | [6 empty] | 0
3178 | 23D3.CH1189 | Keo dán lam kính Mounting Medium | 1.Thành phần: Enzymatic Digest of Casein, Lactose, Ox Bile, Brilliant Green 2. Nồng độ (g/l): Enzymatic Digest of Casein 10,0, Lactose 10,0, Ox Bile 20,0, Brilliant Green 0,0133, pH cuối cùng 7,2 ± 0,2 ở 25°C 3. Đặc tính, tính năng kỹ thuật: Môi trường lỏng để phát hiện hoặc xác nhận vi khuẩn coliform trong nước và thực phẩm. Môi trường dạng hạt, đồng nhất, màu xanh lá nhạt. Khối lượng 500g 4. Tiêu chuẩn chất lượng: ISO,CE CoA | ml | 118 | [32 empty] | 0 | [5 empty] | 118
3179 | 23D1.AH948 | Khăn lau khử khuẩn bề mặt thiết bị y tế mức độ trung bình (17% kl/kl 1- propanol, 0.23% kl/kl Didecyldimethylammonium chloride) | 1. Thành phần: 1- propanol, Didecyldimethylammonium chloride 2. Nồng độ: 17% kl/kl 1- propanol, 0.23% kl/kl Didecyldimethylammonium chloride 3. Đặc tính, thông số kỹ thuật: Khăn lau sát khuẩn, dùng được cho các bề mặt nhạy cảm, chưa 300g dung dịch Meliseptol Foam pure ( 17% kl/kl 1- propanol, 0.23% kl/kl Didecyldimethylammonium chloride) 4. Tiêu chuẩn chất lượng: EN ISO 13485, EC, EN 16615, EN 14476, DVV/RKI | Miếng | 66272 |  | MELISEPTOL WIPES SENSITIVE 100FL "INT" | Laboratories Sarbec SA | Pháp | B. Braun Medical AG, Thụy Sỹ | 19894 | [16 empty] | 50000 | 0 | 10000 |  | 0 |  |  | 0 |  | 0 | 1272 |  |  |  |  | 5000 | 0
3180 | 23D3.CH1021 | Khay kháng nấm đồ | Khay là các vi đĩa 96 giếng và được sử dụng trong chẩn đoán in-vitro (IVD) hoặc trong nghiên cứu (RUO). Sử dụng phương pháp vi pha loãng để cung cấp kết quả nồng độ ức chế tối thiểu (MIC). Khay kháng nấm đồ với anidulafungin và micafungin Khay kháng nấm đồ sử dụng chất chỉ thị màu alamarBlue để hỗ trợ việc xác định kết quả '- Thành phần kháng nấm (dải nồng độ - µg/ml): Micafungin (0.008-8), Caspofungin (0.008-8), 5-Flucytosine (0.06-64), Posaconazole (0.008-8), Voriconazole (0.008-8), Itraconazole (0.015-16), Fluconazole (0.12-256), Anidulafungin (0.015-8), Amphotericin B (0.12-8). '- Bảo quản: 15 -25°C, tránh ánh sáng mặt trời và các nguồn nhiệt trực tiếp | Khay | 200 |  | Khay kháng nấm đồ | Trek Diagnostics | Anh | Thermo Fisher Scientific/Mỹ | YO10 | [16 empty] | 200 | [9 empty] | 0 | 0
3181 | 23D3.CH1028 | Khay kháng sinh đồ cho vi khuẩn kỵ khí | 1.Thành phần kháng sinh: Penicillin, Amoxicillin, Amoxicillin / axit clavuanic tỉ lệ 2:1, Piperacillin / tazobactam liều cố định 4, Piperacillin, Cefoxitin, Imipenem, Chroramphenicol, Erythromycin , Clindamycin, Metronidazole, Moxifloxacin, Tetracyline, Vancomycin. 2. Đặc tính, tính năng kỹ thuật: Khay kháng sinh đồ dành cho vi khuẩn kỵ khí, Khay 96 giếng được sử dụng trong chẩn đoán in-vitro (IVD) Được đóng gói riêng trong túi giấy bạc kèm chất chống ẩm. Khay sử dụng phương pháp vi pha loãng. Khay cho kết quả MIC thực thay vì kết quả ngoại suy. 3. Tiêu chuẩn chất lượng: ISO | Khay | 20 |  | Khay kháng sinh đồ cho vi khuẩn kỵ khí | Trek Diagnostics | Anh | Thermo Fisher Scientific/Mỹ | ANAERO3 | [16 empty] | 20 | [9 empty] | 0 | 0
3182 | 23D2.BH115 | Khay kháng sinh đồ Colistin | 1. Thành phần: kháng sinh Colistin, Được đóng gói riêng trong túi giấy bạc kèm chất chống ẩm 2. Nồng độ: kháng sinh (dải nồng độ - µg/ml): Colistin (0.12-128) 3. Đặc tính, tính năng kỹ thuật: Khay 96 giếng được sử dụng trong chẩn đoán in-vitro (IVD) Khay sử dụng phương pháp vi pha loãng Khay cho kết quả MIC thực thay vì kết quả ngoại suy Khay được thiết kế có thể thực hiện cùng lúc ≥ 8 mẫu/khay với kháng sinh Colistin 4. Tiêu chuẩn chất lượng: đáp ứng các yêu cầu của FDA, CLSI và EUCAST hoặc tương đương | Khay | 120 |  | Hỏi: Mặt hàng không cùng nhà sản xuất | Trek Diagnostic/Anh | Anh | Thermo Fisher Scientific/ USA | FRCOL | [15 empty] | 120 |  | 0 |  |  | 0 |  |  | 0 |  | 0 | [6 empty] | 0
3183 | 23D3.CH1026 | Khay kháng sinh đồ Colistin | Đặc điểm chính - Khay 96 giếng được sử dụng trong chẩn đoán in-vitro (IVD) '- Được đóng gói riêng trong túi giấy bạc kèm chất chống ẩm. '- Khay sử dụng phương pháp vi pha loãng. '- Khay cho kết quả MIC thực thay vì kết quả ngoại suy. '- Khay đáp ứng các yêu cầu của FDA, CLSI và EUCAST hoặc tương đương Thông số kỹ thuật '- Khay được thiết kế có thể thực hiện cùng lúc ≥ 8 mẫu/khay với kháng sinh Colistin. - Thành phần kháng sinh (dải nồng độ - µg/ml): Colistin (0.12-128) x 8 hàng '- Bảo quản: 15 -25°C | Khay | 20 |  | Khay kháng sinh đồ Colistin | Trek Diagnostic | Anh | Thermo Fisher Scientific/Mỹ | FRCOL | [16 empty] | 20 | [9 empty] | 0 | 0
3184 | 23D2.BH118 | Khay kháng sinh đồ nấm | 1. Thành phần: Được đóng gói riêng trong túi giấy bạc kèm chất chống ẩm 2. Nồng độ: Micafungin (0.008-8 µg/ml), Caspofungin (0.008-8 µg/ml), 5-Flucytosine (0.06-64 µg/ml), Posaconazole (0.008-8 µg/ml), Voriconazole (0.008-8 µg/ml) Itraconazole (0.015-16 µg/ml), Fluconazole (0.12-256 µg/ml), Anidulafungin (0.015-8 µg/ml), Amphotericin B (0.12-8 µg/ml) 3. Đặc tính, tính năng kỹ thuật: Khay 96 giếng được sử dụng trong chẩn đoán in-vitro (IVD) Khay sử dụng phương pháp vi pha loãng Khay cho kết quả MIC thực thay vì kết quả ngoại suy 4. Tiêu chuẩn chất lượng: đáp ứng các yêu cầu của FDA, CLSI và EUCAST hoặc tương đương | Khay | 130 |  |  | Trek Diagnostic/Anh | Anh | Thermo Fisher Scientific/ USA | YO10 | [15 empty] | 10 |  | 0 |  |  | 0 |  |  | 0 |  | 0 | 120 | [5 empty] | 0
3185 | 23D3.CH313 | Khay ủ 30 giếng | 1. Đặc tính, tính năng kỹ thuật: Khay ủ 30 giếng 2. Tiêu chuẩn chất lượng: ISO | Chiếc | 1000 |  | Incubation tray, 1x30 black | Euroimmun | Đức | Euroimmun;đức |  |  |  | 292000 | 295000 | 305000 | Công ty TNHH Thiết Bị KHKT Hóa Sinh | Công ty TNHH Khoa Học ABT | Công ty Cổ Phân VINCIBIO | [7 empty] | 1000 | [10 empty] | 0 | 0
3186 | 23D3.CH314 | Khay ủ 30 giếng dùng cho xét nghiệm dị ứng | 1. Đặc tính, tính năng kỹ thuật: Khay ủ 30 giếng dùng cho xét nghiệm dị ứng 2. Tiêu chuẩn chất lượng: ISO | Chiếc | 1000 |  | Incubation tray allergy, 1x30 black | Euroimmun | Đức | Euroimmun;đức |  |  |  | 292000 | 295000 | 305000 | Công ty TNHH Thiết Bị KHKT Hóa Sinh | Công ty TNHH Khoa Học ABT | Công ty Cổ Phân VINCIBIO | [7 empty] | 1000 | [10 empty] | 0 | 0
3187 | 23D3.CH315 | Khay ủ 44 giếng | 1. Đặc tính, tính năng kỹ thuật: Khay ủ 44 giếng 2. Tiêu chuẩn chất lượng: ISO | Chiếc | 500 |  | Incubation tray, 1x44 black | Euroimmun | Đức | Euroimmun;đức |  |  |  | 476000 | 480000 | 482000 | Công ty TNHH Thiết Bị KHKT Hóa Sinh | Công ty TNHH Khoa Học ABT | Công ty Cổ Phân VINCIBIO | [7 empty] | 500 | [10 empty] | 0 | 0
3188 | 23D3.CH1246 | Khí Acetylen (99,99%) | 1. Thành phần: Chất khí 2. Nồng độ: 99,99% 3. Đặc tính, tính năng kỹ thuật: Chất Khí Acetylen (99,99%) máy Quang phổ hấp thu nguyên tử (AAS) hãng Agilent 4. Tiêu chuẩn chất lượng: Tiêu chuẩn ACS; Là hoá chất dễ cháy, nổ; Bảo quản theo nhà sản xuất; Hạn dùng: > 2/3 date ; Có chứng nhận chất lượng từ nhà sản xuất. | Lít | 240 | [32 empty] | 0 | [5 empty] | 240
3189 | 23D3.CH1247 | Khí Argon (99,99%) | 1. Thành phần: Chất khí 2. Nồng độ: 99,99% 3. Đặc tính, tính năng kỹ thuật: Chất Khí Argon (99,99%) máy Quang phổ hấp thu nguyên tử (AAS) hãng Agilent 4. Tiêu chuẩn chất lượng: Tiêu chuẩn ACS; Là hoá chất dễ cháy, nổ; Bảo quản theo nhà sản xuất; Hạn dùng: > 2/3 date ; Có chứng nhận chất lượng từ nhà sản xuất. | Lít | 51 |  | Khí Argon tinh khiết | Thanhgas | Việt Nam | Thanhgas;Việt Nam | [27 empty] | 0 | [5 empty] | 51
3190 | 23D3.CH1248 | Khí Heli (99,99%) | 1. Thành phần: Chất khí 2. Nồng độ: 99,99% 3. Đặc tính, tính năng kỹ thuật: Khí Heli (99,99%) máy Quang phổ hấp thu nguyên tử (AAS) hãng Agilent 4. Tiêu chuẩn chất lượng: Tiêu chuẩn ACS; Là hoá chất dễ cháy, nổ; Bảo quản theo nhà sản xuất; Hạn dùng: > 2/3 date ; Có chứng nhận chất lượng từ nhà sản xuất. | Lít | 80 | [32 empty] | 0 | [5 empty] | 80
3191 | 23D2.BH132 | Khoanh giấy kháng sinh Cefoperazone/Sulbactam 10-5mcg | 1. Thành phần: giấy 2. Nồng độ: khoanh giấy được tẩm Cefoperazone/ Sulbactam có nồng độ 105μg 3. Đặc tính, tính năng kỹ thuật: Khoanh giấy kháng sinh được sử dụng trong kĩ thuật khuếch tán đĩa Khoanh giấy có đường kính 6mm Mỗi ống được hàn kín riêng, cùng với túi hút ẩm để duy trì độ ẩm ≤ 2% 4. Tiêu chuẩn chất lượng: Đáp ứng các tiêu chuẩn ISO 13485 hoặc tương đương | Đĩa | 360 |  | Khoanh giấy kháng sinh Cefoperazone/Sulbactam 10-5mcg | Oxoid Limited | Anh | Thermo Fisher Scientific/ USA | CT1727B | [15 empty] | 10 |  | 0 |  |  | 0 | 350 |  | 0 |  | 0 | [6 empty] | 0
3192 | 23D2.BH129 | Khoanh giấy kháng sinh Colistin 10mcg | 1. Thành phần: Khoanh giấy 2. Nồng độ: Khoanh giấy được tẩm Colistin có nồng độ 10µg 3. Đặc tính, tính năng kỹ thuật: Khoanh giấy kháng sinh được sử dụng trong kĩ thuật khuếch tán đĩa. Khoanh giấy có đường kính 6mm Mỗi ống được hàn kín riêng, cùng với túi hút ẩm để duy trì độ ẩm ≤ 2% 4. Tiêu chuẩn chất lượng: Đáp ứng các tiêu chuẩn ISO 13485 hoặc tương đương | Đĩa | 2000 |  | Khoanh giấy kháng sinh Colistin 10mcg | Oxoid Limited | Anh | Thermo Fisher Scientific/ USA | CT0017B | [15 empty] | 2000 |  | 0 |  |  | 0 |  |  | 0 |  | 0 | [6 empty] | 0
3193 | 23D2.BH130 | Khoanh giấy kháng sinh Kanamycin 30µg | 1. Thành phần: Giấy 2. Nồng độ: Khoanh giấy được tẩm Kanamycin có nồng độ 30 3. Đặc tính, tính năng kỹ thuật: Khoanh giấy kháng sinh được sử dụng trong kĩ thuật khuếch tán đĩa Khoanh giấy có đường kính 6mm Mỗi ống được hàn kín riêng, cùng với túi hút ẩm để duy trì độ ẩm ≤ 2% 4. Tiêu chuẩn chất lượng: đáp ứng các tiêu chuẩn ISO 13485 hoặc tương đương | Đĩa | 1500 |  | Khoanh giấy kháng sinh Kanamycin 30µg | Oxoid Limited | Anh | Thermo Fisher Scientific/ USA | CT0026B | [15 empty] | 1500 |  | 0 |  |  | 0 |  |  | 0 |  | 0 | [6 empty] | 0
3194 | 23D2.BH133 | Khoanh giấy kháng sinh Metronidazol 50mcg | 1. Thành phần: Giấy 2. Nồng độ:Khoanh giấy được tẩm Metronidazole có nồng độ 50 μg 3. Đặc tính, tính năng kỹ thuật: Khoanh giấy kháng sinh được sử dụng trong kĩ thuật khuếch tán đĩa Khoanh giấy có đường kính 6mm Mỗi ống được hàn kín riêng, cùng với túi hút ẩm để duy trì độ ẩm ≤ 2% 4. Tiêu chuẩn chất lượng: đáp ứng các tiêu chuẩn ISO 13485 hoặc tương đương | Đĩa | 500 |  | Khoanh giấy kháng sinh Metronidazol 50mcg | Oxoid Limited | Anh | Thermo Fisher Scientific/ USA | CT0466B | [15 empty] | 500 |  | 0 |  |  | 0 |  |  | 0 |  | 0 | [6 empty] | 0
3195 | 23D2.BH131 | Khoanh giấy kháng sinh Oxacillin 1 mcg | 1. Thành phần: Giấy 2. Nồng độ:Khoanh giấy được tẩm Oxacillin có nồng độ 1 μg 3. Đặc tính, tính năng kỹ thuật: Khoanh giấy kháng sinh được sử dụng trong kĩ thuật khuếch tán đĩa Khoanh giấy có đường kính 6mm Mỗi ống được hàn kín riêng, cùng với túi hút ẩm để duy trì độ ẩm ≤ 2% 4. Tiêu chuẩn chất lượng: đáp ứng các tiêu chuẩn ISO 13485 hoặc tương đương | Đĩa | 250 |  | Khoanh giấy kháng sinh Oxacillin 1 mcg | Oxoid Limited | Anh | Thermo Fisher Scientific/ USA | CT0159B | [15 empty] | 250 |  | 0 |  |  | 0 |  |  | 0 |  | 0 | [6 empty] | 0
3196 | 23D2.BH134 | Khoanh giấy kháng sinh Vancomycin 30mcg | 1. Thành phần: Giấy 2. Nồng độ:Khoanh giấy được tẩm Vancomycin có nồng độ 30 μg 3. Đặc tính, tính năng kỹ thuật: Khoanh giấy kháng sinh được sử dụng trong kĩ thuật khuếch tán đĩa Khoanh giấy có đường kính 6mm Mỗi ống được hàn kín riêng, cùng với túi hút ẩm để duy trì độ ẩm ≤ 2% 4. Tiêu chuẩn chất lượng: đáp ứng các tiêu chuẩn ISO 13485 hoặc tương đương | Đĩa | 1100 |  | Khoanh giấy kháng sinh Vancomycin 30mcg | Oxoid Limited | Anh | Thermo Fisher Scientific/ USA | CT0058B | [15 empty] | 500 |  | 0 |  |  | 0 |  |  | 0 |  | 0 | 600 | [5 empty] | 0
3197 | 23D3.CH1139 | Lactose TTC agar with Tergitol 7 | 1. Thành phần:dạng hạt, đồng nhất 2. Nồng độ: Lactose 20.0; peptone 10.0; yeast extract 6.0; meat extract 5.0; Brômthymol blue 0.05; Tergitol 7 0.1; Agar-agar 12.7;Additive: TTC 0.025 3. Đặc tính, tính năng kỹ thuật: Định danh Colifrom, E.coli vi sinh trong nước 4. Tiêu chuẩn chất lượng: ISO 9308-1-2000, COA | Gram | 1000 | [32 empty] | 0 | [5 empty] | 1000
3198 | 23D1.AH2531 | Lọ hóa chất dùng thực hiện thử nghiệm coagulase để định danh Staphylococcus | 1.Đặc tính, thông số kỹ thuật: Dạng bột chưa trong lọ dùng thực hiện thử nghiệm coagulase bằng huyết thỏ đông khô để định danh Staphylococcus 2. Tiêu chuẩn chất lượng: ISO | Lọ | 1340 |  | NK-COAGULASE TEST | Nam Khoa | Việt Nam | Nam Khoa, Việt Nam | MI005ID | [15 empty] | 300 |  | 0 | 1000 |  | 0 |  | 40 | 0 |  | 0 | [6 empty] | 0
3199 | 23D1.AH2211 | Lọ môi trường dung nạp 6,5% NaCl | 1. Đặc tính, thông số kỹ thuật: Lọ thủy tinh có nắp vặn chặt chứa 3ml môi trường. Dùng để phát hiện khả năng dung nạp 6.5% sodium chloride của vi khuẩn để phân biệt Enterococcus với non – Enterococcus. 2. Tiêu chuẩn chất lượng: ISO. | Lọ | 5180 |  | Môi trường dung nạp 6,5% NaCl | Nam Khoa | Việt Nam | Nam Khoa, Việt Nam | MI007MT | [15 empty] | 5000 | 100 | 0 | 80 |  | 0 |  |  | 0 |  | 0 | [6 empty] | 0
3200 | 23D3.CH392 | Lugol 3% | 1. Thành phần: Lugol 3% 2. Tiêu chuẩn chất lượng: ISO | Chai | 6 | [28 empty] | 0 |  |  | 2 | 0 | 0 |  |  | 4
3201 | 23D3.CH1363 | Lugol 3% | 1.Thành phần: Iod, kali iodid, tá dược vừa đủ chai 500ml 2. Nồng độ: 3% 3. Đặc tính, tính năng kỹ thuật: dùng lugol 3%bôi trực tiếp vào chỗ bị tổn thương (cổ tử cung). Tế bào bị viêm không bắt màu nhuộm lugol, tế bào bình thường nhuộm màu của lugol. 4. Tiêu chuẩn chất lượng: ISO | Chai | 172 |  | Lugol 3% | Công ty CP Hoá Dược Viet Nam | Việt Nam | Công ty CP Hoá Dược Viet Nam;Việt Nam | [26 empty] | 2 | 0 |  |  |  | 10 |  | 160
3202 | 23D3.CH1324 | Magnesium oxide (MgO) | 1. Thành phần: Hóa chất phân tích Magnesium oxide (MgO) 2. Nồng độ: độ tinh khiết cao 3. Đặc tính, tính năng kỹ thuật: dạng rắn 4. Tiêu chuẩn chất lượng: Tiêu chuẩn ACS; Bảo quản theo nhà sản xuất; Hạn dùng: > 2/3 date; Có chứng nhận chất lượng CoA. | Gam | 100 | [32 empty] | 0 | [5 empty] | 100
3203 | 23D3.CH1140 | Malonate broth | 1. Thành phần: dạng bột, mịn, đồng nhất 2. Nồng độ: AMMONIUM SULPHATE 2.00 DIPTASSIUM HYDROGEN PHOSPHATE 0.60 POTASSIUM DIHYDROGEN PHOSPHATE 0.40 SODIUM CHLORIDE 2.00 SODIUM MOLONATE 3.00 BROMOTHYMOL BLUE 0.025 3. Đặc tính, tính năng kỹ thuật: Môi trường sinh hóa vi sinh gây bệnh 4. Tiêu chuẩn chất lượng: COA | Gram | 100 | [32 empty] | 0 | [5 empty] | 100
3204 | 23D3.CH324 | Màng lọc vi sinh | 1. Đặc tính, tính năng kỹ thuật: Màng lọc MCE làm từ Mixed cellulose esters, đường kính 47mm, kích thước lỗ 0,22um, vô trùng từng cái - Đóng gói: 100 cái/hộp 2. Tiêu chuẩn chất lượng: ISO | Hộp | 50 |  | Màng lọc MCE, đường kính 47mm, lỗ lọc 0,22um, tiệt trùng từng cái | Finetech | Đài Loan | Finetech-Đài Loan | M-MCE047G022I-G |  |  | 780000 |  |  | Công ty TNHH Khoa Học Kỹ Thuật Vietlab | [9 empty] | 50 | [10 empty] | 0 | 0
3205 | 23D3.CH1184 | Mẫu ngoại kiểm định nhóm máu | 1.Thành phần: Enzymatic Digest of Casein, Lactose, Ox Bile, Brilliant Green 2. Nồng độ (g/l): Enzymatic Digest of Casein 10,0, Lactose 10,0, Ox Bile 20,0, Brilliant Green 0,0133, pH cuối cùng 7,2 ± 0,2 ở 25°C 3. Đặc tính, tính năng kỹ thuật: Môi trường lỏng để phát hiện hoặc xác nhận vi khuẩn coliform trong nước và thực phẩm. Môi trường dạng hạt, đồng nhất, màu xanh lá nhạt. Khối lượng 500g 4. Tiêu chuẩn chất lượng: ISO,CE CoA | Mẫu | 12 | [32 empty] | 0 | [5 empty] | 12
3206 | 23D3.CH1186 | Mẫu ngoại kiểm HIV | 1.Thành phần: Enzymatic Digest of Casein, Lactose, Ox Bile, Brilliant Green 2. Nồng độ (g/l): Enzymatic Digest of Casein 10,0, Lactose 10,0, Ox Bile 20,0, Brilliant Green 0,0133, pH cuối cùng 7,2 ± 0,2 ở 25°C 3. Đặc tính, tính năng kỹ thuật: Môi trường lỏng để phát hiện hoặc xác nhận vi khuẩn coliform trong nước và thực phẩm. Môi trường dạng hạt, đồng nhất, màu xanh lá nhạt. Khối lượng 500g 4. Tiêu chuẩn chất lượng: ISO,CE CoA | Hộp | 4 | [32 empty] | 0 | [5 empty] | 4
3207 | 23D3.CH1185 | Mẫu ngoại kiểm viêm gan B,C | 1.Thành phần: Enzymatic Digest of Casein, Lactose, Ox Bile, Brilliant Green 2. Nồng độ (g/l): Enzymatic Digest of Casein 10,0, Lactose 10,0, Ox Bile 20,0, Brilliant Green 0,0133, pH cuối cùng 7,2 ± 0,2 ở 25°C 3. Đặc tính, tính năng kỹ thuật: Môi trường lỏng để phát hiện hoặc xác nhận vi khuẩn coliform trong nước và thực phẩm. Môi trường dạng hạt, đồng nhất, màu xanh lá nhạt. Khối lượng 500g 4. Tiêu chuẩn chất lượng: ISO,CE CoA | Hộp | 8 | [32 empty] | 0 | [5 empty] | 8
3208 | 23D3.CH1141 | Meat Liver Agar | 1. Thành phần: Dạng hạt, đồng nhất 2. Nồng độ: Meat liver base 20.0;D(+)-Glucose 0.75;Starch 0.75;Sodium sulfite 1.2;Ammonium ferric citrate 0.5 Agar 11.0;Final pH 7.6 +/- 0.2 at 25°C 3. Đặc tính, tính năng kỹ thuật: Xác định vi khuẩn kỵ khí trong nước và thực phẩm. 4. Tiêu chuẩn chất lượng: COA | Gram | 1000 | [32 empty] | 0 | [5 empty] | 1000
3209 | 23D3.CH386 | Melab Mueller Hinton Broth cation adjusted 10 ml | 1. Đặc tính, tính năng kỹ thuật: Melab Mueller Hinton Broth cation adjusted 10 ml 2. Tiêu chuẩn chất lượng: ISO | Ống | 500 | [5 empty] | T710715 | [22 empty] | 500 |  |  |  | 0 | 0
3210 | 23D3.CH1142 | Membrane -filter enterococcus selective agar SLANETZ AND BARTLEY | 1. Thành phần: Dạng hạt, đồng nhất 2. Nồng độ: Tryptose20.0;Yeast extract5.0; D(+)Glucose2.0; di-Potassium hydrogen phosphate4.0; Sodium azide0.4; 2,3,5-triphenyltetrazolium chloride 0.1; Agar-agar 10.0.pH 7,2 ±0.1 ở 25 độ C 3. Đặc tính, tính năng kỹ thuật:Định lượng Enterococcus feacalis 4. Tiêu chuẩn chất lượng: ISO 7899, COA | Gram | 1000 | [32 empty] | 0 | [5 empty] | 1000
3211 | 23D3.CH1111 | Men vi sinh Gem - P1 | 1. Thành phần: dạng bột, 2. Đặc tính, tính năng kỹ thuật: Bổ sung chủng loại vi sinh vật hữu ích vào rác thải, nước thải, Tiết kiệm được chi phí vận hành hệ thống xử lí nước thải vì rút ngắn thời gian khởi động ban đầu; giảm thời gian sục khí, Kích hoạt hệ vi sinh tự nhiên nên làm tăng mật độ vi sinh có ích trong hệ thống xử lý, Tăng khả năng phân hủy các hợp chất hữu cơ, đặc biệt hiệu quả để phân hủy các chất hưũ cơ mạch vòng khó phân hủy sinh học trong điều kiện bình thường, Làm giảm từ 25% đến 80% các thông số ô nhiễm như COD, BOD, SS, H2S, NH3 . . . . trong nước thải, Sử dụng được cho bể hiếu khí và kị khí, Kích thích quá trình phát sinh khí biogas nhanh hơn, làm giảm hàm lượng chất thải rắn đến 50%, 3. Tiêu chuẩn chất lượng: ISO | Kg | 144 |  | Vi sinh Gem - P1 | Biển Cờ - Việt Nam | Việt Nam | Biển Cờ - Việt Nam | Gem - P1 |  |  | 120000 | 125000 | 135000 | Công Ty TNHH TM Và Kỹ Thuật Vạn Lâm | Công ty TNHH đầu tư thương mại dịch vụ Đại Quang Minh | CÔNG TY TNHH MTV GIẢI PHÁP CÔNG NGHỆ 3T VIỆT NAM | [8 empty] | 144 | [9 empty] | 0 | 0
3212 | 23D3.CH488 | Methanol | 1.Thành phần: CTPT: CH3OH 2. Nồng độ: - KLPT: 32.04 g/mol - Ethanol (GC): ≤ 0.05% - Acetone: ≤ 0.001% - Acetaldehyde: ≤ 0.001% - Chloride (Cl): ≤ 0.5ppm - Sulfate (SO₄): ≤ 1ppm 3. Đặc tính, tính năng kỹ thuật: Trạng thái: chất lỏng, không màu . Độ tinh khiết: ≥ 99.9% Quy cách đóng gói: Chai thủy tinh 1L 4. Tiêu chuẩn chất lượng: ISO | Chai | 50 |  | Methanol | Merck | Đức | Merck | 1060091000 |  |  | 385000 |  |  | Công ty CP Kỹ Thuật và Sinh Học Ứng Dụng Việt Nam | [12 empty] | 50 | [7 empty] | 0 | 0
3213 | 23D3.CH1250 | Methanol (CH3OH) | 1. Thành phần: Methanol (CH3OH) 2. Nồng độ: Tinh khiết 3. Đặc tính, tính năng kỹ thuật: Sắc ký lỏng hiệu năng cao (HPLC) 4. Tiêu chuẩn chất lượng: Có giấy chứng nhận về tiêu chuẩn chất lượng hàng hóa theo quy định. | ml | 1000 | [32 empty] | 0 | [5 empty] | 1000
3214 | 23D2.AH426 | Methyl Orange hoặc tương đương | 1. Thành phần : Muối sodium methyl 2. Đặc tính, tính năng kỹ thuật: Muối sodium methyl,Không màu, trong suốt làm chỉ thị màu cam cho các phản ứng hóa học; 0,5-5ppm 3. Tiêu chuẩn chất lượng: ISO | Gam | 100 |  | Methyl orange Na salt indicator 100g | Chem - Lab | Bỉ | Chem - Lab | CL00.1341.0100 | [17 empty] | 0 |  |  | 0 |  |  | 0 |  | 0 | [6 empty] | 0 |  | 100
3215 | 23D3.CH1325 | Methylene blue indicator (chỉ thị màu) | 1. Thành phần: Chất chỉ thị màu Methylene blue indicator (chỉ thị màu) 2. Nồng độ: tinh khiết 3. Đặc tính, tính năng kỹ thuật: dạng rắn 4. Tiêu chuẩn chất lượng: Tiêu chuẩn ACS; Bảo quản theo nhà sản xuất; Hạn dùng: > 2/3 date; Có chứng nhận chất lượng CoA. | Gam | 10 | [32 empty] | 0 | [5 empty] | 10
3216 | 23D3.CH1326 | Methylene red (chỉ thị màu) | 1. Thành phần: Chất chỉ thị màu Methylene red (chỉ thị màu) 2. Nồng độ: tinh khiết 3. Đặc tính, tính năng kỹ thuật: dạng rắn 4. Tiêu chuẩn chất lượng: Tiêu chuẩn ACS; Bảo quản theo nhà sản xuất; Hạn dùng: > 2/3 date; Có chứng nhận chất lượng CoA. | Gam | 10 | [32 empty] | 0 | [5 empty] | 10
3217 | 23D3.CH1327 | MgCDTA (Magnesium salt of 1,2- cyclohexandiaminetetraacetic acid) | 1. Thành phần: Hóa chất phân tích MgCDTA(Magnesium salt of 1,2- cyclohexandiaminetetraacetic acid ) 2. Nồng độ: độ tinh khiết cao 3. Đặc tính, tính năng kỹ thuật: dạng rắn 4. Tiêu chuẩn chất lượng: Tiêu chuẩn ACS; Bảo quản theo nhà sản xuất; Hạn dùng: > 2/3 date; Có chứng nhận chất lượng CoA. | Gam | 100 | [32 empty] | 0 | [5 empty] | 100
3218 | 23D3.CH1000 | Miếng dán cho đĩa PCR 96 miếng (125 x 80mm),Classic PCR Plate Sealing Film hoặc tương đương | Miếng dán cho plate PCR 96 giếng | Miếng | 100 |  | Classic PCR Plate Sealing Film, 125 x 80mm | [20 empty] | 100 | [9 empty] | 0 | 0
3219 | 23D3.CH1157 | Mikrobiologie anaerotest (Chỉ thị nhận biết kỵ khí) | 1. Thành phần:aerobic 2. Nồng độ: Hộp/50que. 3. Đặc tính, tính năng kỹ thuật:Kiểm tra hiệu suất, Kị khí: Vùng phản ứng khử màu dần từ xanh lam sang trắng trong thời gian 6-9 giờ; aerobic: Đổi màu ngược từ trắng sang xanh trong vòng 20 phút. 4. Tiêu chuẩn chất lượng: COA | Que | 250 | [32 empty] | 0 | [5 empty] | 250
3220 | 23D3.CH1132 | Môi trường Arginine Decarboxylase broth | 1. Thành phần: dạng răn đồng nhất, màu be 2. Nồng độ:Peptone 5.0; Meat Extract 5.0; Pyridoxal 0.005; Dextrose 0.5; L-Arginine 10.0; Bromocresol Purple 0.010; Cresol Red 0.005; pH cuối cùng 6.0 ± 0.2; 500gr 3. Đặc tính, tính năng kỹ thuật: Môi trường bột được sử dụng để phân biệt trực khuẩn đường ruột gram âm dựa trên quá trình khử carboxyl ornithine 4. Tiêu chuẩn chất lượng: Châu Âu/G7: DIN ISO, CE | Gam | 100 | [32 empty] | 0 | [5 empty] | 100
3221 | 23D2.BH1604 | Môi trường bổ trợ để phân lập Bacillus cereus | 1.Thành phần: môi trường, Polymyxin B 2. Nồng độ: Polymyxin B 100000 IU/1 lít môi trường 3. Đặc tính, tính năng kỹ thuật: Có chất bổ sung chọn lọc để phân lập Bacillus cereus. Trạng thái sản phẩm đông khô màu trắng 4. Tiêu chuẩn chất lượng: ISO,CE | Lọ | 500 |  | BACILLUS cereus Supplement | Liofilchem | Italy | Liofilchem-Italy | 81016 | [15 empty] | 480 |  | 0 |  |  | 0 |  |  | 0 |  | 0 | [6 empty] | 20
3222 | 23D2.BH1558 | Môi trường bổ trợ nuôi cấy vi sinh | 1.Thành phần: Pancreatic Digest of Casein, Meat Extract, Yeast Extract, Sodium Pyruvate, L-Glycine, Lithium Chloride, Agar 2. Nồng độ: Pancreatic Digest of Casein 10,0, Meat Extract 5,0, Yeast Extract 1,0, Sodium Pyruvate 10,0, L-Glycine 12,0, Lithium Chloride 5,0, Agar 17,0, pH cuối cùng 7.2 ± 0.2 ở 25°C 3. Đặc tính, tính năng kỹ thuật: Môi trường chọn lọc để phát hiện và định lượng coagulase dương tính staphylococci trong thực phẩm và thức ăn chăn nuôi. Môi trường tổng hợp dạng bột mịn, đồng nhất. Khối lượng 500g 4. Tiêu chuẩn chất lượng: ISO, CE | Gam | 1010 |  | BAIRD PARKER AGAR BASE | Liofilchem | Italy | Liofilchem-Italy | 610004 | [15 empty] | 10 |  | 0 |  |  | 0 |  |  | 0 |  | 0 | [6 empty] | 1000
3223 | 23D2.BH1553 | Môi trường bổ trợ nuôi cấy vi sinh Agar Agar( hoặc tương đương) | 1.Thành phần: Agar 2. Đặc tính, tính năng kỹ thuật: Agar tinh khiết dạng bột khô, đồng nhất, màu be nhạt để sử dụng trong vi khuẩn học và chuẩn bị môi trường nuôi cấy. Độ trong (1,5% w/v) 8,2 NTU, pH ở 25°C 6,75 ± 0,75. Độ bền của gel tối đa 950 g/cm2. Tổn thất khi sấy tối đa 12% (trung bình 9%). Điểm tạo gel 35°C. Điểm nóng chảy 88°C. Cation hóa trị 250 ppm. Kim loại nặng (As, Pb) < 10 mg/kg. Khối lượng 500g 3. Tiêu chuẩn chất lượng: ISO,CE | Gam | 500 |  | AGAR | Liofilchem | Italy | Liofilchem-Italy | 611001 | [17 empty] | 0 |  |  | 0 |  |  | 0 |  | 0 | [6 empty] | 500
3224 | 23D1.AH2345 | Môi trường bổ trợ nuôi cấy vi sinh HELICOBACTER PYLORI AGAR( hoặc tương đương) | 1. Thành phần: Enzymatic Digest of Casein, Enzymatic Digest of Animal Tissues, Corn Starch, Dipotassium Phosphate, Monopotassium Phosphate, Sodium Chloride, Agar, Defibrinated Horse Blood, Vitalex Growth Supplement, Final pH 7.2 2. Nồng độ:(g/l): Enzymatic Digest of Casein 7.5; Enzymatic Digest of Animal Tissues 7.5; Corn Starch 1.0; Dipotassium Phosphate 4.0; Monopotassium Phosphate 1.0; Sodium Chloride 5.0; Agar 17.0; Defibrinated Horse Blood 50.0 ml; Vitalex Growth Supplement 10.0 ml; Final pH 7.2 ± 0.2 at 25°C. 3. Đặc tính, tính năng kỹ thuật: Môi trường chuẩn bị sẵn: đục, màu nâu socola. Bảo quản: 2-8°C. 4. Tiêu chuẩn chất lượng: Châu Âu/G7: ISO, CE | Đĩa | 6500 |  | CHOCOLATE AGAR | Liofilchem | Italy | Liofilchem-Italy | 10023 | [15 empty] | 500 |  | 0 | 6000 |  | 0 |  |  | 0 |  | 0 | [6 empty] | 0
3225 | 23D1.AH2251 | Môi trường bổ trợ nuôi cấy vi sinh HELICOBACTER PYLORI AGAR( hoặc tương đương) | 1. Thành phần: Pancreatic Digest of Casein ; Vitalex ; Meat Peptic Digest ; Lysed Horse Blood ; Heart Pancreatic Digest ; Amphotericin B ; Yeast Extract ; Cefsulodin 0.005; Corn Starch; Trimethoprim; Sodium Chloride; Vancomycin; Agar 2. Nồng độ: Pancreatic Digest of Casein 10.0; Vitalex 10.0 ml; Meat Peptic Digest 5.0; Lysed Horse Blood 70.0 ml; Heart Pancreatic Digest 3.0; Amphotericin B 0.005; Yeast Extract 5.0; Cefsulodin 0.005; Corn Starch 1.0; Trimethoprim 0.005; Sodium Chloride 5.0; Vancomycin 0.01; Agar 14.0; pH cuối cùng 7.3 ± 0.2 3. Đặc tính, thông số kỹ thuật: Môi trường chọn lọc để phân lập Helicobacter pylori từ bệnh phẩm lâm sàng. Thành phần (g/l): Pancreatic Digest of Casein 10.0; Vitalex 10.0 ml; Meat Peptic Digest 5.0; Lysed Horse Blood 70.0 ml; Heart Pancreatic Digest 3.0; Amphotericin B 0.005; Yeast Extract 5.0; Cefsulodin 0.005; Corn Starch 1.0; Trimethoprim 0.005; Sodium Chloride 5.0; Vancomycin 0.01; Agar 14.0 Môi trường pha chế đục, màu nâu đỏ. 4. Tiêu chuẩn chất lượng: ISO, CE | Đĩa | 450 |  | HELICOBACTER PYLORI AGAR | Liofilchem | Italy | Liofilchem-Italy | 10082 | [15 empty] | 250 | 200 | 0 |  |  | 0 |  |  | 0 |  | 0 | [6 empty] | 0
3226 | 23D1.AH2501 | Môi trường bổ trợ nuôi cấy vi sinh Mannitol Salt Agar( hoặc tương đương) | 1. Thành phần: Pancreatic Digest of Casein; Peptic Digest of Animal Tissue; Beef Extract ; D-Mannitol ; Sodium Chloride ; Phenol Red ; Agar 2. Nồng độ: Pancreatic Digest of Casein 5.0; Peptic Digest of Animal Tissue 5.0; Beef Extract 1.0; D-Mannitol 10.0; Sodium Chloride 75.0; Phenol Red 0.025; Agar 15.0, pH cuối cùng 7.4 ± 0.2 ở 25°C 3. Đặc tính, thông số kỹ thuật: Môi trường chọn lọc để phân lập và định lượng tụ cầu từ các mẫu lâm sàng và các vật liệu khác, theo USP / EP / JP 4. Tiêu chuẩn chất lượng: ISO, CE | Đĩa | 350 |  | Mannitol Salt Agar | Liofilchem | Italy | Liofilchem-Italy | 10030 | [15 empty] | 250 |  | 0 |  |  | 0 |  | 40 | 0 |  | 0 | [6 empty] | 0 |  |  | 60
3227 | 23D2.BH1584 | Môi trường bổ trợ nuôi cấy vi sinh MR-VP broth | 1. Thành phần: dạng bột mịn, đồng nhất, màu be rất nhạt đến màu be nhạt 2. Nồng độ: Peptospecial 7.0; Dipotassium Phosphate 5.0; Glucose 5.0; pH cuối cùng 7.0 ± 0.2 ở 25 °C. 3. Đặc tính, tính năng kỹ thuật: Môi trường để phân biệt vi khuẩn Gram âm, được khuyến nghị bởi ISO 6785: 2001 và IDF 93: 2001. Bảo quản ở 10-25 °C 4. Tiêu chuẩn chất lượng: Châu Âu/G7: ISO, CE | Gam | 980 |  | MR-VP BROTH | Liofilchem | Italy | Liofilchem-Italy | 610032 | [15 empty] | 480 |  | 0 |  |  | 0 |  |  | 0 |  | 0 | [6 empty] | 500
3228 | 23D2.BH1590 | Môi trường bổ trợ nuôi cấy vi sinh PLATE COUNT AGAR | 1. Thành phần: Môi trường bột mịn, đồng nhất, màu be nhạt 2. Nồng độ: Enzymatic Digest of Casein 5.0; Yeast Extract 2.5; Glucose 1.0; Agar 15.0 pH cuối cùng 7.0 ± 0.2 ở 25°C; 500g 3. Đặc tính, tính năng kỹ thuật: Môi trường định lượng vi khuẩn trong thực phẩm, nước và các nguồn khác, theo APHA và ISO 4833 Bảo quản: 10-30° C 4. Tiêu chuẩn chất lượng: Châu Âu/G7: ISO, CE | Gam | 2000 |  | PLATE COUNT AGAR | Liofilchem | Italy | Liofilchem-Italy | 610040 | [15 empty] | 500 |  | 0 |  |  | 0 |  |  | 0 |  | 0 | [6 empty] | 1500
3229 | 23D3.CH1170 | Môi trường bổ trợ nuôi cấy vi sinh Pseudomonas CN selective supplement | 1.Thành phần: Enzymatic Digest of Casein, Lactose, Ox Bile, Brilliant Green 2. Nồng độ (g/l): Enzymatic Digest of Casein 10,0, Lactose 10,0, Ox Bile 20,0, Brilliant Green 0,0133, pH cuối cùng 7,2 ± 0,2 ở 25°C 3. Đặc tính, tính năng kỹ thuật: Môi trường lỏng để phát hiện hoặc xác nhận vi khuẩn coliform trong nước và thực phẩm. Môi trường dạng hạt, đồng nhất, màu xanh lá nhạt. Khối lượng 500g 4. Tiêu chuẩn chất lượng: ISO,CE CoA | Lọ | 30 |  | CN (Pseudomonas) supplement | Liofilchem | Italy | Liofilchem-Italy | 81006 | [26 empty] | 0 | [5 empty] | 30
3230 | 23D2.BH1617 | Môi trường bổ trợ nuôi cấy vi sinh R2A | 1. Thành phần: dạng bột mịn, đồng nhất, màu be nhạt 2. Nồng độ: Yeast Extract 0.5; Proteose Peptone 0.5; Casein Hydrolysate 0.5; Glucose 0.5; Starch 0.5; Dipotassium Hydrogen Phosphate 0.3; Magnesium Sulphate, Anhydrous 0.024; Sodium Pyruvate 0.3; Agar 15.0; pH cuối cùng 7.2 ± 0.2 ở 25°C; 500g 3. Đặc tính, tính năng kỹ thuật: Môi trường để liệt kê các sinh vật dị dưỡng trong nước, theo EP và APHA Bảo quản: 10-30 °C 4. Tiêu chuẩn chất lượng: Châu Âu/G7: ISO, CE | Gam | 500 |  | R2A AGAR | Liofilchem | Italy | Liofilchem-Italy | 610129 | [17 empty] | 0 |  |  | 0 |  |  | 0 |  | 0 | [6 empty] | 500
3231 | 23D2.BH1586 | Môi trường bổ trợ nuôi cấy vi sinh Sodium Cloride | 1. Thành phần: dạng bột, đồng nhất, màu trắng 2. Nồng độ: độ hòa tan trong nước: 35.7 g/100 ml ở 0°C, 39.2 g/100 ml at 100°C Độ ẩm: ≤ 0.05 % Trọng lượng phân tử: 58,46 Điểm nóng chảy: 801°C; pH: 6.7-7.3 3. Đặc tính, tính năng kỹ thuật: Muối tinh khiết dùng để làm thành phần cho môi trường nuôi cấy 4. Tiêu chuẩn chất lượng: Châu Âu/G7: ISO, CE | Gam | 10000 |  | SODIUM CHLORIDE | Liofilchem | Italy | Liofilchem-Italy | 611000 | [17 empty] | 0 | 10000 |  | 0 |  |  | 0 |  | 0 | [6 empty] | 0
3232 | 23D2.AH480 | Môi trường bổ trợ nuôi cấy vi sinh TCBS AGAR | 1. Thành phần: dạng bột mịn, đồng nhất, màu be nhạt đến màu be xanh 2. Đặc tính, tính năng kỹ thuật: Môi trường nuôi cấy chọn lọc phân biệt được dùng phân lập chọn lọc Vibrio. Phân biệt khả năng lên men Sucrose. Đĩa thạch dùng sẵn được sử dụng để nuôi cấy, phân lập thuộc loài Vibrio spp.đặc biệt là Vibrio cholerae, Vibrio parahaemolyticus từ các mẫu bệnh phẩm. Thành phần bao gồm: Yeast extract, Bacteriological peptone, Sodium thiosulphate, Sodium citrate, Bromothymol blue, Thymol Blue, pH: 8.6±0.2 ở 25°C 3. Tiêu chuẩn chất lượng: ISO 13485:2016 | Đĩa | 450 |  | TraceMedia™ TCBS Agar | LABONE- VIỆT NAM | VIỆT NAM | LABone Scientific Co.Ltd., VIỆT NAM | TM2022.010 | [15 empty] | 250 | 100 | 0 |  |  | 0 |  |  | 0 |  | 0 | [6 empty] | 0 |  |  | 100
3233 | 23D2.BH1599 | Môi trường bổ trợ nuôi cấy vi sinh Thioglycolat borth | 1. Thành phần: dạng bột mịn, đồng nhất, màu be nhạt 2. Nồng Enzymatic Digest of Casein 15.0; Yeast Extract 5.0; Glucose 5.5; Sodium Chloride 2.5; Sodium Thioglycollate 0.5; L-Cystine 0.5; Resazurin 0.001; Agar 0.75; pH cuối cùng 7.1 ± 0.2 ở 25°C; 500g 3. Đặc tính, tính năng kỹ thuật: Môi trường lỏng để kiểm tra độ vô trùng và nuôi cấy kỵ khí khó tính và vi sinh vật hiếu khí, theo USP / EP / JP và ISO 7937 Bảo quản bột ở 10-25 ° C 4. Tiêu chuẩn chất lượng: Châu Âu/G7: ISO, CE | Gam | 1000 |  | Fluid Thioglycollate Medium | Liofilchem | Italy | Liofilchem-Italy | 610050 | [15 empty] | 500 |  | 0 |  |  | 0 |  |  | 0 |  | 0 | [6 empty] | 500
3234 | 23D2.BH1600 | Môi trường bổ trợ nuôi cấy vi sinh TRYPTIC SOY AGAR | 1. Thành phần: hơi trắng đục, màu hổ phách nhạt 2. Nồng độ: Casein Peptone 15.0; Soy Peptone 5.0; Sodium Chloride 5.0; Agar 15.0; pH cuối cùng 7.3 ± 0.2 ở 25°C, 500gr 3. Đặc tính, tính năng kỹ thuật: Môi trường mục đích chung để nuôi trồng nhiều loại sinh vật từ các mẫu bệnh phẩm lâm sàng và không phải lâm sàng, theo EN ISO 11133 Bảo quản ở 10-25 °C 4. Tiêu chuẩn chất lượng: Châu Âu/G7: DIN ISO, CE | Gam | 250 |  | TRYPTIC SOY AGAR | Liofilchem | Italy | Liofilchem-Italy | 610052 | [15 empty] | 250 |  | 0 |  |  | 0 |  |  | 0 |  | 0 | [6 empty] | 0
3235 | 23D2.BH1609 | Môi trường bổ trợ nuôi cấy vi sinh VIOLET RED BILE LACTOSE AGAR | 1. Thành phần: dạng bột, mịn, đồng nhất, màu be đến đỏ nhạt 2. Nồng độ: Enzymatic Digest of Animal Tissues 7.0; Yeast Extract 3.0; Lactose 10.0; Sodium Chloride 5.0; Bile Salts 1.5; Neutral Red 0.03; Crystal Violet 0.002; Agar 14; Final pH 7.4 ± 0.2 tại 25°C; 500gr 3. Đặc tính, tính năng kỹ thuật: Môi trường chọn lọc để định lượng coliforms trong thực phẩm, nước và các vật liệu khác. Bảo quản: 10-30°C 4. Tiêu chuẩn chất lượng: DIN ISO, CE | Gam | 3000 |  | VIOLET RED BILE LACTOSE AGAR | Liofilchem | Italy | Liofilchem-Italy | 610058 | [15 empty] | 3000 |  | 0 |  |  | 0 |  |  | 0 |  | 0 | [6 empty] | 0
3236 | 23D1.AH3090 | Môi trường bột được sử dụng để phân biệt trực khuẩn đường ruột Gram âm (Ornithine Decarboxylase broth) | 1. Thành phần (g/l): Peptone 5.0; Meat Extract 5.0; Pyridoxal 0.005; Dextrose 0.5; L-Ornithine 10.0; Bromocresol Purple 0.010; Cresol Red 0.005; 2. Đặc tính, thông số kỹ thuật: Môi trường bột được sử dụng để phân biệt trực khuẩn đường ruột gram âm dựa trên quá trình khử carboxyl ornithine. Thành phần (g/l): Peptone 5.0; Meat Extract 5.0; Pyridoxal 0.005; Dextrose 0.5; L-Ornithine 10.0; Bromocresol Purple 0.010; Cresol Red 0.005; pH cuối cùng 6.0 ± 0.2. Môi trường dạng bột, đồng nhất, màu be. 4. Tiêu chuẩn chất lượng: ISO, CE | Gam | 1500 |  | ORNITHINE DECARBOXYLASE BROTH | Liofilchem | Italy | Liofilchem-Italy | 610305 | [15 empty] | 1000 |  | 0 |  |  | 0 |  |  | 0 |  | 0 | [6 empty] | 500
3237 | 23D2.BH122 | Môi trường bột Mueller Hinton Agar | 1. Thành phần: dạng bột mịn,màu rơm 2. Nồng độ: Beef, dehydrated infusion from 300.0g/l Casein hydrolysate 17.5 g/l Starch 1.5g/l Agar 17.0 g/l pH 7.3 ± 0.1 tại 25°C 3. Đặc tính, tính năng kỹ thuật: Môi trường thử nghiệm nhạy cảm kháng sinh có thể được sử dụng trong các qui trình tiêu chuẩn được quốc tế công nhận. Bảo quản: 10-30°C 4. Tiêu chuẩn chất lượng: ISO 13485 hoặc tương đương | Gam | 6000 |  | MUELLER HINTON AGAR | Oxoid Limited | Anh | Thermo Fisher Scientific/ USA | CM0337B | [15 empty] | 1000 |  | 0 | 5000 |  | 0 |  |  | 0 |  | 0 | [6 empty] | 0
3238 | 23D2.BH119 | Môi trường canh thang cho nuôi cấy vi khuẩn | 1. Thành phần: Môi trường lỏng 2. Đặc tính, tính năng kỹ thuật: Môi trường canh thang dùng thực hiện kháng sinh đồ nấm 3. Tiêu chuẩn chất lượng: ISO | Ống | 500 |  |  | Remel Inc/ USA | USA | Thermo Fisher Scientific/ USA | Y3462 | [15 empty] | 500 |  | 0 |  |  | 0 |  |  | 0 |  | 0 | [6 empty] | 0
3239 | 23D2.BH116 | Môi trường canh thang cho nuôi cấy vi khuẩn Sensititre MHB with TES hoặc tương đương | 1. Đặc tính, tính năng kỹ thuật: Môi trường canh thang được sử dụng cho nuôi cấy vi khuẩn trong xét nghiệm kháng sinh đồ kỵ khí trên hệ thống khay kháng sinh đồ Sensititre 2. Tiêu chuẩn chất lượng: ISO | ml | 500 |  |  | Remel Inc/ USA | USA | Thermo Fisher Scientific/ USA | T3462 | [15 empty] | 500 |  | 0 |  |  | 0 |  |  | 0 |  | 0 | [6 empty] | 0
3240 | 23D3.CH1027 | Môi trường canh thang Mueller Hilton có điều chỉnh cation và bổ sung đệm TES | Môi trường canh thang Mueller Hilton có điều chỉnh cation và bổ sung đệm TES | Ống | 200 |  | Môi trường canh thang Mueller Hilton có điều chỉnh cation và bổ sung đệm TES | Remel Inc | Mỹ | Thermo Fisher Scientific/Mỹ | T3462 | [16 empty] | 200 | [9 empty] | 0 | 0
3241 | 23D3.CH1022 | Môi trường canh thang thực hiện kháng nấm đồ | - Canh thang dùng cho thử nghiệm kháng nấm đồ bằng phương pháp vi pha loãng trên hệ thống tự động - Đóng gói: Hộp/10 ống x 11ml | Ống | 300 |  | Môi trường canh thang thực hiện kháng nấm đồ | Remel Inc | Mỹ | Thermo Fisher Scientific/Mỹ | Y3462 | [16 empty] | 300 | [9 empty] | 0 | 0
3242 | 23D2.AH362 | Môi trường chọn lọc định lượng vi sinh Dichloran - glycerin (DG 18) | 1. Thành phần (g/L): hóa chất là bột, mịn, đồng nhất, màu be chứa Casein Enzymatic Digest, D-Glucose, Monopotassium Phosphate, Magnesium Sulfate, Dichloran, Agar 2. Nồng độ: Casein Enzymatic Digest 5.0, D-Glucose 10.0, Monopotassium Phosphate 1.0, Magnesium Sulfate 0.5, Dichloran 0.002, Agar 15.6, pH 5.6 ± 0.2 ở 25°C 3. Đặc tính, tính năng kỹ thuật: Hóa chất dùng làm môi trường chọn lọc để định lượng nấm men và nấm mốc 4. Tiêu chuẩn chất lượng: ISO | Gam | 2000 |  | DICHLORAN GLYCEROL(DG18)AGAR BASE | Liofilchem | Italy | Liofilchem-Italy | 610238 | [15 empty] | 500 |  | 0 |  |  | 0 |  |  | 0 |  | 0 | [6 empty] | 1500
3243 | 23D2.BH1667 | Môi trường Chromatic TM Candida | 1. Thành phần bao gồm: Peptone, Starch, Sodium chloride, Sheep blood, Agar 2. Đặc tính, tính năng kỹ thuật: Môi trường đỗ sẵn trên đĩa petri đường kính 90mm,dày 4-5mm, láng, không có bọt, đồng nhất, không có vi khuẩn mọc khi chưa sử dụng. Môi trường nuôi cấy phổ rộng được đề xuất sử dụng để nuôi cấy, phân lập hầu hết các loại vi sinh vật, phân lập hầu hết các loại vi sinh vật. Phân biệt các kiểu hình tiêu huyết alpha, beta, gamma. Áp dụng nuôi cấy phân lập tác nhân nhiễm trùng từ các bệnh phẩm đường hô hấp, quệt hầu họng, mũ - dịch tiết,… pH 7.3 ± 0.2 ở 25°C Hộp/10 đĩa Bao gói bằng màng Cellophane. 3.Chứng nhận ISO 9001, 13485. | Đĩa | 6000 |  | TraceMedia™ Chromagar | Công Ty TNHH Thiết Bị Khoa Học Labone- Việt Nam, mã hàng SX TBYT BYT cấp: 4714 | Việt Nam | LABone- Việt Nam | TM10722.010 | [15 empty] | 3500 | 2000 | 0 |  |  | 0 |  | 500 | 0 |  | 0 | [6 empty] | 0
3244 | 23D2.BH1570 | Môi trường lỏng chọn lọc để phát hiện và định lượng vi khuẩn coliform và E. coli trong nước và thực phẩm | 1. Thành phần: Dạng bột, mịn, đồng nhất, màu be nhạt chứa Enzymatic Digest of Casein + Lactose + Bile Salts + Dipotassium Phosphate + Monopotassium Phosphate + Sodium Chloride. 2. Nồng độ: 20 (g/l) + 5 (g/l) + 1,5 (g/l), 4 (g/l), 1,5 (g/l), 5 (g/l); pH cuối cùng 6.9 ± 0.2 tại 25°C 3. Đặc tính, tính năng kỹ thuật: Môi trường lỏng chọn lọc để phát hiện và định lượng vi khuẩn coliform và E. coli trong nước và thực phẩm, 4. Tiêu chuẩn chất lượng: ISO 7251, CE | Gam | 2500 |  | E.C. BROTH | Liofilchem | Italy | Liofilchem-Italy | 610063 | [15 empty] | 500 |  | 0 |  |  | 0 |  |  | 0 |  | 0 | [6 empty] | 500 |  | 500 | 1000
3245 | 23D2.BH602 | Môi trường Macconkey Agar | 1. Đặc tính, tính năng kỹ thuật: Môi trường đổ sẵn trên đĩa petri Ф 90mm. Môi trường nuôi cấy chọn lọc phân biệt được dùng phân lập chọn lọc trực khuẩn Gram âm, dễ mọc. Phân biệt khả năng lên men lactose 2. Tiêu chuẩn chất lượng: ISO | Đĩa | 8300 |  | Mac Conkey Agar (MC 90mm) | Công ty TNHH Nam Khoa | VN |  | MI018AP | [15 empty] | 500 | 2000 | 0 |  |  | 0 | 700 | 5000 | 0 |  | 0 | [6 empty] | 0 |  |  | 100
3246 | 23D2.BH1583 | Môi trường nền để phát hiện Salmonella spp từ thực phẩm và mẫu môi trường. | 1. Thành phần: dạng bột mịn, đồng nhất, màu xanh lá cây nhạt 2. Nồng độ: Enzymatic Digest of Casein 8.6; Meat Extract 4.3; Sodium Chloride 2.6; Calcium Carbonate 38.7; Sodium Thiosulfate anhydrous 30.5; Ox Bile 4.78; Brilliant Green 0.096; pH cuối cùng 8.2 ± 0.2 ở 25°C 3. Đặc tính, tính năng kỹ thuật: Môi trường nền để phát hiện Salmonella spp từ thực phẩm và mẫu môi trường, theo ISO 657 4. Tiêu chuẩn chất lượng: Châu Âu/G7: ISO, CE | Gam | 700 |  | MULLER KAUFFMANN TETRATHIONATE BROTH BASE | Liofilchem | Italy | Liofilchem-Italy | 610239 | [15 empty] | 200 |  | 0 |  |  | 0 |  |  | 0 |  | 0 | [6 empty] | 500
3247 | 23D1.AH2299 | Môi trường nuôi cấy Blood Agar Base + 5% Sheep Blood | 1. Thành phần: Proteose peptone, Liver digest, Yeast extract, Sodium chloride, Sheep blood, Agar 2. Nồng độ: pH: 7.3 ± 0.2 ở 25°C 3. Đặc tính, tính năng kỹ thuật: Đĩa thạch dùng sẵn chứa môi trường nuôi cấy và thử tính chất tan máu của hầu hết các loại vi sinh vật kể cả vi sinh vật khó mọc (trừ Haemophilus, Neisseria) Bao gói bằng màng bán thấm Cellophane 4. Tiêu chuẩn chất lượng: ISO | Đĩa | 24000 |  | MELAB Blood Agar Base + 5% Sheep Blood | Công ty cổ phần công nghệ Lavitec | Việt Nam | Công ty cổ phần công nghệ Lavitec/Việt Nam | P901464, MELAB Blood Agar Base + 5% Sheep Blood | [15 empty] | 1000 | 15000 | 0 | 4000 |  | 0 | 2000 | 2000 | 0 |  | 0 | [6 empty] | 0
3248 | 23D2.BH1565 | Môi trường nuôi cấy chọn lọc Escherichia coli Trytone bile X-glucuronide agar | 1.Thành phần: Enzymatic Digest of Casein, Bile Salts No.3, X-Glucuronide, Agar 2. Nồng độ (g/l): Enzymatic Digest of Casein 20,0, Bile Salts No.3 1,5, X-Glucuronide 0,075, Agar 15,0 pH cuối cùng 7,2 ± 0,2 ở 25°C 3. Đặc tính, tính năng kỹ thuật: TBX Agar là một môi trường chọn lọc sắc tố được sử dụng để phân lập và xác định Escherichia coli trong thực phẩm. Môi trường tổng hợp dạng bột, đồng nhất. Khối lượng 500g 4. Tiêu chuẩn chất lượng: ISO, CE | Gam | 16000 |  | TBX Agar | Liofilchem | Italy | Liofilchem-Italy | 610224 | [15 empty] | 15000 |  | 0 |  |  | 0 |  |  | 0 |  | 0 | [6 empty] | 0 |  |  | 1000
3249 | 23D2.BH1560 | Môi trường nuôi cấy chọn lọc Coliform Brilliant-green bile lactose broth( 2%) | 1.Thành phần: Enzymatic Digest of Casein, Lactose, Ox Bile, Brilliant Green 2. Nồng độ (g/l): Enzymatic Digest of Casein 10,0, Lactose 10,0, Ox Bile 20,0, Brilliant Green 0,0133, pH cuối cùng 7,2 ± 0,2 ở 25°C 3. Đặc tính, tính năng kỹ thuật: Môi trường lỏng để phát hiện hoặc xác nhận vi khuẩn coliform trong nước và thực phẩm. Môi trường dạng bột mịn, đồng nhất, màu xanh lá nhạt. Khối lượng 500g 4. Tiêu chuẩn chất lượng: ISO,CE | Gam | 18500 |  | BRILLIANT GREEN BILE BROTH 2% | Liofilchem | Italy | Liofilchem-Italy | 610010 | [15 empty] | 15000 |  | 0 |  |  | 0 |  |  | 0 |  | 0 | [6 empty] | 500 |  | 500 | 2500
3250 | 23D2.BH1559 | Môi trường nuôi cấy chọn lọc Enterococci Bile aesculin azide agar | 1.Thành phần: Tryptone, Peptone, Yeast Extract, Ox-bile, Sodium Chloride, Aesculin, Ferric Ammonium Citrate, Sodium Azide, Agar 2. Nồng độ (g/l): Tryptone 17,0, Peptone 3,0, Yeast Extract 5,0, Ox-bile 10,0, Sodium Chloride 5,0, Aesculin 1,0, Ferric Ammonium Citrate 0,5, Sodium Azide 0,15, Agar 15,0, pH cuối cùng 7,1 ± 0,1 ở 25°C. 3. Đặc tính, tính năng kỹ thuật: Môi trường chọn lọc để phát hiện và định lượng enterococci trong nước và các vật liệu khác, theo ISO 7899-2. Môi trường tổng hợp dạng bột mịn, đồng nhất. Khối lượng 500g 4. Tiêu chuẩn chất lượng: ISO, CE | Gam | 500 |  | Bile Aesculin Azide Agar | Liofilchem | Italy | Liofilchem-Italy | 610001 | [17 empty] | 0 |  |  | 0 |  |  | 0 |  | 0 | [6 empty] | 500
3251 | 23D2.AH325 | Môi trường nuôi cấy chọn lọc Streptococci nhóm D Bile Esculin Agar | 1.Thành phần: Beef Extract, Peptone, Esculin, Oxgall, Ferric Citrate, Agar 2. Nồng độ (g/l): Beef Extract 3,0 (g/l), Peptone 5,0 (g/l), Esculin 1,0 (g/l), Oxgall 40,0 (g/l), Ferric Citrate 0,5 (g/l), Agar 14,0 (g/l), pH = 6,4 ± 0,2 ở 25°C 3. Đặc tính, tính năng kỹ thuật: Môi trường phân biệt cho streptococci nhóm D được phân lập từ các mẫu thực phẩm và dược phẩm 4. Tiêu chuẩn chất lượng: ISO | Ống | 680 |  | Bile Esculin Agar | Nam Khoa | Việt Nam | Nam Khoa, Việt Nam | MI005MT | [15 empty] | 500 | 100 | 0 | 80 |  | 0 |  |  | 0 |  | 0 | [6 empty] | 0
3252 | 23D2.BH1554 | Môi trường nuôi cấy chọn lọc Vibrio spp. Alkaline peptone water | 1.Thành phần: Alkaline peptone water 2. Thành phần (g/l): Peptone 10.0; Sodium Chloride 10.0; pH cuối cùng 8.5 ± 0.2 ở 25°C 3. Đặc tính, tính năng kỹ thuật: Môi trường tăng sinh để phân lập Vibrio spp từ vật liệu lây nhiễm. Môi trường dạng bột, mịn, đồng nhất, màu trắng kem đến nâu vàng nhạt. Khối lượng 500g 4. Tiêu chuẩn chất lượng: ISO, CE | Gam | 2000 |  | ALKALINE PEPTONE WATER | Liofilchem | Italy | Liofilchem-Italy | 610098 | [15 empty] | 500 |  | 0 |  |  | 0 |  |  | 0 |  | 0 | [6 empty] | 500 |  |  | 1000
3253 | 23D2.BH121 | Môi trường nuôi cấy dạng bột brilliance uti agar | 1. Thành phần: Môi trường dạng bột, màu rơm 2. Nồng độ: Peptone 15.0 Chromogenic mix 26.3 Agar 15.0 Final pH 6.8 ± 0.2 tại 25°C 3. Đặc tính, tính năng kỹ thuật: Môi trường nuôi cấy sinh màu để định danh và phân biệt tất cả các vi sinh vật chính gây nhiễm trùng đường tiết niệu (UTIs) 4. Tiêu chuẩn chất lượng: ISO 13485 hoặc tương đương | Gam | 500 |  | BRILLIANCE UTI AGAR | Oxoid Limited | Anh | Thermo Fisher Scientific/ USA | CM0949C | [15 empty] | 500 |  | 0 |  |  | 0 |  |  | 0 |  | 0 | [6 empty] | 0
3254 | 23D2.BH125 | Môi trường nuôi cấy Mannitol Salt Agar | 1. Thành phần: Môi trường dạng bột mịn, màu hồng rơm 2. Nồng độ: Bột Lab-Lemco: 1.0g/l Peptone 10.0g/l, Mannitol 10.0g/l, Sodium chloride 75.0g/l, Phenol red , 0.025g/lAgar 15.0g/l, pH 7.5 ± 0.2 3. Đặc tính, tính năng kỹ thuật: Môi trường chọn lọc nhằm phân lập các tác nhân staphylococci gây bệnh. Hầu hết các vi khuẩn khác bị ức chế, ngoại trừ một số loại ưa mặn 4. Tiêu chuẩn chất lượng: ISO 13485 hoặc tương đương | Gam | 500 |  | MANNITOL SALT AGAR | Oxoid Limited | Anh | Thermo Fisher Scientific/ USA | CM0085B | [15 empty] | 500 |  | 0 |  |  | 0 |  |  | 0 |  | 0 | [6 empty] | 0
3255 | 23D2.AH429 | Môi trường nuôi cấy Mueller Hinton Blood Agar | 1. Đặc tính, tính năng kỹ thuật: Môi trường thực hiện kháng sinh đồ Staphylococcus phát hiện MRSA Dùng cho hoạt động chẩn đoán in vitro và trong kiểm tra chất lượng vi sinh. pH 7.3 ± 0.2 - 25°C. Nuôi cấy : thời gian 24h; nhiệt độ: 35 độ C ( tùy theo chủng vi sinh vật ) 2. Tiêu chuẩn chất lượng: ISO | Đĩa | 1000 |  | TraceMedia™ Mueller Hinton Blood Agar | LABONE- VIỆT NAM | VIỆT NAM | LABone Scientific Co.Ltd., VIỆT NAM | TM3322.010 | [15 empty] | 500 |  | 0 |  |  | 0 | 400 | 100 | 0 |  | 0 | [6 empty] | 0
3256 | 23D3.CH322 | Môi trường nuôi cấy trong định lượng ecoli và coliform | 1. Thành phần(g/l): Enzymatic Digest of Casein 1.0; Yeast Extract 2.0; Sodium Chloride 5.0; Sodium Dihydrogen Phosphate 2.2; Di-sodium Hydrogen Phosphate 2.7; Sodium Pyruvate 1.0; Sorbitol 1.0; Tryptophan 1.0; Salmon®-GAL 0.2; X-Glucuronide 0.1; IPTG 0.1; Agar 15.0; pH cuối cùng 6.8 ± 0.2 ở 25°C. 2. Đặc tính, tính năng kỹ thuật: Môi trường sinh sắc tố để phát hiện và định lượng vi khuẩn E. coli và coliform trong nước - Môi trường tổng hợp dạng bột mịn, đồng nhất, màu be nhạt. - Bảo quản: 10-25°C - Đóng gói: Hộp/500g 3. Tiêu chuẩn chất lượng: ISO, CE | Hộp | 2 |  | Chromatic Coliform Agar ISO | Liofilchem | Italy | Liofilchem-Italy | 610630 |  |  | 24592000 |  |  | Công ty TNHH Khoa Học Kỹ Thuật Vietlab | [9 empty] | 2 | [10 empty] | 0 | 0
3257 | 23D3.CH323 | Môi trường nuôi cấy trong định lượng ecoli và coliform đổ sẵn | 1. Thành phần (g/l): Enzymatic Digest of Casein 1.0; Yeast Extract 2.0; Sodium Chloride 5.0; Sodium Dihydrogen Phosphate 2.2; Di-sodium Hydrogen Phosphate 2.7; Sodium Pyruvate 1.0; Sorbitol 1.0; Tryptophan 1.0; Tergitol® 7 0.15; Salmon®-GAL 0.2; X-Glucuronide 0.1; IPTG 0.1; Agar 15.0; pH cuối cùng 6.8 ± 0.2 ở 25°C 2. Đặc tính, tính năng kỹ thuật: Môi trường sinh màu để phát hiện và định lượng E. coli và vi khuẩn coliform trong nước Môi trường dạng đĩa đổ sẵn hơi trắng đục, màu hổ phách nhạt. - Bảo quản: 2-8°C - Đóng gói: Hộp/20 đĩa 3. Tiêu chuẩn chất lượng Châu Âu/G7: DIN ISO, CE | Đĩa | 4000 |  | Chromatic Coliform Agar ISO | Liofilchem | Italy | Liofilchem-Italy | 11630 |  |  | 105000 |  |  | Công ty TNHH Khoa Học Kỹ Thuật Vietlab | [9 empty] | 4000 | [10 empty] | 0 | 0
3258 | 23D1.AH2241 | Môi trường nuôi cấy và phân lập các loài Haemophilus trong mẫu bệnh phẩm từ đường hô hấp | 1. Thành phần::Special peptone, Starch, Sodium chloride, Defibrinated Horse blood, MultiVitox, Bacitracin, Agar 2. Nồng độ: pH: 7.3 ± 0.2 ở 25°C 3. Đặc tính, tính năng kỹ thuật: Đĩa thạch dùng sẵn được sử dụng để nuôi cấy và phân lập các loài Haemophilus trong mẫu bệnh phẩm từ đường hô hấp. Đĩa 90mm Bao gói bằng màng bán thấm Cellophane 4. Tiêu chuẩn chất lượng: ISO | Đĩa | 1300 |  | MELAB Chocolate MultiVitox + Bacitracin | Công ty cổ phần công nghệ Lavitec | Việt Nam | Công ty cổ phần công nghệ Lavitec/Việt Nam | P901497, MELAB Chocolate MultiVitox + Bacitracin | [15 empty] | 1000 | 200 | 0 |  |  | 0 |  | 100 | 0 |  | 0 | [6 empty] | 0
3259 | 23D2.AH323 | Môi trường nuôi cấy vi sinh Brain heart infusion broth | 1.Thành phần: Brain infusion solids, Beef heart infusion solids, Proteose peptone, Glucose, Sodium chloride, Disodium phosphate, pH 7,4 ± 0.2 2. Đặc tính, tính năng kỹ thuật: Ống canh thang dùng cho xét nghiệm vi sinh để tăng sinh không chọn lọc tất cả các vi khuẩn, ngoại trừ Haemophilus influenzae. Dung tích 10ml 3. Tiêu chuẩn chất lượng: ISO 13485 | Lọ | 1650 |  | TraceMedia™ BHI broth | LABONE- VIỆT NAM | VIỆT NAM | LABone Scientific Co.Ltd., VIỆT NAM | TM0622.050 | [15 empty] | 500 | 900 | 0 |  |  | 0 | 250 |  | 0 |  | 0 | [6 empty] | 0
3260 | 23D2.BH124 | Môi trường nuôi cấy vi sinh Brain Heart Infusion Broth( hoặc tương đương) | 1.Thành phần: Brain infusion solids, Beef heart infusion solids, Proteose peptone, Glucose, Sodium chloride, Disodium phosphate 2. Nồng độ (g/l): Brain infusion solids 12,5 , Beef heart infusion solids 5,0 , Proteose peptone 10,0 , Glucose 2,0, Sodium chloride 5,0 , Disodium phosphate 2,5, pH 7,4 ±0.2 tại 25°C 3. Đặc tính, tính năng kỹ thuật: Môi trường dinh dưỡng cao dùng cho nuôi cấy Streptococci, Neisseria và những vi khuẩn khó mọc. Khối lượng 500g 4. Tiêu chuẩn chất lượng: ISO | Gam | 510 |  | BRAIN HEART INFUSION BROTH | Oxoid Limited | Anh | Thermo Fisher Scientific/ USA | CM1135B | [15 empty] | 10 |  | 0 |  |  | 0 |  |  | 0 |  | 0 | [6 empty] | 500
3261 | 23D2.BH589 | Môi trường nuôi cấy vi sinh Brain Heart Infusion Broth, Glycerol (20%) | 1.Thành phần: Brain Heart Infusion Broth, Glycerol (20%) 2. Đặc tính, tính năng kỹ thuật: Đựng trong ống nhựa dùng để bảo quản và lưu giữ vi khuẩn. Thời gian bảo quản chủng vi khuẩn - 20 độ C (1 năm), -30 độ C (2 năm), -70 độ C (10 năm). 3. Tiêu chuẩn chất lượng: ISO | Ống | 3950 |  | AgarCult Brain Heart Infusion Broth + Glycerol 20% | Alphachem | Việt Nam | Alphachem/Việt Nam | BHIGT3 | [15 empty] | 3000 | 200 | 0 | 700 |  | 0 |  | 50 | 0 |  | 0 | [6 empty] | 0
3262 | 23D2.BH1588 | Môi trường nuôi cấy vi sinh Buffered peptone water | 1.Thành phần: Enzymatic Digest of Casein, Sodium Chloride, Disodium Hydrogen Phosphate, Potassium Dihydrogen Phosphate 2. Nồng độ (g/l): Enzymatic Digest of Casein 10,0, Sodium Chloride 5,0, Disodium Hydrogen Phosphate 3,5*, Potassium Dihydrogen Phosphate 1,5, pH cuối cùng 7,0 ± 02 ở 25°C 3. Đặc tính, tính năng kỹ thuật: Môi trường lỏng tăng sinh trước pha loãng và không chọn lọc cho kiểm tra vi sinh thực phẩm, theo ISO 6887,11290, 21528 và 6579.Môi trường tổng hợp dạng bột, đồng nhất. Khối lượng 500g 4. Tiêu chuẩn chất lượng: ISO, CE | Gam | 3500 |  | BUFFERED PEPTONE WATER | Liofilchem | Italy | Liofilchem-Italy | 611014 | [15 empty] | 1000 |  | 0 |  |  | 0 |  |  | 0 |  | 0 | [6 empty] | 1000 |  | 500 | 1000
3263 | 23D2.BH588 | Môi trường nuôi cấy vi sinh Chocolate agar (90mm) | 1.Thành phần: môi trường Chocolate Agar 2. Đặc tính, tính năng kỹ thuật: Môi trường đổ sẵn trên đĩa petri Ф 90mm. Môi trường nuôi cấy không chọn lọc được dùng phân lập vi khuẩn khó mọc 3. Tiêu chuẩn chất lượng: ISO | Đĩa | 700 |  | Mueller Hinton Chocolate Agar (90mm) | Nam Khoa | Việt Nam | Nam Khoa/Việt Nam | MI045AP | [15 empty] | 500 | 200 | 0 |  |  | 0 |  |  | 0 |  | 0 | [6 empty] | 0
3264 | 23D2.BH591 | Môi trường nuôi cấy vi sinh Kligler Iron Agar (5ml) | 1.Thành phần: môi trường Kligler Iron Agar 2. Đặc tính, tính năng kỹ thuật: đựng trong ống thủy tinh có nắp vặn chặt có chứa 5ml môi trường. Dùng để thực hiện thử nghiệm sinh hóa lên men glucose, lên men lactose, sinh hydrogen sulfide và sinh khí để định danh trực khuẩn Gram âm, dễ mọc 3. Tiêu chuẩn chất lượng: ISO | Ống | 1300 |  | Kligler Iron Agar | Nam Khoa | Việt Nam | Nam Khoa/VN | MI001MT | [15 empty] | 500 |  | 0 | 800 |  | 0 |  |  | 0 |  | 0 | [6 empty] | 0
3265 | 23D2.BH1577 | Môi trường nuôi cấy vi sinh Lysine Decarboxylase broth | 1. Thành phần: Môi trường tổng hợp dạng bột mịn, đồng nhất, màu be sáng 2. Nồng độ: Peptone 5.0, Yeast Extract 3.0, Dextrose 1.0, L-Lysine 5.0, Bromcresol Purple 0.02, pH cuối cùng 6.8 ± 0.2 3. Đặc tính, tính năng kỹ thuật: Môi trường khử nước được sử dụng để xác định vi sinh vật, đặc biệt là trực khuẩn đường ruột, dựa trên quá trình khử cacbon của lysine 4. Tiêu chuẩn chất lượng: Châu Âu/G7: ISO, CE | Gam | 2500 |  | LYSINE DECARBOXYLASE BROTH | Liofilchem | Italy | Liofilchem-Italy | 610303 | [15 empty] | 2000 |  | 0 |  |  | 0 |  |  | 0 |  | 0 | [6 empty] | 500
3266 | 23D3.CH1169 | Môi trường nuôi cấy vi sinh PSEUDOMONAS CFC/CN AGAR BASE | 1.Thành phần: Enzymatic Digest of Casein, Lactose, Ox Bile, Brilliant Green 2. Nồng độ (g/l): Enzymatic Digest of Casein 10,0, Lactose 10,0, Ox Bile 20,0, Brilliant Green 0,0133, pH cuối cùng 7,2 ± 0,2 ở 25°C 3. Đặc tính, tính năng kỹ thuật: Môi trường lỏng để phát hiện hoặc xác nhận vi khuẩn coliform trong nước và thực phẩm. Môi trường dạng hạt, đồng nhất, màu xanh lá nhạt. Khối lượng 500g 4. Tiêu chuẩn chất lượng: ISO,CE CoA | Gam | 3 |  | PSEUDOMONAS AGAR BASE | Liofilchem | Italy | Liofilchem-Italy | 610071 | [26 empty] | 0 | [5 empty] | 3
3267 | 23D3.CH1171 | Môi trường nuôi cấy vi sinh RAPPAPORT VASSILIADIS SOY (RSV) BROTH | 1.Thành phần: Enzymatic Digest of Casein, Lactose, Ox Bile, Brilliant Green 2. Nồng độ (g/l): Enzymatic Digest of Casein 10,0, Lactose 10,0, Ox Bile 20,0, Brilliant Green 0,0133, pH cuối cùng 7,2 ± 0,2 ở 25°C 3. Đặc tính, tính năng kỹ thuật: Môi trường lỏng để phát hiện hoặc xác nhận vi khuẩn coliform trong nước và thực phẩm. Môi trường dạng hạt, đồng nhất, màu xanh lá nhạt. Khối lượng 500g 4. Tiêu chuẩn chất lượng: ISO,CE CoA | Gam | 500 |  | RAPPAPORT VASSILIADIS SOY (RSV) BROTH | Liofilchem | Italy | Liofilchem-Italy | 610175 | [26 empty] | 0 | [5 empty] | 500
3268 | 23D2.AH479 | Môi trường nuôi cấy vi sinh TCBS agar hoặc tương đương. | 1. Thành phần: ạng bột mịn, đồng nhất, màu be nhạt đến màu be xanh 2. Nồng độ: Peptone 10.0; Yeast Extract 5.0; Sodium Citrate 10.0; Sodium Thiosulfate 10.0; Iron(III) Citrate 1.0; Sodium Chloride 10.0; Dried Bovine Bile 8.0; Sucrose 20.0; Bromothymol Blue 0.04; Thymol Blue 0.04; Agar 15.0; pH cuối cùng 8.6 ± 0.2 ở 25°C, 500g 3. Đặc tính, tính năng kỹ thuật: Môi trường chọn lọc để phát hiện Vibrio spp gây bệnh đường ruột từ các mẫu lâm sàng và mẫu phi lâm sàng, theo ISO 21872. Bảo quản ở 10-25 °C 4. Tiêu chuẩn chất lượng: Châu Âu/G7: ISO, CE | Gam | 1700 |  | TCBS AGAR | Liofilchem | Italy | Liofilchem-Italy | 611010 | [15 empty] | 200 |  | 0 |  |  | 0 |  |  | 0 |  | 0 | [6 empty] | 500 |  |  | 1000
3269 | 23D3.CH1173 | Môi trường nuôi cấy vi sinh TRYPTIC SOY AGAR | 1.Thành phần: Enzymatic Digest of Casein, Lactose, Ox Bile, Brilliant Green 2. Nồng độ (g/l): Enzymatic Digest of Casein 10,0, Lactose 10,0, Ox Bile 20,0, Brilliant Green 0,0133, pH cuối cùng 7,2 ± 0,2 ở 25°C 3. Đặc tính, tính năng kỹ thuật: Môi trường lỏng để phát hiện hoặc xác nhận vi khuẩn coliform trong nước và thực phẩm. Môi trường dạng hạt, đồng nhất, màu xanh lá nhạt. Khối lượng 500g 4. Tiêu chuẩn chất lượng: ISO,CE CoA | Gam | 500 |  | TRYPTIC SOY AGAR | Liofilchem | Italy | Liofilchem-Italy | 610052 | [26 empty] | 0 | [5 empty] | 500
3270 | 23D3.CH1131 | Môi trường sinh hóa vi sinh gây bệnh đường L + Aribinose | 1. Thành phần: dạng bột, mịn , đồng nhất 2. Nồng độ:C5H10O5 3. Đặc tính, tính năng kỹ thuật:chất bổ sung đường chạy sinh hóa vi sinh gây bệnh 4. Tiêu chuẩn chất lượng: Có giấy chứng nhận về tiêu chuẩn chất lượng hàng hóa theo quy định. | Gram | 100 | [32 empty] | 0 | [5 empty] | 100
3271 | 23D1.AH2951 | Môi trường sinh màu dùng cho phân lập và phát hiện các loài Enterobacteriaceae sản sinh carbapenemase (CPE) | 1. Thành phần: Peptones, Salt, Chromogenic and selective mix, Growth factors, Agar 2. Nồng độ: pH 7.2±0.2 ở 25°C 3. Đặc tính, tính năng kỹ thuật: Đĩa thạch dùng sẵn chứa môi trường sinh màu dùng cho phân lập và phát hiện các loài Enterobacteriaceae sản sinh carbapenemase (CPE). Đĩa 90mm Bao gói bằng màng bán thấm Cellophane 4. Tiêu chuẩn chất lượng: ISO | Đĩa | 250 |  | MELAB Chromogenic CARBA | Công ty cổ phần công nghệ Lavitec | Việt Nam | Công ty cổ phần công nghệ Lavitec/Việt Nam | P901532, MELAB Chromogenic CARBA | [15 empty] | 250 |  | 0 |  |  | 0 |  |  | 0 |  | 0 | [6 empty] | 0
3272 | 23D1.AH2242 | Môi trường sinh màu được sử dụng để phân lập và phân biệt Streptococcus nhóm B | 1. Thành phần: Peptone and yeast extract, Salts, Chromogenic mix, Growth factors mix, Selective mix, Agar; pH: 7.3 2. Nồng độ: pH: 7.3±0.2 ở 25°C 3. Đặc tính, tính năng kỹ thuật: Đĩa thạch dùng sẵn chứa môi trường sinh màu được sử dụng để phân lập và phân biệt Streptococcus nhóm B. Đĩa 90mm. Bao gói bằng màng bán thấm Cellophane. 4. Tiêu chuẩn chất lượng: ISO | Đĩa | 2250 |  | MELAB Chromogenic Strepto B | Công ty cổ phần công nghệ Lavitec | Việt Nam | Công ty cổ phần công nghệ Lavitec/Việt Nam | P901529, MELAB Chromogenic Strepto B | [15 empty] | 250 |  | 0 |  |  | 0 |  | 2000 | 0 |  | 0 | [6 empty] | 0
3273 | 23D2.BH1596 | Môi trường sử dụng phân biệt và định danh nhóm vi khuẩn đường ruột thuộc họ Enterobacteriaceae. | 1. Thành phần: dạng bột mịn, đồng nhất, màu vàng hoặc có thể hơi nhuốm màu xanh lá cây 2. Nồng độ: MgSO4 0,2; Ammonium Dihydrogen Phosphate 1,0; Dipotassium Phosphate 1,0; Sodium Citrate 2,0; NaCl 5,0; Brom Thymol Blue 0,08; Agar 15,0; pH cuối cùng 6,8 ± 0,2 ở 25°C ,500g 3. Đặc tính, tính năng kỹ thuật: Môi trường sử dụng phân biệt và định danh nhóm vi khuẩn đường ruột thuộc họ Enterobacteriaceae dựa trên cơ sở việc sử dụng citrate. Bảo quản: 10-25°C 4. Tiêu chuẩn chất lượng: Châu Âu/G7: ISO, CE | Gam | 1000 |  | SIMMONS CITRATE AGAR | Liofilchem | Italy | Liofilchem-Italy | 610046 | [15 empty] | 500 |  | 0 |  |  | 0 |  |  | 0 |  | 0 | [6 empty] | 500
3274 | 23D1.AH2293 | Môi trường tăng sinh không chọn lọc tất cả các vi khuẩn, ngoại trừ Haemophilus influenzae | 1. Thành phần: Brain Heart, Infusion, Peptic Digest of Animal Tissue, Pancreatic Digest of Gelatin, Dextrose, Sodium Chloride, Disodium Phosphate, Nước cất (3mL). 2. Nồng độ: Brain Heart, Infusion (18mg); Peptic Digest of Animal Tissue (18mg); Pancreatic Digest of Gelatin (43,5mg); Dextrose (9mg); Sodium Chloride (15mg); Disodium Phosphate (7,5mg); Nước cất (3mL). 3. Đặc tính, tính năng kỹ thuật: Lọ thủy tinh có nắp vặn chặt chứa 3ml môi trường BHI. Dùng để tăng sinh không chọn lọc tất cả các vi khuẩn, ngoại trừ Haemophilus influenzae. 4. Tiêu chuẩn chất lượng: ISO | Lọ | 3600 |  | BHI broth | Nam Khoa | Việt Nam | Nam Khoa, Việt Nam | MI004ER | [15 empty] | 2000 |  | 0 | 1000 |  | 0 |  | 600 | 0 |  | 0 | [6 empty] | 0
3275 | 23D2.BH1574 | Môi trường thạch chọn lọc phân lập và nuôi cấy vi khuẩn từ đường ruột | 1. Thành phần: Enzymatic Digest of Meat ; Yeast Extract 3.0; Lactose 12.0; Saccharose 12.0; Salicin 2.0; Bile Salts No. 3 9.0; Sodium Chloride 5.0; Sodium Thiosulfate 5.0; Ammonium Ferric Citrate 1.5; Acid Fuchsin 0.1; Bromothymol Blue 0.065; Agar 15.0; pH 7.5 ± 0.2 at 25°C 2. Nồng độ: 12 (g/l; 3 (g/l); 12 (g/l); 12 (g/l); 12 (g/l); 2 (g/l); 39 (g/l); 5 (g/l); 5 (g/l); 1,5 (g/l); 0,1 (g/l); 0,065 (g/l); 15 (g/l) 3. Đặc tính, tính năng kỹ thuật: Dạng bột mịn, đồng nhất, màu be. Môi trường chọn lọc dùng để phân lập và nuôi cấy vi khuẩn đường ruột từ mẫu thực phẩm và mẫu lâm sàng. đáp ứng các yêu cầu của APHA và ISO 21567 đối với việc phân lập và phân biệt Salmonella và Shigella spp 4. Tiêu chuẩn chất lượng: ISO, CE | Gam | 1000 |  | HEKTOEN ENTERIC AGAR | Liofilchem | Italy | Liofilchem-Italy | 610021 | [17 empty] | 0 |  |  | 0 |  |  | 0 |  | 0 | [6 empty] | 1000
3276 | 23D2.BH123 | Môi trường thạch nuôi cấy vi sinh Columbia blood | 1. Thành phần: Special peptone 23.0 g/l, Starch 1.0 g/l, Sodium chloride 5.0 g/l, Agar 10.0 g/l 2. Nồng độ: pH 7.3 ± 0.2 tại 25°C 3. Đặc tính, tính năng kỹ thuật: Môi trường dạng bột, màu rơm nuôi cấy các sinh vật khó mọc, bảo quản: 10-30°C 4. Tiêu chuẩn chất lượng: ISO 13485 | Gam | 200 |  | COLUMBIA BLOOD AGAR BASE | Oxoid Limited | Anh | Thermo Fisher Scientific/ USA | CM0331B | [15 empty] | 200 |  | 0 |  |  | 0 |  |  | 0 |  | 0 | [6 empty] | 0
3277 | 23D2.AH428 | Môi trường thử nghiệm tính nhạy cảm kháng sinh EcoBio Mueller-Hinton II Agar 500g | 1. Đặc tính, tính năng kỹ thuật: Môi trường thử nghiệm tính nhạy cảm kháng sinh theo chuẩn EUCAST 2. Tiêu chuẩn chất lượng: ISO | Gam | 7000 |  | EcoBio Mueller-Hinton II Agar 500g | Biolab | Hungary | Biolab | EMHT20500 | [17 empty] | 0 | 7000 |  | 0 |  |  | 0 |  | 0 | [6 empty] | 0
3278 | 23D2.AH341 | Môi trường thu nhận và vận chuyển mẫu bệnh phẩm Cary-Blair agar | 1. Đặc tính, tính năng kỹ thuật: khối lượng 500g 2. Tiêu chuẩn chất lượng: ISO | Gam | 3000 |  | Transport Medium, Cary-Blair 500g | Biolab | Hungary | Biolab | TCW20500 | [15 empty] | 500 |  | 0 |  |  | 0 |  |  | 0 |  | 0 | [6 empty] | 500 |  |  | 2000
3279 | 23D3.CH320 | Môi trường tiêu chuẩn Ecoli O157 | 1. Thành phần(g/l): Peptone 15.00; Casein Peptone 5.00; Yeast Extract 5.00; Meat Extract 1.00; Sodium Chloride 5.00; Sodium Deoxycholate 0.50; Chromogenic Mix 2.25; Agar 15.00; pH cuối cùng 7.0 ± 0.2 ở 25°C 3. Đặc tính, tính năng kỹ thuật: Môi trường sinh màu để phân lập và phân biệt Escherichia coli O157 trong các mẫu bệnh phẩm và thực phẩm. Môi trường tổng hợp dạng bột, đồng nhất, màu be đến hồng nhạt. - Bảo quản: 10-30°C - Đóng gói: Hộp/500g 4. Tiêu chuẩn chất lượng Châu Âu/G7: DIN ISO, CE | Hộp | 2 |  | CHROMATIC E.COLI O157 | Liofilchem | Italy | Liofilchem-Italy | 610614 |  |  | 20151000 |  |  | Công ty TNHH Khoa Học Kỹ Thuật Vietlab | [9 empty] | 2 | [10 empty] | 0 | 0
3280 | 23D3.CH321 | Môi trường tiêu chuẩn Ecoli O157 đổ sẵn | 1. Thành phần (g/l): Peptone 15.00; Casein Peptone 5.00; Yeast Extract 5.00; Meat Extract 1.00; Sodium Chloride 5.00; Sodium Deoxycholate 0.50; Chromogenic Mix 2.25; Agar 15.00; pH cuối cùng 7.0 ± 0.2 ở 25°C 2. Đặc tính, tính năng kỹ thuật: Môi trường sinh màu để phân lập và phân biệt Escherichia coli O157 trong các mẫu bệnh phẩm và thực phẩm. - Môi trường dạng đĩa đổ sẵn hơi trắng đục, màu be nhạt. - Bảo quản: 2-8°C - Đóng gói: Hộp/20 đĩa 3. Tiêu chuẩn chất lượng Châu Âu/G7: DIN ISO, CE | Đĩa | 3000 |  | CHROMATIC E.COLI O157 | Liofilchem | Italy | Liofilchem-Italy | 11610 |  |  | 105000 |  |  | Công ty TNHH Khoa Học Kỹ Thuật Vietlab | [9 empty] | 3000 | [10 empty] | 0 | 0
3281 | 23D2.AH431 | Môi trường vi sinh Bacillus Cereus (PREP) Agar Base 500g | 1. Thành phần: dạng bột, 2. Đặc tính, tính năng kỹ thuật: dùng để đếm, phát hiện và phân lập Bacillus cereus 3. Tiêu chuẩn chất lượng: ISO | Gam | 500 |  | Bacillus Cereus (PREP) Agar Base 500g | Biolab | Hungary | Biolab | BPR20500 | [15 empty] | 500 |  | 0 |  |  | 0 |  |  | 0 |  | 0 | [6 empty] | 0
3282 | 23D2.AH420 | Môi trường vi sinh Lauryl Sulfat broth | 1.Thành phần: Enzymatic Digest of Casein, Lactose, Ox Bile, Brilliant Green 2. Nồng độ (g/l): Enzymatic Digest of Casein 10,0, Lactose 10,0, Ox Bile 20,0, Brilliant Green 0,0133, pH cuối cùng 7,2 ± 0,2 ở 25°C 3. Đặc tính, tính năng kỹ thuật: Môi trường lỏng để phát hiện hoặc xác nhận vi khuẩn coliform trong nước và thực phẩm. Môi trường dạng hạt, đồng nhất, màu xanh lá nhạt. Khối lượng 500g 4. Tiêu chuẩn chất lượng: ISO,CE CoA | Gam | 1000 |  | Lauryl Sulphate Broth 500g | Biolab | Hungary | Biolab | LSB20500 | [17 empty] | 0 |  |  | 0 |  |  | 0 |  | 0 | [6 empty] | 500 |  | 500
3283 | 23D2.AH423 | Môi trường vi sinh Mannitol Motility Nitrate (MMN) | 1> Thành phần: dạng bột 2. Nồng độ: 500g 3. Đặc tính, tính năng kỹ thuật: Môi trường xét nghiệm vi sinh 4. Tiêu chuẩn chất lượng: ISO | Gam | 500 |  | Mannitol Motility Nitrate (MMN) Medium 500g | Biolab | Hungary | Biolab | MMN20500 | [17 empty] | 0 |  |  | 0 |  |  | 0 |  | 0 | [6 empty] | 500
3284 | 23D2.AH425 | Môi trường vi sinh Meat Extract | 1. Nồng độ: 500gr 2. Đặc tính, tính năng kỹ thuật: môi trường được sử dụng để nuôi cấy và định lượng vi sinh vật trong nước và các sản phẩm sữa 3. Tiêu chuẩn chất lượng: ISO | Gam | 500 |  | Meat Extract Agar | Biolab | Hungary | Biolab | MEE10500 | [17 empty] | 0 |  |  | 0 |  |  | 0 |  | 0 | [6 empty] | 500
3285 | 23D2.AH454 | Môi trường vi sinh Peptone Water Base | 1. Thành phần: Môi trường khô 2. Đặc tính, tính năng kỹ thuật: Dung dịch đệm Peptone Water là môi trường nuôi cấy salmonella dùng để làm giàu trước khi được sử dụng để giúp phục hồi vi khuẩn Salmonellae bị tổn thương sau khi đưa vào môi trường chọn lọc Môi trường lỏng căn bản cho các thí nghiệm phân hủy carbohydrate 3. Tiêu chuẩn chất lượng: ISO | Gam | 1500 |  | Peptone Water Base 500g | Biolab | Hungary | Biolab | PEW20500 | [17 empty] | 0 |  |  | 0 |  |  | 0 |  | 0 | [6 empty] | 0 |  | 500 | 1000
3286 | 23D3.CH1174 | Môi trường vi sinh Tryptone Water | 1.Thành phần: Enzymatic Digest of Casein, Lactose, Ox Bile, Brilliant Green 2. Nồng độ (g/l): Enzymatic Digest of Casein 10,0, Lactose 10,0, Ox Bile 20,0, Brilliant Green 0,0133, pH cuối cùng 7,2 ± 0,2 ở 25°C 3. Đặc tính, tính năng kỹ thuật: Môi trường lỏng để phát hiện hoặc xác nhận vi khuẩn coliform trong nước và thực phẩm. Môi trường dạng hạt, đồng nhất, màu xanh lá nhạt. Khối lượng 500g 4. Tiêu chuẩn chất lượng: ISO,CE CoA | Gam | 500 |  | Tryptone Water 500g | Biolab | Hungary | Biolab | TRW20500 | [26 empty] | 0 | [5 empty] | 500
3287 | 23D3.CH1178 | Môi trườngAcetamide agar (Twin Pack ) Part A | 1.Thành phần: Enzymatic Digest of Casein, Lactose, Ox Bile, Brilliant Green 2. Nồng độ (g/l): Enzymatic Digest of Casein 10,0, Lactose 10,0, Ox Bile 20,0, Brilliant Green 0,0133, pH cuối cùng 7,2 ± 0,2 ở 25°C 3. Đặc tính, tính năng kỹ thuật: Môi trường lỏng để phát hiện hoặc xác nhận vi khuẩn coliform trong nước và thực phẩm. Môi trường dạng hạt, đồng nhất, màu xanh lá nhạt. Khối lượng 500g 4. Tiêu chuẩn chất lượng: ISO,CE CoA | Gam | 500 | [32 empty] | 0 | [5 empty] | 500
3288 | 23D3.CH1143 | MYP (Mannitol Egg Yolk Polymyxin) agar | 1. Thành phần:Dạng hạt, đồng nhất 2. Nồng độ: Enzymatic digest of cáein 10.0; Meaxt extract 1.0; D(-)Mannitol10.0; Sodium chlỏide 10.0; Phenol red 0.025; Agar-agar12.0. 3. Đặc tính, tính năng kỹ thuật: Dùng để xác định và định lượng Bacillus cereus trong thực phẩm 4. Tiêu chuẩn chất lượng: ISO 7932,ISO 21871,COA | Gram | 1500 | [32 empty] | 0 | [5 empty] | 1500
3289 | 23D3.CH1328 | N-(1-naphtyl) 1,2diamonietan dihydroclorua (C10H7-NH-CH2-CH2-NH2-2HCl)" | 1. Thành phần: Hóa chất phân tích N-(1-naphtyl) 1,2diamonietan dihydroclorua (C10H7-NH-CH2-CH2-NH2-2HCl)" 2. Nồng độ: độ tinh khiết cao 3. Đặc tính, tính năng kỹ thuật: dạng rắn 4. Tiêu chuẩn chất lượng: Tiêu chuẩn ACS; Bảo quản theo nhà sản xuất; Hạn dùng: > 2/3 date; Có chứng nhận chất lượng CoA. | Gam | 5 | [32 empty] | 0 | [5 empty] | 5
3290 | 23D3.CH1360 | N-(1-naphtyl) ethylenediamine dihydrochloride C10H7NHCH2CH2NH2-2HCl | 1. Thành phần: Hóa chất phân tích N-(1-naphtyl) ethylenediamine dihydrochloride C10H7NHCH2CH2NH2-2HCl 2. Nồng độ: Hóa chất tinh khiết phân tích 3. Đặc tính, tính năng kỹ thuật: dạng rắn 4. Tiêu chuẩn chất lượng: Tiêu chuẩn ACS; Bảo quản theo nhà sản xuất; Hạn dùng: > 2/3 date; Có chứng nhận chất lượng CoA. | Gam | 15 | [32 empty] | 0 | [5 empty] | 15
3291 | 23D3.CH1329 | Natri bicacbonat [NaHCO3] | 1. Thành phần: Hóa chất phân tích Natri bicacbonat [NaHCO3] 2. Nồng độ: độ tinh khiết cao 3. Đặc tính, tính năng kỹ thuật: dạng rắn 4. Tiêu chuẩn chất lượng: Tiêu chuẩn ACS; Bảo quản theo nhà sản xuất; Hạn dùng: > 2/3 date; Có chứng nhận chất lượng CoA. | Gam | 100 | [32 empty] | 0 | [5 empty] | 100
3292 | 23D3.CH1330 | Natri Borat; [Na2B4O7] | 1. Thành phần: Hóa chất phân tích Natri bicacbonat [NaHCO3] 2. Nồng độ: độ tinh khiết cao 3. Đặc tính, tính năng kỹ thuật: Chất rắn kết tinh màu trắng 4. Tiêu chuẩn chất lượng: Tiêu chuẩn ACS; Bảo quản theo nhà sản xuất; Hạn dùng: > 2/3 date; Có chứng nhận chất lượng CoA. | Gam | 100 | [32 empty] | 0 | [5 empty] | 100
3293 | 23D3.CH1331 | Natri cloric 99,99% [NaCl] | 1. Thành phần: Hóa chất phân tích Natri cloric 99,99% [NaCl] 2. Nồng độ: độ tinh khiết cao 3. Đặc tính, tính năng kỹ thuật: Muối ở dạng hạt hạt màu trắng đục, không mùi, có vị mặn đặc trưng 4. Tiêu chuẩn chất lượng: Tiêu chuẩn ACS; Bảo quản theo nhà sản xuất; Hạn dùng: > 2/3 date; Có chứng nhận chất lượng CoA. | Gam | 3000 | [32 empty] | 0 | [5 empty] | 3000
3294 | 23D3.CH1332 | Natri diclorosoxyanurat [C2N3O3Cl2Na.2H2O] | 1. Thành phần: Natri diclorosoxyanurat [C2N3O3Cl2Na.2H2O] 2. Nồng độ: độ tinh khiết cao 3. Đặc tính, tính năng kỹ thuật: Nó là một chất rắn màu trắng hoặc không màu, tan trong nước 4. Tiêu chuẩn chất lượng: Tiêu chuẩn ACS; Bảo quản theo nhà sản xuất; Hạn dùng: > 2/3 date; Có chứng nhận chất lượng CoA. | Gam | 100 | [32 empty] | 0 | [5 empty] | 100
3295 | 23D3.CH1333 | Natri hyroxyt [NaOH] | 1. Thành phần: Hóa chất phân tích Hóa chất phân tích Natri hyroxyt [NaOH] 2. Nồng độ: độ tinh khiết cao 3. Đặc tính, tính năng kỹ thuật: Vảy hoặc hạt màu trắng 4. Tiêu chuẩn chất lượng: Tiêu chuẩn ACS; Bảo quản theo nhà sản xuất; Hạn dùng: > 2/3 date; Có chứng nhận chất lượng CoA. | Gam | 8000 | [32 empty] | 0 | [5 empty] | 8000
3296 | 23D3.CH1334 | Natri metabisulphit (Na2S2O5) | 1. Thành phần: Hóa chất phân tích Natri metabisulphit(Na2S2O5) 2. Nồng độ: độ tinh khiết cao 3. Đặc tính, tính năng kỹ thuật: dạng rắn 4. Tiêu chuẩn chất lượng: Tiêu chuẩn ACS; Bảo quản theo nhà sản xuất; Hạn dùng: > 2/3 date; Có chứng nhận chất lượng CoA. | Gam | 100 | [32 empty] | 0 | [5 empty] | 100
3297 | 23D3.CH1335 | Natri Nitrua; (NaN3) | 1. Thành phần: Hóa chất phân tích Natri Nitrua; (NaN3) 2. Nồng độ: độ tinh khiết cao 3. Đặc tính, tính năng kỹ thuật: dạng rắn 4. Tiêu chuẩn chất lượng: Tiêu chuẩn ACS; Bảo quản theo nhà sản xuất; Hạn dùng: > 2/3 date; Có chứng nhận chất lượng CoA. | Gam | 100 | [32 empty] | 0 | [5 empty] | 100
3298 | 23D3.CH1336 | Natri pentacy nitroferrat dihydrate (Na2[Fe(CN)5NO].2H2O) | 1. Thành phần: Hóa chất phân tích Natri pentacy nitroferrat dihydrate (Na2[Fe(CN)5NO].2H2O) 2. Nồng độ: độ tinh khiết cao 3. Đặc tính, tính năng kỹ thuật: dạng rắn 4. Tiêu chuẩn chất lượng: Tiêu chuẩn ACS; Bảo quản theo nhà sản xuất; Hạn dùng: > 2/3 date; Có chứng nhận chất lượng CoA. | Gam | 100 | [32 empty] | 0 | [5 empty] | 100
3299 | 23D3.CH1337 | Natri Salicylat [C7H5NaO3] | 1. Thành phần: Hóa chất phân tích Natri Salicylat [C7H5NaO3] 2. Nồng độ: độ tinh khiết cao 3. Đặc tính, tính năng kỹ thuật: dạng rắn 4. Tiêu chuẩn chất lượng: Tiêu chuẩn ACS; Bảo quản theo nhà sản xuất; Hạn dùng: > 2/3 date; Có chứng nhận chất lượng CoA. | Gam | 500 | [32 empty] | 0 | [5 empty] | 500
3300 | 23D3.CH1338 | Natri sulfite [Na₂O₃S] | 1. Thành phần: Hóa chất phân tích Natri sulfite [Na₂O₃S] 2. Nồng độ: độ tinh khiết cao 3. Đặc tính, tính năng kỹ thuật: dạng rắn 4. Tiêu chuẩn chất lượng: Tiêu chuẩn ACS; Bảo quản theo nhà sản xuất; Hạn dùng: > 2/3 date; Có chứng nhận chất lượng CoA. | Gam | 100 | [32 empty] | 0 | [5 empty] | 100
3301 | 23D3.CH1339 | Natri sunfat khan (Na2SO4) | 1. Thành phần: Hóa chất phân tích Natri sunfat khan(Na2SO4) 2. Nồng độ: độ tinh khiết cao 3. Đặc tính, tính năng kỹ thuật: dạng rắn 4. Tiêu chuẩn chất lượng: Tiêu chuẩn ACS; Bảo quản theo nhà sản xuất; Hạn dùng: > 2/3 date; Có chứng nhận chất lượng CoA. | Gam | 100 | [32 empty] | 0 | [5 empty] | 100
3302 | 23D3.CH1190 | Natriclorid | 1.Thành phần: Enzymatic Digest of Casein, Lactose, Ox Bile, Brilliant Green 2. Nồng độ (g/l): Enzymatic Digest of Casein 10,0, Lactose 10,0, Ox Bile 20,0, Brilliant Green 0,0133, pH cuối cùng 7,2 ± 0,2 ở 25°C 3. Đặc tính, tính năng kỹ thuật: Môi trường lỏng để phát hiện hoặc xác nhận vi khuẩn coliform trong nước và thực phẩm. Môi trường dạng hạt, đồng nhất, màu xanh lá nhạt. Khối lượng 500g 4. Tiêu chuẩn chất lượng: ISO,CE CoA | ml | 16 |  | Nước muối sinh lý Natriclorid 0.9% | Công ty cổ phần thương mại dụng cụ y tế Tomihu Việt Nam | Việt Nam | Công ty cổ phần thương mại dụng cụ y tế Tomihu Việt Nam;Việt Nam | 1 | [26 empty] | 0 | [5 empty] | 16
3303 | 23D3.CH1153 | Nessler reagent for ammonium salt | 1. Thành phần: Chất lỏng 2. Nồng độ: Nota 1, Potassium tetraiodomercurate – Dung dịch kali hydroxit,K 2 [HgI 4 ]. Chai/100ml. 3. Đặc tính, tính năng kỹ thuật:sử dụng làm thuốc thử của Nessler trong vi sinh 4. Tiêu chuẩn chất lượng: COA | ml | 100 | [32 empty] | 0 | [5 empty] | 100
3304 | 23D3.CH1241 | NexION KED Mode Setup Solution hoặc tương đương | 1.Thành phần: Enzymatic Digest of Casein, Lactose, Ox Bile, Brilliant Green 2. Nồng độ (g/l): Enzymatic Digest of Casein 10,0, Lactose 10,0, Ox Bile 20,0, Brilliant Green 0,0133, pH cuối cùng 7,2 ± 0,2 ở 25°C 3. Đặc tính, tính năng kỹ thuật: Môi trường lỏng để phát hiện hoặc xác nhận vi khuẩn coliform trong nước và thực phẩm. Môi trường dạng hạt, đồng nhất, màu xanh lá nhạt. Khối lượng 500g 4. Tiêu chuẩn chất lượng: ISO,CE CoA | ml | 750 | [32 empty] | 0 | [5 empty] | 750
3305 | 23D3.CH1240 | NexION Setup Solution hoặc tương đương | 1.Thành phần: Enzymatic Digest of Casein, Lactose, Ox Bile, Brilliant Green 2. Nồng độ (g/l): Enzymatic Digest of Casein 10,0, Lactose 10,0, Ox Bile 20,0, Brilliant Green 0,0133, pH cuối cùng 7,2 ± 0,2 ở 25°C 3. Đặc tính, tính năng kỹ thuật: Môi trường lỏng để phát hiện hoặc xác nhận vi khuẩn coliform trong nước và thực phẩm. Môi trường dạng hạt, đồng nhất, màu xanh lá nhạt. Khối lượng 500g 4. Tiêu chuẩn chất lượng: ISO,CE CoA | ml | 1500 | [32 empty] | 0 | [5 empty] | 1500
3306 | 23D3.CH1156 | Nitrate agar | 1. Thành phần: Dạng bột, đồng nhất 2. Nồng độ: Peptone 5.0;Meat Extract 3.0;Potassium Nitrate 1.0;Agar18.0;Final pH 7.0 ± 0.2. Hộp/500gram. 3. Đặc tính, tính năng kỹ thuật: Khả năng khử nitrat có giá trị để phân biệt và định danh các loại vi khuẩn đặc biệt là họ Enterobacteriaceae. Đối với trực khuẩn gram âm lên men glucose, việc tạo ra khí nitơ từ nitrat là một phép thử phân biệt quan trọng. 4. Tiêu chuẩn chất lượng: COA | Gram | 500 | [32 empty] | 0 | [5 empty] | 500
3307 | 23D3.CH1004 | Nuclease fee Water | 1. Đặc tính, tính năng kỹ thuật: Nước cất không có nucleic acid cho sinh học phân tử. Chai 500ml 2. Tiêu chuẩn chất lượng: ISO | Chai | 2 |  | Water - Nuclease -Free Water | [20 empty] | 2 | [9 empty] | 0 | 0
3308 | 23D1.AH2536 | Nước cất | 1. Đặc tính, thông số kỹ thuật: Phiếu kiểm nghiệm độ dẫn điện < 4.3. 2. Tiêu chuẩn chất lượng: ISO | Lít | 14411 |  | Nước cất | THT | Việt Nam | THT, Việt Nam | THT | [15 empty] | 500 |  | 0 | 1 | 600 | 0 | 2000 |  | 5000 | 300 | 0 |  |  |  |  | 200 |  | 0 | 600 | 210 | 5000
3309 | 23D3.CH1191 | Nước cất ống pha tiêm | 1.Thành phần: Enzymatic Digest of Casein, Lactose, Ox Bile, Brilliant Green 2. Nồng độ (g/l): Enzymatic Digest of Casein 10,0, Lactose 10,0, Ox Bile 20,0, Brilliant Green 0,0133, pH cuối cùng 7,2 ± 0,2 ở 25°C 3. Đặc tính, tính năng kỹ thuật: Môi trường lỏng để phát hiện hoặc xác nhận vi khuẩn coliform trong nước và thực phẩm. Môi trường dạng hạt, đồng nhất, màu xanh lá nhạt. Khối lượng 500g 4. Tiêu chuẩn chất lượng: ISO,CE CoA | ml | 1500 | [32 empty] | 0 | [5 empty] | 1500
3310 | 23D3.CH1023 | Nước khử khoáng vô trùng | - Dung dịch nước khử khoáng dùng để tạo huyền phù khuẩn lạc, dùng trong thử nghiệm định danh/kháng sinh đồ bằng hệ thống tự động - Đóng gói: Hộp/100 ống x 5ml | Ống | 300 |  | Nước khử khoáng vô trùng | Remel Inc | Mỹ | Thermo Fisher Scientific/Mỹ | T3339 | [16 empty] | 300 | [9 empty] | 0 | 0
3311 | 23D1.AH2538 | Nước muối sinh ký vô trùng dùng (NS 0.85%) | 1. Thành phần: Sodium chloride (25,5mg); Nước cất (3mL) 2. Đặc tính, thông số kỹ thuật: Lọ thủy tinh có nắp vặn chặt chứa 3ml môi trường. Dùng để pha huyền dịch vi khuẩn dùng cho định danh và kháng sinh đồ. Thành phần Sodium chloride (25,5mg); Nước cất (3mL). 3. Tiêu chuẩn chất lượng: ISO | Lọ | 7300 |  | Nước muối sinh lý vô trùng (NS 0.85%) | Nam Khoa | Việt Nam | Nam Khoa, Việt Nam | MI005CM | [16 empty] | 200 | 0 | 5000 |  | 0 | 1100 | 1000 | 0 |  | 0 | [6 empty] | 0
3312 | 23D3.CH1212 | Nước rửa cho máy sinh hóa Global 240 (hoặc tương đương) | 1.Thành phần: Enzymatic Digest of Casein, Lactose, Ox Bile, Brilliant Green 2. Nồng độ (g/l): Enzymatic Digest of Casein 10,0, Lactose 10,0, Ox Bile 20,0, Brilliant Green 0,0133, pH cuối cùng 7,2 ± 0,2 ở 25°C 3. Đặc tính, tính năng kỹ thuật: Môi trường lỏng để phát hiện hoặc xác nhận vi khuẩn coliform trong nước và thực phẩm. Môi trường dạng hạt, đồng nhất, màu xanh lá nhạt. Khối lượng 500g 4. Tiêu chuẩn chất lượng: ISO,CE CoA | ml | 500 | [32 empty] | 0 | [5 empty] | 500
3313 | 23D3.CH1213 | Nước rửa cho máy sinh hóa Mindray BS200 (hoặc tương đương) | 1.Thành phần: Enzymatic Digest of Casein, Lactose, Ox Bile, Brilliant Green 2. Nồng độ (g/l): Enzymatic Digest of Casein 10,0, Lactose 10,0, Ox Bile 20,0, Brilliant Green 0,0133, pH cuối cùng 7,2 ± 0,2 ở 25°C 3. Đặc tính, tính năng kỹ thuật: Môi trường lỏng để phát hiện hoặc xác nhận vi khuẩn coliform trong nước và thực phẩm. Môi trường dạng hạt, đồng nhất, màu xanh lá nhạt. Khối lượng 500g 4. Tiêu chuẩn chất lượng: ISO,CE CoA | ml | 3000 | [32 empty] | 0 | [5 empty] | 3000
3314 | 23D3.CH1340 | Ống Bạc Nitrat (for 1000ml c[AgNO3] = 0,1N Titrisol®) | 1. Thành phần: Ống dung dịch chuẩn Bạc Nitrat (for 1000ml c[AgNO3] = 0,1N Titrisol®) 2. Nồng độ: 0,1 mol/l (0,1 N) 3. Đặc tính, tính năng kỹ thuật: dung dịch 4. Tiêu chuẩn chất lượng: Tiêu chuẩn ACS; Bảo quản theo nhà sản xuất; Hạn dùng: > 2/3 date; Có chứng nhận chất lượng CoA. | Ống | 6 | [32 empty] | 0 | [5 empty] | 6
3315 | 23D3.CH1341 | Ống chuẩn độ độ axit Oxalic (for 1000ml c[C2H2O4] = 0,1N Titrisol®) | 1. Thành phần: Ống dung dịch chuẩn Ống chuẩn độ độ axit Oxalic (for 1000ml c[C2H2O4] = 0,1N Titrisol®) 2. Nồng độ: 0,1 N 3. Đặc tính, tính năng kỹ thuật: dung dịch 4. Tiêu chuẩn chất lượng: Tiêu chuẩn ACS; Bảo quản theo nhà sản xuất; Hạn dùng: > 2/3 date; Có chứng nhận chất lượng CoA. | Ống | 5 | [32 empty] | 0 | [5 empty] | 5
3316 | 23D3.CH1342 | Ống chuẩn độ độ axit Sulfuaric (for 1000ml c[H2SO4] = 0,1N Titrisol®) | 1. Thành phần: Ống dung dịch chuẩn Ống chuẩn độ độ axit Sulfuaric (for 1000ml c[H2SO4] = 0,1N Titrisol®) 2. Nồng độ: 0,1 N 3. Đặc tính, tính năng kỹ thuật: dung dịch 4. Tiêu chuẩn chất lượng: Tiêu chuẩn ACS; Bảo quản theo nhà sản xuất; Hạn dùng: > 2/3 date; Có chứng nhận chất lượng CoA. | Ống | 1 | [32 empty] | 0 | [5 empty] | 1
3317 | 23D3.CH1343 | Ống chuẩn độ độ EDTA (for 1000ml c[EDTA]= 0,1N Titrisol®) | 1. Thành phần: Ống dung dịch chuẩn Ống chuẩn độ độ EDTA (for 1000ml c[EDTA]= 0,1N Titrisol®) 2. Nồng độ: 0,1 N 3. Đặc tính, tính năng kỹ thuật: dung dịch 4. Tiêu chuẩn chất lượng: Tiêu chuẩn ACS; Bảo quản theo nhà sản xuất; Hạn dùng: > 2/3 date; Có chứng nhận chất lượng CoA. | Ống | 5 | [32 empty] | 0 | [5 empty] | 5
3318 | 23D3.CH1344 | Ống chuẩn độ Hydrocloric solution (for 1000ml, c[HCl]= 0,1N Titrisol®) | 1. Thành phần: Ống dung dịch chuẩn Ống chuẩn độ Hydrocloric solution (for 1000ml, c[HCl]= 0,1N Titrisol®) 2. Nồng độ: 0,1 N 3. Đặc tính, tính năng kỹ thuật: dung dịch 4. Tiêu chuẩn chất lượng: Tiêu chuẩn ACS; Bảo quản theo nhà sản xuất; Hạn dùng: > 2/3 date; Có chứng nhận chất lượng CoA. | Ống | 1 | [32 empty] | 0 | [5 empty] | 1
3319 | 23D3.CH1345 | Ống chuẩn độ Iod (for 1000ml c[I2] = 0,1N Titrisol®) | 1. Thành phần: Ống dung dịch chuẩn Ống chuẩn độ Iod (for 1000ml c[I2] = 0,1N Titrisol®) 2. Nồng độ: 0,1 N 3. Đặc tính, tính năng kỹ thuật: dung dịch 4. Tiêu chuẩn chất lượng: Tiêu chuẩn ACS; Bảo quản theo nhà sản xuất; Hạn dùng: > 2/3 date; Có chứng nhận chất lượng CoA. | Ống | 1 | [32 empty] | 0 | [5 empty] | 1
3320 | 23D3.CH1346 | Ống chuẩn độ kali permanganat (for 1000ml c[KMnO4] = 0,1N Titrisol®) | 1. Thành phần: Ống dung dịch chuẩn Ống chuẩn độ kali permanganat (for 1000ml c[KMnO4] = 0,1N Titrisol®) 2. Nồng độ: 0,1 N 3. Đặc tính, tính năng kỹ thuật: dung dịch 4. Tiêu chuẩn chất lượng: Tiêu chuẩn ACS; Bảo quản theo nhà sản xuất; Hạn dùng: > 2/3 date; Có chứng nhận chất lượng CoA. | Ống | 6 | [32 empty] | 0 | [5 empty] | 6
3321 | 23D3.CH1347 | Ống chuẩn độ Natri cloric solution (for 1000ml, c[NaCl]= 0,1N Titrisol®) | 1. Thành phần: Ống chuẩn độ Natri cloric solution (for 1000ml, c[NaCl]= 0,1N Titrisol®) 2. Nồng độ: 0,1N 3. Đặc tính, tính năng kỹ thuật: Hóa chất tinh khiết phân tích, dùng chuẩn độ trong phòng thử nghiệm 4. Tiêu chuẩn chất lượng: Tiêu chuẩn ACS; Bảo quản theo nhà sản xuất; Hạn dùng: > 2/3 date; Có chứng nhận chất lượng CoA. | Ống | 6 | [32 empty] | 0 | [5 empty] | 6
3322 | 23D3.CH1348 | Ống chuẩn độ Natri hydroxyt (for 1000ml c[NaOH] = 0,1N Titrisol®) | 1. Thành phần: Ống dung dịch chuẩn Ống chuẩn độ Natri hydroxyt (for 1000ml c[NaOH] = 0,1N Titrisol®) 2. Nồng độ: 0,1 N 3. Đặc tính, tính năng kỹ thuật: dung dịch 4. Tiêu chuẩn chất lượng: Tiêu chuẩn ACS; Bảo quản theo nhà sản xuất; Hạn dùng: > 2/3 date; Có chứng nhận chất lượng CoA. | Ống | 6 | [32 empty] | 0 | [5 empty] | 6
3323 | 23D3.CH1349 | Ống chuẩn độ Potassium iodate solution (for 1000ml, c[KIO3]= 0,1N Titrisol®) | 1. Thành phần: Ống dung dịch chuẩn Ống chuẩn độ Potassium iodate solution (for 1000ml, c[KIO3]= 0,1N Titrisol®) 2. Nồng độ: 0,1 N 3. Đặc tính, tính năng kỹ thuật: dung dịch 4. Tiêu chuẩn chất lượng: Tiêu chuẩn ACS; Bảo quản theo nhà sản xuất; Hạn dùng: > 2/3 date; Có chứng nhận chất lượng CoA. | Ống | 1 | [32 empty] | 0 | [5 empty] | 1
3324 | 23D1.AH2945 | Ống chuẩn máy nuôi cấy và làm kháng sinh đồ vi khuẩn lao | 1. Thành phần: Sản phẩm có chứa cao su tự nhiên 2. Đặc tính, tính năng kỹ thuật: Được sử dụng trên máy BD BACTEC™ MGIT™ 960/320, dùng để hiệu chỉnh bộ phận phát hiện của máy Bảo quản tối ở 2–25 °C. 3. Tiêu chuẩn chất lượng: ISO | Ống | 68 |  | BD BACTEC™ MGIT™ 960 Calibration Vial | Becton, Dickinson and Company (BD), BD Diagnostic Systems | Mỹ | Becton, Dickinson and Company (BD)/Mỹ | 445871 | [17 empty] | 0 |  | 68 | 0 |  |  | 0 |  | 0 | [6 empty] | 0
3325 | 23D3.CH1032 | Ống đo độ đục chuẩn McFarland số 3 | 1. Đặc tính, tính năng kỹ thuật: Ống đo độ đục chuẩn McFarland số 3 2. Tiêu chuẩn chất lượng: ISO | Ống | 1 |  | Ống đo độ đục chuẩn McFarland số 3 | Remel Inc | Mỹ | Thermo Fisher Scientific/Mỹ | R20413 | [16 empty] | 1 | [9 empty] | 0 | 0
3326 | 23D3.CH1033 | Ống độ đục chuẩn | 1. Đặc tính, tính năng kỹ thuật: Ống nhựa chứa các thành phần giả lập đạt độ đục tiêu chuẩn 0.5McF - Đóng gói: 5ml/ống - Bảo quản: nhiệt độ phòng 2. Tiêu chuẩn chất lượng: ISO | Ống | 1 |  | Ống độ đục chuẩn | Trek Diagnostics | Anh | Thermo Fisher Scientific/Mỹ | E1041 | [16 empty] | 1 | [9 empty] | 0 | 0
3327 | 23D3.CH318 | Ống đựng chứa mẫu | 1. Thành phần: Ống ly tâm được sản xuất bằng nhựa PP Sản phẩm được sử dụng nhựa trong, mới hoàn toàn, không sử dụng nhựa tái chế, 2. Nồng độ: Độ sạch của nhựa: Nhựa không lẫn bụi bẩn Ngưỡng nhiệt giới hạn: -20 ℃ đến 121 ℃ 3. Đặc tính, tính năng kỹ thuật: Vô trùng, không có RNAse/DNAse Ngưỡng ly tâm: 6000 vòng/phút, Điều kiện bảo quản: Nhiệt độ phòng, nơi khô ráo, thoáng mát, 4. Tiêu chuẩn chất lượng: ISO | Gói | 20 |  | Cryovial Tube, 1.5ml | ABT | Việt Nam | ABT- Việt Nam | PLD246 |  |  | 1100000 |  |  | Công ty TBR | [9 empty] | 20 | [10 empty] | 0 | 0
3328 | 23D2.AH442 | Ống Falcon 15ml | 1. Thành phần: Chất liệu nhựa PP, nắp nhựa PE 2. Nồng độ: dung tích 15ml 3. Đặc tính, tính năng kỹ thuật: đóng gói riêng từng chiếc, tiệt trùng. Được sử dụng cùng với máy ly tâm để tách thuốc thử, tách chất rắn ra khỏi chất lỏng và chất rắn lắng đọng ở phần dưới của ống ly tâm. Chịu được lực ly tâm 6000 vòng/phút 4. Tiêu chuẩn chất lượng: ISO 13485:2016, CE, FSC | Cái | 800 |  | Ống ly tâm 15ml (Centrifuge tube 15ml conical) | ABT | VIỆT NAM | ABT- VIỆT NAM | PL018 | [15 empty] | 300 |  | 0 |  |  | 0 |  |  | 0 |  | 0 | [6 empty] | 0 |  |  | 500
3329 | 23D3.CH316 | Ống ly tâm 1.5ml | 1. Đặc tính, tính năng kỹ thuật: Ống ly tâm 1.5ml có nắp an toàn, đã tiệt trùng, có vạch chia, đáy nhọn. Dùng để đựng mẫu, hóa chất trong các xét nghiêm, làm bằng nhựa. tiệt trùng bằng khí EO. Gói 500 cái 2. Tiêu chuẩn chất lượng: ISO | Gói | 5000 |  | Ống ly tâm 1.5ml | jet biofil | Trung Quốc | Trung quốc | CFT-001-015 |  |  | 198000 |  |  | Công ty TBR | [9 empty] | 5000 | [10 empty] | 0 | 0
3330 | 23D1.AH2253 | Ống môi trường dạng lỏng dùng tăng sinh Streptococus | 1. Thành phần: Infusion from 450 g fat-free minced meat, Tryptone, Glucose, Sodium bicarbonate, Sodium chloride, Disodium phosphate 2. Đặc tính, thông số kỹ thuật: Môi trường dạng lỏng (canh thang) sử dụng để tăng sinh Streptococus. pH: 7.8±0.2 ở 25°C 3. Tiêu chuẩn chất lượng: ISO | Ống | 500 |  | MELAB Todd Hewitt Broth | Công ty cổ phần công nghệ Lavitec | Việt Nam | Công ty cổ phần công nghệ Lavitec/Việt Nam | T510729, MELAB Todd Hewitt Broth | [15 empty] | 500 |  | 0 |  |  | 0 |  |  | 0 |  | 0 | [6 empty] | 0
3331 | 23D1.AH3086 | Ống môi trường vận chuyển vỉ rút | 1. Thành phần: Gentamicin Sulfate, BSA, Amphotericin B. Các đệm sinh học amino acid trên nền dung dịch Hank và các thành phần khác. 2. Đặc tính, thông số kỹ thuật: Chất liệu: Nhựa PP chất lượng cao, nắp dạng ren xoắn chịu được, áp lực ly tâm 6000 vòng/phút. Ống có thể trữ đông trong Ni-tơ lỏng ở nhiệt độ -196 độ Kích thước ống: 16mm x 100mm hoặc 13mm x 100mm, Dung tích: 15ml Dung dịch bất hoạt Virus: 3.0ml (trong suốt hoặc đỏ) 3. Tiêu chuẩn chất lượng: Tiệt trùng: Đơn chiếc bằng khí EO. Đạt tiêu chuẩn CE-IVD | Ống | 1500 |  | Ống môi trường vận chuyển vi rút | Shandong Chengwu Medical Products Factory | Trung Quốc | Shandong Chengwu Medical Products Factory/Trung Quốc | Disposable Virus Specimen Collection Tube | [17 empty] | 0 |  | 500 | 0 |  |  | 0 |  | 0 | [6 empty] | 100 |  | 400 | 500
3332 | 23D1.AH2940 | Ống nhựa trong suốt có nút xoáy vặn chặt chứa 5ml môi trường lỏng dinh dưỡng cao dùng để nuôi cấy các loại vi sinh vật kể cả vi sinh vật khó tính. | 1. Thành phần: Brain infusion solids, Beef heart infusion solids, Proteose peptone, Sodium chloride, Glucose, Disodium phosphate, pH 7.4 2. Nồng độ: pH 7.4 ± 0.2 ở 25° 3. Đặc tính, tính năng kỹ thuật: Ống nhựa 10ml trong suốt có nút xoáy vặn chặt chứa 5ml môi trường lỏng dinh dưỡng cao dùng để nuôi cấy các loại vi sinh vật kể cả vi sinh vật khó tính. 4. Tiêu chuẩn chất lượng: ISO | Ống | 10900 |  | MELAB BHI Broth | Công ty cổ phần công nghệ Lavitec | Việt Nam | Công ty cổ phần công nghệ Lavitec/Việt Nam | T510704, MELAB BHI Broth | [15 empty] | 10000 |  | 0 |  |  | 0 | 700 | 200 | 0 |  | 0 | [6 empty] | 0
3333 | 23D3.CH1350 | Ống Sodium thiosulfate solution (for 1000 ml c[Na2S2O3] = 0,1N Titrisol®) | 1. Thành phần: Ống dung dịch chuẩn Ống chuẩn độ Ống Sodium thiosulfate solution (for 1000 ml c[Na2S2O3] = 0,1N Titrisol® 2. Nồng độ: 0,1 N 3. Đặc tính, tính năng kỹ thuật: dung dịch 4. Tiêu chuẩn chất lượng: Tiêu chuẩn ACS; Bảo quản theo nhà sản xuất; Hạn dùng: > 2/3 date; Có chứng nhận chất lượng CoA. | Ống | 4 | [32 empty] | 0 | [5 empty] | 4
3334 | 23D1.AH2296 | Ống tăng sinh không chọn lọc tất cả các loại vi khuẩn, kể cả H.influenzae | 1. Đặc tính, tính năng kỹ thuật: Tăng sinh không chọn lọc tất cả các loại vi khuẩn, kể cả H.influenzae 2. Tiêu chuẩn chất lượng: ISO | Ống | 1400 |  | TraceMedia™ BHI bổ sung XV | LABONE- VIỆT NAM | VIỆT NAM | LABone Scientific Co.Ltd., VIỆT NAM | TM5122.050 | [15 empty] | 1000 |  | 0 |  |  | 0 | 400 |  | 0 |  | 0 | [6 empty] | 0
3335 | 23D1.AH2973 | Ống vật liệu trám composite đặc màu A3 và A3.5 | 1. Thành phần: 2. Nồng độ: 3. Đặc tính, tính năng kỹ thuật: vật liệu composite quang trùng hợp, mang lại những lợi thế đáng kể về tính thẩm mỹ, khả năng đánh bóng, khả năng chống mài mòn và độ bền gãy. Thể tích 3g/type 4. Tiêu chuẩn chất lượng: ISO | Ống | 203 |  | Solare | GC | Nhật | GC-Nhật | Không có | [15 empty] | 100 | 20 | 0 | 15 |  | 0 |  |  | 50 | 12 | 0 |  |  |  |  | 6 |  | 0
3336 | 23D1.AH2658 | Ống vật liệu trám thẩm mỹ Composite (lỏng) A3 | 1. Đặc tính, thông số kỹ thuật: Vật liệu trám composite lỏng, bền, bề mặt cực mịn, dễ dàng tra vào những vị trí phức tạp. Tube/2g 2. Tiêu chuẩn chất lượng: ISO | Ống | 5163 |  | Fusion Flo | Prevest | Ấn Độ | Prevest-Ấn Độ | Không có | [15 empty] | 5000 | 40 | 0 |  |  | 0 |  |  | 100 | 8 | 10 |  |  |  |  | 5 |  | 0
3337 | 23D3.CH1362 | Oxy già | 1.Thành phần: Nước oxy già đậm đặc 5g, acidsasilic 5mg, ethanol 90%:0,125ml, nước tinh khiết 50ml 2. Nồng độ: 3% 3. Đặc tính, tính năng kỹ thuật: Sử dụng để sát khuẩn làm sạch vết thương vết loét 4. Tiêu chuẩn chất lượng: ISO | Chai | 2 |  | HYDROGEN PEROXIDE 50% (H2O2) | Hàn Quốc | Hàn Quốc | Hàn Quốc;Hàn Quốc | [27 empty] | 0 | [5 empty] | 2
3338 | 23D3.CH1351 | Petroleum Ether | 1. Thành phần: Hóa chất phân tích Petroleum Ether 2. Nồng độ: độ tinh khiết cao 3. Đặc tính, tính năng kỹ thuật: dạng lỏng, không màu 4. Tiêu chuẩn chất lượng: Tiêu chuẩn ACS; Bảo quản theo nhà sản xuất; Hạn dùng: > 2/3 date; Có chứng nhận chất lượng CoA. | ml | 1000 | [32 empty] | 0 | [5 empty] | 1000
3339 | 23D3.CH1352 | Phèn sắt amoni [NH4Fe(SO4)2.nH2O] | 1. Thành phần: Hóa chất phân tích Phèn sắt amoni [NH4Fe(SO4)2.nH2O] 2. Nồng độ: độ tinh khiết cao 3. Đặc tính, tính năng kỹ thuật: dạng tinh thể 4. Tiêu chuẩn chất lượng: Tiêu chuẩn ACS; Bảo quản theo nhà sản xuất; Hạn dùng: > 2/3 date; Có chứng nhận chất lượng CoA. | Gam | 100 | [32 empty] | 0 | [5 empty] | 100
3340 | 23D3.CH1145 | Phenol red broth | 1. Thành phần: Dạng hạt, đồng nhất 2. Nồng độ: 3. Đặc tính, tính năng kỹ thuật:Phòng thí nghiệm, chạy sinh hóa vi sinh gây bệnh 4. Tiêu chuẩn chất lượng: COA | Gram | 500 | [32 empty] | 0 | [5 empty] | 500
3341 | 23D3.CH1353 | Phenolphthalein (chỉ thị màu) | 1. Thành phần: Hóa chất phân tích Phenolphthalein (chỉ thị màu) 2. Nồng độ: độ tinh khiết cao 3. Đặc tính, tính năng kỹ thuật: dạng rắn 4. Tiêu chuẩn chất lượng: Tiêu chuẩn ACS; Bảo quản theo nhà sản xuất; Hạn dùng: > 2/3 date; Có chứng nhận chất lượng CoA. | Gam | 25 | [32 empty] | 0 | [5 empty] | 25
3342 | 23D3.CH1354 | Phloroglucinol (1,3,5-trihydroxybenzene) [C6H6O3] | 1. Thành phần: Hóa chất phân tích Phloroglucinol (1,3,5-trihydroxybenzene) [C6H6O3] 2. Nồng độ: độ tinh khiết cao 3. Đặc tính, tính năng kỹ thuật: dạng bột hoặc tinh thể màu trắng đến vàng nhạt 4. Tiêu chuẩn chất lượng: Tiêu chuẩn ACS; Bảo quản theo nhà sản xuất; Hạn dùng: > 2/3 date; Có chứng nhận chất lượng CoA. | Gam | 25 | [32 empty] | 0 | [5 empty] | 25
3343 | 23D3.CH1192 | Phytasep | 1.Thành phần: Enzymatic Digest of Casein, Lactose, Ox Bile, Brilliant Green 2. Nồng độ (g/l): Enzymatic Digest of Casein 10,0, Lactose 10,0, Ox Bile 20,0, Brilliant Green 0,0133, pH cuối cùng 7,2 ± 0,2 ở 25°C 3. Đặc tính, tính năng kỹ thuật: Môi trường lỏng để phát hiện hoặc xác nhận vi khuẩn coliform trong nước và thực phẩm. Môi trường dạng hạt, đồng nhất, màu xanh lá nhạt. Khối lượng 500g 4. Tiêu chuẩn chất lượng: ISO,CE CoA | ml | 18000 |  | Dung dịch rửa tay sát khuẩn | Công ty TNHH Dược Phẩm- Dược Liệu Opodis | Việt Nam | Công ty TNHH Dược Phẩm- Dược Liệu Opodis;Việt Nam | [27 empty] | 0 | [5 empty] | 18000
3344 | 23D1.AH2572 | Pipette Pasteur 3ml | 1. Đặc tính, thông số kỹ thuật: Tiệt trùng từng cái, dài 160mm, tổng dung tích 7.5ml, chia vạch tới 3ml 2. Tiêu chuẩn chất lượng: ISO | Cái | 10500 |  | Pipette Pasteur 3ml | Haimencity | Trung quốc | Haimencity, Trung quốc | 3ml | [15 empty] | 500 |  | 0 |  |  | 0 |  |  | 0 |  | 0 |  |  | 10000 |  |  |  | 0
3345 | 23D3.CH1005 | Plate đọc kết quả 96 giếng | 1. Đặc tính, tính năng kỹ thuật: Plate đọc kết quả 96 giếng 2. Tiêu chuẩn chất lượng: ISO | Plate | 50 |  | 0.2ml Standard Profile PCR 96 Well Plate | [20 empty] | 50 | [9 empty] | 0 | 0
3346 | 23D3.CH1006 | QuBIT Assay Tubes hoặc tương đương | 1. Đặc tính, tính năng kỹ thuật: Tube sử dụng cho máy Qubit để đo nồng độ RNA/DNA 2. Tiêu chuẩn chất lượng: ISO | Cái | 1000 |  | Qubit™ Assay Tubes | [20 empty] | 1000 | [9 empty] | 0 | 0
3347 | 23D3.CH1007 | QuBIT ds DNA Hight Sensitivity kit | 1. Đặc tính, tính năng kỹ thuật: Bộ kit định lượng nồng độ DNA và đọc nồng độ bằng máy Qubit Fluorometer. Hộp/500 phản ứng 2. Tiêu chuẩn chất lượng: ISO | Hộp | 1 |  | Qubit™ dsDNA HS and BR Assay Kits | [20 empty] | 1 | [9 empty] | 0 | 0
3348 | 23D3.CH1035 | Que cấy Bacteroides fragilis ATCC 25285 hoặc tương đương | 1. Đặc tính, tính năng kỹ thuật: Que cấy ở dạng sẵn sàng sử dụng, có đầu vòng tròn, được dùng 1 lần, chứa vi sinh vật trong nền gel bằng gelatin Phục hồi bằng cách làm ẩm màng gel, không cần bù nước 4. Tiêu chuẩn chất lượng: ISO 13485 hoặc tương đương | Que | 1 |  | Bacteroides fragilis ATCC 25285 | Remel Inc | Mỹ | Thermo Fisher Scientific/Mỹ | R4601250 | [16 empty] | 1 | [9 empty] | 0 | 0
3349 | 23D3.CH1036 | Que cấy Bacteroides thetaiotaomicron ATCC 29741 hoặc tương đương | 1. Đặc tính, tính năng kỹ thuật: Que cấy ở dạng sẵn sàng sử dụng, có đầu vòng tròn, được dùng 1 lần, chứa vi sinh vật trong nền gel bằng gelatin Phục hồi bằng cách làm ẩm màng gel, không cần bù nước 4. Tiêu chuẩn chất lượng: ISO 13485 hoặc tương đương | Que | 1 |  | Bacteroides thetaiotaomicron ATCC 29741 | Remel Inc | Mỹ | Thermo Fisher Scientific/Mỹ | R4601260 | [16 empty] | 1 | [9 empty] | 0 | 0
3350 | 23D3.CH1016 | Que cấy Candida albicans ATCC 14053 hoặc tương đương | 1. Đặc tính, tính năng kỹ thuật: Que cấy ở dạng sẵn sàng sử dụng, có đầu vòng tròn, được dùng 1 lần, chứa vi sinh vật trong nền gel bằng gelatin Phục hồi bằng cách làm ẩm màng gel, không cần bù nước 4. Tiêu chuẩn chất lượng: ISO 13485 hoặc tương đương | Que | 1 |  | Candida albicans ATCC 14053 | Remel Inc | Mỹ | Thermo Fisher Scientific/Mỹ | R4601501 | [16 empty] | 1 | [9 empty] | 0 | 0
3351 | 23D3.CH1017 | Que cấy Candida glabrata ATCC 2001 hoặc tương đương | 1. Đặc tính, tính năng kỹ thuật: Que cấy ở dạng sẵn sàng sử dụng, có đầu vòng tròn, được dùng 1 lần, chứa vi sinh vật trong nền gel bằng gelatin Phục hồi bằng cách làm ẩm màng gel, không cần bù nước 4. Tiêu chuẩn chất lượng: ISO 13485 hoặc tương đương | Que | 1 |  | Candida glabrata ATCC 2001 | Remel Inc | Mỹ | Thermo Fisher Scientific/Mỹ | R4601504 | [16 empty] | 1 | [9 empty] | 0 | 0
3352 | 23D3.CH1018 | Que cấy Candida kefyra ATCC 2512 hoặc tương đương | 1. Đặc tính, tính năng kỹ thuật: Que cấy ở dạng sẵn sàng sử dụng, có đầu vòng tròn, được dùng 1 lần, chứa vi sinh vật trong nền gel bằng gelatin Phục hồi bằng cách làm ẩm màng gel, không cần bù nước 4. Tiêu chuẩn chất lượng: ISO 13485 hoặc tương đương | Que | 1 |  | Candida kefyra ATCC 2512 | Remel Inc | Mỹ | Thermo Fisher Scientific/Mỹ | R4601507 | [16 empty] | 1 | [9 empty] | 0 | 0
3353 | 23D3.CH1024 | Que cấy Candida krusei ATCC 6258 hoặc tương đương | 1. Đặc tính, tính năng kỹ thuật: Que cấy ở dạng sẵn sàng sử dụng, có đầu vòng tròn, được dùng 1 lần, chứa vi sinh vật trong nền gel bằng gelatin Phục hồi bằng cách làm ẩm màng gel, không cần bù nước 4. Tiêu chuẩn chất lượng: ISO 13485 hoặc tương đương | Que | 1 |  | Candida krusei ATCC 6258 | Remel Inc | Mỹ | Thermo Fisher Scientific/Mỹ | R4601520 | [16 empty] | 1 | [9 empty] | 0 | 0
3354 | 23D3.CH1025 | Que cấy Candida parapsilosis ATCC 22019 hoặc tương đương | 1. Đặc tính, tính năng kỹ thuật: Que cấy ở dạng sẵn sàng sử dụng, có đầu vòng tròn, được dùng 1 lần, chứa vi sinh vật trong nền gel bằng gelatin Phục hồi bằng cách làm ẩm màng gel, không cần bù nước 4. Tiêu chuẩn chất lượng: ISO 13485 hoặc tương đương | Que | 1 |  | Candida parapsilosis ATCC 22019 | Remel Inc | Mỹ | Thermo Fisher Scientific/Mỹ | R4601518 | [16 empty] | 1 | [9 empty] | 0 | 0
3355 | 23D3.CH1037 | Que cấy chủng chuẩn Cultiloop- Remel | 1. Đặc tính, tính năng kỹ thuật: Que cấy ở dạng sẵn sàng sử dụng, có đầu vòng tròn, được dùng 1 lần, chứa vi sinh vật trong nền gel bằng gelatin Phục hồi bằng cách làm ẩm màng gel, không cần bù nước Mỗi que cấy được đóng gói độc lập trong giấy bạc Bảo quản: 2–8°C Đóng gói: Hộp/5 que 2. Tiêu chuẩn chất lượng: ISO | Hộp | 1 |  | Haemophilus influenzae Type b ATCC® 10211 ™ | Remel Inc | Mỹ | Thermo Fisher Scientific/Mỹ | R4603810 | [16 empty] | 1 | [9 empty] | 0 | 0
3356 | 23D2.BH579 | Que cấy chủng chuẩn Cultiloop- Remel | 1. Đặc tính, tính năng kỹ thuật: Hộp 5 que cấy đóng gói riêng. Mỗi gói chứa 1 que cấy đầu vòng tròn gắn chủng vi sinh vật có khả năng sống và phát triển ổn định 2. Tiêu chuẩn chất lượng: ISO | Que | 7610 |  | Escherichia coli ATCC® 35218™* | Remel sản xuất, Oxoid phân phối | Mỹ | Thermo Fisher Scientific/Anh Quốc | R4601971 | [15 empty] | 7600 |  | 0 | 5 |  | 0 |  | 5 | 0 |  | 0 | [6 empty] | 0
3357 | 23D2.BH583 | Que cấy chủng chuẩn Cultiloop- Remel | 1. Đặc tính, tính năng kỹ thuật: que cấy có tẩm sẵn chủng chuẩn vi khuẩn trên đầu vòng cấy, có thể sử dụng trực tiếp trên đĩa thạch mà không cần phải cấy phục hồi 2. Tiêu chuẩn chất lượng: ISO | Que | 239 |  | Klebsiella pneumoniae subsp. pneumoniae ATCC® 700603™ | Remel sản xuất, Oxoid phân phối | Mỹ | Thermo Fisher Scientific/Anh Quốc | R4603074 | [15 empty] | 234 |  | 0 | 5 |  | 0 |  |  | 0 |  | 0 | [6 empty] | 0
3358 | 23D3.CH494 | Que cấy chủng chuẩn Escherichia coli | 1. Thành phần: que cấy nhựa, dòng: Vi khuẩn đường ruột, Escherichia 2. Nồng độ: Dòng: Dạng đông lạnh, -80oC 3. Đặc tính, tính năng kỹ thuật: bao gồm 6 lọ chủng khuẩn đông lạnh trong 200 µL gốc glycerol, loại bỏ nhu cầu bù nước và nuôi cấy chủng trước khi sử dụng. Mỗi lọ được cung cấp mã vạch 2 chiều để dễ dàng lưu trữ và theo dõi, cũng như nhãn bóc ra để lưu trữ hồ sơ nhanh chóng và đáng tin cậy. Mẫu vi sinh được bảo quản trong gel khô để đảm bảo khả năng phục hồi tốt khi sử dụng, Que chủng chuẩn có thể sử dụng trực tiếp trên đĩa thạch mà không cần phải cấy phục hồi trước, Sử dụng trong tin sinh học và kiểm soát chất lượng, 4. Tiêu chuẩn chất lượng: ISO | Hộp | 1 |  | Escherichia coli; 6 x 0.3mL | ATCC | Mỹ | ATCC | 35218-MINI-PACK | [5 empty] | Công ty CP Kỹ Thuật và Sinh Học Ứng Dụng Việt Nam | [12 empty] | 1 | [7 empty] | 0 | 0
3359 | 23D2.BH128 | Que cấy chủng chuẩn Haemophilus influenzae | 1.Đặc tính, tính năng kỹ thuật: Que cấy ở dạng sẵn sàng sử dụng, có đầu vòng tròn, được dùng 1 lần Không cần bù nước khi sử dụng Mỗi que cấy được đóng gói độc lập trong giấy bạc Đáp ứng tiêu chuẩn ISO 13485 hoặc tương đương Bảo quản: 2–8°C 2. Tiêu chuẩn chất lượng: ISO | Bộ | 234 |  | Que cấy chủng chuẩn Haemophilus influenzae ATCC® 49247™ | Remel Inc | Mỹ | Thermo Fisher Scientific/ USA | R4603830 | [15 empty] | 234 |  | 0 |  |  | 0 |  |  | 0 |  | 0 | [6 empty] | 0
3360 | 23D3.CH493 | Que cấy chủng chuẩn Staphylococcus aureus | 1. Thành phần: que cấy nhựa, 2. Nồng độ: Dòng: Dạng đông lạnh, -80oC 3. Đặc tính, tính năng kỹ thuật: bao gồm 6 lọ sẵn sàng sử dụng chủng khuẩn đông lạnh trong 200 µL gốc glycerol, loại bỏ nhu cầu bù nước và nuôi cấy chủng trước khi sử dụng. Mỗi lọ được cung cấp mã vạch 2 chiều để dễ dàng lưu trữ và theo dõi, cũng như nhãn bóc ra để lưu trữ hồ sơ nhanh chóng và đáng tin cậy. Dòng vi sinh: kháng thuốc Kiểu Chủng: F-182 Sử dụng trong: nghiên cứu kháng kháng sinh, phát triển thuốc, tinh sinh, nghiên cứu bệnh truyền nhiễm đường ruột, 4. Tiêu chuẩn chất lượng: ISO | Hộp | 1 |  | Staphylococcus aureus; 6 x 0.3mL | ATCC | Mỹ | ATCC | 43300-MINI-PACK | [5 empty] | Công ty CP Kỹ Thuật và Sinh Học Ứng Dụng Việt Nam | [12 empty] | 1 | [7 empty] | 0 | 0
3361 | 23D2.BH585 | Que cấy chủng chuẩn Staphylococcus aureus subsp. aureus ATCC hoặc tương đương | 1. Đặc tính, tính năng kỹ thuật: Que chủng chuẩn vi sinh Culti-Loop có trình bày là que cấy nhựa được tẩm trên đầu có vòng cấy mẫu vi sinh được thu thập từ thư viện chủng chuẩn ATCC của Hoa Kỳ. Mẫu vi sinh được bảo quản trong gel khô để đảm bảo khả năng phục hồi tốt khi sử dụng. Que chủng chuẩn có thể sử dụng trực tiếp trên đĩa thạch mà không cần phải cấy phục hồi trước 2. Tiêu chuẩn chất lượng: ISO | Lọ | 3 |  | Staphylococcus aureus subsp. aureus ATCC® 25923™ | Remel sản xuất, Oxoid phân phối | Mỹ | Thermo Fisher Scientific/Anh Quốc | R4607010 | [15 empty] | 1 |  | 0 | 1 |  | 0 |  |  | 0 |  | 0 | [6 empty] | 1
3362 | 23D3.CH495 | Que cấy chủng chuẩn Streptococcus pneumoniae | 1. Thành phần: que cấy nhựa, 2. Nồng độ: Dòng: Dạng đông lạnh, -80oC 3. Đặc tính, tính năng kỹ thuật: bao gồm 6 lọ chủng khuẩn đông lạnh trong 200 µL gốc glycerol, loại bỏ nhu cầu bù nước và nuôi cấy chủng trước khi sử dụng. Mỗi lọ được cung cấp mã vạch 2 chiều để dễ dàng lưu trữ và theo dõi, cũng như nhãn bóc ra để lưu trữ hồ sơ nhanh chóng và đáng tin cậy, 4. Tiêu chuẩn chất lượng: ISO | Hộp | 1 |  | Streptococcus pneumoniae; 6 x 0.3mL | ATCC | Mỹ | ATCC | 49619-MINI-PACK | [5 empty] | Công ty CP Kỹ Thuật và Sinh Học Ứng Dụng Việt Nam | [12 empty] | 1 | [7 empty] | 0 | 0
3363 | 23D2.BH581 | Que cấy chủng chuẩn vi khuẩn Enterococcus faecalis | 1. Đặc tính, tính năng kỹ thuật: Que chủng chuẩn vi sinh Culti-Loop có trình bày là que cấy nhựa được tẩm trên đầu có vòng cấy mẫu vi sinh được thu thập từ thư viện chủng chuẩn ATCC của Hoa Kỳ. Mẫu vi sinh được bảo quản trong gel khô để đảm bảo khả năng phục hồi tốt khi sử dụng. Có thể sử dụng trực tiếp trên đĩa thạch mà không cần phải cấy phục hồi trước. 2. Tiêu chuẩn chất lượng: ISO | Lọ | 3 |  | Enterococcus faecalis ATCC® 29212™ | Remel sản xuất, Oxoid phân phối | Mỹ | Thermo Fisher Scientific/Anh Quốc | R4607030 | [15 empty] | 1 |  | 0 | 1 |  | 0 |  | 1 | 0 |  | 0 | [6 empty] | 0
3364 | 23D2.BH582 | Que cấy chủng chuẩn vi khuẩn Escherichia coli | 1. Đặc tính, tính năng kỹ thuật: Que chủng chuẩn vi sinh Culti-Loop có trình bày là que cấy nhựa được tẩm trên đầu có vòng cấy mẫu vi sinh được thu thập từ thư viện chủng chuẩn ATCC của Hoa Kỳ. Mẫu vi sinh được bảo quản trong gel khô để đảm bảo khả năng phục hồi tốt khi sử dụng. Có thể sử dụng trực tiếp trên đĩa thạch mà không cần phải cấy phục hồi trước. 2. Tiêu chuẩn chất lượng: ISO | Lọ | 3 |  | Escherichia coli ATCC® 25922™ | Remel sản xuất, Oxoid phân phối | Mỹ | Thermo Fisher Scientific/Anh Quốc | R4607050 | [15 empty] | 1 |  | 0 | 1 |  | 0 |  | 1 | 0 |  | 0 | [6 empty] | 0
3365 | 23D2.BH584 | Que cấy chủng chuẩn vi sinh vật Pseudomonas aeruginosa( hoặc tương đương) | 1. Thành phần: que cấy nhựa 2. Đặc tính, tính năng kỹ thuật:que cấy nhựa được tẩm trên đầu có vòng cấy mẫu vi sinh được thu thập từ thư viện chủng chuẩn ATCC của Hoa Kỳ. Mẫu vi sinh được bảo quản trong gel khô để đảm bảo khả năng phục hồi tốt khi sử dụng. Que chủng chuẩn có thể sử dụng trực tiếp trên đĩa thạch mà không cần phải cấy phục hồi trước 3. Tiêu chuẩn chất lượng: ISO | Que | 515 |  | Pseudomonas aeruginosa ATCC® 27853™* | Remel sản xuất, Oxoid phân phối | Mỹ | Thermo Fisher Scientific/Anh Quốc | R4607060 | [15 empty] | 500 |  | 0 | 5 |  | 0 |  | 5 | 0 |  | 0 | [6 empty] | 5
3366 | 23D3.CH1019 | Que cấy Cryptococcus laurentii ATCC 66036 hoặc tương đương | 1. Đặc tính, tính năng kỹ thuật: Que cấy ở dạng sẵn sàng sử dụng, có đầu vòng tròn, được dùng 1 lần, chứa vi sinh vật trong nền gel bằng gelatin Phục hồi bằng cách làm ẩm màng gel, không cần bù nước 4. Tiêu chuẩn chất lượng: ISO 13485 hoặc tương đương | Que | 1 |  | Cryptococcus laurentii ATCC 66036 | Remel Inc | Mỹ | Thermo Fisher Scientific/Mỹ | R4601711 | [16 empty] | 1 | [9 empty] | 0 | 0
3367 | 23D3.CH319 | Que cấy nhựa 1ul | 1. Đặc tính, tính năng kỹ thuật: Que cấy nhựa 1ul, tiệt trùng bằng khí EO. Gói 25 cái 2. Tiêu chuẩn chất lượng: ISO | Gói | 200 |  | Que cấy nhựa 1ul, gói 25 cái | jet biofil | Trung Quốc | Trung quốc | DIL101001 |  |  | 25000 |  |  | Công ty TBR | [9 empty] | 200 | [10 empty] | 0 | 0
3368 | 23D3.CH1034 | Que chủng chuẩn QC, Rap ID hoặc tương đương | - Bộ chủng chuẩn QC cho RapID ANA II | Que | 1 |  | Chủng chuẩn QC, Rap ID | Remel Inc | Mỹ | Thermo Fisher Scientific/Mỹ | R4653050 | [16 empty] | 1 | [9 empty] | 0 | 0
3369 | 23D1.AH2491 | Que kháng sinh đồ, NK-MIC.DS hoặc tương đương | 1. Đặc tính, thông số kỹ thuật: Họ Kháng sinh đồ kết hợp giữa phương pháp khuếch tán và vi pha loãng kháng sinh trên một que giá thể nhờ đó có thể xác định MIC của kháng sinh đối với vi khuẩn bằng phương pháp khuếch tán kháng sinh trong thạch 2. Tiêu chuẩn chất lượng: ISO | Que | 701 |  | KHÁNG SINH ĐỒ NK-MIC.DS các loại | Nam Khoa | Việt Nam | Nam Khoa, Việt Nam | MI...DS | [15 empty] | 1 | 500 | 0 | 200 |  | 0 |  |  | 0 |  | 0 | [6 empty] | 0
3370 | 23D1.AH3098 | Que lấy dịch tỵ hầu | 1. Đặc tính, thông số kỹ thuật: Tăm bông lấy mẫu tỵ hầu gồm 2 phần: Đầu tip Flocked Nylon + thân nhựa ABS. Chiều dài tăm bông: 150±2mm. Đường kính thân que từ 1- 2,5mm. Đầu thu mẫu dài 20±2mm. Đường kính đầu bông: 3mm. Khoảng cách từ đầu que đến khấc bẻ 80mm. Không chứa DNase, RNase, endotoxin, chất ức chế PCR. 2. Tiêu chuẩn chất lượng: ISO 13485, CE | Cái | 2010 |  | Disposable sampling swab | Jiangsu Yuli | Trung Quốc | Jiangsu Yuli-Trung Quốc | JSYL005 | [15 empty] | 10 |  | 0 |  |  | 0 |  |  | 0 |  | 0 | [6 empty] | 0 |  | 1000 | 1000
3371 | 23D2.BH044 | Que thử độ cứng của nước RO | 1. Đặc tính, tính năng kỹ thuật: Kiểm tra độ cứng của nước RO trong cung cấp cho máy chạy thận nhân tạo Quy trình bán định lượng độ cứng tổng của nước nằm trong khoảng 0 đến 120 ppm có thể được thực hiện bằng cách so sánh màu chỉ thị của đầu que thử với các khối màu trên nhãn lọ Que thử đưa ra kết quả độ cứng của nước ở các khoảng: 0, 10, 25, 50 và 120 ppm 2. Tiêu chuẩn chất lượng: ISO | Test | 11500 |  | Que thử độ cứng của nước Serim® GUARDIAN™ | Serim Research Corporation | Mỹ |  | 5129 | [15 empty] | 10000 |  | 0 |  |  | 0 |  |  | 1000 |  | 0 |  |  |  | 500 |  |  | 0
3372 | 23D1.AH2582 | Que thử đường huyết | 1. Đặc tính, thông số kỹ thuật: Công nghệ (GDH-FAD);Cảm biến sử dụng điện cực bằng vàng; Mã code tự động; Lượng máu sử dụng nhỏ nhất (0,5µl) kết quả chuẩn sau 5 giây; Nhận máu mao mạch, tĩnh mạch và động mạch. 2. Tiêu chuẩn chất lượng: ISO | Que | 143500 |  | AGM-4000 GLUCO Dr.AUTO (QUE THỬ ĐƯỜNG HUYẾT H/50c) | All Medicus Co.,Ltd | Hàn Quốc | All Medicus Co.,Ltd, Hàn Quốc | AGM-4000 | [17 empty] | 0 |  |  | 0 | 60000 |  | 2500 |  | 20000 |  |  | 30000 | 20000 | 2000 | 9000 | 0
3373 | 23D2.AH19 | Que thử đường huyết | 1.Thành phần: Que thử đường huyết và kim 2. Đặc tính, tính năng kỹ thuật: Que đo bằng phương pháp kỹ thuật hóa điện cực được thiết kế đặc biệt với 2 điện cực Vàng (Au) và điện cực Palladium (Pd). Sử dụng men (enzyme): Glucose Dehydrogenase (FAD-GDH) rất đặc hiệu với glucose (chỉ phản ứng với glucose) cho kết quả chính xác vì không bị ảnh hưởng bởi nồng độ oxy và các loại đường như maltose, galactose có trong máu. Độ chính xác cao vượt tiêu chuẩn EN ISO 15197:2015, cho kết quả đo tĩnh mạch tương đương 100% với kết quả phòng xét nghiệm. Mã hóa tự động nhận que không cần hiệu chỉnh hay cài đặt. Que thử tự thấm hút nhanh, dễ dàng thấm đủ lượng máu. Thời gian đo 5 giây, mẫu lấy máu 0,4µL. Quét mẫu máu 500 lần trong vòng 5 giây để loại bỏ các yếu tố gây nhiễu gồm oxy, maltose và 56 thành phần thông thường khác. Phạm vi đo lường Glucose 20 - 600 mg/dL (1,1 - 33,3 mmol/L. Khoảng Hematocrit 20 - 60% KIM: Thiết kế đầu vát kim cương có độ mỏng hơn so với kim thông thường giúp kim xuyên thẳng đứng hầu như không đem lại cảm giác đau. Di chuyển nhanh không gây sưng tấy và vết chai trên đầu ngón tay. Đầu kim phủ silicon có vỏ nhựa bảo vệ an toàn, tiệt trùng riêng mỗi cây. Công nghệ giảm độ rung của kim. Kích cỡ kim 30G. Điều chỉnh dễ dàng với 13 cài đặt độ sâu khi chích. Tương thích với dòng máy OT Ultra Plus Flex 3. Tiêu chuẩn chất lượng: ISO 13485:2016 | Que +kim | 95000 |  | BO QUE ULTRA PLUS + KIM DELICA PLUS 25 | "Que: Lifescan Scotland Ltd. Kim: Asahi Polyslider Company Limited" | "Que: Anh, Kim : Nhật" | Lifescan Europe GmbH, Thụy Sỹ | 02386602, 02400602 | [17 empty] | 0 |  |  | 0 |  | 10000 | 60000 |  | 0 |  |  | 10000 |  |  |  | 0 |  |  | 15000
3374 | 23D2.BH045 | Que thử hàm lượng Clo tổng dải thấp | 1. Đặc tính, tính năng kỹ thuật: Quy trình kiềm tra bán định lượng nồng độ Chlorine tổng số giữa mức 0 và 3ppm thông qua việc so sánh màu của đầu que chỉ thị với bảng màu trên nhãn lọ. Các khối màu trên nhãn lọ sẽ đại diện cho nồng độ Chlorine tổng ở 0, 0.1, 0.5 và 3 ppm Xác định định tính chất tẩy rửa còn tồn dự trong nước rửa có thể được thực hiện thông qua việc kiểm tra màu của phần chỉ thị trên đầu que thử nếu có sự xuất hiện bất cứ màu hồng/tím/xám nào. Thời gian kiểm tra: Bán định lượng (cho nước cấp hoặc nước rửa)- 30 giây Định tính ( chỉ cho nước rửa)- 5 giây 2. Tiêu chuẩn chất lượng: ISO | que | 13100 |  | Que thử hàm lượng Clo tổng giải thấp Serim® GUARDIAN™ HiSENSE Ultra 0.1 Test Strips | Serim Research Corporation | Mỹ | [19 empty] | 0 |  |  | 0 |  | 1100 | 2000 |  | 0 | [5 empty] | 10000 | 0
3375 | 23D1.AH2585 | Que thử hiệu năng peracetic acid trong chạy thận nhân tạo | 1. Đặc tính, thông số kỹ thuật: Dùng để kiểm tra hoạt lực của axid peracetic khi ngâm dụng cụ, quả lọc. - < 400 ppm: FAIL - > 800 ppm: PASS 2. Tiêu chuẩn chất lượng: ISO 9001, ISO 13485 | Que | 5612 |  | Que thử nồng độ axit peracetic | Serim Research Corporation | Mỹ | Serim Research Corporation/ Mỹ | 5106 | [17 empty] | 0 |  |  | 0 | 2000 | 1200 | 1200 |  | 200 |  |  |  | 1000 |  | 12 | 0
3376 | 23D1.AH2897 | Que thử nước tiểu | 1. Đặc tính, tính năng kỹ thuật: Xét nghiệm các thông số nước tiểu. Các chỉ số đo: Specific Gravity, Leukcocytes, Nitrite, pH, Protein, Glucose, Ketones, Urobilinogen, Bilirubin, Blood 2. Tiêu chuẩn chất lượng: ISO | Que | 67000 |  | Deka Phan Laura | Erba - CHSéc | CH Séc | Erba - CH Séc | URPH0028 | [17 empty] | 0 |  | 2000 | 0 |  |  | 15000 |  | 0 |  |  | 50000 |  |  |  | 0
3377 | 23D1.AH2129 | Que thử nước tiểu 10 thông số | 1. Đặc tính, thông số kỹ thuật: Que thử phân tích nước tiểu - 10 thành phần: dùng để phát hiện định tính và bán định lượng các chất sau trong nước tiểu: Leukocytes, Nitrite, Urobilinogen, Protein, pH, Blood, Specific Gravity, Ketone (Acetoacetic acid), Bilirubin, Glucose. 2. Tiêu chuẩn chất lượng: có COA từ nhà sản xuất. Tiêu chuẩn: ISO, CFS. | que | 156000 |  | Urinalysis Reagent Strips - 10 parameters (Urine) | Hangzhou Alltest Biotech CO.,LTD | Trung Quốc | Zyto LLC-Mỹ | U031-10 | [17 empty] | 0 |  |  | 0 | 32000 |  | 15000 |  | 40000 |  |  | 40000 |  | 4000 | 20000 | 0 |  |  | 5000
3378 | 23D1.AH2106 | Que thử nước tiểu 10 thông số tự động | 1. Đặc tính, thông số kỹ thuật: Que thử nước tiểu định lượng các thông số Glucose, Bilibrubin, Protein, Kentones, PH, Blood, Specific Gravity, Urobilinogen, Nitrite, Leukocytes 2. Tiêu chuẩn chất lượng: ISO | Que | 95500 |  | URICHECK 10 Parameters | VedaLab | Pháp | VEDALAB - Pháp | U007B | [17 empty] | 0 |  | 1500 | 0 |  |  | 20000 |  | 0 |  |  | 40000 |  | 4000 | 20000 | 0 |  |  | 10000
3379 | 23D2.AH242 | Que thử nước tiểu 11 thông số | 1. Đặc tính, tính năng kỹ thuật: Thông số xét nghiệm: Glucose, Bilirubin, Ketone, Specific Gravity, Blood, pH, Protein, Urobilinogen, Nitrite, Leukocytes 2. Tiêu chuẩn chất lượng: ISO | Que | 26000 |  | SD Urocolor 11 | Standard Diagnostics, InC | Hàn Quốc | Standard Diagnostics, InC - Hàn Quốc | 10UK11 | [17 empty] | 0 |  |  | 1000 |  |  | 15000 |  | 0 | [6 empty] | 0 |  |  | 10000
3380 | 23D1.AH2131 | Que thử nước tiểu 11 thông số | 1. Đặc tính, thông số kỹ thuật: Que thử phân tích nước tiểu - 11 thành phần: dùng để phát hiện định tính và bán định lượng các chất sau trong nước tiểu:Leukocytes, Nitrite, Urobilinogen, Protein, pH, Blood, Specific Gravity, Ketone (Acetoacetic acid), Bilirubin, Glucose, Ascorbic acid 2. Tiêu chuẩn chất lượng: Có COA từ nhà sản xuất. Tiêu chuẩn: ISO, CFS. | que | 67000 |  | Urinalysis Reagent Strips -11 parameters (Urine) | Hangzhou Alltest Biotech CO.,LTD | Trung Quốc | Zyto LLC-Mỹ | U031-11 | [17 empty] | 0 |  |  | 0 |  |  | 15000 |  | 0 |  |  | 30000 |  |  | 9000 | 0 |  | 3000 | 10000
3381 | 23D3.CH1086 | Que thử nước tiểu xét nghiệm bán định lượng 9 thống số nước tiểu | 1. Đặc tính, tính năng kỹ thuật: Que nhúng sử dụng trên máy phân tích sinh hóa nước tiểu tự động UC-3500 gồm các thông số: Urobilinogen, Máu, Protein, Glucose, Xeton, Nitrit, Bilirubin, Bạch cầu, pH. Bảo quản trong hộp kín, tránh độ ẩm, ánh sáng mặt trời và nhiệt độ cao: độ bền hết hạn in trên nhãn. Độ bền sau khi mở nắp và đặt vào máy: 1 tuần. 2. Tiêu chuẩn chất lượng: ISO | Que | 50000 |  | MEDITAPE UC-9A | Eiken Chemical/ Nhật Bản | Eiken Chemical/ Nhật Bản | Sysmex/ Nhật Bản | AX119225 |  |  | 11500 | 11960 | 14181 | Công ty TNHH Kinh Doanh Trang Thiết Bị Y Nha Khoa Việt Tiên | Công ty TNHH Thương Mại và Dịch Vụ Y Tế Việt Sơn | Công ty TNHH Xuất Nhập Khẩu Y Tế Minh Đức | [8 empty] | 50000 | [9 empty] | 0 | 0
3382 | 23D3.CH238 | Que thử phân tích nước tiểu | 1. Thành phần: Que thử , Gói hút ẩm, Hộp đựng ,Túi đóng gói 2. Đặc tính, tính năng kỹ thuật: Que thử phân tích nước tiểu - 13 thành phần: dùng để phát hiện định tính và bán định lượng các chất sau trong nước tiểu: Leukocytes,Urobilinogen,Albumin,Protein,Bilirubin,Glucose,Ascorbic acid.Specific Gravity,Ketone (Acetoacetic acid),Nitrite,Creatinine, pH, Blood, Dùng cho máy phân tích nước tiểu Ultrona Urine Analyzer. 3. Tiêu chuẩn chất lượng: ISO | Test | 104400 |  | Urinalysis Reagent Strips - 13 parameters (Urine)/ Zyto | Zyto LLC/Hangzhou Alltest Biotech | Trung Quốc | Zyto LLC-Mỹ | U031-13 |  |  | 7250 | 7612 | 7975 | Công Ty TNHH Công Nghệ Quốc Tế Phú Mỹ | Công Ty TNHH Thương Mại Tân Khánh Thịnh | Công Ty TNHH Công Nghệ Quốc Tế Khánh Hưng | [7 empty] | 20000 | [7 empty] | 14400 |  |  | 0 | 50000 |  | 20000
3383 | 23D3.CH1128 | Que thử sử dụng cho xét nghiệm nước tiểu 11 thông số (CombiScan 500) | 1. Thành phần: Que thử 2. Nồng độ: Hộp/100 que. 3. Đặc tính, thông số kỹ thuật: Que thử phân tích nước tiểu 11 thông số, dùng để phát hiện định tính và bán định lượng các chất sau trong nước tiểu: Leukocytes, Nitrite, Urobilinogen, Protein, pH, Blood, Specific Gravity, Ketone, Bilirubin, Glucose, Ascorbic Acid (LEU/ NIT/ URO/ PRO/ pH/ BLO/ SG/ KET/ BIL/ GLU/ ASC). Sử dụng cho dòng máy CombiScan 500. 4. Tiêu chuẩn chất lượng: Có giấy chứng nhận về tiêu chuẩn chất lượng hàng hóa theo quy định. | Que | 45000 |  | URICHECK 11 Parameters | VEDALAB | Pháp | VEDALAB;Pháp | U003B | [26 empty] | 0 | [5 empty] | 45000
3384 | 23D1.AH2587 | Que thử tồn dư Peroxide trong chạy thận nhân tạo | 1. Đặc tính, thông số kỹ thuật: - Test tồn dư peroxide - Độ nhạy: 0, 1, 3, 5, 10 ppm 2. Tiêu chuẩn chất lượng: ISO 9001, ISO 13485 | Que | 5326 |  | Que thử tồn dư peroxide trong nước | Serim Research Corporation | Mỹ | Serim Research Corporation/ Mỹ | 5105 | [15 empty] | 1100 |  | 0 |  |  | 0 | 14 | 2000 | 1000 |  | 200 |  |  |  | 1000 |  | 12 | 0
3385 | 23D3.CH1123 | Que thử/ Khay thử xét nghiệm HCG, Pregnancy (hCG) (Human Chorionic Gonadotropin) Rapid Test Dipstick hoặc tương đương | 1. Đặc tính, tính năng kỹ thuật: Xét nghiệm dựa trên phương pháp sắc ký miễn dịch để định tính nhanh chóng HCG trong nước tiểu để phát hiện mang thai sớm. Que thử thai hCG là một xét nghiệm nhanh phát hiện định tính sự hiện diện của hCG trong mẫu nước tiểu ở độ nhạy 25mIU / ml. Độ nhạy >99.9% độ đặc hiệu >99.9%, độ chính xác >99.9% 2. Tiêu chuẩn chất lượng: ISO, CFS. | Test | 3400 |  | Pregnancy (hCG) (Human Chorionic Gonadotropin) Rapid Test Dipstick/ Zyto | Zyto LLC/Hangzhou Alltest Biotech | Trung Quốc | Zyto LLC-Mỹ | FHC-101 |  |  | 12000 |  |  | Công Ty Tnhh Công Nghệ Quốc Tế Phú Mỹ | [10 empty] | 300 |  |  |  |  | 3000 |  |  | 100 |  | 0 | 0
3386 | 23D3.CH1193 | Rubella IgG | 1.Thành phần: Enzymatic Digest of Casein, Lactose, Ox Bile, Brilliant Green 2. Nồng độ (g/l): Enzymatic Digest of Casein 10,0, Lactose 10,0, Ox Bile 20,0, Brilliant Green 0,0133, pH cuối cùng 7,2 ± 0,2 ở 25°C 3. Đặc tính, tính năng kỹ thuật: Môi trường lỏng để phát hiện hoặc xác nhận vi khuẩn coliform trong nước và thực phẩm. Môi trường dạng hạt, đồng nhất, màu xanh lá nhạt. Khối lượng 500g 4. Tiêu chuẩn chất lượng: ISO,CE CoA | Test | 3 |  | Rubella IgG | Monocent Inc. | Hoa Kỳ | Monocent Inc.;Hoa Kỳ | [27 empty] | 0 | [5 empty] | 3
3387 | 23D3.CH1194 | Rubella IgM | 1.Thành phần: Enzymatic Digest of Casein, Lactose, Ox Bile, Brilliant Green 2. Nồng độ (g/l): Enzymatic Digest of Casein 10,0, Lactose 10,0, Ox Bile 20,0, Brilliant Green 0,0133, pH cuối cùng 7,2 ± 0,2 ở 25°C 3. Đặc tính, tính năng kỹ thuật: Môi trường lỏng để phát hiện hoặc xác nhận vi khuẩn coliform trong nước và thực phẩm. Môi trường dạng hạt, đồng nhất, màu xanh lá nhạt. Khối lượng 500g 4. Tiêu chuẩn chất lượng: ISO,CE CoA | Test | 3 |  | Rubella IgM | Monocent Inc. | Hoa Kỳ | Monocent Inc.;Hoa Kỳ | [27 empty] | 0 | [5 empty] | 3
3388 | 23D2.BH074 | Sáp (paraffin hạt) đúc mẫu HistoPlast Paraffin Wax | 1. Thành phần: Dạng hạt 2. Nồng độ: 1000g 3. Đặc tính, tính năng kỹ thuật: được sử dụng trong ngấm và đúc mẫu và được cung cấp dưới dạng hạt Thành phần paraffin tinh khiết và polymers Không có DMSO Cắt mượt, giảm thiểu sự nén và phá vỡ tế bào Độ dày mẫu cắt xuống đến 2μm Dạng hạt tiện sự dụng, dải nhiệt độ rộng từ 56 đến 62℃ 4. Tiêu chuẩn chất lượng: ISO | Kg | 290 | [22 empty] | 270 | 0 |  |  | 0 |  |  | 20 |  | 0 | [6 empty] | 0
3389 | 23D2.BH1064 | Sáp Paraffin để cố định mẫu/ Paraffin Type 6 hoặc tương đương. | 1. Đặc tính, tính năng kỹ thuật: Tinh khiết, chất lượng cao, không polymers, dạng hạt/vảy. Paraffin có công thức không chứa polyme nhưng vẫn đủ sự ổn định để sử dụng trong quá trình thẩm thấu và vùi mô, nhiệt độ nóng chảy ổn định 55-57ºC 2. Tiêu chuẩn chất lượng: ISO | Kg | 220 |  | Sáp Paraffin để cố định mẫu/ Paraffin Type 6 | Richard - Allan Scientific LLC | Mỹ | Richard - Allan Scientific LLC (Epredia)- Mỹ | 8336 | [15 empty] | 200 |  | 0 |  |  | 0 |  |  | 20 |  | 0 | [6 empty] | 0
3390 | 23D1.AH2593 | Sáp parafin | 1. Thành phần: hợp chất của parafin tinh khiết và polymers 2. Đặc tính, thông số kỹ thuật: Sáp parafin dùng trong vật lý trị liệu, đúc mô. Được thiết kế để cải thiện khả năng nhúng và thẩm thấu vào các phần mô và được cung cấp trong túi có khóa zip tiện lợi. • Không có dimethyl sulfoxide (DMSO) • Mang lại khả năng cắt mịn, giảm thiểu đứt đoạn hay nhăn lát cắt tế bào. • Độ dày lát cắt giảm xuống còn 2 µm • Hình dạng viên ngọc trai tiện lợi. • Phạm vi cung cấp: Nhiệt độ nóng chảy đa dạng từ 52 ℃ đến 62 ℃ cho bạn lựa chọn. 3. Tiêu chuẩn chất lượng: ISO 13485 | Kg | 1630 |  | Sáp paraffin hạt (HistoPlast ) | Citotest | Trung quốc | Citotest, Trung quốc | 0200-0007 | [17 empty] | 0 |  |  | 100 | 300 | 10 | 20 |  | 300 |  |  |  | 800 |  | 100 | 0
3391 | 23D3.CH1144 | Sodium chloride (NaCl) | 1. Thành phần: Dạng rắn, đồng nhất 2. Nồng độ: 3. Đặc tính, tính năng kỹ thuật:Phòng thí nghiệm, pha loãng 4. Tiêu chuẩn chất lượng: COA | Gram | 2 |  | SODIUM CHLORIDE | Liofilchem S.R.L | Ý | Liofilchem S.R.L;Ý | 611000 | [26 empty] | 0 | [5 empty] | 2
3392 | 23D3.CH1355 | Sodium citrate tribasic dihydrate; [C6H5O7Na3.2H2O] | 1. Thành phần: Hóa chất phân tích Sodium citrate tribasic dihydrate; [C6H5O7Na3.2H2O] 2. Nồng độ: độ tinh khiết cao 3. Đặc tính, tính năng kỹ thuật: dạng tinh thể 4. Tiêu chuẩn chất lượng: Tiêu chuẩn ACS; Bảo quản theo nhà sản xuất; Hạn dùng: > 2/3 date; Có chứng nhận chất lượng CoA. | Gam | 1 |  | Tri-Sodium citrate | MERCK | Đức | MERCK;Đức | 1064480500 | [26 empty] | 0 | [5 empty] | 1
3393 | 23D3.CH1356 | Sodium sulfite (Na2S2O4) | 1. Thành phần: Hóa chất phân tích Sodium sulfite (Na2S2O4) 2. Nồng độ: độ tinh khiết cao 3. Đặc tính, tính năng kỹ thuật: dạng bột màu trắng 4. Tiêu chuẩn chất lượng: Tiêu chuẩn ACS; Bảo quản theo nhà sản xuất; Hạn dùng: > 2/3 date; Có chứng nhận chất lượng CoA. | Gam | 100 | [32 empty] | 0 | [5 empty] | 100
3394 | 23D2.AH283 | Staphylococcus aureus hoặc tương đương | 1. Đặc tính, tính năng kỹ thuật: Chủng chuẩn có dạng viên đông khô, môi trường lưu trữ được chuẩn bị cùng với một chủng vi sinh vật. Dùng kiểm tra chất lượng môi trường nuôi cấy, thuốc nhuộm, kít chẩn đoán và các thuốc thử. Mỗi chủng chuẩn đông khô có đời thế hệ F1-F3. Bảo quản: 2°C đến 8°C 2. Tiêu chuẩn chất lượng: ISO, CE | Lọ | 401 |  | Staphylococcus aureusATCC 25923 | Liofilchem | Italy | Liofilchem-Italy | 89040 | [15 empty] | 400 |  | 0 |  |  | 0 |  | 1 | 0 |  | 0 | [6 empty] | 0
3395 | 23D3.CH1146 | Sterikon plus bioindikator | 1. Thành phần: Ống ampi màu trắng đục và đỏ tím 2. Nồng độ: có chứa chất dinh dưỡng, đường, chất chỉ thị pH và bào tử của một sinh vật không gây bệnh, Geobacillus stearothermophilus ATCC 7953 (tối ưu hóa bào tử). Hộp/ 15 lọ ampi. 3. Đặc tính, tính năng kỹ thuật: để kiểm tra hiệu quả của chu trình hấp trong 15 phút tại 121 ° C. 4. Tiêu chuẩn chất lượng: COA, | Lọ | 150 | [32 empty] | 0 | [5 empty] | 150
3396 | 23D3.CH1357 | Sulfanilamide C₆H₈N₂O₂S | 1. Thành phần: Hóa chất phân tích Sulfanilamide C₆H₈N₂O₂S 2. Nồng độ: độ tinh khiết cao 3. Đặc tính, tính năng kỹ thuật: dạng tinh thể 4. Tiêu chuẩn chất lượng: Tiêu chuẩn ACS; Bảo quản theo nhà sản xuất; Hạn dùng: > 2/3 date; Có chứng nhận chất lượng CoA. | Gam | 400 | [32 empty] | 0 | [5 empty] | 400
3397 | 23D3.CH1455 | Syphilis Ultra Rapid Test Strip (Whole Blood/Serum/Plasma) | Syphilis Ultra Rapid Test Strip (Whole Blood/Serum/Plasma) ISY-U401 Abon Biopharm (Hangzhou) Co., Ltd - Trung Quốc Xét nghiệm sắc ký miễn dịch nhanh nhằm phát hiện định tính các kháng thể (IgG và IgM) kháng Xoắn khuẩn giang mai (TP) trong máu toàn phần, huyết thanh hoặc huyết tương để hỗ trợ chẩn đoán Giang mai. - Không có phản ứng chéo với: Các mẫu phẩm HBsAg dương tính, HBsAb dương tính, HBeAb dương tính, HBcAb dương tính, kháng HIV dương tính, Yếu tố dạng thấp (RF), kháng HCV dương tính và kháng Lao dương tính. - Độ nhạy tương quan quan : 99.5% (98,1%-99,9%) - Độ đặc hiệu tương quan : 99,8%(98,9%-100,0%) - Độ chính xác : 99,7%(99,0%-99,9%) - Đọc kết quả sau 10 phút - Quy cách: Hộp/50 test , dang que - Giấy phép lưu hành BYT phân loại C - Đạt chứng nhận ISO, CE | Test | 5000 |  | Syphilis Ultra Rapid Test Strip (Whole Blood/Serum/Plasma) | Abon Biopharm (Hangzhou) Co., Ltd | Trung Quốc | Abon Biopharm (Hangzhou) Co., Ltd - Trung Quốc | ISY-U401 |  |  | 7980 | 8150 | 9615 | Công Ty Cổ Phần Vắc Xin Và Sinh Phẩm Nam Hưng Việt | Công ty cổ phần dược phẩm Tường Khuê | Công ty cổ phần đầu tư Sunmed | [13 empty] | 5000
3398 | 23D3.CH1008 | TE (LOW) Bufer | 1. Đặc tính, tính năng kỹ thuật: Hóa chất TE (LOW) - dung dịch đệm dùng trong sinh học phân tử. Chai 100ml 2. Tiêu chuẩn chất lượng: ISO | Chai | 2 |  | Tris- EDTA buffer solution | [20 empty] | 2 | [9 empty] | 0 | 0
3399 | 23D2.AH460 | Test định tính kháng thể kháng virus HIV type 1 và type 2 | 1 Đặc tính, tính năng kỹ thuật: Phát hiện tất cả các type kháng thể (IgG, IgM, IgA) đặc hiệu với virus HIV-1 gồm type phụ O và HIV-2 và phân biệt trong mẫu huyết thanh, huyết tương và máu toàn phần 2. Tiêu chuẩn chất lượng: ISO | Test | 12950 |  | RETROCHECK HIV WB(HIV1/2 antibodies in serum/plasma / whole blood) | Tulip | India | Tulip/ India | 402010025 | [17 empty] | 0 |  |  | 0 |  |  | 6000 |  | 0 |  | 1950 |  |  |  | 5000 | 0
3400 | 23D3.CH431 | Test xét nghiệm CEA | 1. Nồng độ: Độ nhạy tương đối: 100 %, Độ đặc hiệu tương đối: 99.3% 2. Đặc tính, tính năng kỹ thuật: Phát hiện định tính kháng nguyên carcinoembryonic (CEA) trong huyết thanh hay huyết tương Cộng hợp vàng: Kháng thể thỏ kháng CEA - keo vàng: 1.0 ± 0.2 µg; Không phản ứng chéo với các tác nhân khác, các thành phần trong máu khác không ảnh hưởng đến kết quả xét nghiệm - Giới hạn phát hiện: 5 ng/ml - Khay thử ổn định ít nhất 6 tuần sau khi mở túi nhôm nếu được lưu trữ ở trong túi nilon dán kín, khay thử ổn định ít nhất 6 tuần ở nhiệt độ phòng và tối đa không quá 55℃ khi được bảo quản ở điều kiện ban đầu và không mở ra 3. Tiêu chuẩn chất lượng: Giấy phép lưu hành Bộ Y Tế ISO 13485, CE, CFS, | Test | 500 |  | Asan Easy Test CEA | Asan Pharmaceutical Co., Ltd | Hàn Quốc | Asan Pharmaceutical Co., Ltd.;Hàn Quốc | AM5320-K |  |  | 37485 |  |  | Công Ty Cổ Phần Vắc Xin Và Sinh Phẩm Nam Hưng Việt | [17 empty] | 500 |  |  |  | 0
3401 | 23D3.CH422 | Test xét nghiệm định tính vết máu (Hemoglobin) FOB | 1. Nồng độ: Độ nhạy tương đối: 99.1 %, Độ đặc hiệu tương đối: 98.5 % 2. Đặc tính, tính năng kỹ thuật: Bộ khay thử chẩn đoán phát hiện vết máu trong mẫu phân người, Cộng hợp vàng: Kháng thể đơn dòng kháng Hemoglobin - keo vàng: 1 ± 2 µg; Mẫu chứa nhiều Albumin, Bilirubin, Cholesterol, Saccharose, Glucose, Vitamin C và Triglyceride không làm ảnh hưởng đến kết quả, - Giới hạn phát hiện: 50 ng/ml - Khay thử ổn định ít nhất 6 tuần sau khi mở túi nhôm nếu được lưu trữ ở trong túi nilon dán kín, khay thử ổn định ít nhất 6 tuần ở nhiệt độ phòng và tối đa không quá 55, khi được bảo quản ở điều kiện ban đầu và không mở ra. 3. Tiêu chuẩn chất lượng: <ghi tiêu chuẩn> | Test | 500 |  | Asan Easy Test FOB | Asan Pharmaceutical Co., Ltd | Hàn Quốc | Asan Pharmaceutical Co., Ltd.;Hàn Quốc | AM5270-K |  |  | 51135 |  |  | Công Ty Cổ Phần Vắc Xin Và Sinh Phẩm Nam Hưng Việt | [17 empty] | 500 |  |  |  | 0
3402 | 23D2.BH820 | Test xét nghiệm HBsAb | 1. Thành phần: - Chứa hạt phủ kháng nguyên HBs, gelatin. Chất bảo quản: natri azid. - Chứa kháng nguyên HBs đánh dấu ALP kiềm. Chất bảo quản: natri azid. 2. Đặc tính, tính năng kỹ thuật: Sử dụng cho chẩn đoán in vitro nhằm phát hiện định tính và định lượng kháng thể với kháng nguyên bề mặt virus viêm gan B (Anti -HBs) trong huyết tương hoặc huyết thanh người; dùng cho mục đích hỗ trợ chẩn đoán virus viêm gan B, xác định hiệu quả của tiêm ngừa virus viêm gan B và giám sát hiệu quả điều trị. Ngưỡng đo: 10-1000 mIU/mL; Độ nhiễu trung bình ≤ 10% 3. Tiêu chuẩn chất lượng: ISO | Test | 25 |  | Lumipulse G HBsAb-N Immunoreaction Cartridges | Fujirebio Inc. | Nhật Bản | Fujirebio Inc. - Nhật Bản | 295410 | [17 empty] | 0 |  |  | 0 |  |  | 0 |  | 0 | 25 | [5 empty] | 0
3403 | 23D3.CH1361 | Test 4 chất Multi 4 Drug (Morphine, THC, Metamphetamin, MDMA) | 1. Đặc tính, thông số kỹ thuật: Phát hiện định tính nhóm chất thuốc phiện MDMA - THC - MET - MOP ( MethyleneDioxyl / Marijuana / MethampheTamine/ Heroin-Morphine-Opiates) Ngưỡng phát hiện: 20mlU/ml Độ nhạy: 99,8%. Độ đặc hiệu: 99,6% 2. Tiêu chuẩn chất lượng: ISO 13485:2016 Có chứng nhận chất lượng COA từ nhà sản xuất. | Test | 400 |  | Multi-Drug 4 Drugs Rapid Test Cassette (Urine) (MOP300+MET500+MDMA500+TH C50) | Hangzhou Alltest Biotech Co., Ltd. | Trung Quốc | Hangzhou Alltest Biotech Co., Ltd.;Trung Quốc | DOA-145 | [26 empty] | 0 | [5 empty] | 400
3404 | 23D1.AH2928 | Test AccuPower® MTB&NTM Real-Time PCR | 1. Nồng độ: LoD TB = 20.4 copy/ml, LoD NTM ≥ 53 copy/ml có nội kiểm, thể tích mẫu 400 microlit 2. Đặc tính, tính năng kỹ thuật: Kít gồm IPC (Internal positive control) được cho vào lúc tách chiết mẫu nhằm kiểm soát quá trình tách chiết và quá trình ức chế PCR. Master mix MTB&NTM đã được pha sẵn và đông khô trong tube PCR. Không phản ứng chéo với 37 vi khuẩn , nhiệt độ bảo quản: -25°C - (-15°C); 3. Tiêu chuẩn chất lượng: ISO | Test | 500 |  | AccuPower MTB&NTM Real-Time PCR Kit | Bioneer Corporation | Hàn Quốc | Bioneer Corporation - Hàn Quốc | MTN–1111 | [15 empty] | 500 |  | 0 |  |  | 0 |  |  | 0 |  | 0 | [6 empty] | 0
3405 | 23D3.CH1359 | Test Amoni (0 - 3ppm) trong nước | 1. Thành phần: Test nhanh Amoni (0 - 3ppm) trong nước 2. Nồng độ: 3. Đặc tính, tính năng kỹ thuật: Mecrk, dùng cho phân tích thí nghiệm 4. Tiêu chuẩn chất lượng: Bảo quản theo nhà sản xuất; Tiêu chuẩn ACS; Hạn dùng: > 2/3 date; Có chứng nhận chất lượng COA | Test | 1500 |  | Thuốc thử xét nghiệm ammonia | Roche Diagnostics GmbH | Đức | Roche Diagnostics GmbH;Đức | 20766682322 | [26 empty] | 0 | [5 empty] | 1500
3406 | 23D3.CH429 | Test Anti-HBs | 1. Nồng độ: Độ nhạy tương đối: 98,8%, Độ đặc hiệu tương đối: 99,4%, 2. Đặc tính, tính năng kỹ thuật: Định tính kháng thể của kháng nguyên bề mặt HBs trong huyết thanh hay huyết tương ở người, Kháng nguyên bề mặt vi rút viêm gan B - keo vàng: 1.0 ± 0.2 µg; không phản ứng chéo với anti-HIV-1/2, anti-HCV, anti-T.Pallidum, anti-Hantaan virus, anti-R.Tsutsugamushi, - Giới hạn phát hiện: 30mlU/ml - Khay thử ổn định ít nhất 6 tuần sau khi mở túi nhôm nếu được lưu trữ ở trong túi nilon dán kín, khay thử ổn định ít nhất 6 tuần ở nhiệt độ phòng và tối đa không quá 55℃ khi được bảo quản ở điều kiện ban đầu và không mở ra 3. Tiêu chuẩn chất lượng: ISO 13485, CFS, KGMP | Test | 500 |  | Asan Easy Test Anti-HBs | Asan Pharmaceutical Co., Ltd | Hàn Quốc | Asan Pharmaceutical Co., Ltd.;Hàn Quốc | AM5255-K |  |  | 18060 |  |  | Công Ty Cổ Phần Vắc Xin Và Sinh Phẩm Nam Hưng Việt | [17 empty] | 500 |  |  |  | 0
3407 | 23D2.BH599 | Test Bioline Dengue IgG/IgM hoặc tương đương | 1. Đặc tính, tính năng kỹ thuật: - Phát hiện và phân biệt kháng thể IgG và IgM kháng các type virus Dengue 1,2,3 và 4. Sử dụng mẫu huyết thanh hoặc huyết tương. Không có phản ứng chéo với nhóm Flavivirus khác và những bệnh do muỗi truyền. Độ nhạy 94,6%, Độ đặc hiệu 96,5% . Giới hạn phát hiện: độ pha loãng 1/256 với mẫu huyết thanh dương tính Dengue IgG mạnh.Thể tích mẫu sử dụng: 5µl; Các mẫu có ly giải máu, các mẫu có chứa yếu tố thấp khớp, mỡ máu, chứng hoàng đản không ảnh hưởng đến kết quả xét nghiệm. Kít thử ổn định ít nhất 4 tuần khi để ở nhiệt độ 55±1°C. - Đọc kết quả trong vòng 15 - 20 phút. 2. Tiêu chuẩn chất lượng: ISO | Test | 3000 |  | SD Bioline Dengue IgG/IgM | Standard Diagnostics.Inc | Hàn Quốc | Standard Diagnostics.Inc./Hàn Quốc | [18 empty] | 0 | 1000 |  | 0 |  |  | 0 |  | 1000 | [5 empty] | 1000 | 0
3408 | 23D1.AH353 | Test chạy mẫu có Lactate 250 test, RP500 Measurement Cartridge Lac 250 Test hoặc tương đương | 1. Đặc tính, thông số kỹ thuật: Hộp đo chứa các cảm biến, thuốc thử, các thành phần điện tử và chất lỏng cần thiết để phân tích các mẫu bệnh nhân và QC cũng như để hiệu chuẩn hệ thống RAPIDPoint 500/500e, thực hiện cho 250 mẫu: - Các thuốc thử bao gồm: + Low Sulfite Zero Cal (LSZC): 75 mL gồm các khí (oxy, carbon dioxide, nitơ), muối (kiềm halogenua), chất đệm hữu cơ, chất xúc tác và chất hoạt động bề mặt + Reagent C: 60 mL gồm các khí (oxy, carbon dioxide, nitơ), muối (kiềm halogenua), chất đệm hữu cơ, lactate, thuốc nhuộm, chất hoạt động bề mặt và chất bảo quản + 200 Cal: 230 mL gồm các loại khí (oxy, carbon dioxide, nitơ), muối (kiềm halogenua), chất đệm hữu cơ, glucose, lactate, chất hoạt động bề mặt và chất bảo quản + Reference: 16 mL gồm kali clorua, bạc clorua và chất hoạt động bề mặt - Các cảm biến trong hộp đo dành cho hệ thống RAPIDPoint 500 có khả năng đo pH, pO2, pCO2, Na+, K+, Ca++, Cl-, glucose, lactate, hemoglobin toàn phần, oxyhemoglobin, deoxyhemoglobin, methemoglobin, carboxyhemoglobin và bilirubin sơ sinh. Mỗi hộp đo sử dụng ổn định trong 28 ngày sau khi lắp đặt vào hệ thống. Bảo quản ở nhiệt độ 2-8°C 2. Tiêu chuẩn chất lượng: ISO. | Test | 6000 |  | RP500 Measurement Cartridge Lac 250 Test | Siemens Healthcare DiagnosticsManufacturing Ltd | Anh | Siemens Healthcare Diagnostics, Inc./ Mỹ | 10491447 | [16 empty] | 6000 | 0 |  |  | 0 |  |  | 0 |  | 0 | [6 empty] | 0
3409 | 23D3.CH1138 | Test chỉ thị hóa học hấp ướt (Comply Chemical Indicator) | 1. Thành phần: là loại chỉ thị hóa học đơn thông số, có chứa keo Acrylate 2. Nồng độ: Hộp/240que. 3. Đặc tính, tính năng kỹ thuật: để kiểm tra quá trình tiệt trùng, diệt khuẩn, que từ màu trắng chuyển sang màu đen 4. Tiêu chuẩn chất lượng:COA | Que | 4 |  | Que chỉ thị hấp ướt Class 4 | Jiangsu Pakion Medical Material Co., Ltd | Trung Quốc | Jiangsu Pakion Medical Material Co., Ltd;Trung Quốc | PK121STIN; PK132STIN | [26 empty] | 0 | [5 empty] | 4
3410 | 23D1.AH3005 | Test chiết tách DNA/RNA, TopPURE® Maga Serum DNA/RNA Extraction Kit hoặc tương đương | 1. Đặc tính, thông số kỹ thuật: - Hiệu suất thu hồi hạt từ: > 95% - Khả năng gắn DNA/RNA: tối đa 80 µg (phụ thuộc vào loại mẫu) - Độ tinh sạch: OD260/280 = 1.7 - 2.2 - Thời gian tách chiết: 23 - 30 phút cho 1-32 mẫu (giải pháp tách tự động) - Lượng mẫu đầu vào: 200 µL - Thể tích thu nhận: 100 µL DNA/RNA - Hạt từ: Nồng độ: 100 mg/mL, Kích thước: ≥ 1 µm, Lõi: Fe3O4, Vỏ ngoài: SiO2. 2. Tiêu chuẩn chất lượng: ISO. | Test | 2 |  | TopPURE® Maga Serum DNA/RNA Extraction Kit | ABT | VIỆT NAM | ABT- VIỆT NAM | HI-512 | [16 empty] | 2 | 0 |  |  | 0 |  |  | 0 |  | 0 | [6 empty] | 0
3411 | 23D1.AH983 | Test của thẻ định danh nhóm máu | 1. Đặc tính, thông số kỹ thuật: Thẻ định nhóm máu ABO tại giường gắn sẵn huyết thanh mẫu Độ nhạy: Anti A: 100%; Anti B: 100% Độ đặc hiệu: Anti A: 100%; Anti B: 100% Chất bảo quản: Sodium azide < 1,0mg/ml trong test xét nghiệm 2. Tiêu chuẩn chất lượng: ISO | Test | 82500 |  | Serafol ABO | Sifin Diagnostics GmbH | Đức | Sifin Diagnostics GmbH - Đức | BG1722 | [15 empty] | 30000 | 24000 | 0 | 16000 |  | 0 |  | 11000 | 1500 |  | 0 | [6 empty] | 0
3412 | 23D3.CH410 | Test Dengue IgG/IgM | 1. Nồng độ: Độ nhạy: Dengue IgG 98.29%, Dengue IgM 97.92%, Độ đặc hiệu: Dengue IgG 97.76%, Dengue IgM 100%, Giới hạn phát hiện: 1.0 s/CO 2. Đặc tính, tính năng kỹ thuật: Định tính, phân biệt immunoglobulin G (IgG) và immunoglobulin M (IgM) kháng tất cả các loại virus dengue từ huyết thanh, huyết tương và máu toàn phần Cộng hợp vàng: Kháng nguyên tái tổ hợp đặc hiệu Dengue - keo vàng: 0.28±0.06 µg; Khay thử ổn định ít nhất 6 tuần sau khi mở túi nhôm nếu được lưu trữ ở trong túi nilon dán kín, khay thử ổn định ít nhất 6 tuần ở nhiệt độ phòng và tối đa không quá 55℃ khi được bảo quản ở điều kiện ban đầu và không mở ra 3. Tiêu chuẩn chất lượng: ISO 13485 | Test | 7000 |  | Asan Easy Test Dengue IgG/IgM | Asan Pharmaceutical Co., Ltd | Hàn Quốc | Asan Pharmaceutical Co., Ltd.;Hàn Quốc | AM2511-K |  |  | 49980 |  |  | Công Ty Cổ Phần Vắc Xin Và Sinh Phẩm Nam Hưng Việt | [17 empty] | 5000 |  |  |  | 0 |  | 2000
3413 | 23D1.AH2300 | Test định danh IVD NK-IDS 14GNRn( hoặc tương đương) | 1. Đặc tính, tính năng kỹ thuật: Bộ định danh IVD NK-IDS 14GNR là một hệ thống gồm 14 thử nghiệm sinh hoá dùng để định danh trực khuẩn Gram âm, dễ mọc 2. Tiêu chuẩn chất lượng: ISO | Test | 910 |  | Bộ định danh IVD NK-IDS 14GNR | Nam Khoa | Việt Nam | Nam Khoa, Việt Nam | MI001ID | [15 empty] | 10 | 100 | 0 | 500 |  | 0 | 200 | 100 | 0 |  | 0 | [6 empty] | 0
3414 | 23D1.AH2301 | Test định danh IVD NK-RNIS ( hoặc tương đương) | 1. Đặc tính, tính năng kỹ thuật: Bộ định danh IVD NK-RNIS (Rapid Neisseria Identification System) là hệ thống định danh Neisseria dựa trên thử nghiệm lên men đường nhanh 2. Tiêu chuẩn chất lượng: ISO | Test | 80 |  | Bộ định danh IVD NK-RNIS | Nam Khoa | Việt Nam | Nam Khoa, Việt Nam | MI002ID | [15 empty] | 10 |  | 0 |  |  | 0 | 30 | 40 | 0 |  | 0 | [6 empty] | 0
3415 | 23D1.AH2302 | Test định danh que giấy IVD NK-X/V/XV | 1. Đặc tính, tính năng kỹ thuật: Bộ định danh que giấy IVD NK-X/V/XV gồm 3 tube (1 tube chứa que giấy X, 1 tube chứa que giấy V, 1 tube chứa que giấy XV), mỗi tube chứa 10 que giấy dùng thực hiện thử nghiệm xác định nhu cầu cần yếu tố X (hemin) và/hoặc V (NAD: nicotin adenine dinucleotide) để định danh vi khuẩn Haemophilus 2. Tiêu chuẩn chất lượng: ISO | Test | 1230 |  | Bộ định danh que giấy IVD NK-X/V/XV | Nam Khoa | Việt Nam | Nam Khoa, Việt Nam | MI003ID | [15 empty] | 1000 |  | 0 | 200 |  | 0 | 30 |  | 0 |  | 0 | [6 empty] | 0
3416 | 23D1.AH2772 | Test định lượng khí máu và các chất điện giải | 1. Đặc tính, thông số kỹ thuật: định lượng khí máu, điện giải và chuyển hóa gồm: - pH, pCO2, pO2 , Na+, K+, Ca++, Clorua, glucose, Lactate,Creatinine; và tỷ lệ hồng cầu. Loại mẫu: động mạch, tĩnh mạch, mao mạch; Lượng mẫu: 92 microlit; có modul cảm biến; có ô nhận mẫu;chất lỏng hiệu chỉnh thông số (nội kiểm) được chứa trong các rãnh đã hàn kín; có mã vạch mã hóa hạn sử dụng, 2. Tiêu chuẩn chất lượng: ISO | Test | 4800 |  | Epoc® BGEM Test Card | Epocal Inc. | Canada | Epocal Inc. - Canada | CT-1006-00-00 | [17 empty] | 0 |  |  | 0 | 4800 |  | 0 |  | 0 | [6 empty] | 0
3417 | 23D2.BH1118 | Test định lượng Testosterone hoặc tương đương | 1. Thành phần: R1a gồm các hạt thuận từ phủ kháng thể dê kháng IgG chuột, chất cộng hợp testosterone – phosphatase kiềm với albumin huyết thanh bò (BSA), < 0,1% natri azit và 0,1% ProClin 300. R1b gồm Dung dịch xử lý mẫu, < 0,1% natri azit. R1c gồm kháng thể đơn dòng kháng testosterone (chuột), protein (BSA, chuột, dê), < 0,1% natri azit, 0,1% ProClin 300. 2. Nồng độ: R1a < 0,1% natri azit và 0,1% ProClin 300; R1b < 0,1% natri azit; R1c < 0,1% natri azit, 0,1% ProClin 300. 3. Đặc tính, tính năng kỹ thuật: Phương pháp xét nghiệm miễn dịch enzym liên kết cạnh tranh. 4. Tiêu chuẩn chất lượng: ISO | Test | 1000 |  | Access Testosterone | Beckman Coulter, Inc., Mỹ | Mỹ | Beckman Coulter, Inc., Mỹ | 33560 |  |  | 46515 |  |  | Công Ty Tnhh Thiết Bị Minh Tâm | [11 empty] | 0 |  |  | 0 |  | 1000 | 0 |  | 0 | [6 empty] | 0
3418 | 23D1.AH3050 | Test định tính kháng nguyên lao Mycobacterium tuberculosis complex | 1. Đặc tính, thông số kỹ thuật: - Dùng nguyên lý sắc ký miễn dịch nhanh để phát hiện định tính kháng nguyên MPT64 của nhóm Mycobacterium tuberculosis complex. -Mỗi thanh hoá chất được đóng trong gói túi bạc -Thanh hoá chất bao gồm một vạch thử nghiệm chứa kháng thể đơn dòng đặc hiệu-MPT64 và một vạch chứng chứa kháng thể kháng loài. 2. Tiêu chuẩn chất lượng: ISO | Test | 1500 |  | BD MGIT™ TBc Identification Test | BBI Solutions OEM Ltd | Anh | Becton, Dickinson and Company/Mỹ | 245159 | [17 empty] | 0 |  | 1500 | 0 |  |  | 0 |  | 0 | [6 empty] | 0
3419 | 23D1.AH2398 | Test định tính kháng nguyên virus viêm gan B. | 1. Đặc tính, tính năng kỹ thuật: Phát hiện định tính kháng nguyên virus viêm gan B. Mẫu bệnh phẩm: Huyết tương/Huyết thanh Độ nhạy: 99,8%. Độ đặc hiệu: 99,9% 2. Tiêu chuẩn chất lượng:ISO Có chứng nhận chất lượng COA từ nhà sản xuất | Test | 21900 |  | Quick Test HBsAg (Strip 4.0) | Việt Mỹ | Việt Nam | Việt Mỹ/ Việt Nam | THSG40AM | [17 empty] | 0 | 1000 |  | 0 | 1400 |  | 10000 |  | 3000 |  |  | 6000 |  | 500 |  | 0
3420 | 23D1.AH950 | Test định tính kháng thể kháng Lỵ amip (Etamoeba histolytica) | 1. Đặc tính, thông số kỹ thuật: Được dùng để xét nghiệm định tính các kháng thể chống lại kháng nguyên Entamoeba histolytica trong huyết thanh và huyết tương người + Thời gian thực hiện xét nghiệm: 75±5 phút + Độ nhạy >95%, độ đặc hiệu >95% 4. Tiêu chuẩn chất lượng: ISO | Test | 1440 |  | ENTAMOEBA HISTOLYTICA IgG | Novatec | Đức | Novatec/Đức | ENTG0140 | [15 empty] | 1440 |  | 0 |  |  | 0 |  |  | 0 |  | 0 | [6 empty] | 0
3421 | 23D2.BH1074 | Test đo nồng độ Bilirubin trực tiếp trong huyết thanh, huyết tương người dùng | 1. Thành phần: R1: Sulfamic acid, R2: 2,4-DPD, Hydrochloric acid (HCL). 2. Nồng độ: R1: Sulfamic acid 10 0 mM, R2: 2,4-DPD 0,5 mM, Hydrochloric acid (HCL) 0,3 M. 3. Đặc tính, tính năng kỹ thuật: Bộ hóa chất phân tích sinh hóa Bilirubin trực tiếp dùng cho các loại máy xét nghiệm sinh hóa tự động và bán tự động để đo nồng độ Bilirubin trực tiếp trong huyết thanh, huyết tương người. Phục vụ chẩn đoán y học. 4. Tiêu chuẩn chất lượng: ISO | Test | 6000 |  | Direct Bilirubin DPD | Spinreact S.A.U | Tây Ban Nha | Spinreact S.A.U/Tây Ban Nha | [18 empty] | 0 |  |  | 0 |  |  | 6000 |  | 0 | [6 empty] | 0
3422 | 23D3.CH857 | Test H. pylori trong mẫu máu | Khay thử xét nghiệm phát hiện kháng thể kháng H. pylori (Máu toàn phần/Huyết thanh/Huyết tương) - Mẫu: huyết thanh, huyết tương, máu toàn phần - Kết quả trong 10 phút - Chứng nhận CE - Độ nhạy tương đối: 96.8% - Độ đặc hiệu tương đối: 93.0% - Độ chính xác: 94.6% - Quy cách: 25 tests/ hộp - Xuất xứ: Mỹ | Test | 100 |  | Khay thử xét nghiệm định tính kháng thể kháng Helicobacter Pylori (H.Pylori Antibody Rapid Test Cassette (Whole Blood/Serum/Plasma), IHP-402) | ACRO | MỸ | ACRO/MỸ | IHP-402 | [26 empty] | 0 | 0 |  | 100
3423 | 23D3.CH412 | Test H.Pylori | 1. Nồng độ: Độ nhạy tương đối: 95.4 %, Độ đặc hiệu tương đối: 91 %, 2. Đặc tính, tính năng kỹ thuật: Định tính kháng thể anti-H.pylori trong huyết thanh hay huyết tương ở người, cộng hợp vàng: H.pylori Ag tinh khiết cao - keo vàng: 1.0 ± 0.2 µg; - Không phản ứng chéo với các tác nhân khác, các thành phần trong máu khác không ảnh hưởng đến kết quả xét nghiệm, Giới hạn phát hiện: 0.76 s/CO Khay thử ổn định ít nhất 6 tuần sau khi mở túi nhôm nếu được lưu trữ ở trong túi nilon dán kín, khay thử ổn định ít nhất 6 tuần ở nhiệt độ phòng và tối đa không quá 55℃ khi được bảo quản ở điều kiện ban đầu và không mở ra 3. Tiêu chuẩn chất lượng: ISO | Test | 3000 |  | Asan Easy Test H.Pylori | Asan Pharmaceutical Co., Ltd | Hàn Quốc | Asan Pharmaceutical Co., Ltd.;Hàn Quốc | AM5230-K |  |  | 32970 |  |  | Công Ty Cổ Phần Vắc Xin Và Sinh Phẩm Nam Hưng Việt | [17 empty] | 3000 |  |  |  | 0
3424 | 23D2.AH487 | Test HBeAb | 1. Đặc tính, tính năng kỹ thuật: Phát hiện định tính sự có mặt kháng nguyên vỏ HBeAg trong mẫu huyết thanh hoặc huyết tương Độ nhạy: 99,8%. Độ đặc hiệu: 99,9% 2. Tiêu chuẩn chất lượng: ISO | Test | 10400 |  | Insight HBeAg | Tulip | India | Tulip/ India | 10506010 | [17 empty] | 0 |  |  | 0 |  |  | 0 |  | 0 |  |  | 10000 |  |  | 400 | 0
3425 | 23D2.BH1179 | Test HIV 1/2 | 1. Đặc tính, tính năng kỹ thuật: Định tính phân biệt kháng thể HIV loại 1 và loại 2 trong huyết thanh, huyết tương và máu toàn phần của người Độ nhạy tương đối: 100 % , Độ đặc hiệu tương đối: 99,75 %, Giới hạn phát hiện: 1.0 s/CO 2. Tiêu chuẩn chất lượng: ISO, , GMP, CE | Test | 13800 |  | Asan Easy Test HIV 1/2 | Asan Pharmaceutical Co., Ltd - Hàn Quốc | Hàn quốc | AM4361-K | SPCĐ-TTB-543-17 | [17 empty] | 0 | 300 |  | 1500 |  |  | 5000 |  | 0 | 2000 |  | 5000 |  |  |  | 0
3426 | 23D1.AH3020 | Test hóa chất nuôi cấy lao Mycobacterium Tuberculosis | 1. Thành phần: (công thức xấp xỉ trên 1 Lít Môi trường): 18.60g Tinh bột khoai tây, 2.23 g L-Asparagine, 1.55 g Potassium Phosphate Monobasic, 0.37 g Sodium Citrate, 0.25 g Malachite Green, 0.15 g Magnesium Sulfate, 7.44 mL Glycerol, 620.00 mL Trứng toàn phần, 373.00 mL Nước tinh khiết, Polymyxin B 200,000.00 I.U, Amphotericin B 10.00 mg, Carbenicillin 100.00 mg, Trimethoprim 10.00 mg. 2. Đặc tính, thông số kỹ thuật: - Dùng để nuôi cấy Mycobacterium tuberculosis và các loài vi khuẩn nhóm lao khác. - Có bổ sung kháng sinh nhằm tiêu diệt hoặc ức chế các loại vi khuẩn Gram âm, Gram dương và nấm. 3. Tiêu chuẩn chất lượng: ISO. | Test | 800 |  | BBL™ Lowenstein- Jensen Medium + PACT | Becton Dickinson and Company (BD), BD Diagnostic Systems | Mỹ | Becton, Dickinson and Company/Mỹ | 220502 | [17 empty] | 0 |  | 800 | 0 |  |  | 0 |  | 0 | [6 empty] | 0
3427 | 23D1.AH3089 | Test hóa chất nuôi cấy lỏng | 1. Đặc tính, thông số kỹ thuật: - Gồm lọ chứa 15mL chất làm giàu Middlebrook OADC với công thức trên 1L nước tinh khiết: 50.0g Bovine albumin, 20.0g Dextrose, 1.1g Polyoxyethylene stearate, 0.03g Catalase, 0.1g Oleic axit; và lọ chứa hỗn hợp kháng sinh đông khô: Polymyxin B 6,000 đơn vị, Amphotericin B 600 µg, Nalidixic axit 2,400 µg, Trimethoprim 600 µg, Azlocillin 600 µg 2. Tiêu chuẩn chất lượng: ISO | Test | 1500 |  | BD BACTEC™ MGIT™ 960 Supplement Kit | Becton, Dickinson and Company (BD), BD Diagnostic Systems | Mỹ | Becton, Dickinson and Company (BD)/Mỹ | 245124 | [17 empty] | 0 |  | 1500 | 0 |  |  | 0 |  | 0 | [6 empty] | 0
3428 | 23D2.BH085 | Test kháng sinh Amoxicillin/clavulanic dùng để xác định nồng độ ức chế tối thiểu của vi khuẩn (0,016-256 µg/ml) | 1. Thành phần: Amoxicillin/clavulanic 2. Nồng độ: 0,016-256 µg/ml: 3. Đặc tính, tính năng kỹ thuật: Kỹ thuật định lượng xác định tính nhạy cảm kháng sinh của vi khuẩn Gram âm và Gram dương So sánh thang kháng sinh được xác định trước để xác định nồng độ ức chế tối thiểu (MIC) (µg/ml) của các loại kháng sinh khác nhau với các vi sinh vật được kiểm tra trên môi trường thạch sau khi ủ qua đêm. 4. Tiêu chuẩn chất lượng: ISO CE | Test | 500 |  | Etest Amoci/clav XL 256 | Biomerieux | Pháp | Biomerieux/ Pháp | 412241 | [15 empty] | 500 |  | 0 |  |  | 0 |  |  | 0 |  | 0 | [6 empty] | 0
3429 | 23D2.BH086 | Test kháng sinh Colistin dùng để xác định nồng độ ức chế tối thiểu của vi khuẩn (0,016-256 µg/ml) | 1. Thành phần: Colistin 2. Nồng độ: 0,016-256 µg/ml: 3. Đặc tính, tính năng kỹ thuật: Kỹ thuật định lượng xác định tính nhạy cảm kháng sinh của vi khuẩn Gram âm và Gram dương So sánh thang kháng sinh được xác định trước để xác định nồng độ ức chế tối thiểu (MIC) (µg/ml) của các loại kháng sinh khác nhau với các vi sinh vật được kiểm tra trên môi trường thạch sau khi ủ qua đêm. 4. Tiêu chuẩn chất lượng: ISO/ CE | Test | 1500 |  | Etest Colistin CO 256 | Biomerieux | Pháp | Biomerieux/ Pháp | 537300 | [15 empty] | 1500 |  | 0 |  |  | 0 |  |  | 0 |  | 0 | [6 empty] | 0
3430 | 23D1.AH2492 | Test kháng sinh đồ, NK-MIC.MDA hoặc tương đương | 1. Đặc tính, thông số kỹ thuật: Họ Kháng sinh đồ bao gồm các sản phẩm dùng thực hiện kháng sinh đồ xác định nồng độ ức chế tối thiểu (MIC: Minimum Inhibitory Concentration) theo phương pháp vi pha loãng kháng sinh đông khô trên giếng nhựa 2. Tiêu chuẩn chất lượng: ISO | Test | 100 |  | KHÁNG SINH ĐỒ NK-MIC.MDA các loại | Nam Khoa | Việt Nam | Nam Khoa, Việt Nam | MI...MD | [16 empty] | 100 | 0 |  |  | 0 |  |  | 0 |  | 0 | [6 empty] | 0
3431 | 23D2.BH088 | Test kháng sinh Imipenem dùng để xác định nồng độ ức chế tối thiểu của vi khuẩn (0,002-32 µg/ml) | 1. Thành phần: Imipenem 2. Nồng độ: 0,002-32 µg/ml 3. Đặc tính, tính năng kỹ thuật: Kỹ thuật định lượng xác định tính nhạy cảm kháng sinh của vi khuẩn Gram âm và Gram dương So sánh thang kháng sinh được xác định trước để xác định nồng độ ức chế tối thiểu (MIC) (µg/ml) của các loại kháng sinh khác nhau với các vi sinh vật được kiểm tra trên môi trường thạch sau khi ủ qua đêm. 4. Tiêu chuẩn chất lượng: ISO CE | Test | 500 |  | Etest Imipenem | Biomerieux | Pháp | Biomerieux/ Pháp | 412374 | [15 empty] | 500 |  | 0 |  |  | 0 |  |  | 0 |  | 0 | [6 empty] | 0
3432 | 23D2.BH089 | Test kháng sinh Meropenem dùng để xác định nồng độ ức chế tối thiểu của vi khuẩn (0,002-32 µg/ml) | 1. Thành phần: Meropenem 2. Nồng độ: 0,002-32 µg/ml 3. Đặc tính, tính năng kỹ thuật: Kỹ thuật định lượng xác định tính nhạy cảm kháng sinh của vi khuẩn Gram âm và Gram dương So sánh thang kháng sinh được xác định trước để xác định nồng độ ức chế tối thiểu (MIC) (µg/ml) của các loại kháng sinh khác nhau với các vi sinh vật được kiểm tra trên môi trường thạch sau khi ủ qua đêm. 4. Tiêu chuẩn chất lượng: ISO CE | Test | 500 |  | Etest Meropenem MP 32 | Biomerieux | Pháp | Biomerieux/ Pháp | 412402 | [15 empty] | 500 |  | 0 |  |  | 0 |  |  | 0 |  | 0 | [6 empty] | 0
3433 | 23D2.BH082 | Test kháng sinh Metronidazole dùng để xác định nồng độ ức chế tối thiểu của vi khuẩn | 1. Thành phần: Metronidazole 2. Đặc tính, tính năng kỹ thuật: Kỹ thuật định lượng xác định tính nhạy cảm kháng sinh của vi khuẩn Gram âm và Gram dương So sánh thang kháng sinh được xác định trước để xác định nồng độ ức chế tối thiểu (MIC) (µg/ml) của các loại kháng sinh khác nhau với các vi sinh vật được kiểm tra trên môi trường thạch sau khi ủ qua đêm. 3. Tiêu chuẩn chất lượng: ISO CE | Test | 500 |  | Etest Metronidazole | Biomerieux | Pháp | Biomerieux/ Pháp | 412404 | [15 empty] | 500 |  | 0 |  |  | 0 |  |  | 0 |  | 0 | [6 empty] | 0
3434 | 23D2.BH087 | Test kháng sinh Vancomycin dùng để xác định nồng độ ức chế tối thiểu của vi khuẩn (0,016-256 µg/ml) | 1. Thành phần: Colistin 2. Nồng độ: 0,002-32 µg/ml 3. Đặc tính, tính năng kỹ thuật: Kỹ thuật định lượng xác định tính nhạy cảm kháng sinh của vi khuẩn Gram âm và Gram dương So sánh thang kháng sinh được xác định trước để xác định nồng độ ức chế tối thiểu (MIC) (µg/ml) của các loại kháng sinh khác nhau với các vi sinh vật được kiểm tra trên môi trường thạch sau khi ủ qua đêm. 4. Tiêu chuẩn chất lượng: ISO/ CE | Test | 500 |  | Etest Vancomycin | Biomerieux | Pháp | Biomerieux/ Pháp | 412488 | [15 empty] | 500 |  | 0 |  |  | 0 |  |  | 0 |  | 0 | [6 empty] | 0
3435 | 23D2.AH497 | Test nhanh Amphetamin trong nước tiểu | 1. Đặc tính, tính năng kỹ thuật: Thời gian đọc kết quả: Trong vòng 5 phút Độ chính xác: Dương tính: 98,5% (Amphetamine≥1000ng / ml) Âm tính: 100% (Amphetamine ＜ 1000ng / ml) Độ đặc hiệu: 97,5% 2. Tiêu chuẩn chất lượng: EN ISO CE | Test | 15200 |  | AMP1000 Rapid Test Dipstick (Urine) | Citest Diagnostics Inc | Canada | Citest Diagnostics Inc - Canada | DAM-101 | [17 empty] | 0 |  |  | 0 |  |  | 4000 |  | 0 |  |  | 5000 |  |  | 6000 | 200
3436 | 23D2.BH922 | Test nhanh Bioline HBsAg hoặc tương đương | 1 Đặc tính, tính năng kỹ thuật: - Xác định sự có mặt của HBsAg trong mẫu huyết thanh, huyết tương hoặc máu toàn phần. Phát hiện định tính kháng nguyên HBsAg trong mẫu huyết thanh, huyết tương người. Độ nhạy: 96,2-100%, Độ đặc hiệu: 97,9-100%. Giới hạn phát hiện: 1ng/mL. Không cần dung dịch đệm (lọ Buffer). Các mẫu ly giải máu, mẫu mỡ máu, vàng da không ảnh hưởng đến kết quả xét nghiệm. Không có phản ứng chéo với các mẫu chứa yếu tố dạng thấp, chứa kháng thể kháng HCV, kháng thể kháng HIV và phụ nữ mang thai. Kít thử ổn định ít nhất 4 tuần khi để ở nhiệt độ 55±1°C. - Thời gian trả kết quả 20 phút. - Thể tích mẫu sử dụng 100 microlit;không cần sử dụng dung dịch đệm cho mẫu huyết thanh, huyết tương. 2. Tiêu chuẩn chất lượng: ISO | Test | 28600 |  | SD Bioline HbsAg | Standard Diagnostics.Inc./Hàn Quốc | [19 empty] | 16000 | 0 |  |  | 0 |  |  | 4000 |  | 3000 | [5 empty] | 600 | 0 |  |  | 5000
3437 | 23D3.CH387 | Test nhanh chẩn đoán HIV-1/HIV-2 | 1. Thành phần: Antibody, Anti HIV-1, Antibody, Anti HIV-2, Antigen (pGO9-CKS/XL-1) HIV-1 Group O, Antigen,(PjC100)HIV-2, Antigen,(pOM10/PV361) HIV-1, Antigen, (pTB319/XL-1)HIV-1, HIV-1 Peptide Antigen, HIV-2 peptide Antigen 2. Nồng độ: Độ nhạy 100%, độ đặc hiệu ≥ 99,75% 3. Đặc tính, tính năng kỹ thuật: Sinh phẩm nằm trong Khuyến cáo Phương cách xét nghiệm chẩn đoán HIV Quốc giá công bố bởi Viện vệ sinh dịch tễ Trung Ương Cho kết quả nhanh trong vòng 15 phút. Độ ổn định của kết quả xét nghiệm tới 60 phút, không cần sử dụng thêm bất kỳ dung dịch dịch đệm (chase) cho mẫu máu huyết thanh, huyết tương, 4. Tiêu chuẩn chất lượng: tiêu chuẩn châu Âu EN ISO 13485- 2012 | Test | 200 |  | Determine™ HIV- ½ | Abbott Diagnostics Medical Co., Ltd | Nhật Bản | Abbott Diagnostics Medical Co., Ltd/ Nhật Bản | 7D23-43 | [22 empty] | 200 |  |  |  | 0 | 0
3438 | 23D1.AH3110 | Test nhanh chẩn đoán cúm A,B và H1N1 | 1. Đặc tính, thông số kỹ thuật: Phát hiện và phân biệt các kháng nguyên virus cúm A, cúm B, và cúm A (H1N1) từ mẫu tăm bông dịch mũi/họng/hầu họng hoặc mẫu dịch hút từ mũi/hầu họng. Không có phản ứng chéo với các vi khuẩn: E. Coli, Enterococcus faecalis, Legionella spp, Legionella pneumophila, Mycobacterium tuberculosis, S.pneumonia, Streptococcus nhóm A, Staphylococcus aureus/pneumoniae/pyogenes. Không có phản ứng chéo với các virus: Adenovirus type21, Echovirus2, HSV-1 Ag, Parainfluenza 1 virus/2 virus/Type 3 Antigen, Rhinovirus A, RSV A2 Strain/Long Strain. Kít thử ổn định ít nhất 4 tuần khi để ở nhiệt độ 55±1°C. 2. Tiêu chuẩn chất lượng: ISO | Test | 2000 |  | SD Bioline Influenza Ag A/B/A (H1N1) Pandemic | Standard Diagnostics, InC | Hàn Quốc | Standard Diagnostics, InC - Hàn Quốc | 19FK32 | [15 empty] | 500 |  | 0 |  |  | 0 |  |  | 0 |  | 0 |  |  | 1500 |  |  |  | 0
3439 | 23D1.AH3111 | Test nhanh chẩn đoán giang mai | 1. Đặc tính, thông số kỹ thuật: xét nghiệm miễn dịch sắc ký nhanh để phát hiện định tính tất cả các lớp kháng thể (IgG, IgM và IgA) kháng Treponema pallidum (TP) trong máu toàn phần, huyết thanh, huyết tương để hỗ trợ chẩn đoán bệnh giang mai. Không có phản ứng chéo với các mẫu dương tính Malaria P.f, Malaria P.v, mẫu chứa yếu tố dạng thấp, dương tính Leprosy, mẫu của phụ nữ mang thai. Cộng hợp: Liên hợp vàng kháng nguyên Treponema pallidum tái tổ hợp 1.0±0.2ug . Vạch kết quả T: Kháng nguyên Treponema pallidum tái tổ hợp 1.05±0.3ug. Vạch chứng C: Kháng thể dê kháng IgG chuột 0.75±0.15ug . Độ nhạy tương quan 100% (60/60), Độ đặc hiệu tương đối 99,3% (148/149), Độ chính xác 99,5% (208/209) 2. Tiêu chuẩn chất lượng: ISO | Test | 25200 |  | SDN BioNTN Syphilis (Multi) | Humasis Co., Ltd. | Hàn Quốc | Humasis Co., Ltd./Hàn Quốc | ASB-6100 | [15 empty] | 200 |  | 3000 |  |  | 0 | 10000 |  | 0 |  |  |  |  | 4000 |  |  |  | 0 |  | 3000 | 5000
3440 | 23D1.AH985 | Test nhanh chẩn đoán giang mai do Treponema pallodum (TP) | 1. Đặc tính, thông số kỹ thuật: Test nhanh chẩn đoán giang mai do Treponema pallidum (TP) Vedalab trên mẫu máu toàn phần, huyết thanh hoặc huyết tương. Độ nhạy: 99.93 %. Độ đặc hiệu: 99.95% Bảo quản ở 4-30°C. Kích thước 6mm. Không có phản ứng chéo với các mẫu dương tính RF, EBV (Epstein-Barr), HAV (Hépatite A), ANA. 2. Tiêu chuẩn chất lượng: ISO | Test | 10000 |  | SYPH-Check-1 | VedaLab | Pháp | VEDALAB - Pháp | 26073 | [15 empty] | 500 |  | 0 |  |  | 0 |  |  | 1500 |  | 3000 |  |  | 5000 |  |  |  | 0
3441 | 23D1.AH984 | Test nhanh chẩn đoán giang mai kỹ thuật RPR Charbon | 1. Đặc tính, thông số kỹ thuật: Test phát hiện kháng thể Treponemal trong mẫu huyết thanh hoặc huyết tương kỹ thuật RPR định tính. Kit 500 test chứa lọ kháng nguyên RPR; lọ kiểm soát âm tính; lọ kiểm soát dương tính. Bảo quản ở nhiệt độ 2-8°C. Hiển thị kết quả sau 1 phút . Độ nhạy: 99.93%, độ đặc hiệu: 99.96%. Khay 10 giếng, tốc độ quay 100 vòng/ phút. 2. Tiêu chuẩn chất lượng: ISO | Test | 30000 |  | RPR Charbon / RPR Carbon | VedaLab | Pháp | VEDALAB - Pháp | L-99175 | [15 empty] | 25000 |  | 5000 |  |  | 0 |  |  | 0 |  | 0 | [6 empty] | 0
3442 | 23D1.AH3112 | Test nhanh chẩn đoán HIV | 1. Đặc tính, thông số kỹ thuật: xét nghiệm chẩn đoán in vitro dựa trên nguyên lý sắc ký miễn dịch. Xét nghiệm được thiết kế để định tính phát hiện kháng thể (IgG, IgM, IgA) đặc hiệu với virus HIV-1 gồm type phụ O và HIV-2 trong huyết thanh, huyết tương hoặc máu toàn phần người. Không có phản ứng chéo với các mẫu thẩm tách máu, mẫu rối loạn đông máu, mẫu chứa yếu tố dạng thấp, mẫu dương tính với kháng thể kháng HCV, viêm gan A,E và mẫu máu phụ nữ mang thai. Độ nhạy tương đối 100% (135/135), Độ đặc hiệu tương đối >99.9% (130/130), Độ chính xác tương đối >99.9% (265/265) 2. Tiêu chuẩn chất lượng: ISO 13485:2016. | Test | 47800 |  | SDN BioNTN HIV1/2 (Multi) | Humasis Co., Ltd. | Hàn Quốc | Humasis Co., Ltd./Hàn Quốc | AIB-6100 | [15 empty] | 10000 | 8000 | 0 | 400 | 2000 | 0 |  | 800 | 4000 |  | 3000 |  | 500 | 6000 | 6000 | 400 | 5000 | 0 | 500 | 1200
3443 | 23D3.CH1219 | Test nhanh chẩn đoán HIV | 1.Thành phần: Enzymatic Digest of Casein, Lactose, Ox Bile, Brilliant Green 2. Nồng độ (g/l): Enzymatic Digest of Casein 10,0, Lactose 10,0, Ox Bile 20,0, Brilliant Green 0,0133, pH cuối cùng 7,2 ± 0,2 ở 25°C 3. Đặc tính, tính năng kỹ thuật: Môi trường lỏng để phát hiện hoặc xác nhận vi khuẩn coliform trong nước và thực phẩm. Môi trường dạng hạt, đồng nhất, màu xanh lá nhạt. Khối lượng 500g 4. Tiêu chuẩn chất lượng: ISO,CE CoA | Test | 11200 |  | BIOLINE™ HIV 1/2 3.0 | Abbott Diagnostics Korea Inc. | Hàn Quốc | Abbott Diagnostics Korea Inc. | [27 empty] | 0 | [5 empty] | 11200
3444 | 23D1.AH3113 | Test nhanh chẩn đoán hồng cầu trong phân | 1. Đặc tính, thông số kỹ thuật: Phát hiện định tính hemoglobin máu trong mẫu phân người. Độ nhạy: 98%, Độ đặc hiệu: 98.5%. Không phản ứng chéo với mẫu máu động vật, Vitamin C và Sucrose. Giới hạn phát hiện 50 ng/ml hemoglobin máu người. 2. Tiêu chuẩn chất lượng: ISO | Test | 5000 |  | SD Bioline FOB | Standard Diagnostics, InC | Hàn Quốc | Standard Diagnostics, InC - Hàn Quốc | 25FK12 | [15 empty] | 500 | 2000 | 0 | 2000 |  | 0 |  |  | 0 |  | 0 |  |  | 500 |  |  |  | 0
3445 | 23D3.CH1456 | Test nhanh chẩn đoán hồng cầu trong phân hoặc tương đương | 1. Đặc tính, tính năng kỹ thuật: Phát hiện định tính hemoglobin máu trong mẫu phân người. Độ nhạy: 98%, Độ đặc hiệu: 98.5%. Không phản ứng chéo với mẫu máu động vật, Vitamin C và Sucrose. Giới hạn phát hiện 50 ng/ml hemoglobin 2. Tiêu chuẩn chất lượng: ISO --> Định tính phát hiện sự có mặt của máu ẩn trong phân của người. - Thành phần: Cộng hợp vạch thử T: Kháng thể kháng hemoglobin (0,063-0,570μg); Cộng hợp vạch chứng C: IgG chuột (0,015-0,199μg); Vạch thử (T): Kháng thể kháng hemoglobin (0,321-0,963μg); Vạch chứng (C): Kháng thể dê kháng IgG chuột (0,321-1,124μg) - Độ nhạy tương quan: 93,6% (89,6% - 96,5%)* - Độ đặc hiệu tương quan: 99,1% (98,2% - 99,6%)* - Độ chính xác tương quan: 97,95% (96,92% - 98,71%)* * Khoảng tin cậy 95% - Ngưỡng phát hiện 50 ng/mL hoặ 6 µg/g - Không có phản ứng chéo với hemoglobin bò, hemoglobin gà, hemoglobin lợn, hemoglobin dê, hemoglobin ngựa, hemoglobin thỏ và hemoglobin gà tây. - Kít thử ổn định 77 ngày khi để ở nhiệt độ 45°C - Mẫu phẩm thu được có thể bảo quản trong 1 ngày ở 2-8°C nếu không được xét nghiệm trong vòng 2 giờ. - Mẫu phẩm được chuẩn bị trong ống dung dịch chiết mẫu có thể bảo quản trong 3 ngày ở nhiệt độ phòng (15-30°C) nếu không được xét nghiệm trong vòng 1 giờ sau khi lấy. - Đọc kết quả trong vòng 5 phút. - HSD 24 tháng. - Đạt tiêu chuẩn ISO, CE | Test | 500 |  | FOB One Step Fecal Occult Blood Test Device (Feces) | ABON Biopharm (Hangzhou) Co., Ltd. | Trung Quốc | ABON Biopharm (Hangzhou) Co., Ltd. Trung Quốc | TFO-602 |  |  | 23100 | 23793 | 24255 | Công ty TNHH Thương Mại và Dịch Vụ Kỹ Thuật Phúc Tín | Công ty Cổ Phần Thương Mại và Dịch Vụ Chăm Sóc Sức Khỏe PT | Công ty Cổ Phần Trang Thiết Bị Y Tế Hạnh Nguyên | [7 empty] | 500
3446 | 23D1.AH2188 | Test nhanh chẩn đoán kháng nguyên sốt xuất huyết | 1. Đặc tính, thông số kỹ thuật: xét nghiệm chẩn đoán in vitro dựa trên nguyên lý miễn dịch sắc ký. Nó được thiết kế để phát hiện kháng nguyên Dengue NS1 trong máu toàn phần, huyết thanh hoặc huyết tương của người. Mẫu ly giải, mẫu chứa yếu tố dạng thấp, mẫu mỡ máu, chứng hoàng đản không ảnh hưởng đến kết quả xét nghiệm. Không phản ứng chéo với các virus chikungunya, Zika, Mayaro và sốt vàng da. Kit thử ổn định ít nhất 4 tuần khi để ở nhiệt độ 55±1°C Thể tích mẫu sử dụng: 100µℓ Độ nhạy tương đối 97,9%, Độ đặc hiệu tương đối 99,0%, Độ chính xác tương đối 98.6%" 2. Tiêu chuẩn chất lượng: ISO | Test | 17800 |  | SDN BioNTN Dxengue NS1 Ag | Humasis Co.,Ltd | Hàn Quốc | Humasis Co.,Ltd/ Hàn Quốc | ADEG-7025 | [15 empty] | 1000 | 1500 | 0 |  | 250 | 0 | 2500 | 7000 | 0 |  | 0 |  |  | 2000 | 3150 | 400 |  | 0
3447 | 23D1.AH3116 | Test nhanh chẩn đoán viêm gan B (HBsAg) | 1. Đặc tính, thông số kỹ thuật: thiết bị chẩn đoán in vitro dựa trên nguyên lý sắc ký miễn dịch. Xét nghiệm được thiết kế để để định tính phát hiện kháng nguyên bề mặt vi rút viêm gan B (HBsAg) trong huyết thanh hoặc huyết tương của người. Các mẫu ly giải máu, mẫu mỡ máu, vàng da không ảnh hưởng đến kết quả xét nghiệm. Không có phản ứng chéo với các mẫu chứa yếu tố dạng thấp, chứa kháng thể kháng HIV, HCV, Dengue NS1, Syphilis và mẫu bệnh phẩm phụ nữ mang thai. Kit thử ổn định ít nhất 4 tuần khi để ở nhiệt độ 55±1°C. Độ nhạy tương quan:100% (98/98) Độ đặc hiệu tương quan: 100% (98/98) Độ chính xác: >99.9% (196/196). 2. Tiêu chuẩn chất lượng: ISO | Test | 20800 |  | SDN BioNTN HBsAg (Multi) | Humasis Co., Ltd. | Hàn Quốc | Humasis Co., Ltd./Hàn Quốc | ABSG-6100 | [16 empty] | 2500 | 1500 | 500 | 400 | 0 | 2000 | 400 | 4000 |  |  |  | 500 | 3000 |  | 900 | 5000 | 0 | 100
3448 | 23D1.AH3117 | Test nhanh chẩn đoán viêm gan C | 1. Đặc tính, thông số kỹ thuật: Phát hiện kháng thể đặc hiệu kháng HCV sử dụng mẫu huyết thanh, huyết tương, máu toàn phần. Sử dụng kháng nguyên HCV tái tổ hợp: protein lõi, NS3, NS4, NS5; Thể tích mẫu sử dụng là 10µl; Độ nhạy: 100%, Độ đặc hiệu: 99.4%; Kits xét nghiệm ổn định ít nhất 4 tuần khi để ở nhiệt độ 55±1° 2. Tiêu chuẩn chất lượng: ISO | Test | 31400 |  | SD Bioline HCV | Standard Diagnostics, InC | Hàn Quốc | Standard Diagnostics, InC - Hàn Quốc | 02FK11 | [16 empty] | 5000 | 1500 | 200 |  | 0 | 7000 | 400 | 0 |  | 3000 |  |  | 3000 |  | 300 |  | 0 |  | 6000 | 5000
3449 | 23D1.AH905 | Test nhanh chuẩn đoán kháng nguyên và kháng thể sốt xuất huyết | 1. Đặc tính, thông số kỹ thuật: Phát hiện kháng nguyên virus Dengue NS1 và phân biệt kháng thể IgG và IgM kháng virus Dengue trong huyết thanh, huyết tương hay máu toán phần người. Test Dengue NS1 Ag có Độ nhạy: 92,4% và Độ đặc hiệu: 98,4% so với RT-PCR. Test Dengue IgG/IgM có độ nhạy 94,2% và độ đặc hiệu 96,4% so với Elisa. Không có phản ứng chéo với các bệnh do muỗi hoặc các bệnh qua trung gian Flavivirus khác như sốt rét, sốt vàng, viêm não nhật bản. 2. Tiêu chuẩn chất lượng: ISO | Test | 12130 |  | SD Bioline Dengue Duo | Standard Diagnostics, InC | Hàn Quốc | Standard Diagnostics, InC - Hàn Quốc | 11FK45 | [16 empty] | 2000 | 0 |  |  | 0 |  |  | 10000 |  | 0 |  |  | 100 |  | 30 |  | 0
3450 | 23D2.BH101 | Test nhanh chuẩn đoán nhiễm HIV | 1. Đặc tính, tính năng kỹ thuật: Định tính phân biệt kháng thể HIV loại 1 và loại 2 trong huyết thanh, huyết tương và máu toàn phần của người. Độ nhạy tương đối: 100 % , Độ đặc hiệu tương đối: 99,75 %. Cộng hợp vàng: Kháng nguyên HIV ½ tái tổ hợp - keo vàng: 1,0 ± 0,2 µg. Không phản ứng chéo với antinuclear antibody, Cytomegalovirus, Epstein-Barr virus, Human anti-mouse antibody, Hepatitis A virus, Hepatitis E virus, các yếu tố viêm khớp dạng thấp. Giới hạn phát hiện: 1.0 s/CO. Test thử ổn định ít nhất 6 tuần sau khi mở 4. Tiêu chuẩn chất lượng: ISO | Test | 6000 |  | Asan Easy Test HIV 1/2 (cassette) | Asan | Hàn Quốc | Asan - Hàn Quốc | AM4361-K | [17 empty] | 0 |  |  | 0 |  |  | 2000 |  | 0 |  |  | 3000 |  |  |  | 0 |  | 1000
3451 | 23D2.BH1172 | Test nhanh Dengue IgG/IgM cassette | 1. Thành phần: Huyết thanh, huyết tương, máu toàn phần 3. Đặc tính, tính năng kỹ thuật: Định tính phát hiện các kháng thể kháng vi rut Dengue(IgG/IgM) Độ nhạy IgG: 97,3% ; Độ đặc hiệu IgG: 99,3% Độ nhạy IgM: 96.9% ; Độ đặc hiệu IgM: 98.9% Vùng cộng hợp: Kháng nguyên Dengue(A2302) tái tổ hợp kháng kháng nguyên Dengue(A2313)tái tổ hợp&IgG thỏ Vạch kết quả M: Kháng thể chuột kháng IgM người Vạch kết quả G: Kháng thể chuột kháng IgG người Vạch chứng: Kháng thể dê kháng IgG thỏ Kít thử bảo quản nhiệt độ thường 4. Tiêu chuẩn chất lượng: ISO | Test | 4050 |  | Dengue IgG/IgM cassette | Linear Chemicals | Linear Chemicals /Spain | 4273240 | TKHQ số 103328418910 | [17 empty] | 0 |  |  | 50 |  |  | 4000 |  | 0 | [6 empty] | 0
3452 | 23D2.BH921 | Test nhanh Dengue NS1 Ag | 1. Đặc tính, tính năng kỹ thuật: - Phát hiện kháng nguyên virus Dengue NS1 trong mẫu huyết thanh, huyết tương và máu toàn phần người. Độ nhạy: 92.4%, Độ đặc hiệu: 98.4% so với RT-PCR. Thể tích mẫu sử dụng: 100µl; Hạn dùng 24 tháng kể từ ngày sản xuất. Các mẫu có ly giải máu, các mẫu có chứa yếu tố thấp khớp, mỡ máu, chứng hoàng đản không ảnh hưởng đến kết quả xét nghiệm. Kít thử ổn định ít nhất 4 tuần khi để ở nhiệt độ 55±1°C. - Giới hạn phát hiện: Type 1 virus Hawaii là 1.95x101.375 TCID50/ml, Type 2, 910 là 1.95x102.25 TCID50/ml và NGC-2 là 3.13x105.125 TCID50/ml, Type 3 virus S # 25 là 6.25x106.875 TCID50/ml và H87 là 1.56x102 TCID50/ml, Type 4 814669 là 1.56x101TCID50/ml và 480 là 1.95x100.75 TCID50/ml - Đọc kết quả trong vòng 15 - 20 phút. 2. Tiêu chuẩn chất lượng: ISO | Test | 48720 |  | SD Bioline Dengue NS1 Ag | Standard Diagnostics.Inc./Hàn Quốc | Hàn Quốc | Standard Diagnostics.Inc./Hàn Quốc | [16 empty] | 15000 | 5520 | 0 |  |  | 0 |  | 5000 | 6000 |  | 15000 |  |  | 200 |  |  |  | 0 |  |  | 2000
3453 | 23D2.BH102 | Test nhanh Dengue NS1 chẩn đoán sớm sốt xuất huyết | 1. Đặc tính, tính năng kỹ thuật: Định tính kháng nguyên dengue virus NS1 ở trong huyết thanh, huyết tương và máu toàn phần của người Độ nhạy tương đối: 97.16%, Độ đặc hiệu tương đối: >99.9% Cộng hợp vàng: Kháng thể Anti-Dengue NS1 - keo vàng: 0.27±0.05 µg; , không phản ứng chéo với các virus chikungunya, Zika, Mayaro và sốt vàng da, . Các yếu tố viêm khớp dạng thấp không ảnh hưởng đến kết quả Giới hạn phát hiện: 5.8ng/ml Khay thử ổn định ít nhất 6 tuần sau khi mở túi nhôm nếu được lưu trữ ở trong túi nilon dán kín, khay thử ổn định ít nhất 6 tuần ở nhiệt độ phòng và tối đa không quá 55℃ khi được bảo quản ở điều kiện ban đầu và không mở ra0 2. Tiêu chuẩn chất lượng: ISO 13485, CE | Test | 10000 |  | Asan Easy Test Dengue NS1 Ag 100 (cassette) | Asan | Hàn Quốc | Asan - Hàn Quốc | AM2535-K | [17 empty] | 0 |  |  | 0 |  |  | 10000 |  | 0 | [6 empty] | 0
3454 | 23D1.AH3115 | Test nhanh định tính kháng nguyên H. Pylori | 1. Đặc tính, thông số kỹ thuật: hát hiện định tính kháng nguyên HP trong phân hoặc mẫu sinh thiết. Thời gian 15 phút. _Độ nhạy: 99.96%. Độ đặc hiệu: 99.94 % . Thành phần : khay thử, dụng cụ lấy mẫu chứa 2ml dung dịch đệm/ống, sử dụng kháng thể đơn dòng, cộng hợp keo vàng, màng nitrocellulose.. _ Dạng cassette kích thước 4.5mm. Đóng gói riêng từng test 2. Tiêu chuẩn chất lượng: Có COA từ nhà sản xuất. Tiêu chuẩn ISO | Test | 6980 |  | Helicobacter Pylori Antigen Test | Artron Laboratories, Inc | Canada | Artron Laboratories, Inc/ Canada | A02-11-422 | [15 empty] | 1000 |  | 0 | 1080 |  | 0 |  |  | 600 |  | 0 |  |  | 3000 | 100 | 200 | 1000 | 0
3455 | 23D1.AH2124 | Test nhanh định tính kháng nguyên virut viêm gan B HBsAg | 1. Đặc tính, thông số kỹ thuật: Test chuẩn đoán định tính kháng nguyên virus viêm gan B (HBsAg). Sử dụng mẫu Huyết thanh/Huyết tương. _Độ nhạy: 99.82%. Độ đặc hiệu: 99.89 %. Thành phần : khay xét nghiệm và ống nhỏ mẫu, sử dụng kháng thể đơn dòng, cộng hợp keo vàng, màng nitrocellulose, _Dạng card kích thước 4.5mm. Ngưỡng phát hiện 1ng/ml. _ Đọc kết quả sau 10 phút. Đóng gói riêng từng test. 2. Tiêu chuẩn chất lượng: Có COA từ nhà sản xuất. ISO, CFS | Test | 28200 |  | Hepatitis B Surface Antigen (HBsAg) Test | Artron Laboratories, Inc | Canada | Artron Laboratories, Inc/ Canada | A02-01-222 | [17 empty] | 0 |  |  | 0 | 11000 |  | 0 |  | 0 |  |  |  |  | 200 | 5000 | 0 |  | 6000 | 6000
3456 | 23D1.AH2597 | Test nhanh định tính kháng thể kháng syphilis (giang mai) | 1. Đặc tính, thông số kỹ thuật: 1. Công dụng: XN nhanh cho bệnh giang mai để phát hiện các kháng thể IgG và IgM đặc hiệu Treponema trong serum, plasma or whole blood. Thành phần: - Device: Membrane test assembly comprises of recombinant T. pallidum antigens - colloidal gold conjugate recombinant T. pallidumantigens at 'Test' region anti rabbit antiserum at 'Control' region - Buffer: Diluent buffer (0.1M Tris Buffer with 0.1% sodium azide) - Pipette: Disposable plastic sample dropper - Other Accessories: Desiccant pouch and Package Insert Độ nhạy: 100% Độ đặc hiệu: Recombinant Treponemal antigens specific for IgG and IgM class of anti-treponemal antibodie 2. Tiêu chuẩn chất lượng: ISO | Test | 29220 |  | SYPHICHECK - WB (TPHA Device Syphilis in whole blood) | India | India | Tulip/ India | 401030025 | [17 empty] | 0 |  |  | 0 |  | 200 | 6000 | 2500 | 0 | [5 empty] | 7200 | 8320 |  |  | 5000
3457 | 23D1.AH3100 | Test nhanh định tính Methamphetamine | 1. Đặc tính, thông số kỹ thuật: Phát hiện định tính sự có mặt chất gây nghiện Methamphetamine (Ma túy đá) trong nước tiểu. Dạng strip kích thước 3.5 mm. Nồng độ giới hạn 1000 ng/mL 2. Tiêu chuẩn chất lượng: Có COA từ nhà sản xuất. Tiêu chuẩn ISO | Test | 9200 |  | Methamphetamine (MET) Test Kit | Artron Laboratories, Inc | Canada | Artron Laboratories, Inc/ Canada | A04-07-113 | [17 empty] | 0 |  |  | 0 |  |  | 2000 |  | 0 |  |  | 1000 |  |  | 6000 | 200
3458 | 23D1.AH2586 | Test nhanh định tính Methamphetamine | 1. Đặc tính, thông số kỹ thuật: Que thử định tính Methamphetamine (MET) là một phương pháp xét nghiệm sắc ký miễn dịch (miễn dịch cạnh tranh) để phát hiện Methamphetamine trong nước tiểu người ở nồng độ giới hạn 1000ng/ml. L. Chỉ sử dụng trong chẩn đoán in vitro. Độ nhạy: 96,2 %. Độ đặc hiệu: 97,1%. 2. Tiêu chuẩn chất lượng: ISO | Test | 15200 |  | Methamphetamine (MET) Rapid Test Dipstick | Hangzhou Alltest Biotech CO.,LTD | Trung Quốc | Zyto LLC-Mỹ | DME-101 | [17 empty] | 0 |  |  | 0 |  | 2200 | 1000 |  | 0 | [5 empty] | 12000 | 0
3459 | 23D1.AH3102 | Test nhanh định tính nhóm chất thuốc phiện Morphine - Heroin - Opiates trong nước tiểu | 1. Đặc tính, thông số kỹ thuật: Phát hiện định tính nhóm chất thuốc phiện Morphine - Heroin - Opiates trong nước tiểu. Ngưỡng phát hiện: 300 ng/ml Độ nhạy: 99,8%. Độ đặc hiệu: 99,6% 2. Tiêu chuẩn chất lượng: ISO Có chứng nhận chất lượng COA từ nhà sản xuất. | Test | 32000 |  | Quick Test Heroin - Morphine - Opiates (Strip 3.0) | Việt Mỹ | Việt Nam | Việt Mỹ/ Việt Nam | TMOP30AM | [15 empty] | 5000 |  | 0 |  |  | 0 |  | 2500 | 2000 | 1500 | 0 |  |  | 3000 |  |  |  | 13000 |  |  | 5000
3460 | 23D1.AH2615 | Test nhanh H. Pylori trong mẫu nội soi dạ dày | 1. Đặc tính, thông số kỹ thuật: dùng trong xét nghiệm y tế nhằm phát hiện và tầm soát vi khuẩn H. pylori trong dạ dày dựa vào khả năng sinh enzyme urease và phản ứng thủy phân urease của vi khuẩn này. 2. Tiêu chuẩn chất lượng: ISO | Test | 78900 |  | TraceTest™ H. pylori | LABONE- VIỆT NAM | VIỆT NAM | LABone Scientific Co.Ltd., VIỆT NAM | TT0122.050 | [15 empty] | 35000 | 18000 | 0 | 1000 |  | 0 |  | 15000 | 1000 | 1000 | 4000 |  | 200 |  | 2000 | 200 | 1500 | 0
3461 | 23D2.AH494 | Test nhanh HAV IgG/IgM | 1. Đặc tính, tính năng kỹ thuật: Phát hiện phân biệt kháng thể IgM kháng virus viêm gan A. Độ nhạy: ≥ 90,6 %, Độ đặc hiệu: ≥ 97,6%.Chỉ dùng trong chẩn đoán in vitro 2. Tiêu chuẩn chất lượng: ISO | Test | 7750 |  | HAV IgG/IgM Combo Rapid Test Cassette | Hangzhou Alltest Biotech CO.,LTD | Trung Quốc | Zyto LLC-Mỹ | IHAGM-425 | [17 empty] | 0 |  |  | 0 |  |  | 0 |  | 0 |  | 750 |  | 300 |  | 4800 | 900 |  |  | 1000
3462 | 23D2.BH1164 | Test nhanh HBeAg | 1. Đặc tính, tính năng kỹ thuật: 2. Tiêu chuẩn chất lượng: Giúp xác định chẩn đoán nhiễm siêu vi B. HBeAg phát hiện kháng nguyên lõi siêu vi B trong huyết tương hoặc huyết thanh 3. Tiêu chuẩn chất lượng: ISO | Test | 6550 |  | Insight HBeAg | Tulip | India-USA | Tulip/India-USA | 10506010 | [17 empty] | 0 |  |  | 50 |  |  | 0 |  | 0 |  |  | 6000 |  |  | 400 | 0 |  | 100
3463 | 23D2.BH1165 | Test nhanh HBsAb (4mm) | 1. Đặc tính, tính năng kỹ thuật: Xét nghiệm chẩn đoán In-vitro định tính phát hiện kháng thể HBsAb trong huyết thanh hoặc huyết tương người. Ngưỡng phát hiện 10mlU/ml trong 15 phút. Độ nhạy: >96,5% - Độ đặc hiệu: 97,8%." 2. Tiêu chuẩn chất lượng: ISO | Test | 23250 |  | HBsAb Rapid Test | Medicon | Công ty TNHH Medicon/ Việt Nam | IHBsb-302 | SPCĐ-TTB-594-17 | [17 empty] | 0 |  | 200 | 50 |  |  | 0 |  | 0 |  |  | 5000 |  |  | 4000 | 0 |  | 8000 | 6000
3464 | 23D2.AH484 | Test nhanh HIV 1/2 3.0 hoặc tương đương | 1. Đặc tính, tính năng kỹ thuật: phát hiện định tính kháng thể kháng virus HIV 1/2 3.0 Mẫu bệnh phẩm: Huyết tương/Huyết thanh. Độ nhạy: 99,8%. Độ đặc hiệu: 99,5%. 2. Tiêu chuẩn chất lượng: ISO; WHO | Test | 21750 |  | RETROCHECK HIV WB(HIV1/2 antibodies in serum/plasma / whole blood) | Tulip | India | Tulip/ India | 402010025 | [17 empty] | 0 | 200 |  | 1500 | 9000 |  | 4000 | 1500 | 0 | [5 empty] | 5000 | 0 | 550
3465 | 23D2.AH496 | Test nhanh Insight HEV-IgM | 1. Đặc tính, tính năng kỹ thuật: phát hiện kháng thể IgM kháng Virus viêm gan E trong huyết thanh, huyết tương người nhờ đó chẩn đoán nhiễm virus ở giai đoạn sớm và cấp. Độ nhạy: ~1.0 ncu/ml 2. Tiêu chuẩn chất lượng: ISO | Test | 2000 |  | Insight HEV-IgM | Tulip | India | Tulip/ India | 10502010 | [17 empty] | 0 |  |  | 0 |  |  | 0 |  | 0 | [5 empty] | 2000 | 0
3466 | 23D2.AH498 | Test nhanh Insight OPI hoặc tương đương | 1. Đặc tính, tính năng kỹ thuật: Phát hiện định tính Opiates trong nước tiểu Độ nhạy: phát hiện nồng độ opiates trong nước tiểu người trên hoặc bằng 300ng/ml 2. Tiêu chuẩn chất lượng: ISO | Test | 22100 |  | Insight OPI | Tulip | India | Tulip/ India | 10801010 | [16 empty] | 600 | 0 |  |  | 0 |  |  | 4000 |  | 0 |  | 700 |  | 4000 |  | 12000 | 0 | 800
3467 | 23D1.AH970 | Test nhanh kháng nguyên Dengue NS1 | 1. Đặc tính, thông số kỹ thuật: 0_ Không có phản ứng chéo với các mẫu dương tính với nhóm flavivirus khác (bao gồm viêm não Nhật Bản, sốt vàng da), các mầm bệnh gây sốt khác. _Độ nhạy 99.95%. Độ đặc hiệu 99.93 %. Thành phần : khay cassette, kháng nguyên đặc hiệu, cộng hợp keo vàng và màng nitrocellulose. _Ngưỡng phát hiện khoảng 1,0 ng/ml. _Dạng Cassette kích thước 4.5mm. 2. Tiêu chuẩn chất lượng: ISO | Test | 31400 |  | Dengue NS1 Antigen Test | Artron Laboratorie, Inc | Canada | Artron Laboratories, Inc/ Canada | A03-22-222 | [17 empty] | 0 | 0 |  | 0 |  | 10000 | 1000 |  | 0 |  |  | 15000 |  | 400 | 5000 | 0
3468 | 23D1.AH2638 | Test nhanh kháng nguyên virus viêm gan B (HBsAg) | 1. Đặc tính, thông số kỹ thuật: Phát hiện định tính kháng nguyên virus viêm gan B. Mẫu bệnh phẩm: Huyết tương/Huyết thanh Độ nhạy: 99,8%. Độ đặc hiệu: 99,9% 2. Tiêu chuẩn chất lượng: ISO 13485:2016 Có chứng nhận chất lượng COA từ nhà sản xuất. | Test | 27320 |  | Quick Test HBsAg (Strip 3.0) | Việt Mỹ | Việt Nam | Việt Mỹ/ Việt Nam | THSG30AM | [17 empty] | 0 |  |  | 0 |  |  | 4000 | 2000 | 0 | [6 empty] | 12320 |  | 4000 | 5000
3469 | 23D2.BH1169 | Test nhanh kháng nguyên virus viêm gan B (HBsAg) | 1. Đặc tính, tính năng kỹ thuật: Xét nghiệm định tính kháng nguyên bề mặt vi rút viêm gan B Đọc kết quả trong 20 phút Ngưỡng độ nhạy: 2ng/mL Độ nhạy chẩn đoán: 99.30% Độ đặc hiệu chẩn đoán: 99.71%, 2. Tiêu chuẩn chất lượng: ISO | Test | 15400 |  | One Step HBsAg Test | InTec PRODUCTS | Trung Quốc | InTec Products, Inc., Trung Quốc | ITP01001DS50 | [17 empty] | 0 |  |  | 0 |  |  | 5000 |  | 0 | 2400 | [5 empty] | 0 |  | 3000 | 5000
3470 | 23D2.BH1166 | Test nhanh kháng thể kháng virus HIV 1/2 | 1. Độ nhạy: 99,9%; Độ đặc hiệu: 99,6% 2. Đặc tính, tính năng kỹ thuật: định tính phát hiện sự có mặt của kháng thể kháng vi rút HIV típ 1 hoặc típ 2 trong máu toàn phần, huyết thanh hoặc huyết tương. 3. Tiêu chuẩn chất lượng: WHO | Test | 4000 |  | "RETROCHECK HIV WB(HIV1/2 antibodies in serum/plasma / whole blood)" | Tulip | India | Tulip/India | 402010025 | [17 empty] | 0 |  |  | 0 |  |  | 4000 |  | 0 | [6 empty] | 0
3471 | 23D2.AH522 | Test nhanh kháng thể kháng virus HIV 1/2 | 1. Thành phần: Liên hợp vàng kháng nguyên HIV tái tổ hợp; Vạch kết quả 1: Kháng nguyên HIV tái tổ hợp; Vạch kết quả 2: Kháng nguyên HIV tái tổ hợp 2; Vạch chứng: Kháng thể dê kháng IgG chuột 2. Nồng độ: 10.48±0.12㎍, 0.48±0.12㎍; 0.80±0.20㎍ 3. Đặc tính, tính năng kỹ thuật: Xét nghiệm chẩn đoán in vitro dựa trên nguyên lý sắc ký miễn dịch. Xét nghiệm được thiết kế để định tính phát hiện kháng thể (IgG, IgM, IgA) đặc hiệu với virus HIV-1 gồm type phụ O và HIV-2 trong huyết thanh, huyết tương hoặc máu toàn phần người. Không có phản ứng chéo với các mẫu thẩm tách máu, mẫu rối loạn đông máu, mẫu chứa yếu tố dạng thấp, mẫu dương tính với kháng thể kháng HCV, viêm gan A,E và mẫu máu phụ nữ mang thai. Giới hạn phát hiện: 1.0s/CO. Độ nhạy tương đối >99%, Độ đặc hiệu tương đối >99.8%, Độ chính xác tương đối >99.9% 4. Tiêu chuẩn chất lượng: ISO | Test | 11600 |  | SDn BioNTN HIV 1/2 (Multi) | Humasis Co.,Ltd | Hàn Quốc | Humasis Co.,Ltd/ Hàn Quốc | AIB-6100 | [17 empty] | 0 |  | 2000 | 0 |  |  | 4000 |  | 0 |  |  |  |  | 600 | 5000 | 0
3472 | 23D1.AH968 | Test nhanh kiểm tra xác định protein phản ứng C (CRP) trực tiếp, CRP DIRECT LATEX hoặc tương đương | 1. Đặc tính, thông số kỹ thuật: Kiểm tra xác định protein phản ứng C trong mẫu huyết thanh. Độ nhạy: 99,94 %. Độ đặc hiệu: 99,91 % 2. Tiêu chuẩn chất lượng: ISO | Test | 2400 |  | CRP DIRECT LATEX | VedaLab | Pháp | VEDALAB - Pháp | L - 99050 | [17 empty] | 0 |  |  | 100 |  |  | 2000 |  | 0 | [5 empty] | 300 | 0
3473 | 23D1.AH974 | Test nhanh phát hiện 4 chất gây nghiện trong nước tiểu (MOP-THC-AMP-MET) | 1. Đặc tính, thông số kỹ thuật: Test phát hiện 5 chất gây nghiện: Ngưỡng phát hiện: MDMA 500 ng/ml ,THC 50 ng/ml ,MOP 300 ng/ml, MET 1000 ng/mL, AMP 1000 ng/ml. Kích thước 4 x 3.5mm. Độ nhạy 99,98 %, Độ đặc hiệu 99,95 %.Đóng gói riêng từng test 4. Tiêu chuẩn chất lượng: ISO | Test | 49200 |  | (Morphin/ THC/ MET/AMP) | Artron Laboratories, Inc | Canada | Artron Laboratories, Inc/ Canada | A04-16-140 | [17 empty] | 0 | 200 |  | 0 | 300 | 4000 | 2000 | 1500 | 4000 |  |  | 5000 | 6100 | 500 | 15000 | 0 | 600 | 7000 | 3000
3474 | 23D1.AH967 | Test nhanh phát hiện Chlamydiae | 1. Đặc tính, thông số kỹ thuật: Phát hiện Chlamydiae trực tiếp từ các mẫu nội mạc cổ tử cung hoặc mẫu niệu đạo. Độ nhạy: 99.99 %. Độ đặc hiệu: 99.87%. Loại cassette kích thước 6mm. Card test. Đóng gói riêng từng test. 2. Tiêu chuẩn chất lượng: ISO | Test | 3500 |  | CHLAMY-CHECK-1 | VedaLab | Pháp | VEDALAB - Pháp | 1071-4 | [15 empty] | 500 |  | 1500 |  |  | 0 |  | 1000 | 500 |  | 0 | [6 empty] | 0
3475 | 23D1.AH3119 | Test nhanh phát hiện cúm A, B | 1. Đặc tính, thông số kỹ thuật: Định tính xác định nhiễm cúm A và cúm B (không phải loại C) bằng cách sử dụng dịch mũi họng của bệnh nhân có triệu chứng, thời gian cho kết quả là 8 phút. Không phản ứng chéo với 32 chủng vi khuẩn: E. Coli, Enterococcus faecalis, Staphylococcus aureus,... và virus: Parainfluenza virus 2,... đã được chứng minh. 2. Tiêu chuẩn chất lượng: ISO | Test | 200 |  | v | Humasis Co.,Ltd | Hàn Quốc | Humasis Co.,Ltd/Hàn Quốc | AINFC-7030 | [15 empty] | 200 |  | 0 |  |  | 0 |  |  | 0 |  | 0 | [6 empty] | 0
3476 | 23D1.AH971 | Test nhanh phát hiện cúm A, B | 1. Đặc tính, thông số kỹ thuật: Sử dụng kháng thể đơn dòng và kháng thể đơn dòng ở pha rắn; Thử nghiệm nhanh về miễn dịch học để phát hiện virus cúm A và virut cúm B từ mũi, cổ họng, hút mũi và rửa mũi họng. Độ nhạy: 99.88 %. Độ đặc hiệu: 99.85%. Dạng cassette. 2. Tiêu chuẩn chất lượng: ISO | Test | 3000 |  | DUO-INFLUENZA A+B CHECK-1 | VedaLab | Pháp | VEDALAB - Pháp | 49041 | [17 empty] | 0 |  |  | 0 |  |  | 0 |  | 0 |  |  | 3000 |  |  |  | 0
3477 | 23D2.BH195 | Test nhanh phát hiện HBsAg trong huyết thanh hoặc huyết tương người | 1. Thành phần: Cộng hợp vàng kháng thể đơn dòng và một pha rắn kháng thể đơn dòng có liên kết chọn lọc với kháng nguyên bề mặt virus viêm gan B với độ nhạy cao. 2. Nồng độ: Kháng thể IgG dê kháng chuộtt (2 ±O,4µl); Kháng thể kháng HBsAg (4 ±O,8µl); Chất keo vàng - kháng thể kháng HBsAg ((1 ±O,2µl 3. Đặc tính, tính năng kỹ thuật: Xét nghiệm chẩn đoán In-vitro định tính phát hiện kháng thể HBsAb trong huyết thanh hoặc huyết tương người 4. Tiêu chuẩn chất lượng: ISO | Test | 6000 |  | Hepa HBsAg Strip | Reckon Diagnostics Pvt Ltd;Cộng hòa Ấn Độ | Ấn Độ | Reckon Diagnostics Pvt Ltd;Cộng hòa Ấn Độ | RDT-HES.73M | [17 empty] | 0 |  |  | 1000 |  |  | 5000 |  | 0 | [6 empty] | 0
3478 | 23D1.AH2460 | Test nhanh phát hiện HBsAg trong huyết thanh/ huyết tương | 1. Đặc tính, thông số kỹ thuật: Test nhanh để phát hiện HBsAg trong huyết thanh / huyết tương Độ nhạy: ~ 0.5 ng/ml of HBsAg Độ đặc hiệu: 100% 2. Tiêu chuẩn chất lượng: ISO. | Test | 29700 |  | VIRUCHECK (Device HBsAg in serum / plasma) | Tulip | India | Tulip/ India | 302010025 | [17 empty] | 0 |  |  | 1000 |  |  | 4000 | 2000 | 3000 | 600 |  | 9000 | 5000 |  | 5000 | 0 | 100
3479 | 23D2.AH342 | Test nhanh phát hiện kháng nguyên bề mặt virus viêm gan B | 1.Thành phần: Khay thử, ống nhỏ giọt 2. Đặc tính, tính năng kỹ thuật: Chỉ dùng trong chẩn đoán in-vitro. Độ nhạy: lớn hơn 99,9%. Độ đặc hiệu: 99,4%. Độ chính xác: 99,7% 3. Tiêu chuẩn chất lượng: ISO | Test | 3500 |  | HBsAg Rapid Test Cassette | Hangzhou Alltest Biotech CO.,LTD | Trung Quốc | Zyto LLC-Mỹ | IHBSG-302 | [17 empty] | 0 |  |  | 0 |  |  | 3500 |  | 0 | [6 empty] | 0
3480 | 23D1.AH2132 | Test nhanh phát hiện kháng nguyên Malaria Pf/Pv sốt rét | 1. Đặc tính, thông số kỹ thuật: Test xét nghiệm nhanh phát hiện Malaria Pf/Pv Ag. _ Độ nhạy: 99,7%. Độ đặc hiệu: 99,5%. Thành phần: Khay cassette, dung dịch đệm, test sử dụng kháng thể đơn dòng, cộng hợp keo vàng, màng nitrocellulose. _ Loại cassette kích thước 4.5mm. Đóng gói riêng từng test. _Ngưỡng phát hiện là 50 parasite/µl đối với P.falciparum và 200parasite/µl đối với P.vivaxtrong mẫu máu toàn phần. 2. Tiêu chuẩn chất lượng: Có COA từ nhà sản xuất. ISO | Test | 2200 |  | Malaria Pf/Pv Antigen (MAL Pf/Pv) Test Kit | Artron Laboratories, Inc | Canada | Artron Laboratories, Inc/ Canada | A03-12-322 | [16 empty] | 550 | 0 |  | 100 | 0 |  |  | 125 | 125 | 0 |  |  | 1000 |  |  | 300 | 0
3481 | 23D1.AH2371 | Test nhanh phát hiện kháng nguyên NS1 của Dengue virus trong huyết thanh, huyết tương người | 1. Đặc tính, tính năng kỹ thuật: Test nhanh phát hiện kháng nguyên NS1 của Dengue virus trong huyết thanh, huyết tương người Độ nhạy: 100% Độ đặc hiệu: 100% 2. Tiêu chuẩn chất lượng: ISO | Test | 26000 |  | DENGUCHECK NS1 | Tulip | India | Tulip/ India | 502030010 | [17 empty] | 0 | 15000 |  | 0 |  |  | 5000 | 1000 | 0 | [5 empty] | 5000 | 0
3482 | 23D3.CH856 | Test nhanh phát hiện kháng nguyên virus Dengue NS1 | TEST NHANH PHÁT HIỆN DENGUE NS1 Mẫu: Máu toàn phần/ huyết thanh/ huyết tương Kết quả: trong 10 phút Chứng nhận: CE (Conformité Européenne) Phân loại TBYT: loại C Xuất xứ: Mỹ Độ nhạy: 95.8% Độ đặc hiệu: 96.1% Độ chính xác: 96.0% Quy cách: 10 tests/ hộp Bảo quản ở nhiệt độ phòng hoặc bảo quản lạnh (2-30°C). | Test | 500 |  | Khay thử xét nghiệm định tính kháng nguyên NS1 kháng vi rút Dengue (Dengue NS1 Rapid Test Cassette, IDES-402) | ACRO | MỸ | ACRO/MỸ | IDES-402 | [26 empty] | 0 | 0 |  | 500
3483 | 23D1.AH2461 | Test nhanh phát hiện kháng thể HCV | 1. Đặc tính, thông số kỹ thuật: Test nhanh thế hệ 3 phát hiện kháng thể đặc hiệu HCV (IgG, IgM, IgA, etc) trong huyết thanh, huyết tương người Độ nhạy: 100% Độ đặc hiệu: 99,61% 2. Tiêu chuẩn chất lượng: ISO. | Test | 5950 |  | FLAVISCREEN HCV PLUS | Tulip | India | Tulip/ India | 402170050 | [17 empty] | 0 | 250 |  | 0 |  |  | 0 | 2000 | 3000 |  |  |  | 700 |  |  | 0
3484 | 23D1.AH966 | Test nhanh phát hiện kháng thể kháng streptolysin O | 1. Đặc tính, thông số kỹ thuật: Kiểm tra phát hiện kháng thể kháng streptolysin O trong mẫu huyết thanh L-99110 bằng kỹ thuật ngưng kết latex. Độ nhạy: 99,96%, Độ đặc hiệu: 99,91 %. 2. Tiêu chuẩn chất lượng: ISO | Test | 1300 |  | ASO latex kit | VedaLab | Pháp | VEDALAB - Pháp | L – 99110 | [17 empty] | 0 | 1000 |  | 0 |  |  | 0 |  | 0 | [5 empty] | 300 | 0
3485 | 23D2.BH1315 | Test nhanh phát hiện kháng thể kháng virus HIV 1/2 | 1. Đặc tính, tính năng kỹ thuật: Phát hiện tất cả các type kháng thể (IgG, IgM, IgA) đặc hiệu với virus HIV-1 gồm type phụ O và HIV-2 và phân biệt trong mẫu huyết thanh, huyết tương và máu toàn phần. Độ nhạy 100%; Độ đặc hiệu 99,8%. Giới hạn phát hiện: độ pha loãng 1/320. Cộng hợp vàng kháng nguyên tái tổ hợp HIV-1 gp41, p24, HIV-2 gp36 - keo vàng. Vạch thử 1 có kháng nguyên tái tổ hợp HIV-1 (gp41, p24). Vạch thử 2 có kháng nguyên tái tổ hợp HIV -2 (gp36), Vạch chứng có huyết thanh dê kháng HIV. Không có phản ứng chéo với các mẫu thẩm tách máu, mẫu rối loạn đông máu, mẫu chứa yếu tố dạng thấp, mẫu dương tính với kháng thể kháng HCV và mẫu máu phụ nữ mang thai. 2. Tiêu chuẩn chất lượng: ISO | Test | 55000 |  | SD Bioline HIV 1/2 3.0 | Standard Diagnostics.Inc | Hàn Quốc | Standard Diagnostics.Inc./Hàn Quốc | [16 empty] | 15000 | 11000 | 3000 |  |  | 0 |  |  | 4000 |  | 3000 | [5 empty] | 5000 | 7800 |  | 1200 | 5000
3486 | 23D2.AH461 | Test nhanh phát hiện ma túy tổng hợp trong nước tiểu ( Morphine - Heroin - Opiates) | 1. Thành phần: MOP Morphine 300ng/ml 2. Đặc tính, tính năng kỹ thuật: Để mẫu thử, thuốc thử ở nhiệt độ phòng Sử dụng phương pháp sắc kí miễn dịch phát hiện định tính ma túy có trong mẫu nước tiểu với ngưỡng phát hiện (cut-off). Thời gian đọc kết quả sau 3-5 phút. Độ nhạy: 96% - 99,9%. Độ đặc hiệu: 96% - 99,9%. 3. Tiêu chuẩn chất lượng: ISO | Test | 12550 |  | Insight OPI | Tulip | India | Tulip/ India | 10801010 | [17 empty] | 0 |  |  | 0 |  |  | 6000 | 1000 | 0 |  | 750 |  | 4000 | 500 | 300 | 0
3487 | 23D3.CH1182 | Test nhanh phát hiện Marijuana | 1.Thành phần: Enzymatic Digest of Casein, Lactose, Ox Bile, Brilliant Green 2. Nồng độ (g/l): Enzymatic Digest of Casein 10,0, Lactose 10,0, Ox Bile 20,0, Brilliant Green 0,0133, pH cuối cùng 7,2 ± 0,2 ở 25°C 3. Đặc tính, tính năng kỹ thuật: Môi trường lỏng để phát hiện hoặc xác nhận vi khuẩn coliform trong nước và thực phẩm. Môi trường dạng hạt, đồng nhất, màu xanh lá nhạt. Khối lượng 500g 4. Tiêu chuẩn chất lượng: ISO,CE CoA | Test | 200 |  | Que thử xét nghiệm định tính phát hiện chất gây nghiện Marijuana (THC) trong mẫu nước tiểu | Hangzhou Alltest Biotech Co., ltd/ ;Trung Quốc | Hangzhou Alltest Biotech Co., ltd/ ;Trung Quốc | Hangzhou Alltest Biotech Co., ltd/ ;Trung Quốc | DTH-101 | [26 empty] | 0 | [5 empty] | 200
3488 | 23D1.AH2622 | Test nhanh phát hiện phân biệt kháng thể IgG và IgM kháng virus Dengue | 1. Đặc tính, thông số kỹ thuật: Phát hiện phân biệt kháng thể IgG và IgM kháng các type virus Dengue 1,2,3 và 4 trên mẫu máu toàn phần. _ Không có phản ứng chéo với nhóm Flavivirus khác và những bệnh do muỗi truyền. _Độ nhạy 99,91 %, Độ đặc hiệu 99,93 % . Thành phần : khay cassette,dung dịch đệm; test sử dụng kháng nguyên đặc hiệu, cộng hợp keo vàng và màng nitrocellulose. _Test cassette kích thước 4.5mm. Đóng gói theo từng test. 2. Tiêu chuẩn chất lượng: Có COA từ nhà sản xuất. Tiêu chuẩn ISO | Test | 23500 |  | One Step Dengue IgG/IgM Antibody Test | Artron Laboratories, Inc | Canada | Artron Laboratories, Inc - Canada | A03-08-322 | [15 empty] | 500 |  | 0 | 4000 |  | 0 |  | 1500 | 10000 |  | 0 | 3000 | 1500 | 2000 |  |  | 1000 | 0
3489 | 23D3.CH481 | Test nhanh RF-Latex | 1. Thành phần: - R : Hóa chất RF-Latex . Suspension of polystyrene latex particles coated with human gamma globulin in a buffered saline solution. Contains 0.95 g/L of sodium azide - Control + : Human serum with an activity equivalent to appr. 25 IU/mL. Contains 0.95 g/L of sodium azide - Control - : Animal serum with an activity < 5 IU/mL. Contains 0.95 g/L of sodium azide 2. Đặc tính, tính năng kỹ thuật: + Test nhanh xác định các yếu tố thấp khớp. + Độ đặc hiệu: 98,8%. + Độ nhạy: khoảng 8 IU/mL (6-16 IU/mL) + Nhiệt độ bảo quản: Bảo quản ở 2-80C. Không đóng băng. Thuốc thử đông lạnh có thể thay đổi chức năng của test. + Hạn sử dụng: 12 tháng + Độ bền sau khi mở: đến khi hết hạn ở 2-80C không đóng băng. 3. Tiêu chuẩn chất lượng: ISO | Test | 900 |  | RF-Latex | Linear Chemicals | Spain | Linear Chemicals - Spain | 2355010 |  |  | 5880 | 5998 | 6056 | Công ty TNHH Thiết Bị Y Tế Nghĩa Tín | Công ty TNHH Thiết Bị Y Tế Tâm Đức | Công ty TNHH Thiết Bị Y Tế Fideco | [10 empty] | 900 | [7 empty] | 0 | 0
3490 | 23D2.BH1189 | Test nhanh SERODIA- TP.PA hoặc tương đương | 1. Đặc tính, tính năng kỹ thuật: xét nghiệm ngưng kết Hạt thụ động in vitro phát hiện kháng thể kháng Treponema Pallidum trong mẫu huyết thanh hoặc huyết tương người. Độ đặc hiệu 100% (95 % giới hạn tin cậy : 98,04-100%). Độ nhạy 100% (95 % giới hạn tin cậy : 98,04-100%) 2 Tiêu chuẩn chất lượng: ISO | Test | 30 |  | Serodia - TPPA | Fujirebio | Nhật Bản | Fujirebio- Nhật Bản | 201626 | [15 empty] | 30 |  | 0 |  |  | 0 |  |  | 0 |  | 0 | [6 empty] | 0
3491 | 23D1.AH2135 | Test nhanh sốt xuất huyết IgG/IgM | 1. Thành phần: recombinant Dengue virus anigen, mouse monoclonal anti-human IgG, mouse monoclonal anti-human IgM, anti-Dengue complex anibody 2. Đặc tính, thông số kỹ thuật: Độ nhạy 97.4% (IgM), 98.6% (IgG); độ đặc hiệu 99%. Thời gian 15-20 phút. 3. Tiêu chuẩn chất lượng: ISO | Test | 18000 |  | Humasis Dengue IgG/IgM Antibody Test | Humasis | Hàn Quốc | Humasis/Hàn Quốc | ADEN-7025 | [15 empty] | 3000 |  | 0 |  |  | 0 |  |  | 13000 |  | 0 |  |  | 2000 |  |  |  | 0
3492 | 23D1.AH2628 | Test nhanh Troponin I | 1. Đặc tính, thông số kỹ thuật: - Mẫu phẩm huyết thanh, huyết tương, máu toàn phần - Định tính phát hiện nhồi máu cơ tim trong huyết thanh, huyết tương, máu toàn phần người - Độ nhạy: 96.9% - Độ đặc hiệu: 97.3% - Vạch chứng:IgG dê kháng chuột 2. Tiêu chuẩn chất lượng: ISO | Test | 18550 |  | Cardiac Troponin I Rapid Test Cassette (Whole Blood /Serum/Plasma) | Citest Diagnostics Inc | Canada | Citest Diagnostics Inc - Canada | CTNI-402 | [17 empty] | 0 | 600 |  | 0 |  |  | 0 | 750 | 0 |  |  | 10000 |  |  | 7200 | 0
3493 | 23D1.AH973 | Test nhanh xét nghiệm viêm gan A HAV IgM | 1. Đặc tính, thông số kỹ thuật: - Độ nhạy tương đối tổng thể đối với nhiễm trùng tiên phát và thứ phát của Test thử nhanh HAV IgG / IgM là 95,7% và độ đặc hiệu tương đối là> 99,1% và độ chính xác tương đối là 98,6%. - Độ nhạy tương đối: 95.7% (95%CI*: 90.31%-98.15%); - Tính đặc hiệu tương đối: 99.1% (95%CI*: 98.0%-99.63%); - Độ chính xác: 98.6% (95%CI*: 97.38%-99.22%). *95% Khoảng tin cậy 2. Tiêu chuẩn chất lượng: EN ISO | Test | 14300 |  | HAV IgM Rapid Test Cassette (Serum/Plasma) | Citest Diagnostics Inc | Canada | Citest Diagnostics Inc - Canada | IHA-402 | [15 empty] | 6000 |  | 0 |  |  | 0 |  |  | 0 |  | 1200 |  |  | 1000 | 300 |  | 4800 | 0 |  |  | 1000
3494 | 23D2.AH518 | Test nước tiểu 11 thông số hoặc tương đương | 1. Nồng độ: 5 mm (chiều rộng) x 115 mm (chiều dài) x 0.9 (chiều cao). Trọng lượng: 0.398g 2. Đặc tính, tính năng kỹ thuật: Kết quả nhanh chóng, trực quan Độ chính xác và độ tái lập cao Không can thiệp vào các điều kiện khác nhau. Phương pháp đo quang phổ bằng các máy phân tích nước tiểu cùng dòng, có bước sóng 460 nm và 550 nm, 650 nm. Có thể đọc bằng mắt. Kết quả nhanh chóng (tất cả các dải test được đọc cùng một lúc, từ 1~2 phút sau khi nhúng). 3. Tiêu chuẩn chất lượng: EN ISO | Test | 13500 |  | Test nước tiểu 11 thông số U-AQS11 | Humasis Co.,Ltd | Hàn Quốc | Humasis Co.,Ltd/Hàn Quốc | U-AQS 11 | [17 empty] | 0 |  | 1500 | 0 |  |  | 12000 |  | 0 | [6 empty] | 0
3495 | 23D1.AH3136 | Test PCR phát hiện Cúm A - H1N1 | 1. Đặc tính, thông số kỹ thuật: Kít phát hiện chủng Cúm A - H1N1 - Đóng gói gồm: Master mix Influenza H1N1 , chứng dương, chứng âm, nước tinh sạch, ống phản ứng và nắp đậy (6x8 well strip), dung dịch đệm. - Độ nhậy, độ đặc hiệu, độ tái lập cao. 2. Tiêu chuẩn chất lượng: ISO | Test | 1200 |  | VIASURE Influenza H1N1 Real Time PCR Detection Kit | CerTest Biotec, S.L. | Tây Ban Nha | CerTest Biotec, S.L. - Tây Ban Nha | VS-HNV106H | [15 empty] | 500 |  | 0 |  |  | 0 |  |  | 0 |  | 0 | 700 | [5 empty] | 0
3496 | 23D1.AH3135 | Test PCR phát hiện Cúm A, B và RSV | 1. Đặc tính, thông số kỹ thuật: - Kít phát hiện đồng thời chủng Cúm A, B & RSV - Đóng gói gồm: Master mix Flu A, Flu B & RSV, chứng dương, chứng âm, nước tinh sạch, ống phản ứng và nắp đậy (6x8 well strip), dung dịch đệm. - Độ nhậy, độ đặc hiệu, độ tái lập cao. 2. Tiêu chuẩn chất lượng: ISO | Test | 500 |  | VIASURE Flu A, Flu B & RSV Real Time PCR Detection Kit | CerTest Biotec, S.L. | Tây Ban Nha | CerTest Biotec, S.L. - Tây Ban Nha | VS-ABR106H | [15 empty] | 500 |  | 0 |  |  | 0 |  |  | 0 |  | 0 | [6 empty] | 0
3497 | 23D2.BH028 | Test pha loãng dùng cho máy xét nghiệm huyết học | 1. Đặc tính, tính năng kỹ thuật: pha loãng dùng để chạy máy xét nghiệm huyết học 2. Tiêu chuẩn chất lượng: ISO | Test | 6000 |  | AMP HemoDil AS 5 | AMEDA Labordiagnostik GmbH | Áo | AMEDA Labordiagnostik GmbH, Áo | [18 empty] | 0 |  |  | 0 |  |  | 0 |  | 0 | [6 empty] | 0 | 6000
3498 | 23D2.BH029 | Test phá vỡ hồng cầu dùng cho máy xét nghiệm huyết học | 1. Đặc tính, tính năng kỹ thuật: Test phá vỡ hồng cầu dùng cho máy xét nghiệm huyết học 2. Tiêu chuẩn chất lượng: ISO | Test | 6000 |  | AMP HemoLyse MEK | AMEDA Labordiagnostik GmbH | Áo | AMEDA Labordiagnostik GmbH, Áo | [18 empty] | 0 |  |  | 0 |  |  | 0 |  | 0 | [6 empty] | 0 | 6000
3499 | 23D2.BH1670 | Test phản ứng dễ sử dụng cho kỹ thuật RT-qPCR một bước trên các hệ thống Real-Time PCR | 1. Thành phần:.Bộ kit 200 phản ứng với thể tích cuối cùng của mỗi phản ứng là 20 μl. gồm 2 lọ (enzyme RT và hỗn hợp qPCR riêng biệt) 2. Tính năng kỹ thuật: Rất thích hợp để sử dụng với các mẫu chứng không chứa RT. -Đệm phản ứng độc quyền cho phép phản ứng RT-qPCR khởi đầu ở nhiệt độ cao nhanh và thuận tiện mà không cần hoạt hóa trước Taq DNA Polymerase. -Đóng gói 200 phản ứng/Hộp. -Bảo quản từ -15 đến -25 độ 2.LightCycler® Multiplex RNA Virus Master được thiết kế cho phân tích RNA virút bằng kỹ thuật RT-qPCR real-time một bước nhanh, độ nhạy cao và đặc hiệu. 3. Tiêu chuẩn chất lượng ISO | Test | 1920 |  | LightCycler® Multiplex RNA Virus Master | Roche Diagnostics GmbH, Germany | Germany | Roche Diagnostics GmbH, Germany | 6754155001 | [15 empty] | 1920 |  | 0 |  |  | 0 |  |  | 0 |  | 0 | [6 empty] | 0
3500 | 23D1.AH2109 | Test phát hiện 4 chất gây nghiện trong nước tiểu (MOP-THC-AMP-MET) | 1. Đặc tính, thông số kỹ thuật: Bộ test tích hợp nhiều que thử để phát hiện các chất gây nghiện MET/THC/MDMA/MOP trên một bảng nhựa duy nhất. 2. Tiêu chuẩn chất lượng: ISO | Test | 48700 |  | Multi-Drug 4 Drugs rapid test panel (urine) (MOP300/AMP1000/MET1000/THC50) | Citest Diagnostics Inc | Canada | Citest Diagnostics Inc - Canada | DOA-144 | [16 empty] | 600 | 0 |  |  | 0 | 550 |  | 1500 | 2500 | 5000 |  | 1950 | 5000 | 6100 | 500 | 15000 | 0 |  | 7000 | 3000
3501 | 23D1.AH2110 | Test phát hiện 5 chất gây nghiện trong nước tiểu (MOP-THC-AMP-MET-MDMA) | 1. Đặc tính, thông số kỹ thuật: Test phát hiện 5 chất gây nghiện: . Amphetamin (AMP), Marijuana (THC). Morphine (MOP), Methamphetamines (MET),Methylenedioxymethaphetamine (MDMA). Kích thước 4 x 3.5mm. Độ nhạy 99,98 %, Độ đặc hiệu 99,95 %. 2. Tiêu chuẩn chất lượng: Có COA từ nhà sản xuất. ISO, | Test | 12900 |  | Multi-Drug 5 Drugs Rapid Test Panel (Urine) (MOP300/MDMA500/AMP1000/MET1000/THC50) | Citest Diagnostics Inc | Canada | Citest Diagnostics Inc - Canada | DOA-154 | [17 empty] | 0 | 400 |  | 0 |  |  | 1500 |  | 0 |  | 1000 | 5000 |  |  | 5000 | 0
3502 | 23D2.BH1071 | Test phát hiện chất kháng streptolysin O (ASO) | 1. Thành phần: - Các hạt dẻo phủ streptolysin O, pH, 8,2. + Chất bảo quản - Control + nắp đỏ: Huyết thanh người có nồng độ ASO > 200 IU / mL+chất bảo quản - Control - nắp xanh: Huyết thanh động vật + Chất bảo quản 2. Nồng độ: Các hạt dẻo phủ streptolysin O, pH, 8,2; Huyết thanh người có nồng độ ASO > 200 IU / mL 3. Đặc tính, tính năng kỹ thuật: Hóa chất phân tích sinh hóa dùng cho các loại máy xét nghiệm sinh hóa tự động và bán tự động để đo các kháng thể ASO trong huyết thanh, huyết tương người, rất hữu ích để chẩn đoán sốt thấp khớp, viêm cầu thận cấp và nhiễm trùng liên cầu. Phục vụ chẩn đoán y học 4. Tiêu chuẩn chất lượng: ISO | Test | 4100 |  | ASO LATEX. Slide agglutination. 100 Tests | Spinreact S.A.U | Tây Ban Nha | Spinreact S.A.U/Tây Ban Nha | [18 empty] | 0 |  |  | 100 |  |  | 2000 |  | 0 | 2000 | [5 empty] | 0
3503 | 23D1.AH2560 | Test phát hiện định tính sự có mặt chất gây nghiện amphetamine (ma túy tổng hợp) | 1. Đặc tính, thông số kỹ thuật: Phát hiện định tính sự có mặt chất gây nghiện Amphetamine (Ma túy tổng hợp) trong nước tiểu. Ngưỡng phát hiện: 1000 ng/ml Độ nhạy: 99,8%. Độ đặc hiệu: 99,6% 2. Tiêu chuẩn chất lượng: ISO Có chứng nhận chất lượng COA từ nhà sản xuất. | Test | 9900 |  | Quick Test AMP (Strip 3.0) | Việt Mỹ | Việt Nam | Việt Mỹ/ Việt Nam | TAMP30AM | [15 empty] | 5000 |  | 0 |  |  | 0 |  | 2200 | 1500 |  | 0 |  |  | 1200 |  |  |  | 0
3504 | 23D1.AH2561 | Test phát hiện định tính sự có mặt chất gây nghiện Methamphetamine (ma túy đá) | 1. Đặc tính, thông số kỹ thuật: Phát hiện định tính sự có mặt chất gây nghiện Methamphetamine (Ma túy đá) trong nước tiểu. Ngưỡng phát hiện: 500 ng/ml Độ nhạy: 99,8%. Độ đặc hiệu: 99,6% 2. Tiêu chuẩn chất lượng: ISO Có chứng nhận chất lượng COA từ nhà sản xuất. | Test | 9100 |  | Quick Test MET (Strip 3.0) | Việt Mỹ | Việt Nam | Việt Mỹ/ Việt Nam | TMET30AM | [15 empty] | 5000 |  | 0 |  |  | 0 |  | 2500 | 1500 |  | 0 |  |  |  |  | 100 |  | 0
3505 | 23D1.AH2562 | Test phát hiện định tính sự có mặt chất gây nghiện THC (bồ đà) | 1. Đặc tính, thông số kỹ thuật: Phát hiện định tính sự có mặt chất gây nghiện THC (Bồ đà) trong nước tiểu. Ngưỡng phát hiện: 50 ng/ml Độ nhạy: 99,8%. Độ đặc hiệu: 99,6% 2. Tiêu chuẩn chất lượng: ISO Có chứng nhận chất lượng COA từ nhà sản xuất. | Test | 23000 |  | Quick Test THC (Strip 4.0) | Việt Mỹ | Việt Nam | Việt Mỹ/ Việt Nam | TTHC40AM | [15 empty] | 5000 |  | 0 |  |  | 0 |  | 2500 | 1500 |  | 0 | [5 empty] | 12000 | 0 |  |  | 2000
3506 | 23D2.BH721 | Test phát hiện đồng vị cacbon C13 trong nhiễm trùng H.pylori | 1. Đặc tính, tính năng kỹ thuật: Xét nghiệm chẩn đoán nhiễm trùng Helicobacter Pylori để phát hiện đồng vị cacbon C13 trong chẩn đoán nhiễm Helicobacte pylori. 2. Tiêu chuẩn chất lượng: ISO | Test | 200 |  | Double Chamber Breath bag (Test phân tích C13 hơi thở) | DAN pharma GmbH | Đức | Delta Analytics OHG;Đức | [18 empty] | 0 |  |  | 0 |  | 200 | 0 |  | 0 | [6 empty] | 0
3507 | 23D1.AH2112 | Test phát hiện HEV IGG/IGM | 1. Đặc tính, thông số kỹ thuật: Độ nhạy 90%; Độ đặc hiệu: 98,6%; Độ chính xác: 97,7% 2. Tiêu chuẩn chất lượng: ISO | Test | 9850 |  | HEV IgG/IgM Rapid test cassette (serum/plasma) | Citest Diagnostics Inc | Canada | Citest Diagnostics Inc - Canada | IHE-302 | [15 empty] | 6000 | 400 | 0 |  |  | 0 |  |  | 0 |  | 0 |  | 750 |  |  |  | 2000 | 700
3508 | 23D2.AH463 | Test phát hiện kháng thể HIV 1&2 trong huyết tương hoặc huyết thanh | 1. Thành phần: Mẫu bệnh phẩm: huyết tương, huyết thanh 2. Nồng độ: Độ nhạy: 99,8%. Độ đặc hiệu: 99,5% 3. Đặc tính, tính năng kỹ thuật: Phát hiện định tính kháng thể kháng virus HIV type 1 và type 2 4. Tiêu chuẩn chất lượng: ISO | Test | 8800 |  | Quick Test HIV 1&2 (Card) | Việt Mỹ | Việt Nam | Việt Mỹ/ Việt Nam | THIV00AM | [15 empty] | 2000 |  | 0 |  |  | 0 |  |  | 1500 | 1500 | 0 | [6 empty] | 800 |  | 2000 | 1000
3509 | 23D1.AH2191 | Test phát hiện kháng thể IgM/IgG của virus Sốt xuất huyết | 1. Đặc tính, thông số kỹ thuật: Phát hiện các kháng thể đặc hiệu IgM, IgG của virus sốt xuất huyết. Thời gian đọc kết quả 15 phút. Độ nhạy: 98%, độ đặc hiệu 99% (so sánh với pp ELISA). Mẫu: Huyết thanh, huyết tương, máu toàn phần. Test có code 2D quản lí hạn sử dụng và loại xét nghiệm thực hiện.MDMA). Kích thước 4 x 3.5mm. Độ nhạy 99,98 %, Độ đặc hiệu 99,95 %. 2. Tiêu chuẩn chất lượng: ISO | Test | 7850 |  | STANDARD™ F Dengue IgM/IgG FIA | SD Biosensor, Inc | Hàn Quốc | SD Biosensor, Inc - Hàn Quốc | 10DEN20D | [15 empty] | 1000 | 1150 | 0 |  |  | 0 | 700 |  | 5000 |  | 0 | [6 empty] | 0
3510 | 23D1.AH3088 | Test phát hiện và phục hồi vi khuẩn lao | 1. Thành phần: 110µL chất chỉ thị huỳnh quang Tris 4, 7-diphenyl-1,10-phenanthroline ruthenium chloride pentahydrate và 7mL canh trường Middlebrook 7H9 với công thức trên 1L nước tinh khiết: Canh trường Middlebrook 7H9 đã điều chỉnh: 5.9g; Casein Peptone 1.25g 2. Đặc tính, thông số kỹ thuật: Dùng để phát hiện và phục hồi vi khuẩn lao. - Mỗi ống chứa 110µL chất chỉ thị huỳnh quang Tris 4, 7-diphenyl-1,10-phenanthroline ruthenium chloride pentahydrate và 7mL canh trường Middlebrook 7H9 với công thức trên 1L nước tinh khiết: Canh trường Middlebrook 7H9 đã điều chỉnh: 5.9g; Casein Peptone 1.25g. 3. Tiêu chuẩn chất lượng: ISO | Test | 1500 |  | BD BBL™ MGIT™ Mycobacteria Growth Indicator Tubes | Becton Dickinson and Company (BD), BD Diagnostic Systems | Mỹ | Becton, Dickinson and Company/Mỹ | 245122 | [17 empty] | 0 |  | 1500 | 0 |  |  | 0 |  | 0 | [6 empty] | 0
3511 | 23D2.BH576 | Test RF DIRECT LATEX hoặc tương đương | 1. Thành phần : lọ Latex reagent 5 mL; lọ chứng dương 0.5 mL; lọ chứng âm 0.5 mL;1 Glass slide; 100 Disposable stirrers 2. Đặc tính, tính năng kỹ thuật: Xét nghiệm định tính tìm các yếu tố dạng thấp (Rheumatoid factor) trong mẫu huyết thanh. Hạt latex được phủ phủ gama-globulin Độ nhạy: 99,87%. Độ đặt hiệu: 99,85 % 3. Tiêu chuẩn chất lượng: ISO | Test | 400 |  | RF Direct Latex | VEDALAB | Pháp | VEDALAB - Pháp | L-99080 | [17 empty] | 0 |  |  | 100 |  |  | 0 |  | 0 | [5 empty] | 300 | 0
3512 | 23D2.BH1079 | Test sử dụng cho máy phân tích sinh hóa để đo nồng độ GGT trong huyết thanh người | 1. Thành phần: R1: Tris, Glycylglycine; R2: L-γ-glutamyl-3-carboxy-4-nitroanilide 2. Nồng độ: - R1 100 mmol/l (pH 8.25),100 mmol/l; R2: 3 mmol/l 3. Đặc tính, tính năng kỹ thuật: Hóa chất phân tích sinh hóa g-GT-LQ. Hóa chất phân tích sinh hóa dùng cho các loại máy xét nghiệm sinh hóa tự động và bán tự động để đo nồng độ GGT trong huyết thanh người. Phục vụ chẩn đoán y học 4. Tiêu chuẩn chất lượng: ISO | Test | 33000 |  | g-GT -LQ | Spinreact S.A.U | Tây Ban Nha | Spinreact S.A.U/Tây Ban Nha | [18 empty] | 0 |  |  | 0 |  |  | 30000 |  | 0 | [6 empty] | 0 |  | 3000
3513 | 23D2.BH1080 | Test sử dụng cho máy phân tích sinh hóa để đo nồng độ Glucose trong huyết thanh, huyết tương, dịch não tủy người | 1. Thành phần, nồng độ: - R1: Tris pH 8.25: 92 mmol/l Phenol: 0.3 mmol/l - R2: Glucose oxidase: 15000 U/L Peroxidase: 1000 U/L 4-Aminophenazone: 2.6 mmol/l - Glucose CAL: nồng độ Glucose 100mg/dl 2. Đặc tính, tính năng kỹ thuật: Hóa chất phân tích sinh hóa dùng cho các loại máy xét nghiệm sinh hóa tự động và bán tự động để đo nồng độ Glucose trong huyết thanh, huyết tương, dịch não tủy người. Phục vụ chẩn đoán y học. 3. Tiêu chuẩn chất lượng: ISO | Test | 50000 |  | Glucose | Spinreact S.A.U | Tây Ban Nha | Spinreact S.A.U/Tây Ban Nha | [18 empty] | 0 |  |  | 0 |  |  | 50000 |  | 0 | [6 empty] | 0
3514 | 23D2.BH1081 | Test sử dụng cho máy phân tích sinh hóa để đo nồng độ GOT/AST trong huyết thanh, huyết tương người. | 1. Thành phần: R1: Tris, Lactate dehydrogenase (LDH) Malate dehydrogenase (MDH), L-Aspartate; R2: NADH, Α-Ketoglutarate. 2. Nồng độ: R1: (pH 8,25), 800U/L, 600U/L, 200mmol/l; R2 0,18 mmol/l, 12 mmol/l 3. Đặc tính, tính năng kỹ thuật: Phân tích sinh hóa dùng cho các loại máy xét nghiệm sinh hóa tự động và bán tự động để đo nồng độ GOT trong huyết thanh, huyết tương người. Phục vụ chẩn đoán y học. 4. Tiêu chuẩn chất lượng: ISO | Test | 30000 |  | GOT / AST -LQ. IFCC Enzymatic -UV | Spinreact S.A.U | Tây Ban Nha | Spinreact S.A.U/Tây Ban Nha | [18 empty] | 0 |  |  | 0 |  |  | 30000 |  | 0 | [6 empty] | 0
3515 | 23D2.BH1082 | Test sử dụng cho máy phân tích sinh hóa để đo nồng độ GPT/ALT trong huyết thanh, huyết tương người. | 1. Thành phần: R1: Tris, Lactate dehydrogenase (LDH) Malate dehydrogenase (MDH), L-Aspartate; R2: NADH, Α-Ketoglutarate. 2. Nồng độ: R1: (pH 7,8) 100mmol/l, 1200U/L, 500U/L; R2 0,18 mmol/l, 15 mmol/l 3. Đặc tính, tính năng kỹ thuật: Phân tích sinh hóa dùng cho các loại máy xét nghiệm sinh hóa tự động và bán tự động để đo nồng độ GPT trong huyết thanh, huyết tương người. Phục vụ chẩn đoán y học. 4. Tiêu chuẩn chất lượng: ISO | Test | 30000 |  | GPT / ALT -LQ. IFCC. Enzymatic - UV | Spinreact S.A.U | Tây Ban Nha | Spinreact S.A.U/Tây Ban Nha | [18 empty] | 0 |  |  | 0 |  |  | 30000 |  | 0 | [6 empty] | 0
3516 | 23D2.BH1069 | Test sử dụng cho phân tích Albumin | 1. Thành phần: R: Bromocresol green; Albumin Cal: Albumin chuẩn trong nước tiểu 2. Nồng độ: pH 4,2 0,12 mmol/L; 5 g/dL 3. Đặc tính, tính năng kỹ thuật: Hóa chất phân tích sinh hóa dùng cho các loại máy xét nghiệm sinh hóa tự động và bán tự động để đo chỉ số Albumin trong huyết thanh, huyết tương, nước tiểu người. Phục vụ chẩn đoán y học. 4. Tiêu chuẩn chất lượng: ISO | Test | 15000 |  | Albumin | Spinreact S.A.U | Tây Ban Nha | Spinreact S.A.U/Tây Ban Nha | [18 empty] | 0 |  |  | 0 |  |  | 15000 |  | 0 | [6 empty] | 0
3517 | 23D2.AH404 | Test sử dụng cho xét nghiệm định lượng HVC bằng phương pháp Realtime PCR | 1. Đặc tính, tính năng kỹ thuật: Sử dụng cặp mồi và mẫu dò Taqman bắt cặp trên một vùng dài 103 bp của vùng 5’-UTR trong bộ gene HCV, chu trình nhiệt (1 chu kì 45oC – 10 phút - RT , 1 chu kì 95oC – 10 phút bất hoạt RT, 40 chu kì: 95oC – 15 giây, 60oC – 1 phút (Đọc tín hiệu)) 2. Tiêu chuẩn chất lượng: ISO | Test | 600 |  | Bộ xét nghiệm IVD NK RTqPCR – VCquant kit | Nam Khoa | Việt Nam | Nam Khoa/Việt Nam | LS007MHt | [15 empty] | 100 | 500 | 0 |  |  | 0 |  |  | 0 |  | 0 | [6 empty] | 0
3518 | 23D2.AH406 | Test sử dụng cho xét nghiệm HPV xác định các Typ bằng phương pháp Realtime PCR | 1. Đặc tính, tính năng kỹ thuật: Sử dụng mẫu dò TaqMan. Cặp mồi và mẫu dò TaqMan được thiết kế để nhân bản và phát hiện HPV và xác định nhóm tyoe nguy cơ thấp, type 6, type 11, type 16 và type 18. Chu trình nhiệt (1 chu kì 95oC – 15 phút, 40 chu kì 95oC – 15 giây 60oC – 60 giây (Đọc tín hiệu)) 2. Tiêu chuẩn chất lượng: ISO | Test | 500 |  | Bộ xét nghiệm IVD NK PCR – PVI kit | Nam Khoa | Việt Nam | Nam Khoa/Việt Nam | LS005MHd | [15 empty] | 500 |  | 0 |  |  | 0 |  |  | 0 |  | 0 | [6 empty] | 0
3519 | 23D2.BH1078 | Test sử dụng cho xét nghiệm phân tích Creatinine, Creatinine -J. Jaffé (hoặc tương đương) | 1. Thành phần: R1 Picnic acid; R2 Sodium hydroxide 2. Nồng độ: 17,5 mmol/L; 0,29 mol/L 3. Đặc tính, tính năng kỹ thuật: Hóa chất phân tích sinh hóa Creatinine -J. Jaffé dùng cho các loại máy xét nghiệm sinh hóa tự động và bán tự động để đo chỉ số Creatinine trong huyết thanh, huyết tương, nước tiểu người. Phục vụ chẩn đoán y học. 4. Tiêu chuẩn chất lượng: ISO | Test | 30000 |  | Creatinine -J. Jaffé | Spinreact S.A.U | Tây Ban Nha | Spinreact S.A.U/Tây Ban Nha | [18 empty] | 0 |  |  | 0 |  |  | 30000 |  | 0 | [6 empty] | 0
3520 | 23D2.BH109 | Test sử dụng cho xét nghiệm virus SARS-CoV-2 cho máy real-time PCR | 1. Đặc tính, tính năng kỹ thuật: Kit phát hiện virus SARS-CoV 2 bằng phương pháp Realtime PCR trên các mẫu bệnh phẩm đường hô hấp. Vùng gen đích N gene và ORF1a. 2. Tiêu chuẩn chất lượng: ISO | Test | 1000 |  | DiaPlexQ Novel Coronavirus (2019-nCoV) Detection Kit | SolGent Co., Ltd | Hàn Quốc | SolGent Co., Ltd/Hàn Quốc | SQD52-K100 | [15 empty] | 1000 |  | 0 |  |  | 0 |  |  | 0 |  | 0 | [6 empty] | 0
3521 | 23D2.AH363 | Test sử dụng để chẩn đoán nhanh phát hiện kháng thể HCV trong huyết tương hoặc huyết thanh người | 1. Đặc tính, tính năng kỹ thuật: Test dùng để phát hiện định tính kháng thể kháng virus viêm gan C. Không sử dụng dung dịch đệm. Độ nhạy 99% - 99,8%. Độ đặc hiệu 99,2% - 99,8%. 2. Tiêu chuẩn chất lượng: ISO | Test | 15420 |  | Quick Test HCV (Card) | Việt Mỹ | Việt Nam | Việt Mỹ/ Việt Nam | THCV00AM | [17 empty] | 0 |  |  | 0 | 8000 |  | 0 |  | 0 | [6 empty] | 2320 | 100 |  | 5000
3522 | 23D2.AH527 | Test sử dụng để phát hiện định tính kháng thể H.pylori trong máu toàn phần, huyết thanh hoặc huyết tương người | 1. Đặc tính, tính năng kỹ thuật: Test dùng để phát hiện định tính kháng thể kháng Helicobacter pylori trong máu toàn phần, huyết thanh hoặc huyết tương để hỗ trợ chẩn đoán nhiễm H.pylori. Độ nhạy tương đối: >96%, độ đặc hiệu tương đối: 91.2%, độ chính xác tương đối: 94.4% 2. Tiêu chuẩn chất lượng: ISO | Test | 14700 |  | SDn BioNTN H.pylori | Humasis Co.,Ltd | Hàn Quốc | Humasis Co.,Ltd/ Hàn Quốc | AHPY-6100 | [15 empty] | 2000 |  | 0 |  |  | 200 |  |  | 10000 | 900 | 0 |  | 500 |  | 100 |  | 1000 | 0
3523 | 23D2.AH402 | Test sử dụng để tách chiết RNA bằng phương pháp tủa | 1. Thành phần: phenol, chlorofom, Iso-propanol,70% Ethanol, DEPC 2. Đặc tính, tính năng kỹ thuật: Tách chiết RNA bằng phương pháp tủa phenol-chloroform trên các nền mẫu huyết thanh, mô. Sử dụng trong nghiên cứu (RUO) 3. Tiêu chuẩn chất lượng: ISO | Test | 500 |  | AccuRive pRNA Prep Kit | Khoa Thương | Việt Nam | Khoa Thương/Việt Nam | EX-RNA01.1A | [15 empty] | 500 |  | 0 |  |  | 0 |  |  | 0 |  | 0 | [6 empty] | 0
3524 | 23D3.CH409 | Test sử dụng xét nghiệm định lượng HbA1c chuẩn đoán tiểu đường | 1. Thành phần: khay thử cassette, kích thước 8mm trong túi nhôm, pippet nhựa mao dẫn dùng 1 lần, chai nhỏ giọt chứa 2ml chất ly giải, tờ hướng dẫn sử dụng. 2. Đặc tính, tính năng kỹ thuật: Xét nghiệm định lượng Heamoglobin gắn với gulcose HbA1c trong máu toàn phần để khám bệnh tiểu đường bằng phương pháp sắc ký miễn dịch, tương thích với máy Easy Reader + Thời gian ủ 10 phút + Khoảng đo 4 -16 % HbA1c. Độ nhạy 100%, độ đặc hiệu 100%. + Bảo quản 4 -30 độ C 3. Tiêu chuẩn chất lượng: ISO | Test | 15300 |  | HbA1c-CHECK-1 | Vedalab | Pháp |  |  |  |  | 71610 | 75190 | 78771 | Công Ty TNHH Công Nghệ Quốc Tế Phú Mỹ | Công Ty TNHH Thương Mại Tân Khánh Thịnh | Công Ty TNHH Công Nghệ Quốc Tế Khánh Hưng | [15 empty] | 15000 |  |  | 0 | 300
3525 | 23D3.CH408 | Test sử dụng xét nghiệm định lượng troponin trong chuẩn đoán bệnh lý tim mạch | 1. Thành phần: gồm khay cassette, pippet nhựa dùng một lần, dung dịch pha loãng 2. Đặc tính, tính năng kỹ thuật: Xét nghiệm định lượng troponin trong huyết thanh/huyết tương/ máu toàn phần giúp chuẩn đoán bệnh tim, tương thích máy Easy Reader + Dạng cassette kích thước 6mm. Dãy đo 0-50ng/mL. Bảo quản 4°C - 30°C. 3. Tiêu chuẩn chất lượng: ISO | Test | 11750 |  | TROPONIN I-CHECK-1 | Vedalab | Pháp | VEDALAB - Pháp | 28081 |  |  | 85600 |  |  | CÔNG TY TNHH CÔNG NGHỆ QUỐC TẾ PHÚ MỸ | [13 empty] | 80 | 20 |  |  | 3600 |  |  | 0 | 750 |  |  | 100 | 7200
3526 | 23D3.CH288 | Test sử dụng xét nghiệm dùng cho sàng lọc trước sinh chỉ tiêu PAPP-A | 1. Đặc tính, tính năng kỹ thuật: Hóa chất xét nghiệm chỉ tiêu PAPP-A dùng cho sàng lọc trước sinh (thai kỳ I); - Áp dụng kỹ thuật miễn dịch huỳnh quang sử dụng các nguyên tố đất hiếm nhóm Lanthan. - Độ nhạy ≤ 5 mU/L - Độ đặc hiệu phân tích: mẫu huyết thanh với nồng độ hemoglobin ≤ 5 g/L không gây nhiễu đến xét nghiệm; - Sử dụng mẫu máu huyết thanh 2. Tiêu chuẩn chất lượng: ISO | Test | 960 |  | DELFIA PAPP-A kit | Wallac Oy | Phần Lan | Wallac Oy/Phần Lan | A098-201 |  |  | 118650 |  |  | Công Ty Cổ Phần Thiết Bị Sài Gòn | [9 empty] | 960 | [10 empty] | 0 | 0
3527 | 23D3.CH307 | Test sử dụng xét nghiệm phát hiện 12 loại kháng thể kháng nhân sử dụng kỹ thuật immunoblot | 1. Đặc tính, tính năng kỹ thuật: Xét nghiệm các kháng thể nhóm IgG với 12 kháng nguyên: nRNP/Sm, SS-A, SS-B, Scl-70, Jo-1, CENP B, dsDNA, nucleosomes, histones, ribosomal P-proteins) 2. Tiêu chuẩn chất lượng: ISO | Hộp | 30 |  | Euroline ANA-Profile 1 (IgG) | Euroimmun | Đức | Euroimmun;đức |  |  |  | 10400000 | 12480000 | 11600000 | Công ty TNHH Thiết Bị KHKT Hóa Sinh | Công ty TNHH Khoa Học ABT | Công ty Cổ Phân VINCIBIO | [7 empty] | 30 | [10 empty] | 0
3528 | 23D3.CH306 | Test sử dụng xét nghiệm phát hiện 23 loại kháng thể kháng nhân sử dụng kỹ thuật immunoblot | 1. Đặc tính, tính năng kỹ thuật: Xét nghiệm các kháng thể nhóm IgG với 23 kháng nguyên: dsDNA, nucleosomes, histones, SS-A, Ro-52, SS-B, nRNP/Sm, Sm, Mi-2α, Mi-2β, Ku, CENP A, CENP B, Sp100, PML, Scl-70, PM-Scl100, PM-Scl75, RP11, RP155, gp210, PCNA và DFS70 2. Tiêu chuẩn chất lượng: ISO | Hộp | 30 |  | EUROLINE ANA Profile 23 (IgG) | Euroimmun | Đức | Euroimmun;đức |  |  |  | 13600000 | 13760000 | 13712000 | Công ty TNHH Thiết Bị KHKT Hóa Sinh | Công ty TNHH Khoa Học ABT | Công ty Cổ Phân VINCIBIO | [7 empty] | 30 | [10 empty] | 0
3529 | 23D3.CH309 | Test sử dụng xét nghiệm xác định các tự kháng thể trong bệnh gan tự miễn bằng kỹ thuật immunoblot (14 loại:AMA-M2, M2-3E, sp100, PML, gp210, LKM-1, LC-1, SLA/LP, SS-A, Ro-52, Scl-70, CENP A, CENP B PGDH ) bằng kỹ thuật immunoblot | 1. Đặc tính, tính năng kỹ thuật: Xét nghiệm các kháng thể nhóm IgG với 14 kháng nguyên: AMA-M2, M2-3E, sp100, PML, gp210, LKM-1, LC-1, SLA/LP, SS-A, Ro-52, Scl-70, CENP A, CENP B và PGDH 2. Tiêu chuẩn chất lượng: ISO | Hộp | 30 |  | Euroline Liver Profile (IgG) | Euroimmun | Đức | Euroimmun;đức |  |  |  | 17600000 | 18400000 | 18000000 | Công ty TNHH Thiết Bị KHKT Hóa Sinh | Công ty TNHH Khoa Học ABT | Công ty Cổ Phân VINCIBIO | [7 empty] | 30 | [10 empty] | 0
3530 | 23D3.CH310 | Test sử dụng xét nghiệm xác định các tự kháng thể trong bệnh gan tự miễn bằng kỹ thuật immunoblot (4 loại: AMA-M2, LKM-1, LC-1, SLA/LP) bằng kỹ thuật immunoblot | 1. Đặc tính, tính năng kỹ thuật: Xét nghiệm các kháng thể nhóm IgG với 4 kháng nguyên: AMA-M2, LKM-1, LC-1, SLA/LP 2. Tiêu chuẩn chất lượng: ISO | Hộp | 30 |  | Euroline Autoimmune Liver profile (IgG) | Euroimmun | Đức | Euroimmun;đức |  |  |  | 7680000 | 7840000 | 8160000 | Công ty TNHH Thiết Bị KHKT Hóa Sinh | Công ty TNHH Khoa Học ABT | Công ty Cổ Phân VINCIBIO | [7 empty] | 30 | [10 empty] | 0
3531 | 23D3.CH312 | Test sử dụng xét nghiệm xác định các tự kháng thể trong bệnh thần kinh cận u (12 loại: amphiphysin, CV2, PNMA2 (Ma-2/Ta), Ri, Yo, Hu, recoverin, SOX1, titin, Zic4, GAD65) bằng kỹ thuật immunoblot | 1. Đặc tính, tính năng kỹ thuật: Xét nghiệm các kháng thể nhóm IgG với 12 kháng nguyên: amphiphysin, CV2, PNMA2 (Ma-2/Ta), Ri, Yo, Hu, recoverin, SOX1, titin, Zic4, GAD65 2. Tiêu chuẩn chất lượng: ISO | Hộp | 30 |  | EUROLINE Paraneoplastic Neurologic Syndromes 12 Ag (IgG) | Euroimmun | Đức | Euroimmun;đức |  |  |  | 24000000 | 24160000 | 24400000 | Công ty TNHH Thiết Bị KHKT Hóa Sinh | Công ty TNHH Khoa Học ABT | Công ty Cổ Phân VINCIBIO | [7 empty] | 30 | [10 empty] | 0
3532 | 23D3.CH311 | Test sử dụng xét nghiệm xác định các tự kháng thể trong bệnh xơ cứng bì hệ thống (13 loại: Scl-70, CENP A, CENP B, RP11, RP155, Fibrillarin, NOR90, Th/To, PM-Scl100, PM-Scl75, Ku, PDGFR, Ro-52) bằng kỹ thuật immunoblot | 1. Đặc tính, tính năng kỹ thuật: Xét nghiệm các kháng thể nhóm IgG với 13 kháng nguyên: AMA-M2, LKM-1, LC-1, SLA/LP Scl-70, CENP A, CENP B, RP11, RP155, Fibrillarin, NOR90, Th/To, PM-Scl100, PM-Scl75, Ku, PDGFR, Ro-52 2. Tiêu chuẩn chất lượng: ISO | Hộp | 30 |  | EUROLINE Systemic sclerosis (Nucleoli) profile (IgG) | Euroimmun | Đức | Euroimmun;đức |  |  |  | 17024000 | 17040000 | 17120000 | Công ty TNHH Thiết Bị KHKT Hóa Sinh | Công ty TNHH Khoa Học ABT | Công ty Cổ Phân VINCIBIO | [7 empty] | 30 | [10 empty] | 0
3533 | 23D3.CH308 | Test sử sụng xét nghiệm các tự kháng thể trong bệnh viêm cơ với 18 loại kháng nguyên bằng kỹ thuật immunoblot | 1. Đặc tính, tính năng kỹ thuật: Xét nghiệm các kháng thể nhóm IgG với 18 kháng nguyên: Mi-2α, Mi-2β, TIF1 , MDA5, NXP2, SAE1, Ku, PM-Scl100, PM-Scl75, Jo-1, SRP, PL-7, PL-12, EJ, OJ, Ro-52, cN-1A và HMGCR 2. Tiêu chuẩn chất lượng: ISO | Hộp | 30 |  | Euroline Autoimmune Inflammatory Myopathies 16 Ag et cN-1A et HMGCR (IgG) | Euroimmun | Đức | Euroimmun;đức |  |  |  | 21040000 | 21120000 | 22000000 | Công ty TNHH Thiết Bị KHKT Hóa Sinh | Công ty TNHH Khoa Học ABT | Công ty Cổ Phân VINCIBIO | [7 empty] | 30 | [10 empty] | 0 | 0
3534 | 23D1.AH1083 | Test thanh hóa chất xét nghiệm đếm tế bào CD4 | 1. Đặc tính, thông số kỹ thuật: Sử dụng với thiết bị đếm tế bào CD4 tại chỗ FACSPresto. Thanh xét nghiệm đếm tế bào CD4 chỉ dùng trên máy đếm CD4 tại chỗ BD FACSPresto™, một hệ thống tự động với mục đích chẩn đoán cận lâm sàng đếm trực tiếp số lượng tế bào lympho CD4 tuyệt đối, CD4 phần trăm và nồng độ huyết sắc tố trong máu toàn phần của người. Ứng dụng lâm sàng: Số lượng CD4 tuyệt đối và phần trăm (%) được sử dụng đánh giá trạng trạng miễn dịch của những bệnh nhân đã được chẩn đoán và/ hoặc nghi ngờ suy giảm miễn dịch đang tiến triển như Hội chứng suy giảm miễn dịch mắc phải (AIDS) 2. Tiêu chuẩn chất lượng: ISO | Test | 2000 |  | BD FACSPresto™ Cartridge Kit | Becton, Dickinson and Company, BD Biosciences | Mỹ | Becton, Dickinson and Company, BD Biosciences - Mỹ | 655495 | [17 empty] | 0 |  |  | 0 |  |  | 0 |  | 0 | [6 empty] | 0 |  |  | 2000
3535 | 23D1.AH962 | Test thát hiện đồng thời kháng nguyên NS1 và kháng thể IgG/IgM sốt xuất huyết | 1. Đặc tính, thông số kỹ thuật: Phát hiện phân biệt kháng thể IgG và IgM và kháng nguyên NS1 kháng các type virus Dengue 1,2,3 và 4 trên mẫu huyết thanh, huyết tương hoặc máu toàn phần. Không có phản ứng chéo với nhóm Flavivirus khác và những bệnh do muỗi truyền. Độ nhạy 99,92 %, Độ đặc hiệu 99,93 % . Test cassette 4.5mm. 2. Tiêu chuẩn chất lượng: ISO | Test | 9760 |  | Dengue Virus IgG/IgM Antibody & NS1 Antigen Test | Artron Laboratories, Inc | Canada | Artron Laboratories, Inc/ Canada | A03-24-322 | [15 empty] | 200 | 2000 | 0 |  |  | 0 |  |  | 5000 |  | 1200 |  |  | 60 |  | 300 |  | 0 |  |  | 1000
3536 | 23D3.CH1100 | Test thử cho xét nghiệm tổng phân tích nước tiểu 13 thông số | 1. Thành phần: Muối điazonium dichlorobenzene, Fluorodiazonium tetrafluoroborate, Natri nitroprusside, Glyxin, Dichloro-phenolindophenol, Glucose oxidase, Peroxidasa, Tetramethylbenzidine dihydrochloride, Xanh tetra-bromophenol, Cumene hydroperoxide, Tetramethylbenzidine dihydrochloride, Xanh bromthymol, Cresol đỏ, Methyl đỏ, Sunphanilamit, N-(naphthyl)-ethylenediammonium dihydrochloride, Ester axit indoxylcarbonic, Muối điazonium 2. Đặc tính, tính năng kỹ thuật: Sử dụng cùng với các công cụ chẩn đoán khác để đánh giá các chứng rối loạn chuyển hóa, tiết niệu và thận, 3. Tiêu chuẩn chất lượng: ISO | Test | 40000 |  | iChem VELOCITY Urine Chemistry Strips | Beckman Coulter Ireland Inc., Ai-len | Ireland | Beckman Coulter Ireland Inc., Ai-len | 800-7204 |  |  | 7035 |  |  | Công ty TNHH Thiết Bị Minh Tâm | [10 empty] | 40000 | [9 empty] | 0 | 0
3537 | 23D2.BH1138 | Test thử chuẩn máy xét nghiệm nước tiểu (-) | 1. Đặc tính, tính năng kỹ thuật: Clinitek Atlas Negative Control là que thử chuẩn âm tính, sử dụng cho máy xét nghiệm nước tiểu tự động Clinitek Atlas và Clinitek Novus Các thông số xét nghiệm: xác định về màu, độ trong, glucose, bilirubin, ketone, tỷ trọng, máu, pH, protein, urobilinogen, nitrite và bạch cầu 2. Tiêu chuẩn chất lượng: ISO | Test | 50 |  | Clinitek Atlas Negative Control strips | Siemens Healthcare Diagnostis Inc | Mỹ | Siemens Healthcare Diagnostics Inc. Mỹ | 10311135 | [17 empty] | 0 |  |  | 0 |  |  | 50 |  | 0 | [6 empty] | 0
3538 | 23D1.AH2439 | Test thử định tính/định lượng nhanh phát hiện ra máu ẩn trong phân, HEM-CHECK-2 hoặc tương đương | 1. Thành phần: kháng thể đơn dòng cộng hợp chất nhuộm và kháng thể đa dòng trên pha rắn 2. Nồng độ: 3. Đặc tính, thông số kỹ thuật: Độ nhạy: 99.89%. Độ đặc hiệu: 99.87%. Cho kết quả sau 10 phút. Ngưỡng phát hiện: 10 ng haemoglobin/mL dung dịch pha loãng hoặc 40µg haemoglobin/1 gr phân. Thành phần : kháng thể đơn dòng cộng hợp chất nhuộm và kháng thể đa dòng trên pha rắn; test gồm khay thử, thiết bị lấy mẫu chứa dung dịch chiết xuất. Không phản ứng chéo với heamoglobin của bò, lợn, thỏ, ngựa hoặc cừu. Loại cassette kích thước 6mm 4. Tiêu chuẩn chất lượng: ISO | Test | 1200 |  | HEM-CHECK-2 | VedaLab | Pháp | VEDALAB - Pháp | 4071-4 | [16 empty] | 1200 | 0 |  |  | 0 |  |  | 0 |  | 0 | [6 empty] | 0
3539 | 23D2.BH780 | Test thử độ nhạy cảm với kháng sinh của vi khuẩn gram âm | 1. Đặc tính, tính năng kỹ thuật: Dùng để thử nghiệm độ nhạy cảm của hầu hết các loại vi khuẩn Gram âm hiếu khí và kỵ khí tùy nghi. Phân CPO thành nhóm Ambler A,B hoặc D. Kháng sinh thuộc các nhóm:Beta lactam, Aminoglycoside, Phenicol, Quinolone 2. Tiêu chuẩn chất lượng: ISO | Test | 14600 |  | BD Phoenix™ NMIC-500 | Becton, Dickinson and Company (BD) | Mỹ | Becton, Dickinson and Company (BD)/Mỹ | 449023 | [15 empty] | 10000 | 3600 | 0 |  |  | 0 |  | 1000 | 0 |  | 0 | [6 empty] | 0
3540 | 23D2.BH450 | Test thử đường huyết | 1. Nồng độ: Glucose dehydrogenase (FAD-GDH) : 2 Units Chất trung gian (mediator) : 100 µg 2. Đặc tính, tính năng kỹ thuật: Sử dụng Enzyme Glucose dehydrogenase (GDH-FAD). Không bị cản trở bởi oxi, không đọc sai kết quả từ đường không glucose (maltose/ galactose/ xylose). Khoảng giá trị đo 1.1 -33.3 mmol/L (20-600mg/dL). Đọc kết quả sau 5s. Thể tích mẫu ít: 0.5 mL. Nguyên lý đo lường: Điện hóa học GDH-FAD. Hiệu chuẩn tương đương Plasma. Sử dụng mẫu máu toàn phần mao mạch và tĩnh mạch. Phạm vi Hematocrit: 20-60% Code chip đã được tích hợp ngay trên que thử Độ chính xác trung gian CV% <3% 3. Tiêu chuẩn chất lượng: TUV, ISO, CE, FDA, GMP | Test | 46300 |  | GluNEO Lite Blood Glucose Test Strips | Osang Healthcare | Hàn Quốc | Osang Healthcare/ Hàn Quốc | GluNEO Lite Blood Glucose Test Strips | [17 empty] | 0 |  |  | 0 |  |  | 20000 |  | 0 |  | 10000 |  | 12300 | 1000 | 3000 | 0
3541 | 23D3.CH1183 | Test thử thai HCG (hCG Pregnancy Rapid Test) | 1.Thành phần: Enzymatic Digest of Casein, Lactose, Ox Bile, Brilliant Green 2. Nồng độ (g/l): Enzymatic Digest of Casein 10,0, Lactose 10,0, Ox Bile 20,0, Brilliant Green 0,0133, pH cuối cùng 7,2 ± 0,2 ở 25°C 3. Đặc tính, tính năng kỹ thuật: Môi trường lỏng để phát hiện hoặc xác nhận vi khuẩn coliform trong nước và thực phẩm. Môi trường dạng hạt, đồng nhất, màu xanh lá nhạt. Khối lượng 500g 4. Tiêu chuẩn chất lượng: ISO,CE CoA | Test | 9000 |  | Biocheck™ hCG Pregnancy Rapid Test Strip | Công ty TNHH Medicon | Việt Nam | Công ty TNHH Medicon;Việt Nam | FHC101-00102 | [26 empty] | 0 | [5 empty] | 9000
3542 | 23D2.BH083 | Test thử xác định nồng độ ức chế tối thiểu (MIC) | 1. Đặc tính, tính năng kỹ thuật: Etest là kỹ thuật định lượng xác định tính nhạy cảm kháng sinh của vi khuẩn Gram âm và Gram dương So sánh thang kháng sinh được xác định trước để xác định nồng độ ức chế tối thiểu (MIC) (µg/ml) của các loại kháng sinh khác nhau với các vi sinh vật được kiểm tra trên môi trường thạch sau khi ủ qua đêm Tất cả đóng gói phải được bảo quản ở nhiệt độ phòng (từ 18-22°C), trong tủ lạnh (từ 4-8°C) hoặc đông lạnh (-22 đến -18°C) như tiêu chuẩn kỹ thuật trên nhãn hộp, đến khi hết hạn sử dụng 2. Tiêu chuẩn chất lượng: ISO CE | Test | 500 |  | Etest Amoxicillin AC 256 | Biomerieux | Pháp | Biomerieux/ Pháp | 412243 | [15 empty] | 500 |  | 0 |  |  | 0 |  |  | 0 |  | 0 | [6 empty] | 0
3543 | 23D2.BH084 | Test thử xác định nồng độ ức chế tối thiểu (MIC) | 1. Thành phần: Thanh plastic mỏng tẩm kháng sinh 2. Nồng độ: Thanh plastic mỏng tẩm kháng sinh xác định nồng độ ức chế tối thiểu của kháng sinh LEVOFLOXACIN LE với vi khuẩn - MIC 0,002 - 32 (μg/mL) 3. Đặc tính, tính năng kỹ thuật: Etest là kỹ thuật định lượng xác định tính nhạy cảm kháng sinh của vi khuẩn Gram âm và Gram dương So sánh thang kháng sinh được xác định trước để xác định nồng độ ức chế tối thiểu (MIC) (µg/ml) của các loại kháng sinh khác nhau với các vi sinh vật được kiểm tra trên môi trường thạch sau khi ủ qua đêm 4. Tiêu chuẩn chất lượng: ISO CE | Test | 500 |  | Levofloxacin (LE 0,002-32) 2 | Biomerieux | Pháp | Biomerieux/ Pháp | 412393 | [15 empty] | 500 |  | 0 |  |  | 0 |  |  | 0 |  | 0 | [6 empty] | 0
3544 | 23D2.BH1076 | Test thử xét nghiệm định lượng Calcium toàn phần | 1. Thành phần: - Imidazol Buffer pH 6.5 - Arsenazo III 2. Nồng độ: Imidazol Buffer pH 6.5, 100 mmol/L Arsenazo III :120 mmol/L 3. Đặc tính, tính năng kỹ thuật: Hóa chất phân tích sinh hóa CALCIUM -A III Hóa chất phân tích sinh hóa dùng cho các loại máy xét nghiệm sinh hóa tự động và bán tự động để đo chỉ số Canxi trong huyết thanh, huyết tương, nước tiểu người 4. Tiêu chuẩn chất lượng: ISO | Test | 5000 |  | CALCIUM -A III | Spinreact S.A.U | Tây Ban Nha | Spinreact S.A.U/Tây Ban Nha | [18 empty] | 0 |  |  | 0 |  |  | 5000 |  | 0 | [6 empty] | 0
3545 | 23D3.CH298 | Test thử xét nghiệm định tính và định lượng RNA HIV-1 | 1. Đặc tính, tính năng kỹ thuật: Phương pháp xét nghiệm kỹ thuật Real-time PCR hoặc khuếch đại acid nucleic. Hộp thuốc thử cho192 xét nghiệm có thành phần gồm: -Giới hạn phát hiện: Giới hạn phát hiện trong huyết tương chống đông bằng EDTA (500 μL): 13.2 cp/mL Giới hạn phát hiện trong huyết tương chống đông bằng EDTA (200 μL): 35.5 cp/mL Giới hạn phát hiện kết hợp với PSC: 790.2 cp/mL Ước tính LoD máu toàn phần: 439.0 cp/mL -Độ nhạy: Độ nhạy phân tích - Huyết tương chống đông bằng EDTA: 13.2 cp/mL (500 μL), 35.5 cp/mL (200 μL) - Mẫu huyết tương khô PSC: 790.2 cp/mL -Độ đặc hiệu: Mẫu huyết tương chống đông bằng EDTA: 100% (khoảng tin cậy một bên 95%: 99.5%) Mẫu huyết tương khô PSC: 100% (khoảng tin cậy một bên 95%: 98.3%). 2. Tiêu chuẩn chất lượng: ISO | Test | 4000 |  | 09040803190 COBAS 58/68/88 HIV 192T IVD |  |  |  | 9040803190 |  |  | 295313 |  |  | Công ty Bình Minh | [9 empty] | 4000 | [10 empty] | 0 | 0
3546 | 23D2.AH528 | Test thử xét nghiệm kháng nguyên Influenza A, Influenza B | 1. Thành phần: <ghi chất liệu> 2. Nồng độ: Cúm A: độ nhạy: 100% (47/47) (95% CI : 92.45%-100%) độ đặc hiệu: 100% (125/125) (95% CI : 97.09%-100%) Cúm B: độ nhạy: 97.73% (43/ 44 ) (95% CI : 87.98%-99.94%) độ đặc hiệu: 100% (147/147) (95% CI : 97.52%-100%) 3. Đặc tính, tính năng kỹ thuật: Định tính xác định nhiễm cúm A và cúm B (không phải loại C) bằng cách sử dụng dịch mũi họng của bệnh nhân có triệu chứng, thời gian cho kết quả là 8 phút Xét nghiệm chẩn đoán in vitro dựa trên nguyên lý sắc ký miễn dịch. Xét nghiệm được thiết kế để định tính xác định nhiễm cúm A và cúm B (không phải loại C) bằng cách sử dụng dịch mũi họng của bệnh nhân có triệu chứng, thời gian cho kết quả là 8 phút. Không phản ứng chéo với 32 chủng vi khuẩn và virus đã được chứng minh. Kít thử ổn định ít nhất 4 tuần khi để ở nhiệt độ 55±1°C. Cộng hợp (A) :Liên hợp vàng kháng thể chuột đơn dòng kháng vi rút cúm A………….0.212±0.058㎍ Cộng hợp (B): Liên hợp vàng kháng thể chuột đơn dòng kháng vi rút cúm B………….0.159±0.04㎍ Vạch kết quả T (A): Kháng thể chuột đơn dòng kháng vi rút cúm A…….0.64±0.16㎍ Vạch kết quả T (B): Kháng thể chuột đơn dòng kháng vi rút cúm B……..0.32±0.08㎍ Vạch chứng C: Kháng thể dê kháng IgG chuột…………………….. 1.6±0.4㎍ 4. Tiêu chuẩn chất lượng: ISO | Test | 700 |  | SDn BioNTN Influenza Nano | Humasis Co.,Ltd | Hàn Quốc | Humasis Co.,Ltd/ Hàn Quốc | AINFC-7030 | [15 empty] | 700 |  | 0 |  |  | 0 |  |  | 0 |  | 0 | [6 empty] | 0
3547 | 23D2.AH256 | Test thử xét nghiệm kháng nguyên vi rút SARS-CoV-2 trong mẫu tỵ hầu | 1. Thành phần: khay nhựa ống chiết mẫu bộ ống chiết mẫu 2. Đặc tính, tính năng kỹ thuật: Không có hiệu ứng móc khi đến 1.15x107TCID50/ml (vi rút SARS-CoV-2 nuôi cấy bất hoạt) Giới hạn phát hiện: 5.07 x 102 TCID50/ml (vi rút SARS-CoV-2 nuôi cấy bất hoạt) Test thử ổn định 24 giờ ở nhiệt độ 55±1o C Test thử ổn định 72 giờ ở nhiệt độ 50±1o C Độ nhạy: 89.05%, độ đặc hiệu: 99.19%, độ chính xác: 96.44% 3. Tiêu chuẩn chất lượng: KFDA, FDA | Test | 3000 |  | GenBody COVID-19 Ag | GenBody Inc. | Hàn Quốc | GenBody Inc./Hàn Quốc | COVAG025 | [17 empty] | 0 |  |  | 0 |  |  | 0 |  | 0 | [5 empty] | 3000 | 0
3548 | 23D2.BH1088 | Test Urea cho máy sinh hóa | 1. Nồng độ: R1 Buffer: TRIS pH 7,8: 80 mmol/L α-Ketoglutarate: 6 mmol/L Urease: 7500U/L R2 Enzymes: GLDH: 60000 U/L NADH: 0,32mmol/L 2. Đặc tính, tính năng kỹ thuật: Hóa chất phân tích sinh hóa dùng cho các loại máy xét nghiệm sinh hóa tự động và bán tự động để đo chỉ số Urê trong huyết máu người 3. Tiêu chuẩn chất lượng: ISO | Test | 25000 |  | Urea -LQ | Spinreact S.A.U | Tây Ban Nha | Spinreact S.A.U/Tây Ban Nha | [18 empty] | 0 |  |  | 0 |  |  | 25000 |  | 0 | [6 empty] | 0
3549 | 23D2.BH1089 | Test Uric Acid cho máy sinh hóa | 1. Thành phần, nồng độ: R 1 Buffer : Phosphate pH 7,4: 50mmol/L 2-4 Dichlorophenol sulfonate (DCPS): 4mmol/L R 2 Enzymes : Uricase: 60 U/L Peroxidase (POD): 660 U/L Ascorbate oxidase: 200 U/L 4 – Aminophenazone (4-AP): 1mmol/L URIC ACID CAL : Uric acid aqueous primary standard 6mg/dL 2.Đặc tính, tính năng kỹ thuật: Hóa chất phân tích sinh hóa dùng cho các loại máy xét nghiệm sinh hóa tự động và bán tự động để đo chỉ số Axit uric trong huyết thanh, huyết tương, máu người 3.. Tiêu chuẩn chất lượng: ISO | Test | 20000 |  | Uric Acid -LQ | Spinreact S.A.U | Tây Ban Nha | Spinreact S.A.U/Tây Ban Nha | [18 empty] | 0 |  |  | 0 |  |  | 20000 |  | 0 | [6 empty] | 0
3550 | 23D3.CH430 | Test xét nghiệm AFP | 1. Nồng độ: Độ nhạy tương đối: 100 %, Độ đặc hiệu tương đối: >99.2 % 2. Đặc tính, tính năng kỹ thuật: Định tính α-feto protein (AFP) trong huyết thanh hay huyết tương của người, Cộng hợp vàng: Kháng thể thỏ kháng AFP - keo vàng: 1.0 ± 0.2 µg; ; Không phản ứng chéo với các tác nhân khác, các thành phần trong máu khác không ảnh hưởng đến kết quả xét nghiệm - Giới hạn phát hiện: 20 ng/ml - Khay thử ổn định ít nhất 6 tuần sau khi mở túi nhôm nếu được lưu trữ ở trong túi nilon dán kín, khay thử ổn định ít nhất 6 tuần ở nhiệt độ phòng và tối đa không quá 55, khi được bảo quản ở điều kiện ban đầu và không mở ra 3. Tiêu chuẩn chất lượng: ISO | Test | 500 |  | Asan Easy Test AFP | Asan Pharmaceutical Co., Ltd | Hàn Quốc | Asan Pharmaceutical Co., Ltd.;Hàn Quốc | AM5280-K |  |  | 37485 |  |  | Công Ty Cổ Phần Vắc Xin Và Sinh Phẩm Nam Hưng Việt | [17 empty] | 500 |  |  |  | 0
3551 | 23D2.BH768 | Test xét nghiệm chuẩn đoán tác nhân gây bệnh tình dục | 1. Đặc tính, tính năng kỹ thuật: phát hiện 12 tác nhân nguy cơ cao lây bệnh đường sinh dục gồm: Neisseria gonorrhea, Chlamydia trachomatis, Ureaplasma urealyticum, Mycoplasma genitalium, Treponema pallidum, Ureaplasma parvum, Mycoplasma hominis, Trichomonas vaginalis, Candida albicans, Gardnerella vaginalis, Herpes Simplex Virus 1, Herpes Simplex Virus 2 Công nghệ: Real-time PCR. LoD 0.5-5 copies/ul. Độ nhạy 96,44% - 100%. Độ đặc hiệu 98,20% - 100%. Có hệ thống chống ngoại nhiễm Uracil-DNA Glycosylase(UDG). Các kênh màu huỳnh quang sử dụng: FAM, HEX, Cy5, Q705, Rox 2. Tiêu chuẩn chất lượng: ISO | Test | 505 |  | Bộ xét nghiệm định tính Mycoplasma hominis, Mycoplasma genitalium, Neisseria gonorrhea, Trichomonas vaginalis, Ureaplasma urealyticum, Chlamydia trachomatis, Gardnerella vaginalis, Treponema pallidum, Herpes Simplex Virus 1, Herpes Simplex Virus 2, Ureaplasma parvum, Candida albicans | Wells Bio, Inc. | Hàn Quốc | Wells Bio, Inc.;Hàn Quốc | MST-N10082 | [15 empty] | 5 | 500 | 0 |  |  | 0 |  |  | 0 |  | 0 | [6 empty] | 0
3552 | 23D2.AH257 | Test xét nghiệm cúm A và B, STANDARD™ F Influenza A/B FIA hoặc tương đương | 1. Đặc tính, tính năng kỹ thuật: Phát hiện các kháng thể đặc hiệu với virus cúm A type (H1N1, H1N1/2009, H3N2, H4N6, H5N1, H5N3, H6N5, H7N1, H7N2, H8N4, H9N2) và cúm B. Thời gian đọc kết quả 10 phút, có thể biết kết quả sớm hơn (từ 1,5 phút) với các mẫu dương tính mạnh với chỉ số COI. Độ nhạy: cúm A 97 %, cúm B 94.3%; độ đặc hiệu cúm A 97.6%, cúm B 97,6 % (so sánh với phương pháp PCR). Có đầu lọc loại bỏ chất nhày của bệnh phẩm. Test có code 2D quản lí hạn sử dụng và loại xét nghiệm thực hiện 2. Tiêu chuẩn chất lượng: ISO | Test | 500 |  | STANDARD™ F Influenza A/B FIA | SD Biosensor, Inc | Hàn Quốc | SD Biosensor, Inc - Hàn Quốc | 10INF10D | [15 empty] | 500 |  | 0 |  |  | 0 |  |  | 0 |  | 0 | [6 empty] | 0
3553 | 23D2.BH1099 | Test xét nghiệm định lượng D-Dimer | 1. Nồng độ: th thuốc thử R1: D-Dimer buffer R2: D-Dimer latex solution 2. Đặc tính, tính năng kỹ thuật: Hóa chất xét nghiệm Định lượng D-Dimer; phương pháp đo Latex turbidity; Shelf-life 18 months; dải đo 0,5-50 ug/mL 3. Tiêu chuẩn chất lượng: ISO | Test | 3240 |  | Measure D-Dimer | UMA Co.,Ltd | Nhật Bản | UMA Co.,Ltd/ Nhật Bản | 11D011B | [17 empty] | 0 |  |  | 0 |  |  | 3240 |  | 0 | [6 empty] | 0
3554 | 23D2.BH1095 | Test xét nghiệm định lượng Creatinine kinase - MB | 1. Nồng độ: R1: Hexokinase; Glucose-6-phosphate dehydrogenase (G6PDH); CK-MM antibody R2: Creatine phosphate 2. Đặc tính, tính năng kỹ thuật: Hóa chất xét nghiệm Định lượng Creatinine kinase - MB; phương pháp đo IFCC; Shelf-life 18 months; dải đo 1 ~ 2000U/L 3. Tiêu chuẩn chất lượng: ISO | Test | 10380 |  | Measure CKMB | UMA Co.,Ltd | Nhật Bản | UMA Co.,Ltd/ Nhật Bản | 11C015A2 | [17 empty] | 0 |  |  | 0 |  |  | 10080 |  | 0 | 300 | [5 empty] | 0
3555 | 23D2.BH1102 | Test xét nghiệm định lượng CRP | 1. Nồng độ: thuốc thử CRP Buffer Solution 1: 2-Amino-2-hydroxymethyl-1,3- propanediol buffer 1 CRP Latex Solution 2: Anti-human C-reactive protein mouse monoclonal antibody-coated latex 2. Đặc tính, tính năng kỹ thuật: Hóa chất xét nghiệm Định lượng C-reactive protein; phương pháp đo Latex turbidity; Shelf-life 24 months; dải đo 0.1-420mg/L 3. Tiêu chuẩn chất lượng: ISO | Test | 10200 |  | Nanopia CRP | SEKISUI MEDICAL CO., LTD. | Nhật Bản | SEKISUI MEDICAL CO., LTD.,/ Nhật Bản | CRP3415 | [17 empty] | 0 |  |  | 0 |  |  | 10000 |  | 0 | 200 | [5 empty] | 0
3556 | 23D2.BH1105 | Test xét nghiệm định lượng HbA1C | 1. Nồng độ: R1: Mouse anti-human hemoglobin A1c monoclonal antibody-sensitized latex R2: Mouse anti-human hemoglobin A1c monoclonal antibody label-goat anti-mouse IgG polyclonal antibody 2. Đặc tính, tính năng kỹ thuật: Hóa chất xét nghiệm Định lượng HbA1C; phương pháp đo Latex turbidity; Shelf-life 24 months; dải đo 3 ~ 15% 3. Tiêu chuẩn chất lượng: ISO | Test | 8000 |  | Measure HbA1c II | UMA Co.,Ltd | Nhật Bản | UMA Co.,Ltd/ Nhật Bản | 11H031A | [17 empty] | 0 |  |  | 0 |  |  | 8000 |  | 0 | [6 empty] | 0
3557 | 23D1.AH2762 | Test xét nghiệm định lượng NT-proBNP | 1. Đặc tính, thông số kỹ thuật: Xét nghiệm nhanh miễn dịch huỳnh quang để định lượng NT-pro BNP trong máu toàn phần hoặc huyết tương. Ngưỡng phân tích 20 -35000 pg/ml; thời gian đọc kết quả 15 phút, cỡ mẫu 250 microlit. 2. Tiêu chuẩn chất lượng: ISO | Test | 8500 |  | Quidel Triage NT-proBNP Test | Quidel Cardiovascular Inc. | Mỹ | Quidel Cardiovascular Inc. - Mỹ | 98700EU | [17 empty] | 0 |  |  | 0 | 7000 |  | 1000 |  | 0 |  |  |  | 500 |  |  | 0
3558 | 23D3.CH230 | Test xét nghiệm định tính Amphetamine | 1. Thành phần: Mỗi kit thử bao gồm một que thử được gắn trong một vỏ nhựa 2. Nồng độ: Điểm ngưỡng giới hạn : 1.000 ng/mL người 3. Đặc tính, tính năng kỹ thuật: Độ chính xác của Que thử xét nghiệm định tính Amphetamine (nước tiểu) đã được so sánh và kiểm tra với các xét nghiệm trước đó với giá trị ngưỡng ở cùng mức giới hạn. Các mẫu nước tiểu lấy từ các tình nguyện viên tuyên bố không sử dụng thuốc được xét nghiệm. Kết quả là >99,9%. * Độ lặp Độ lặp của Que thử xét nghiệm định tính Amphetamine (nước tiểu) được xác định bằng xét nghiệm mù thực hiện tại bốn nơi khác nhau. Các mẫu phẩm với nồng độ Methamphetamine ở mức 50% nồng độ giới hạn đều được xác định là âm tính, trong khi các mẫu phẩm với nồng độ Methamphetamine ở mức 200% nồng độ giới hạn được xác định là dương tính. * Độ chính xác Độ chính xác của kit thử được xác định bằng xét nghiệm mù với các dung dịch đối chứng. Đối chứng với nồng độ Amphetamine ở mức 50% nồng độ giới hạn cho kết quả âm tính, và đối chứng với nồng độ Amphetamine ở mức 150% nồng độ giới hạn cho kết quả dương tính. * Độ đặc hiệu Bảng sau đây liệt kê nồng độ của các hợp chất trên (ng/mL) mà Que thử xét nghiệm định tính Amphetamine (nước tiểu) đã xác định kết quả dương tính trong vòng 5 phút. - Độ ổn định: ổn định trong điều kiện bảo quản 2-30oC - Hạn sử dụng: 24 tháng, kể từ ngày sản xuất 4. Tiêu chuẩn chất lượng: Tiêu chuẩn ISO | Test | 9000 |  | Amphetamine Rapid Test (Strip) Urine) | Assure Tech (Hanghzou) | China | Assure Tech (Hanghzou) - China | AMP-U11 |  |  | 11500 | 12750 | 13405 | Công ty cổ phần vắc xin và sinh phẩm Nam Hưng Việt | Công ty cổ phần dược phẩm Tường Khuê | Công ty cổ phần đầu tư Sunmed | [7 empty] | 4000 | [7 empty] | 5000 |  |  | 0
3559 | 23D3.CH224 | Test xét nghiệm định tính kháng nguyên kháng nguyên HBs | 1. Nồng độ: Độ nhạy tương đối: Độ nhạy tương đối: 98.68 %, Độ đặc hiệu tương đối: 99.8 %, Giới hạn phát hiện: 2.0 ng/ml, 2. Đặc tính, tính năng kỹ thuật: Định tính kháng nguyên HBs trong huyết thanh hoặc huyết tương người Cộng hợp vàng: Kháng thể đơn dòng kháng HBs (chuột) - keo vàng: 1.0 ± 0.2 µg; không phản ứng chéo với các virus HIV, HCV, Dengue NS1, Syphilis, mẫu bệnh phẩm phụ nữ có thai, yếu tố viêm khớp dạng thấp. Khay thử ổn định ít nhất 6 tuần sau khi mở túi nhôm nếu được lưu trữ ở trong túi nilon dán kín, khay thử ổn định ít nhất 6 tuần ở nhiệt độ phòng và tối đa không quá 55, khi được bảo quản ở điều kiện ban đầu và không mở ra 3. Tiêu chuẩn chất lượng: Giấy phép lưu hành Bộ Y Tế Đạt tiêu chuẩn ISO 13485, CFS, KGMP Bảng dữ liệu an toàn sinh học (MSDS) do TURKAK, IAF chứng nhận | Test | 1000 |  | Asan Easy Test HBs | Asan Pharmaceutical Co., Ltd | Hàn Quốc | Asan Pharmaceutical Co., Ltd.;Hàn Quốc | AM5225-K |  |  | 17430 | 20685 | 23100 | Công ty cổ phần vắc xin và sinh phẩm Nam Hưng Việt | Công ty cổ phần dược phẩm Tường Khuê | Công ty cổ phần đầu tư Sunmed | [7 empty] | 1000 | [10 empty] | 0
3560 | 23D3.CH423 | Test xét nghiệm định tính kháng thể kháng HCV | 1. Nồng độ: Độ nhạy tương đối: 100 %, Độ đặc hiệu tương đối: 99 %, 2. Đặc tính, tính năng kỹ thuật: Định tính kháng thể của virus viêm gan C trong huyết thanh hay huyết tương ở người Cộng hợp vàng: HCV Ag tái tổ hợp, IgG lợn - keo vàng: 1.0 ± 0.2 µg; Không phản ứng chéo với HBsAg, Anti-HBs, anti-HIV-1/2, anti-T.Pallidum, anti-Hantaan virus, anti-R.Tsutsugamushi - Giới hạn phát hiện: 2.0 s/CO - Khay thử ổn định ít nhất 6 tuần sau khi mở túi nhôm nếu được lưu trữ ở trong túi nilon dán kín, khay thử ổn định ít nhất 6 tuần ở nhiệt độ phòng và tối đa không quá 55oC khi được bảo quản ở điều kiện ban đầu và không mở ra, 3. Tiêu chuẩn chất lượng: giấy phép lưu hành Bộ Y Tế - Đạt tiêu chuẩn ISO 13485 CFS, KGMP | Test | 500 |  | Asan Easy Test HCV | Asan Pharmaceutical Co., Ltd | Hàn Quốc | Asan Pharmaceutical Co., Ltd.;Hàn Quốc | AM5290-K |  |  | 26460 |  |  | Công Ty Cổ Phần Vắc Xin Và Sinh Phẩm Nam Hưng Việt | [17 empty] | 500 |  |  | 0 | 0
3561 | 23D3.CH420 | Test xét nghiệm định tính kháng thể kháng xoắn khuẩn giang mai Treponema pallidum | 2. Nồng độ: Độ nhạy tương đối: 99.3 %, Độ đặc hiệu tương đối: 99.5 %. 3. Đặc tính, tính năng kỹ thuật: Định tính kháng thể kháng giang mai trong huyết thanh hay huyết tương người Cộng hợp vàng: Kháng nguyên tái tổ hợp treponema pallidum (R47, R17, R15) - keo vàng: 1.0 ± 0.2 µg; , - Giới hạn phát hiện: 1.0 s/CO -Khay thử ổn định ít nhất 6 tuần sau khi mở túi nhôm nếu được lưu trữ ở trong túi nilon dán kín, khay thử ổn định ít nhất 6 tuần ở nhiệt độ phòng và tối đa không quá 55℃ khi được bảo quản ở điều kiện ban đầu và không mở ra 4. Tiêu chuẩn chất lượng: <ghi tiêu chuẩn> | Test | 10000 |  | Asan Easy Test Syphilis | Asan Pharmaceutical Co., Ltd | Hàn Quốc | Asan Pharmaceutical Co., Ltd.;Hàn Quốc | AM5310-K |  |  | 20496 |  |  | Công Ty Cổ Phần Vắc Xin Và Sinh Phẩm Nam Hưng Việt | [17 empty] | 10000 |  |  | 0 | 0
3562 | 23D3.CH413 | Test xét nghiệm định tính MET/THC/AMP/MOP | 1. Thành phần: Que thử được đóng gói riêng, Amphetamine, Methamphetamine, Morphine, THC, 2. Nồng độ: Tham số: 4 chỉ số (MET/THC/AMP/MOP) Giới hạn phát hiện Amphetamine : 1.000 ng/ml, Methamphetamine : 1.000 ng/ml, Morphine : 300 ng/ml, THC : 50 ng/ml, 3. Đặc tính, tính năng kỹ thuật: Que thử xét nghiệm định tính MET/THC/AMP/ MOP (Nước tiểu) là xét nghiệm miễn dịch sắc ký nhanh để phát hiện định tính, Hiệu suất Que thử xét nghiệm định tính MET/THC/AMP/ MOP (Nước tiểu) tại điểm giới hạn không bị ảnh hưởng khi phạm vi pH của mẫu nước tiểu ở mức 3,0 đến 8,5 và phạm vi trọng lượng riêng của mẫu nước tiểu ở gần 1,005 đến 1,03 Độ ổn định: ổn định trong điều kiện bảo quản 2-30oC 4. Tiêu chuẩn chất lượng: ISO | Test | 5000 |  | Multi-drug Urine Test Panel MD-U54-MET/THC/AMP/MOP | Assure Tech (Hanghzou) | China | Assure Tech (Hanghzou) - China | MD-U54-MET/THC/AMP/MOP |  |  | 46000 |  |  | Công Ty Cổ Phần Vắc Xin Và Sinh Phẩm Nam Hưng Việt | [17 empty] | 5000 |  |  | 0 | 0
3563 | 23D3.CH414 | Test xét nghiệm định tính MET/THC/MDMA/MOP | 1. Thành phần: Que thử được đóng gói riêng Amphetamine, Methamphetamine, Morphine, THC, 2. Nồng độ: Tham số: 4 chỉ số (MET/THC/AMP/MOP) Giới hạn phát hiện Amphetamine : 1.000 ng/ml, Methamphetamine : 1.000 ng/ml, Morphine : 300 ng/ml, THC : 50 ng/ml, 3. Đặc tính, tính năng kỹ thuật: Que thử xét nghiệm định tính MET/THC/AMP/ MOP (Nước tiểu) là xét nghiệm miễn dịch sắc ký nhanh để phát hiện định tính, Hiệu suất Que thử xét nghiệm định tính MET/THC/AMP/ MOP (Nước tiểu) tại điểm giới hạn không bị ảnh hưởng khi phạm vi pH của mẫu nước tiểu ở mức 3,0 đến 8,5 và phạm vi trọng lượng riêng của mẫu nước tiểu ở gần 1,005 đến 1,03 Độ ổn định: ổn định trong điều kiện bảo quản 2-30oC 4. Tiêu chuẩn chất lượng: ISO | Test | 5000 |  | Multi-drug Urine Test Panel MD-U55-MET/THC/MDMA/MOP/KET | Assure Tech (Hanghzou) | China | Assure Tech (Hanghzou) - China | MD-U55-MET/THC/MDMA/MOP/KET |  |  | 61500 |  |  | Công Ty Cổ Phần Vắc Xin Và Sinh Phẩm Nam Hưng Việt | [17 empty] | 5000 |  |  | 0 | 0
3564 | 23D3.CH231 | Test xét nghiệm định tính Methamphetamine | 1. Thành phần: Mỗi kit thử bao gồm một que thử được đựng trong hộp nhựa, 2. Nồng độ: Điểm ngưỡng giới hạn : 1.000 ng/mL Độ chính xác: >99,9% 3. Đặc tính, tính năng kỹ thuật: Que thử xét nghiệm định tính MET (nước tiểu) là dụng cụ xét nghiệm sắc ký miễn dịch định tính, giả định phát hiện sự có mặt của Methamphetamine trong mẫu nước tiểu ở người, Các thông số kỹ thuật: * Độ chính xác Độ chính xác của Que thử xét nghiệm định tính MET (nước tiểu) đã được so sánh và kiểm tra với các xét nghiệm trước đó với giá trị ngưỡng ở cùng mức giới hạn. Các mẫu nước tiểu lấy từ các tình nguyện viên tuyên bố không sử dụng thuốc được xét nghiệm. Kết quả là >99,9% * Độ lặp Độ lặp của Que thử xét nghiệm định tính MET (nước tiểu) được xác định bằng xét nghiệm mù thực hiện tại bốn nơi khác nhau. Các mẫu phẩm với nồng độ Methamphetamine ở mức 50% nồng độ giới hạn đều được xác định là âm tính, trong khi các mẫu phẩm với nồng độ Methamphetamine ở mức 200% nồng độ giới hạn được xác định là dương tính. * Độ chính xác Độ chính xác của kit thử được xác định bằng xét nghiệm mù với các dung dịch đối chứng. Đối chứng với nồng độ Methamphetamine ở mức 50% nồng độ giới hạn cho kết quả âm tính, và đối chứng với nồng độ Methamphetamine ở mức 150% nồng độ giới hạn cho kết quả dương tính. * Độ đặc hiệu Bảng sau đây liệt kê nồng độ của các hợp chất trên (ng/mL) mà Que thử xét nghiệm định tính MET (nước tiểu) đã xác định kết quả dương tính trong vòng 5 phút. 4. Tiêu chuẩn chất lượng: ISO | Test | 9000 |  | Methamphetamine Rapid Test (Strip) (Urine) | Assure Tech (Hanghzou) | China | Assure Tech (Hanghzou) - China | MET-U11 |  |  | 11500 | 12750 | 13405 | Công ty cổ phần vắc xin và sinh phẩm Nam Hưng Việt | Công ty cổ phần dược phẩm Tường Khuê | Công ty cổ phần đầu tư Sunmed | [7 empty] | 4000 | [7 empty] | 5000 |  |  | 0
3565 | 23D3.CH229 | Test xét nghiệm định tính Morphine | 1. Thành phần: Mỗi kit thử bao gồm một que thử đựng trong vỏ nhựa. Lượng kháng nguyên và/hoặc kháng thể phủ trên que thử ít hơn 0,001 mg đối với tổ hợp kháng nguyên và kháng thể dê IgG kháng thỏ, và ít hơn 0,0015 mg đối với thành phần kháng thể, Dụng cụ đi kèm • Que thử được đóng gói riêng • Tờ hướng dẫn sử dụng 2. Nồng độ: Điểm ngưỡng giới hạn : 300 (ng/mL), Độ chính xác: >97% 3. Đặc tính, tính năng kỹ thuật: Que thử xét nghiệm định tính Morphine (Urine) là dụng cụ xét nghiệm sắc ký miễn dịch định tính, giả định phát hiện sự có mặt của morphine và thuốc phiện khác trong mẫu nước tiểu ở người, Các thông số kỹ thuật: * Độ chính xác Độ chính xác của Que thử xét nghiệm định tính Morphine (nước tiểu) được so sánh và kiểm tra dựa vào các xét nghiệm thương mại có sẵn với giá trị ngưỡng ở mức bằng với nồng độ giới hạn. Mẫu nước tiểu được lấy từ các tình nguyện viên là những người không sử dụng Morphine/Heroin. Kết quả là >97%. * Độ lặp Độ lặp của Que thử xét nghiệm định tính Morphine (nước tiểu) đã được xác nhận thông qua xét nghiệm mù được thực hiện tại 4 địa điểm khác nhau. Các mẫu có nồng độ Morphine/Heroin ở mức 50% nồng độ giới hạn đều được xác định là âm tính, trong khi các mẫu có nồng độ Morphine/Heroin ở mức 200% nồng độ giới hạn đều được xác định là dương tính. * Độ chính xác Tính chính xác của xét nghiệm được xác định bằng các xét nghiệm mù với các dung dịch đối chứng. Đối chứng với nồng độ Morphine/Heroin ở mức 50% nồng độ giới hạn cho kết quả âm tính, và đối chứng với nồng độ Morphine/Heroin ở mức 150% nồng độ giới hạn cho kết quả dương tính. * Độ đặc hiệu Các bảng sau đây liệt kê nồng độ của các hợp chất trên (ng/mL) mà Que thử xét nghiệm định tính Morphine (nước tiểu) đã xác định kết quả dương tính trong vòng 5 phút. - Độ ổn định: ổn định trong điều kiện bảo quản 2-30oC 4. Tiêu chuẩn chất lượng: ISO | Test | 9000 |  | Morphine Rapid Test (Strip) (Urine) | Assure Tech (Hanghzou) | China | Assure Tech (Hanghzou) - China | MOR-U11 |  |  | 11500 | 12750 | 13405 | Công ty cổ phần vắc xin và sinh phẩm Nam Hưng Việt | Công ty cổ phần dược phẩm Tường Khuê | Công ty cổ phần đầu tư Sunmed | [7 empty] | 4000 | [7 empty] | 5000 |  |  | 0
3566 | 23D3.CH424 | Test xét nghiệm định tính phân biệt Influenza A/B | 1. Nồng độ: Định tính, phân biệt virut cúm tuýp A và tuýp B (không trên tuýp C) từ các mẫu tăm bông mũi và họng Độ nhạy tương đối: 83.7 % (Tuýp A), 94.4 % (Tuýp B), Độ đặc hiệu tương đối: 96.67% 2. Đặc tính, tính năng kỹ thuật: Cộng hợp vàng: Kháng thể đơn dòng chuột kháng influenza A - keo vàng: 0.4±0.08 µg; Không phản ứng chéo với các tác nhân khác, các thành phần khác trong mẫu bệnh phẩm không ảnh hưởng đến kết quả xét nghiệm - Giới hạn phát hiện: 0.25x21 HAU cho tuýp A và B - Khay thử ổn định ít nhất 6 tuần sau khi mở túi nhôm nếu được lưu trữ ở trong túi nilon dán kín, khay thử ổn định ít nhất 6 tuần ở nhiệt độ phòng và tối đa không quá 55℃ khi được bảo quản ở điều kiện ban đầu và không mở ra 3. Tiêu chuẩn chất lượng: ISO | Test | 500 |  | Asan Easy Test Influenza A/B | Asan Pharmaceutical Co., Ltd | Hàn Quốc | Asan Pharmaceutical Co., Ltd.;Hàn Quốc | AM2414-K |  |  | 89985 |  |  | Công Ty Cổ Phần Vắc Xin Và Sinh Phẩm Nam Hưng Việt | [17 empty] | 500 |  |  |  | 0
3567 | 23D3.CH232 | Test xét nghiệm định tính THC | 1. Thành phần: Thuốc thử Que thử được đóng gói riêng Mỗi kit thử bao gồm một que thuốc thử được đựng trong vỏ nhựa. Lượng kháng nguyên và/hoặc kháng thể phủ trên que thử ít hơn 0,001 mg tổ hợp kháng nguyên và kháng thể dê kháng IgG thỏ, và ít hơn 0,0015 mg thành phần kháng thể. 2. Đặc tính, tính năng kỹ thuật: Que thử xét nghiệm định tính THC (Nước tiểu) là một xét nghiệm miễn dịch trực quan nhanh để phát hiện định tính các chất chuyển hóa THC (axit 11-nor-Δ9-THC-9-carboxylic) trong mẫu nước tiểu người, * Độ chính xác Tính chính xác của xét nghiệm được xác định bằng các xét nghiệm mù với các dung dịch đối chứng. Đối chứng với nồng độ axit 11-nor-Δ9-THC-9-cacboxylic là 25 ng/ml sẽ cho kết quả âm tính và đối chứng với nồng độ axit 11-nor-Δ9-THC-9-cacboxylic là 75 ng/ml sẽ cho kết quả dương tính. * Độ đặc hiệu Độ đặc hiệu của Que thử xét nghiệm định tính THC đã được thử nghiệm với các chất được liệt kê bên dưới, tất cả có thể được phát hiện trong mẫu nước tiểu bình thường, Độ ổn định: ổn định trong điều kiện bảo quản 2-30oC 3. Tiêu chuẩn chất lượng: ISO | Test | 6000 |  | Marijuana Rapid Test (Strip) (Urine) | Assure Tech (Hanghzou) | China | Assure Tech (Hanghzou) - China | THC-U11 |  |  | 11500 | 12750 | 13405 | Công ty cổ phần vắc xin và sinh phẩm Nam Hưng Việt | Công ty cổ phần dược phẩm Tường Khuê | Công ty cổ phần đầu tư Sunmed | [7 empty] | 4000 | [7 empty] | 2000 |  |  | 0
3568 | 23D1.AH937 | Test xét nghiệm dùng cho sàng lọc sơ sinh bệnh PKU (Phenylketone niệu) | 1. Đặc tính, thông số kỹ thuật: • Hóa chất xét nghiệm chỉ tiêu Phenylalanine dùng cho sàng lọc sơ sinh; • Sử dụng cho mẫu máu khô trên giấy thấm chuyên dụng; • Sử dụng với thiết bị tự động; • Áp dụng kỹ thuật huỳnh quang; • Giới hạn mẫu trắng (LoB) = 44.4 µmol/L; Giới hạn phát hiện (LoD) = 68 µmol/L; Giới hạn định lượng (LoQ) = 68 µmol/L; • Khoảng tuyến tính có giá trị từ 45 tới 1420 µmol/L 2. Tiêu chuẩn chất lượng: ISO. | Test | 24192 |  | GSP Neonatal Phenylalanine kit | Wallac Oy | Phần Lan | Wallac Oy/Phần Lan | 3308-0010 | [15 empty] | 23040 | 1152 | 0 |  |  | 0 |  |  | 0 |  | 0 | [6 empty] | 0
3569 | 23D1.AH938 | Test xét nghiệm dùng cho sàng lọc sơ sinh bệnh tăng sản thượng thận bẩm sinh (Chỉ tiêu 17α-OH-Progesterone) | 1. Đặc tính, thông số kỹ thuật: • Hóa chất xét nghiệm chỉ tiêu 17α-OH-Progesterone dùng cho sàng lọc sơ sinh; • Sử dụng cho mẫu máu khô trên giấy thấm chuyên dụng; • Sử dụng với thiết bị tự động; • Áp dụng kỹ thuật miễn dịch huỳnh quang sử dụng các nguyên tố đất hiếm nhóm Lanthan; • Giới hạn mẫu trắng (LoB) =0.42 ng/mL huyết thanh (0.58 nmol/L máu); Giới hạn phát hiện (LoD) =0.9 ng/mL huyết thanh (1.2 nmol/L máu); Giới hạn định lượng (LoQ) =0.9 ng/mL huyết thanh (1.2 nmol/L máu); • Khoảng tuyến tính có giá trị từ 0.9 ng/mL huyết thanh (1.2 nmol/L máu) tới 229 ng/mL huyết thanh (314 nmol/L máu) 2. Tiêu chuẩn chất lượng: ISO. | Test | 23040 |  | GSP Neonatal 17-α-OH-progesterone kit | Wallac Oy | Phần Lan | Wallac Oy/Phần Lan | 3305-0010 | [15 empty] | 23040 |  | 0 |  |  | 0 |  |  | 0 |  | 0 | [6 empty] | 0
3570 | 23D1.AH939 | Test xét nghiệm dùng cho sàng lọc sơ sinh bệnh thiếu men Biotinidase | 1. Đặc tính, thông số kỹ thuật: Hóa chất xét nghiệm chỉ tiêu Biotinidase dùng cho sàng lọc sơ sinh; • Sử dụng cho mẫu máu khô trên giấy thấm chuyên dụng; • Sử dụng với thiết bị tự động; • Áp dụng kỹ thuật huỳnh quang; • Giới hạn mẫu trắng (LoB) = 9.5 U/dL; Giới hạn phát hiện (LoD) = 14.8 U/dL; Giới hạn định lượng (LoQ) 14.8 U/dL; • Khoảng tuyến tính có giá trị từ 7.5 U/dL tới 353.6 U/dL • Nồng đọ hemoglobin ≤ 1.6 g/dL không gây nhiễu đến xét nghiệm 2. Tiêu chuẩn chất lượng: ISO. | Test | 23040 |  | GSP Neonatal Biotinidase kit | Wallac Oy | Phần Lan | Wallac Oy/Phần Lan | 3307-0010 | [15 empty] | 23040 |  | 0 |  |  | 0 |  |  | 0 |  | 0 | [6 empty] | 0
3571 | 23D1.AH940 | Test xét nghiệm dùng cho sàng lọc sơ sinh bệnh thiếu men G6PD | 1. Đặc tính, thông số kỹ thuật: Hóa chất xét nghiệm chỉ tiêu G6PD dùng cho sàng lọc sơ sinh; • Sử dụng cho mẫu máu khô trên giấy thấm chuyên dụng; • Sử dụng với thiết bị tự động; • Áp dụng kỹ thuật huỳnh quang; • Giới hạn mẫu trắng (LoB) =1.8 U/dL; Giới hạn phát hiện (LoD) =2.4 U/dL; Giới hạn định lượng (LoQ) =2.4 U/dL; • Khoảng tuyến tính có giá trị từ 2.5 U/dL tới 228 U/dL 2. Tiêu chuẩn chất lượng: ISO. | Test | 23040 |  | GSP Neonatal G6PD kit | Wallac Oy | Phần Lan | Wallac Oy/Phần Lan | 3310-0010 | [15 empty] | 23040 |  | 0 |  |  | 0 |  |  | 0 |  | 0 | [6 empty] | 0
3572 | 23D1.AH941 | Test xét nghiệm dùng cho sàng lọc sơ sinh bệnh thiểu năng giáp trạng bẩm sinh (chỉ tiêu TSH) | 1. Đặc tính, thông số kỹ thuật: Hóa chất xét nghiệm chỉ tiêu TSH dùng cho sàng lọc sơ sinh; • Sử dụng cho mẫu máu khô trên giấy thấm chuyên dụng; • Sử dụng với thiết bị tự động; • Áp dụng kỹ thuật miễn dịch huỳnh quang sử dụng các nguyên tố đất hiếm nhóm Lanthan; • Giới hạn mẫu trắng (LoB) = 0.96 µU/mL máu; Giới hạn phát hiện (LoD) ≤ 1.31 µU/mL máu; Giới hạn định lượng (LoQ) ≤ 1.31 µU/mL máu; • Khoảng tuyến tính có giá trị từ 0.66 µU/mL tới 375 µU/mL máu 2. Tiêu chuẩn chất lượng: ISO | Test | 23040 |  | GSP Neonatal hTSH kit | Wallac Oy | Phần Lan | Wallac Oy/Phần Lan | 3301-0010 | [15 empty] | 23040 |  | 0 |  |  | 0 |  |  | 0 |  | 0 | [6 empty] | 0
3573 | 23D1.AH936 | Test xét nghiệm dùng cho sàng lọc sơ sinh: bệnh Galactosemia (chuyển hóa đường Galactose) | 1. Đặc tính, thông số kỹ thuật: Hóa chất xét nghiệm chỉ tiêu total Galactose dùng cho sàng lọc sơ sinh; • Sử dụng cho mẫu máu khô trên giấy thấm chuyên dụng; • Sử dụng với thiết bị tự động; • Áp dụng kỹ thuật huỳnh quang; • Giới hạn mẫu trắng (LoB) = 19 µmol/L; Giới hạn phát hiện (LoD) = 54 µmol/L; Giới hạn định lượng (LoQ) = 64 µmol/L; • Khoảng tuyến tính có giá trị từ 22 µmol/L tới 3440 µmol/L 2. Tiêu chuẩn chất lượng: ISO. | Test | 23040 |  | GSP Neonatal Total Galactose kit | Wallac Oy | Phần Lan | Wallac Oy/Phần Lan | 3309-0010 | [15 empty] | 23040 |  | 0 |  |  | 0 |  |  | 0 |  | 0 | [6 empty] | 0
3574 | 23D1.AH942 | Test xét nghiệm dùng cho sàng lọc sơ sinh: bệnh xơ nang (chỉ tiêu IRT) | 1. Đặc tính, thông số kỹ thuật: Hóa chất xét nghiệm chỉ tiêu IRT dùng cho sàng lọc sơ sinh; • Sử dụng cho mẫu máu khô trên giấy thấm chuyên dụng; • Sử dụng với thiết bị tự động; • Áp dụng kỹ thuật miễn dịch huỳnh quang sử dụng các nguyên tố đất hiếm nhóm Lanthan; • Giới hạn mẫu trắng (LoB) = 0.76 ng/mL máu; Giới hạn phát hiện (LoD) = 2.2 ng/mL máu; Giới hạn định lượng (LoQ) = 2.2 ng/mL máu; • Khoảng tuyến tính có giá trị từ 9 ng/mL máu tới 630 ng/mL máu • Nồng độ hemoglobin bổ sung ≤ 1 g/dL không gây nhiễu đến xét nghiệm 2. Tiêu chuẩn chất lượng: ISO | Test | 23040 |  | GSP Neonatal IRT kit | Wallac Oy | Phần Lan | Wallac Oy/Phần Lan | 3306-0010 | [15 empty] | 23040 |  | 0 |  |  | 0 |  |  | 0 |  | 0 | [6 empty] | 0
3575 | 23D2.AH458 | Test xét nghiệm Giang mai hoặc Test nhanh SYPHICHECK - WB | 1. Đặc tính, tính năng kỹ thuật: Định tính kháng thể kháng giang mai trong huyết thanh hay huyết tương người. Độ nhạy tương đối: 99,3%; độ đặc hiệu tương đối: 99,5%. 2. Tiêu chuẩn chất lượng: ISO | Test | 13700 |  | SYPHICHECK - WB (TPHA Device Syphilis in whole blood) | Tulip | Tulip India | Tulip India | 401030025 | [17 empty] | 0 |  |  | 0 | 3000 | 200 | 4000 |  | 0 | [6 empty] | 0 |  | 1500 | 5000
3576 | 23D1.AH2769 | Test xét nghiệm HbA1c | 1. Đặc tính, thông số kỹ thuật: Định lượng in viro glycated hemoglobin (HbAlc) trong mẫu máu toàn phần. Boronate gắn kết được huỳnh quang. Lọ nhựa chứa dung dịch đệm ammonium chloride, hóa chất ly giải và chất bảo quản Que lấy mẫu được xử lý với EDTA và chất hoạt tính bề mặt 2. Tiêu chuẩn chất lượng: ISO | Test | 13400 |  | HumaMeter A1c Reagent Kit | EKF-diagnostic GmbH | Đức | HUMAN Gesellschaft für Biochemica und Diagnostica mbH/ Đức | 16085/50 | [17 empty] | 0 |  |  | 0 | 6400 |  | 0 |  | 5000 |  |  | 2000 |  |  |  | 0
3577 | 23D2.AH521 | Test xét nghiệm HbA1c | 1. Thành phần: CM SepharoseTM chảy nhanh: 18% (v/v). Muối 3-Aminobenzeneboronic acid hemisulfate: 32mM. Đệm (HEPES): 100 mM 2. Đặc tính, tính năng kỹ thuật: Sử dụng phương pháp đo quang bằng độ phản xạ khuếch tán của cảm biến quang bao gồm LED( Diode phát sáng) và PD (Diode ảnh). Loại mẫu: mao mạch toàn phần, tĩnh mạch toàn phấn với chất chống đông máu Phạm vi đo: 20~130 mmol / mol(IFCC),4.0~14.0%(NGSP) - Lượng mẫu : 4mL, thời gian đo sau 5 phút Độ chính xác trung gian CV% <3%. 3. Tiêu chuẩn chất lượng: ISO | Test | 60300 |  | CLOVER - A1c Plus test cartrige | Osang Healthcare | Hàn Quốc | Osang Healthcare/ Hàn Quốc | [18 empty] | 0 |  |  | 0 |  |  | 60000 |  | 0 |  |  |  |  | 300 |  | 0
3578 | 23D2.BH203 | Test xét nghiệm HBcrAg | 1. Thành phần: - Dung dịch Hạt phủ kháng thể đơn dòng anti-HBcrAg (HB44, HB61, HB114), gelatin. Chất bảo quản: natri azid - Dung dịch Kháng thể đánh dấu Enzym: Kháng thể đơn dòng anti-HBcrAg (HB91) đánh dấu ALP và kháng thể đơn dòng anti-HBcrAg (HB110) đánh dấu ALP. Chất bảo quản: natri azid 2. Đặc tính, tính năng kỹ thuật: Sử dụng cho chẩn đoán in vitro nhằm phát hiện định tính kháng nguyên liên quan đến lõi Hepatitis B virus trong huyết tương hoặc huyết thanh người; hỗ trợ cho chẩn đoán viêm gan vi rút B và giám sát hiệu quả điều trị. Ngưỡng đo: 3,0-7,0 LogU/mL; Độ nhiễu trung bình ≤ 10%. Đóng gói kèm theo: Hóa chất hiệu chuẩn cho xét nghiệm định lượng HBcrAg (1 bộx2 nồng độx1.5mL) 3. Tiêu chuẩn chất lượng: ISO | Test | 16000 |  | Lumipulse G HBcrAg Immunoreaction Cartridges set | Fujirebio Inc. | Nhật Bản | Fujirebio Inc. - Nhật Bản | 294109 | [17 empty] | 0 |  |  | 0 |  |  | 0 |  | 0 | 16000 | [5 empty] | 0
3579 | 23D2.BH818 | Test xét nghiệm HBeAb | 1. Thành phần: - Hỗn hợp kháng thể liên kết enzyme các hạt phủ kháng thể đơn dòngmanti-HBe và kháng thể đơn dòng anti-HBe đánh đấu ALP, gelatin. Chất bảo quản: natri azid - Kháng nguyên HBe tái tổ hợp và các chất ổn định hóa học trong dung dịch đệm Tris. Chất bảo quản: natri azid 2. Đặc tính, tính năng kỹ thuật: Sử dụng cho chẩn đoán in vitro nhằm phát hiện định tính kháng thể với kháng nguyên e vi rút viêm gan B (anti-HBe) trong huyết tương hoặc huyết thanh người. Hỗ trợ chẩn đoán và kiểm tra nhiễm vi rút viêm gan B. Độ chính xác ≤1,2%. Các bộ khác đi kèm: Chất hiệu chuẩn: HBeAb calibrator-N (Đóng gói: 2,0mLx2 Nồng độ) 3. Tiêu chuẩn chất lượng: ISO, CE | Test | 24000 |  | Lumipulse G HBeAb-N Immunoreaction Cartridges set | Fujirebio Inc. | Nhật Bản | Fujirebio Inc. - Nhật Bản | 233108 | [17 empty] | 0 |  |  | 0 |  |  | 0 |  | 0 | 24000 | [5 empty] | 0
3580 | 23D2.BH819 | Test xét nghiệm HBeAg | 1. Thành phần: - Dung dịch chứa hạt phủ kháng thể đơn dòng anti-HBe, gelatin. Chất bảo quản: natri azid - Dung dịch chứa kháng thể đơn dòng anti-HBe đánh dấu ALP. Chất bảo quản: natri azid 2. Đặc tính, tính năng kỹ thuật: Sử dụng cho chẩn đoán in vitro nhằm phát hiện định tính kháng nguyên E virus viêm gan B trong huyết tương hoặc huyết thanh người; hỗ trợ cho chẩn đoán và kiểm tra nhiễm virus viêm gan B. Đặc tính công năng: Độ chính xác ≤ 5%; Độ nhạy lâm sàng: 99,1%; Độ đặc hiệu lâm sàng: 99,9%. Đóng gói kèm theo: Hóa chất hiệu chuẩn cho xét nghiệm định tính HBeAg (1 bộx2 nồng độx1.5mL). 3. Tiêu chuẩn chất lượng: ISO, CE | Test | 800 |  | Lumipulse G HBeAg Immunoreaction Cartridges set | Fujirebio Inc. | Nhật Bản | Fujirebio Inc. - Nhật Bản | 231517 | [17 empty] | 0 |  |  | 0 |  |  | 0 |  | 0 | 800 | [5 empty] | 0
3581 | 23D2.BH823 | Test xét nghiệm HBsAg | 1. Thành phần: - Dung dịch chứa hạt phủ kháng thể Anti-HBs, gelatin. Chất bảo quản: natri azid - Dung dịch chứa kháng thể Anti-HBs đánh dấu ALP. Chất bảo quản: natri azid 2. Đặc tính, tính năng kỹ thuật: Sử dụng cho chẩn đoán in vitro nhằm phát hiện định tính kháng nguyên bề mặt kháng virus viêm gan B (HBsAg) trong huyết tương hoặc huyết thanh người; hỗ trợ sàng lọc và chẩn đoán nhiễm virus viêm gan B. Độ nhiễu trung bình ≤ 10%. 3. Tiêu chuẩn chất lượng: ISO | Test | 1320 |  | Lumipulse G HBsAg Immunoreaction Cartridges | Fujirebio Inc. | Nhật Bản | Fujirebio Inc. - Nhật Bản | 292792 | [17 empty] | 0 |  |  | 0 |  |  | 0 |  | 0 | 60 | 1260 |  |  |  |  | 0
3582 | 23D2.AH398 | Test xét nghiệm HIV 1/2 | 1. Thành phần: card và assay diluent dropper 5 ml (HIV 1/2 antigen, gold conjugate, Recombinant HIV 1 antigen, Recombinant HIV 2 antigen,Goat anti-HIV Ag antibody) 2. Nồng độ: 99,4% - 99,9% Độ đặc hiệu: 99,5% - 99,9% 3. Đặc tính, tính năng kỹ thuật: Sinh phẩm chẩn đoán in-vitro định tính phát hiện kháng thể kháng HIV trong huyết thanh, huyết tương hoặc máu toàn phần người 4. Tiêu chuẩn chất lượng: ISO 13485:2016 | Test | 7000 |  | RETROSCREEN(HIV1/2 antibodies in serum/plasma) | Tulip | India | Tulip/ India | 402030025 | [17 empty] | 0 |  |  | 0 |  |  | 2000 |  | 0 | [5 empty] | 5000 | 0
3583 | 23D2.AH524 | Test xét nghiệm kháng nguyên Dengue | 1. Đặc tính, tính năng kỹ thuật: Xét nghiệm chẩn đoán in vitro dựa trên nguyên lý miễn dịch sắc ký. Nó được thiết kế để phát hiện kháng nguyên Dengue NS1 trong máu toàn phần, huyết thanh hoặc huyết tương của người. Mẫu ly giải, mẫu chứa yếu tố dạng thấp, mẫu mỡ máu, chứng hoàng đản không ảnh hưởng đến kết quả xét nghiệm. Không phản ứng chéo với các virus chikungunya, Zika, Mayaro và sốt vàng da. Kit thử ổn định ít nhất 4 tuần khi để ở nhiệt độ 55±1°C Thể tích mẫu sử dụng: 100µℓ Cộng hợp: Kháng thể đơn dòng kháng Dengue NS1……….0.25 ± 0.063 µl Vạch kết quả T: Kháng thể đơn dòng kháng Dengue NS1……….0.96 ± 0.024 µl Vạch chứng C: Kháng thể dê kháng IgG chuột….…0.8 ± 0.2 µl Độ nhạy tương đối 97,9%, Độ đặc hiệu tương đối 99,0%, Độ chính xác tương đối >98% 2. Tiêu chuẩn chất lượng: ISO | Test | 23100 |  | SDN BioNTN Dengue NS1 Ag | Humasis Co.,Ltd | Hàn Quốc | Humasis Co.,Ltd/ Hàn Quốc | ADEG-7025 | [17 empty] | 0 |  | 100 | 0 |  |  | 5000 |  | 10000 |  | 2500 |  |  | 500 | 5000 | 0
3584 | 23D1.AH2113 | Test xét nghiệm kháng nguyên Dengue NS1 | 1. Đặc tính, thông số kỹ thuật: Test dạng cassette có thể thực hiện trên máu toàn phần, huyết thanh và huyết tương. Có dung dịch chứng dương 2. Tiêu chuẩn chất lượng: ISO | Test | 40300 |  | Dengue NS1 Rapid Test Cassette (Whole blood/Serum/Plasma) | Citest Diagnostics Inc | Canada | Citest Diagnostics Inc - Canada | IDES-402 | [17 empty] | 0 | 15000 |  | 0 | 3500 |  | 5000 | 500 | 0 |  |  | 10000 |  | 300 | 5000 | 0 |  |  | 1000
3585 | 23D1.AH1060 | Test xét nghiệm kháng nguyên vi rút SARS-COV-2 | 1. Đặc tính, thông số kỹ thuật: - Xét nghiệm mang lại độ đặc hiệu : 98%. - Độ nhạy ≥ 100%. - Độ chính xác từ ≥ 98% - Mẫu ngoái dịch mũi - Giới hạn phát hiện : 50 TCID 50/mL - Thời gian bộ kit xét nghiệm nhanh cho ra kết quả là 10- 15 phút 2. Tiêu chuẩn chất lượng: ISO | Test | 10000 |  | AESKU.RAPID SARS-CoV-2 | AESKU.Diagnostics GmbH & Co.KG | Đức | AESKU.Diagnostics GmbH & Co.KG - Đức | 840001 | [17 empty] | 0 | 4000 |  | 0 |  |  | 0 |  | 0 | 3000 |  | 3000 |  |  |  | 0
3586 | 23D2.BH1168 | Test xét nghiệm kháng thể IgG/IgM kháng H.pylori | 1. Thành phần: card 1 lỗ, chai dung dịch đệm 2. Đặc tính, tính năng kỹ thuật: Test xét nghiệm kháng thể IgG/IgM kháng H.pylori. Độ nhạy 93.4%, độ đặc hiệu 91.2%, độ chính xác 92.4%, thời gian phút chai 3. Tiêu chuẩn chất lượng: ISO | Test | 4200 |  | THC50 Rapid Test Dipstick (Urine) | Citest Diagnostics Inc | Canada | Citest Diagnostics Inc - Canada | IHP-402 | [17 empty] | 0 |  |  | 200 |  |  | 4000 |  | 0 | [6 empty] | 0
3587 | 23D2.AH254 | Test xét nghiệm nhanh Anti - HCV | 1. Thành phần: Dạng strip kích thước 3.5mm 2. Nồng độ: sử dụng kháng nguyên đặc hiệu cộng hợp keo vàng, màng nitrocellulose 3. Đặc tính, tính năng kỹ thuật:Test xét nghiệm phát hiện sự hiện diện của kháng thể viêm gan C trên mẫu huyết thanh/huyết tương. Thời gian 10 phút Độ nhạy: 99.76 % , Độ đặc hiệu: 99,62 % Đóng gói riêng từng test 4. Tiêu chuẩn chất lượng: ISO | Test | 20000 |  | HCV Hepatitis C Virus Antibody | Artron Laboratories, Inc | Canada | Artron Laboratories, Inc/ Canada | A02-06-213 | [16 empty] | 2000 | 0 | 200 | 150 | 50 |  | 300 | 2000 | 1500 | 0 |  |  | 3000 |  | 200 | 1000 | 0 | 100 | 4500 | 5000
3588 | 23D2.BH1188 | Test xét nghiệm nhanh chẩn đoán giang mai TPHA Syphilis trên mẫu huyết thanh định lượng hoặc bán định lượng | 1. Nồng độ: 8,5 ml TPHA test cells. 8,5ml TPHA control cells. 20ml TPHA diluent. 0.5ml TPHA positive control. 0.5ml TPHA negative control 2. Đặc tính, tính năng kỹ thuật: Xét nghiệm nhanh chẩn đoán giang mai TPHA Syphilis Vedalab trên mẫu huyết thanh định lượng hoặc bán định lượng. Thời gian ủ 45 -60 phút ở nhiệt độ phòng Độ nhạy: 99,86% ; Độ đặc hiệu: 99.85% 3. Tiêu chuẩn chất lượng: CE, ISO | Test | 7100 |  | TPHA Syphilis | VEDALAB | Pháp | VedaLab-Pháp | L-99200 | [15 empty] | 2000 |  | 2000 |  |  | 0 |  |  | 1500 | 1600 | 0 | [6 empty] | 0
3589 | 23D2.BH196 | Test xét nghiệm nhóm thuốc phiện Morphin-Heroin-Opiates | 1. Đặc tính, tính năng kỹ thuật: là xét nghiệm sắc ký miễn dịch nhanh, định tính phát hiện Morphine và các chất chuyển hóa của nó trong nước tiểu người. Xét nghiệm được sử dụng để sàng lọc nước tiểu chứa Morphine, chất chuyển hóa ở ngưỡng phát hiện 300 ng/ml 2. Tiêu chuẩn chất lượng: ISO | Test | 9000 |  | Insight OPI | Tulip | Ấn Độ | Tulip;Cộng hòa Ấn Độ | 10801010 | [17 empty] | 0 |  |  | 0 |  |  | 6000 |  | 0 | [6 empty] | 0 |  |  | 3000
3590 | 23D2.AH255 | Test xét nghiệm phát hiện kháng nguyên kháng Samonella | 1. Nồng độ: gồm 8 x5ml/ lọ + 2 control (0.5ml/lọ) 2. Đặc tính, tính năng kỹ thuật: Là một thử nghiệm ngưng kết trên slide và ống để phát hiện định tính và bán định lượng các kháng thể kháng Salmonella trong huyết thanh người. Thuốc thử, huyền dịch vi khuẩn đã bị giết chết và bị nhuộm ngưng kết khi trộn với mẫu có chứa kháng thể tương đồng 3. Tiêu chuẩn chất lượng: ISO; CE | Test | 1000 |  | Bộ Widal (Bao gồm: Salmonella Paratyphi AO; Salmonella Paratyphi AH;Salmonella Paratyphi BO; Salmonella Paratyphi BH; Salmonella Paratyphi CO; Salmonella Paratyphi CH; Salmonella Typhi O; Salmonella Typhi H; Polyvalent + Control; Polyvalent - Control) | Chemelex | TBNha | Chemelex-TBNha | 40xxx | [15 empty] | 500 |  | 0 |  |  | 0 |  |  | 500 |  | 0 | [6 empty] | 0
3591 | 23D2.BH106 | Test xét nghiệm phát hiện kháng thể IgG kháng giun đầu gai (Gnathostoma spinigerum) | 1. Thành phần: bộ sản phẩm gồm: - Đĩa ELISA 96 giếng - Dung dịch enzyme - Dung dịch cơ chất - Dung dịch rửa (10X) - Dung dịch dừng phản ứng - Dung dịch pha loãng (2X) - Chứng dương - Chứng âm 2. Đặc tính, tính năng kỹ thuật: Bộ hóa chất sử dụng cho máy xét nghiệm kỹ thuật ELISA để phát hiện kháng thể thuộc lớp IgG kháng giun đầu gai (Gnathostoma spinigerum) trong mẫu huyết thanh người. 3. Tiêu chuẩn chất lượng: ISO | Bộ | 10 |  | Gnathostoma spinigerum IgG | Khoa Thương | Việt Nam | Khoa Thương/Việt Nam | E01GNA01.1A | [15 empty] | 10 |  | 0 |  |  | 0 |  |  | 0 |  | 0 | [6 empty] | 0
3592 | 23D2.BH105 | Test xét nghiệm phát hiện kháng thể IgG kháng sán lá gan (Fasciola) | 1. Thành phần: bộ sản phẩm gồm: - Đĩa ELISA 96 giếng - Dung dịch enzyme - Dung dịch cơ chất - Dung dịch rửa (10X) - Dung dịch dừng phản ứng - Dung dịch pha loãng (2X) - Chứng dương - Chứng âm 2. Đặc tính, tính năng kỹ thuật: Bộ hóa chất sử dụng cho máy xét nghiệm kỹ thuật ELISA để phát hiện kháng thể thuộc lớp IgG kháng sán lá gan lớn (Fasciola) trong mẫu huyết thanh người 3. Tiêu chuẩn chất lượng: ISO | Bộ | 10 |  | Fasciola IgG | Khoa Thương | Việt Nam | Khoa Thương/Việt Nam | E01FAS01.1A | [15 empty] | 10 |  | 0 |  |  | 0 |  |  | 0 |  | 0 | [6 empty] | 0
3593 | 23D3.CH432 | Test xét nghiệm PSA | 1. Nồng độ: Độ nhạy tương đối: >99%, Độ đặc hiệu tương đối: 99.5% 2. Đặc tính, tính năng kỹ thuật: Định tính kháng nguyên đặc hiệu tuyến tiền liệt (PSA) trong huyết thanh hay huyết tương ở người Cộng hợp vàng: Kháng thể thỏ kháng PSA - keo vàng: 1.0 ± 0.2 µg; ,Không phản ứng chéo với các tác nhân khác, các thành phần trong máu khác không ảnh hưởng đến kết quả xét nghiệm - Giới hạn phát hiện: 3 ng/ml - Khay thử ổn định ít nhất 6 tuần sau khi mở túi nhôm nếu được lưu trữ ở trong túi nilon dán kín, khay thử ổn định ít nhất 6 tuần ở nhiệt độ phòng và tối đa không quá 55, khi được bảo quản ở điều kiện ban đầu và không mở ra 3. Tiêu chuẩn chất lượng: Giấy phép lưu hành Bộ Y Tế, ISO 13485, CE | Test | 500 |  | Asan Easy Test PSA | Asan Pharmaceutical Co., Ltd | Hàn Quốc | Asan Pharmaceutical Co., Ltd.;Hàn Quốc | AM9420-K |  |  | 37485 |  |  | Công Ty Cổ Phần Vắc Xin Và Sinh Phẩm Nam Hưng Việt | [17 empty] | 500 |  |  |  | 0
3594 | 23D1.AH2972 | Test xét nghiệm sắc ký miễn dịch để phát hiện định tính kháng nguyên NS1 và kháng thể IgG và IgM của virus Dengue trong máu toàn phần, huyết thanh hoặc huyết tương của người để hỗ trợ chẩn đoán nhiễm virus Dengue | 1. Đặc tính, tính năng kỹ thuật: Dengue Combo Rapid Test Cassette là xét nghiệm sắc ký miễn dịch để phát hiện định tính kháng nguyên NS1 và kháng thể IgG và IgM của virus Dengue trong máu toàn phần, huyết thanh hoặc huyết tương của người để hỗ trợ chẩn đoán nhiễm virus Dengue.Chỉ sử dụng trong chẩn đoán in- vitro. Độ nhạy: 95,8%. Độ đặc hiệu: 96,1%. Độ chính xác: 96,0% Thành phần: Khay thử, ống nhỏ giọt, dung dịch đệm, túi chứa khay thử. 2. Tiêu chuẩn chất lượng: ISO, CFS. | Test | 2200 |  | Dengue IgG/IgM And NS1 ComboRapid Test Cassette | Hangzhou Alltest Biotech CO.,LTD | Trung Quốc | Zyto LLC-Mỹ | IDEC-425 | [17 empty] | 0 |  |  | 0 |  |  | 0 |  | 0 |  |  |  | 2000 | 200 |  | 0
3595 | 23D1.AH2303 | Test xét nghiệm tầm soát ung thư cổ tử cung | 1. Đặc tính, tính năng kỹ thuật:- Lọ dung dịch bằng nhựa thu thập mẫu tế bào 20ml (ethanol 45% và chất bảo quản định hình thái tế bào). Sử dụng cho các xét nghiệm Pap, HPV, Lậu cầu, Chlamydia và FNA. - Màng lọc kép hỗ trợ việc thu thập mẫu tế bào lên tiêu bản. Chổi lấy mẫu tế bảo bằng nhựa PE có tiệt trùng theo lọ dung dịch. - 1 lam kính thuỷ tinh có tính năng giữ tiêu bản và ghi rõ tên sản phẩm trên lam. - Bộ màng lọc hỗ trợ cho mẫu thu thập trong điều kiện ít tế bào. 2. Tiêu chuẩn chất lượng: CE, ISO, CFS | Kit | 6800 |  | Bộ xét nghiệm tầm soát ung thư cổ tử cung CyPrep Pap Test | Fjord Diagnostic SDN BHD | Malaysia | Fjord Diagnostic SDN BHD - Malaysia | CYPPTEST | [15 empty] | 6000 |  | 0 |  |  | 0 |  |  | 0 |  | 0 |  |  | 500 | 300 |  |  | 0
3596 | 23D2.BH598 | Test xét nghiệm tay chân miệng Bioline EV71 IgM hoặc tương đương | 1. Thành phần: Loại mẫu sử dụng: Huyết thanh, huyết tương Thể tích mẫu sử dụng: 5µl huyết thanh hoặc huyết tương 2. Đặc tính, tính năng kỹ thuật: Xét nghiệm định tính kháng thể IgM kháng Enterovirus 71, Phát hiện kháng thể IgM kháng Enterovirus 71 là một trong các nguyên nhân gây bệnh chân-tay-miệng Độ nhạy: 98.1%, Độ đặc hiệu: 99.1% so với RT-PCR. Giới hạn phát hiện độ pha loãng 1/128. Không có phản ứng chéo với huyết thanh bệnh nhân chứa Echovirus, Poliovirus, Pan-enterovirus, Adenovirus, Cytomegalovirus, Herpes simplex virus, Influenza virus, Parainfluenza virus. - Kit thử ổn định ít nhất 30 tuần khi để ở nhiệt độ 55±1 độ C. 3. Tiêu chuẩn chất lượng: ISO | Test | 18520 |  | SD Bioline EV71 IgM | Standard Diagnostics.Inc | Hàn Quốc | Standard Diagnostics.Inc./Hàn Quốc | [18 empty] | 0 | 6000 |  | 0 | 2700 | 3000 | 500 |  | 500 |  |  | 3000 | 2000 | 100 | 720 | 0
3597 | 23D2.BH1657 | Test xét nghiệm tìm 64 dị nguyên thức ăn tích hợp trong 1 panel Protia allergy - Q64 food panel (hoặc tương đương) |  | Test | 500 |  | Test xét nghiệm 64 dị nguyên trong thức ăn | Promeotech Inc | Hàn Quốc | Promeotech - Hàn Quốc | [18 empty] | 500 |  |  | 0 |  |  | 0 |  | 0 | [6 empty] | 0
3598 | 23D2.BH1075 | Test xét nghiệm Total Bilirubin DPD hoặc tương đương | 1. Nồng độ:R 1: Surfactants < 1% Hydrochloric acid (HCI) 160 mM R 2: 2,4-DPD ≥ 2 mM Hydrochloric acid (HCI) 120 mM Surfactants < 1% 2. Đặc tính, tính năng kỹ thuật: Hóa chất phân tích sinh hóa dùng cho các loại máy xét nghiệm sinh hóa tự động và bán tự động để đo chỉ số Bilirubin toàn phần trong máu toàn phần người 3. Tiêu chuẩn chất lượng: ISO | Test | 4800 |  | Total Bilirubin DPD | Spinreact S.A.U | Tây Ban Nha | Spinreact S.A.U/Tây Ban Nha | [18 empty] | 0 |  |  | 0 |  |  | 4800 |  | 0 | [6 empty] | 0
3599 | 23D2.BH1085 | Test xét nghiệm Total Proteins hoặc tương đương | 1. Nồng độ: Sodium potassium tartrate: 15 mmol/L Sodium iodide: 100 mmol/L Potassium iodid: 5 mmol/L Copper (II) sulphat: 5 mmol/L Sodium hydroxide:1000 mmol/L T PROTEIN CAL: Bovine albumin primary standard: 7 g/dL 2. Đặc tính, tính năng kỹ thuật: Hóa chất phân tích sinh hóa dùng cho các loại máy xét nghiệm sinh hóa tự động và bán tự động để đo tổng số protein trong huyết thanh người 3. Tiêu chuẩn chất lượng: ISO | Test | 20000 |  | Total Proteins | Spinreact S.A.U | Tây Ban Nha | Spinreact S.A.U/Tây Ban Nha | 1001291 | [17 empty] | 0 |  |  | 0 |  |  | 20000 |  | 0 | [6 empty] | 0
3600 | 23D2.BH1087 | Test xét nghiệm Triglycerides | 1. Nồng độ: R 1 Buffer: GOOD pH 7,5: 50 mmol/L p-Chlorophenol: 2 mmol/L - R 2 Enzymes: Lipoprotein lipase (LPL): 150000 U/L Glycerolkinase (GK): 500 U/L Glycerol-3-oxidase (GPO): 2500 U/L Peroxidase (POD): 440 U/L 4 – Aminophenazone (4-AP): 0,1 mmol/L ATP: 0,1 mmol/L 2. Đặc tính, tính năng kỹ thuật: Hóa chất phân tích sinh hóa dùng cho các loại máy xét nghiệm sinh hóa tự động và bán tự động để đo chỉ số Triglycerides trong huyết thanh, huyết tương người 3. Tiêu chuẩn chất lượng: ISO | Test | 50000 |  | Triglycerides | Spinreact S.A.U | Tây Ban Nha | Spinreact S.A.U/Tây Ban Nha | 1001313 | [17 empty] | 0 |  |  | 0 |  |  | 50000 |  | 0 | [6 empty] | 0
3601 | 23D2.BH1086 | Test xét nghiệm Triglycerides-LQ | 1. Thành phần: <ghi chất liệu> 2. Nồng độ: R: GOOD pH 6.3: 50 mmol/L p-Chlorophenol: 2 mmol/L Lipoprotein lipase (LPL): 150000 U/L Glycerol kinase (GK): 500 U/L Glycerol-3-oxidase (GPO): 3500 U/L Peroxidase (POD): 440 U/L 4 – Aminophenazone (4-AP): 0,1 mmol/L ATP: 0,1 mmol/L 2. Đặc tính, tính năng kỹ thuật: Hóa chất phân tích sinh hóa dùng cho các loại máy xét nghiệm sinh hóa tự động và bán tự động để đo chỉ số Triglycerides trong huyết thanh, huyết tương người 3. Tiêu chuẩn chất lượng: ISO | Test | 50000 |  | Triglycerides-LQ | Spinreact S.A.U | Tây Ban Nha | Spinreact S.A.U/Tây Ban Nha | SP41031 | [17 empty] | 0 |  |  | 0 |  |  | 50000 |  | 0 | [6 empty] | 0
3602 | 23D3.CH1483 | Test xét nghiệm Troponil | Khoảng đo được: 0.05-20ng/mL, thể tích mẫu 100 microlit, thời gian trả kết quả 10 phút | Hộp | 15 |  | Standard™ F TnI FIA | SD Biosenser, Inc | Hàn Quốc | SD Biosensor, Inc. - Hàn Quốc |  |  |  | 1884540 |  |  | Công ty cổ phần y tế AMV GROUP | [23 empty] | 15
3603 | 23D2.BH866 | Thạch cao vàng | 1. Thành phần: bột thạch cao 2. Nồng độ: 1kg 3. Đặc tính, tính năng kỹ thuật: Thạch cao dùng làm khuôn mẫu lấy dấu phục hình răng Độ cứng: 55 Ma Tổng thời gian làm việc và đông cứng: 16 phút. Thời gian đông cứng hoàn toàn là 40 phút 4. Tiêu chuẩn chất lượng: ISO | Kg | 54 |  | Thạch cao vàng | Mungyo Gypsum & Engineering Corporation | Hàn Quốc | Mungyo Gypsum & Engineering Corporation - Hàn Quốc | Zero scan stone type 4, Die stone premium type 4, Dental stone type 3, Lab stone type 3 | [15 empty] | 10 | 20 | 0 |  |  | 0 |  |  | 24 |  | 0 | [6 empty] | 0
3604 | 23D3.CH1066 | Thạch máu kỵ khí (BAYK 90mm) | 1. Đặc tính, tính năng kỹ thuật: Môi trường đổ sẵn trên đĩa petri Ф 90mm. Môi trường nuôi cấy không chọn lọc được dùng phân lập vi khuẩn kỵ khí 2. Tiêu chuẩn chất lượng: ISO | Đĩa | 300 |  | Thạch máu kỵ khí (BAYK 90mm) | Nam Khoa | Việt Nam | [18 empty] | 300 | [9 empty] | 0 | 0
3605 | 23D3.CH496 | Thạch nâu (CAXV 90mm) | 1. Thành phần (g/l): Enzymatic Digest of Casein 7.5; Enzymatic Digest of Animal Tissues 7.5; Corn Starch 1.0; Dipotassium Phosphate 4.0; Monopotassium Phosphate 1.0; Sodium Chloride 5.0; Agar 17.0; Defibrinated Horse Blood 50.0 ml; Vitalex Growth Supplement 10.0 ml; Final pH 7.2 ± 0.2 at 25°C 2. Đặc tính, tính năng kỹ thuật: Môi trường đổ sẵn trên đĩa petri Ф 90mm. Môi trường nuôi cấy không chọn lọc được dùng phân lập vi khuẩn khó mọc 3. Tiêu chuẩn chất lượng: ISO | Đĩa | 3000 |  | Thạch nâu (CAXV 90mm) | Nam Khoa | Việt Nam | Nam Khoa, Việt Nam | MI012AP |  |  | 35000 |  |  | Công ty TNHH Dịch Vụ Và Thương Mại Nam Khoa | [12 empty] | 3000 | [7 empty] | 0 | 0
3606 | 23D3.CH391 | Than hoạt tính | 1. Thành phần: Than hoạt tính 2. Tiêu chuẩn chất lượng: ISO | Kg | 4 |  | Than hoạt tính | [22 empty] | 4 |  |  |  | 0 |  |  |  | 0 | 0
3607 | 23D3.CH485 | Thẻ chuẩn Normalizer máy định danh và kháng sinh đồ tự động Phoenix | 1. Đặc tính, tính năng kỹ thuật: Các panel chuẩn đóng vai trò là panel tham chiếu để điều chỉnh hệ thống phát hiện quang học của máy, Được sử dụng để điều chỉnh các đèn LED (đỏ, xanh lá cây, xanh dương và UV) của máy BD Phoenix, 2. Tiêu chuẩn chất lượng: ISO | Bộ | 2 |  | Phoenix Normalizer Panel | Becton, Dickinson and Company | Mỹ | Becton, Dickinson and Company / Mỹ | 447157 |  |  | 7690000 |  |  | Công ty Cổ Phần Thiết Bị Sài Gòn | [12 empty] | 2 | [7 empty] | 0 | 0
3608 | 23D3.CH1014 | Thẻ định danh thủ công cho nấm men và vi sinh tương tự | 1. Đặc tính, tính năng kỹ thuật: Thẻ định danh thủ công sử dụng công nghệ enzyme cho kết quả ≤ 4 giờ. '- Không cần sử dụng dầu khoáng - Không cần sử dụng pipet, giúp giảm thời gian và lượng công việc liên quan khi định danh. - Sử dụng các chất hoạt động bề mặt giúp giảm thiểu việc hình thành bóng khí - Kết quả phản ứng tạo màu rõ rệt - Có phần mềm phiên giải kết quả. - Thẻ gồm ≥18 cơ chất giúp định danh cho nhiều loài nấm men và vi sinh tương tự quan trọng trong y học. 2. Tiêu chuẩn chất lượng: ISO | Thẻ | 200 |  | Thẻ định danh RapID Yeast Plus | Remel | Mỹ | Thermo Fisher Scientific/Mỹ | R8311007 | [16 empty] | 200 | [9 empty] | 0 | 0
3609 | 23D3.CH1029 | Thẻ định danh thủ công cho vi khuẩn kỵ khí | 1. Đặc tính, tính năng kỹ thuật: Thẻ định danh thủ công sử dụng công nghệ enzyme cho kết quả ≤ 4 giờ '- Phản ứng định danh không cần sử dụng dầu khoáng để xác định các vi khuẩn kỵ khí. Không cần sử dụng pipet, giúp giảm thời gian và lượng công việc liên quan khi định danh. Sử dụng các chất hoạt động bề mặt giúp giảm thiểu việc hình thành bóng khí Thẻ gồm ≥ 18 cơ chất giúp định danh cho nhiều vi khuẩn kỵ khí quan trọng trong y học. 2. Tiêu chuẩn chất lượng: ISO | Thẻ | 20 |  | Thẻ định danh thủ công cho vi khuẩn kỵ khí | Remel Inc | Mỹ | Thermo Fisher Scientific/Mỹ | R8311002 | [16 empty] | 20 | [9 empty] | 0 | 0
3610 | 23D2.BH1671 | Thẻ định danh vi khuẩn gram âm hiếu khí và kỵ khí tuỳ nghi | 1. Thành phần: Panel bao gồm 45 giếng cơ chất hoá sinh và 2 giếng huỳnh quang. -Các cơ chất hoá sinh bao gồm:4: l-phenylalanine-amc, 4mu-n-acetyl-bd-glucosaminide, l-glutamic acid-amc, l-tryptophan-amc, l-pyroglutamic acid-amc, l-proline-amc, l-arginine-amc, arginine-arginine-amc, glycine-amc, l-leucine-amc, lysine-alanine-amc, glutaryl-glycine-arginine-amc, glycine-proline-amc, colistin, polymyxin b, d-mannitol, citrate, acetate, adonitol, malonate, alpha-ketoglutaric acid, tiglic acid, fluorescent positive control, l-proline-na, gamma-l-glutamyl-na, bis (pnp) phosphate, pnp-bd-glucoside, beta-allose, n-acetyl-galactosamine, n-acetyl-glucosamine, sorbitol, sucrose, galacturonic acid, maltulose, l-rhamnose, beta-gentiobiose, dextrose, d-galactose, d-fructose, d-gluconic acid, d-melibiose, l-arabinose, methyl-b-glucoside, ornithine, urea, esculin. 3.Tính năng kỹ thuật: Dùng để định danh nhanh các loại vi khuẩn Gram âm hiếu khí và kỵ khí tùy nghi. 4.Tiêu chuẩn chất lượng: ISO 13485 | Panel | 3600 |  | BD Phoenix™ NID | Becton, Dickinson and Company (BD) | Mỹ | Becton, Dickinson and Company (BD), Mỹ | 448007 | [16 empty] | 3600 | 0 |  |  | 0 |  |  | 0 |  | 0 | [6 empty] | 0
3611 | 23D2.BH1672 | Thẻ định danh vi khuẩn gram dương hiếu khí và kỵ khí tuỳ nghi | 1.Thàng phần: Panel bao gồm 45 giếng cơ chất hoá sinh và 2 giếng huỳnh quang. -Các cơ chất hoá sinh bao gồm:4mu-bd-cellobioside, l-alanine-amc, 4mu-bd-glucoside, l-proline-amc, l-pyroglutamic acid-amc, l-phenylalanine-amc, l-tryptophan-amc, 4mu-phosphate, methionine-amc, 4mu-ad-glucoside, arginine-arginine-amc, glycine-proline-amc, 4mu-bd-glucuronide, l-leucine-amc, 4mu-n-acetyl-bd-glucosaminide, l-arginine-amc, 4mu-phosphate (with trehalose), l-histidine-amc, l-isoleucine-amc, 4mu-bd-galactoside, colistin, polymyxin b, d-gluconic acid, 3-methyl glutaric acid, d-fructose, iminodiacetic acid, alpha-ketoglutaric acid, d-mannitol, 3-methyladipic acid, thymidine, fluorescent positive control, alanine-alanine-pna, l-proline-pna, valine-alanine-pna, pnp-ad-glucoside, pnp-phosphate, beta-gentiobiose, d-sucrose, maltotriose, n-acetyl-glucosamine, d-trehalose, d-tagatose, maltose, dextrose, methyl-α-d-glucoside, urea, esculin, nitrocefin. 2.Tính năng kỹ thuật: Dùng để định danh nhanh các loại vi khuẩn Gram dương hiếu khí và kỵ khí tùy nghi. 3.Tiêu chuẩn chất lượng: ISO 13485 | Panel | 1800 |  | BD Phoenix™ PID | Becton, Dickinson and Company (BD) | Mỹ | Becton, Dickinson and Company (BD), Mỹ | 448008 | [16 empty] | 1800 | 0 |  |  | 0 |  |  | 0 |  | 0 | [6 empty] | 0
3612 | 23D3.CH1009 | Thermo Scientific Nunc 96-well Polypropylene plate hoặc tương đương | 1. Đặc tính, tính năng kỹ thuật: Plate 96 giếng phù hợp cho kĩ thuật NGS. Đáy tròn, thể tích 500µl/giếng 2. Tiêu chuẩn chất lượng: ISO | Plate | 100 |  | Đĩa 96 giếng đáy bằng | [20 empty] | 100 | [9 empty] | 0 | 0
3613 | 23D3.CH1187 | Thuốc nhuộm tiêu bản Rinse | 1.Thành phần: Enzymatic Digest of Casein, Lactose, Ox Bile, Brilliant Green 2. Nồng độ (g/l): Enzymatic Digest of Casein 10,0, Lactose 10,0, Ox Bile 20,0, Brilliant Green 0,0133, pH cuối cùng 7,2 ± 0,2 ở 25°C 3. Đặc tính, tính năng kỹ thuật: Môi trường lỏng để phát hiện hoặc xác nhận vi khuẩn coliform trong nước và thực phẩm. Môi trường dạng hạt, đồng nhất, màu xanh lá nhạt. Khối lượng 500g 4. Tiêu chuẩn chất lượng: ISO,CE CoA | Lít | 10 | [32 empty] | 0 | [5 empty] | 10
3614 | 23D3.CH1031 | Thuốc thử phản ứng indole | 1. Đặc tính, tính năng kỹ thuật: Thuốc thử phản ứng indole cho RapID 2. Tiêu chuẩn chất lượng: ISO | Lọ | 1 |  | Thuốc thử phản ứng indole | Remel Inc | Mỹ | Thermo Fisher Scientific/Mỹ | R8309002 | [16 empty] | 1 | [9 empty] | 0 | 0
3615 | 23D3.CH1358 | Trietanolamine (2,2’,2’’-nitriloethanol) C₆H₁₅NO₃ | 1. Thành phần: Hóa chất phân tích Trietanolamine (2,2’,2’’-nitriloethanol) C₆H₁₅NO₃ 2. Nồng độ: Hóa chất tinh khiết phân tích 3. Đặc tính, tính năng kỹ thuật: dạng rắn 4. Tiêu chuẩn chất lượng: Tiêu chuẩn ACS; Bảo quản theo nhà sản xuất; Hạn dùng: > 2/3 date; Có chứng nhận chất lượng CoA. | ml | 2000 | [32 empty] | 0 | [5 empty] | 2000
3616 | 23D3.CH1147 | TTC 2, 3, 5, triphenyltetra zolium | 1. Thành phần: Dạng rắn, đồng nhất 2. Nồng độ: Bổ sung vào môi trường Lactose TTC agar with tergitol 7 3. Đặc tính, tính năng kỹ thuật: Cấy vi sinh 4. Tiêu chuẩn chất lượng: COA | Gram | 30 |  | TTC 1% supplement | Liofilchem S.R.L | Ý | Liofilchem S.R.L;Ý | 80300 | [26 empty] | 0 | [5 empty] | 30
3617 | 23D1.AH2457 | Tube đũa nhựa chứa môi trường GN broth, GN broth hoặc tương đương | 1. Thành phần: môi trường GN broth 2. Đặc tính, thông số kỹ thuật: Tube đũa nhựa có chứa 3ml môi trường GN broth. Dùng để tăng sinh chọn lọc vi khuẩn Salmonella và Shigella 3. Tiêu chuẩn chất lượng: ISO | Tube | 2000 |  | GN broth | Nam Khoa | Việt Nam | Nam Khoa, Việt Nam | MI003ER | [15 empty] | 2000 |  | 0 |  |  | 0 |  |  | 0 |  | 0 | [6 empty] | 0
3618 | 23D1.AH2321 | Tube đũa nhựa có chứa 3ml môi trường Cary Blair | 1. Đặc tính, tính năng kỹ thuật: Tube đũa nhựa có chứa 3ml môi trường Cary Blair. Thích hợp để chuyên chở và bảo quản mẫu phân dùng trong xét nghiệm vi sinh. Thời gian lưu giữ mẫu: 48h/ nhiệt độ thường 2. Tiêu chuẩn chất lượng: ISO | Tube | 2120 |  | Cary Blair | Nam Khoa | Việt Nam | Nam Khoa, Việt Nam | MI001CP | [15 empty] | 2000 |  | 0 |  |  | 0 |  | 120 | 0 |  | 0 | [6 empty] | 0
3619 | 23D1.AH2606 | Tube môi trường chuyên chở và bảo quản mẫu thử dùng trong xét nghiệm vi sinh, Stuart Amies hoặc tương đương | 1.Đặc tính, thông số kỹ thuật: Tube đũa nhựa có chứa 3ml môi trường Stuart Amies. Thích hợp để chuyên chở và bảo quản mẫu thử dùng trong xét nghiệm vi sinh. Ngoại trừ phân, nước tiểu, dịch não tủy, đàm, máu. Thời gian lưu giữ mẫu: 48h/ nhiệt độ thường 2. Tiêu chuẩn chất lượng: ISO | Tube | 6500 |  | Stuart Amies | Nam Khoa | Việt Nam | Nam Khoa, Việt Nam | MI002CP | [15 empty] | 2000 |  | 0 | 2000 |  | 0 |  | 2500 | 0 |  | 0 | [6 empty] | 0
3620 | 23D1.AH2254 | Tube môi trường dạng lỏng có kháng sinh dùng tăng sinh chọn lọc liên phế cầu | 1. Thành phần: Infusion from 450 g fat-free minced meat, Tryptone, Glucose, Sodium bicarbonate, Sodium chloride, Disodium phosphate, Nalidixic acid, Colistin sulfate 2. Đặc tính, thông số kỹ thuật: Ống nhựa 10ml trong suốt có nút xoáy vặn chặt chứa 5ml môi trường dạng lỏng có kháng sinh dùng để tăng sinh chọn lọc cho liên cầu phế cầu, đặc biệt là liên cầu nhóm B (GBS) Thành phần: Infusion from 450 g fat-free minced meat, Tryptone, Glucose, Sodium bicarbonate, Sodium chloride, Disodium phosphate, Nalidixic acid, Colistin sulfate, pH: 7.8±0.2 ở 25°C 3. Tiêu chuẩn chất lượng: ISO | Tube | 3000 |  | MELAB Todd Hewitt Broth + Antibiotic | Công ty cổ phần công nghệ Lavitec | Việt Nam | Công ty cổ phần công nghệ Lavitec/Việt Nam | T510762, MELAB Todd Hewitt Broth + Antibiotic | [15 empty] | 1000 |  | 0 |  |  | 0 |  | 2000 | 0 |  | 0 | [6 empty] | 0
3621 | 23D1.AH2248 | Tube môi trường nuôi cấy dùng định danh Enterobacteriaceae | 1. Thành phần: `Lab-Lemco’ powder, Yeast extract, Peptone, Sodium chloride, Lactose, Glucose, Ferric citrate, Sodium thiosulphate, Phenol red, Agar 2. Đặc tính, thông số kỹ thuật: Ống nhựa trong suốt có nút xoáy vặn chặt chứa môi trường thạch nghiêng dùng để phân biệt và xác định (định danh) Enterobacteriaceae Thành phần: `Lab-Lemco’ powder, Yeast extract, Peptone, Sodium chloride, Lactose, Glucose, Ferric citrate, Sodium thiosulphate, Phenol red, Agar, pH 7.4 ± 0.2 ở 25°C 3. Tiêu chuẩn chất lượng: ISO 9001:2015; ISO 13485:2016 | Tube | 200 |  | MELAB Kligler Iron Agar | Công ty cổ phần công nghệ Lavitec | Việt Nam | Công ty cổ phần công nghệ Lavitec/Việt Nam | T510710, MELAB Kligler Iron Agar | [17 empty] | 0 | 200 |  | 0 |  |  | 0 |  | 0 | [6 empty] | 0
3622 | 23D1.AH2212 | Tube môi trường vận chuyển mẫu VTM | 1. Thành phần: Guanidine thiocyanate: 35.488 g; TCEP: 0.02867g; Sodium citrate: 0.2931g; Tris 1M: 10mL; EDTA 0.5M: 20µL; N-lauroyl sarcosine sodium salt: 0.5g; Antifoam A (10%): 200µL. 2. Đặc tính, thông số kỹ thuật: Môi trường không màu Thành phần: Tổng thể tích: 100 mL gồm: Guanidine thiocyanate: 35.488 g; TCEP: 0.02867g; Sodium citrate: 0.2931g; Tris 1M: 10mL; EDTA 0.5M: 20µL; N-lauroyl sarcosine sodium salt: 0.5g; Antifoam A (10%): 200µL Mục đích sử dụng: Môi trường vận chuyển mẫu được sử dụng để vận chuyển và bảo quản mẫu bệnh phẩm. 3. Tiêu chuẩn chất lượng: ISO. | TUBE | 6600 |  | Môi trường vận chuyển mẫu (MT-003) | ABT | VIỆT NAM | ABT- VIỆT NAM | MT-001 | [15 empty] | 5000 |  | 0 |  |  | 0 | 1600 |  | 0 |  | 0 | [6 empty] | 0
3623 | 23D1.AH2252 | Tube nước muối sinh lý 10ml (Sodium Chloride 0,85%) | 1. Thành phần: Sodium chloride 2. Nồng độ: Sodium chloride (0,85%) 3. Đặc tính, thông số kỹ thuật: Ống nhựa 10ml trong suốt có nút xoáy vặn chặt chứa 5ml nước muối sinh lý (0,85%) Thành phần: Sodium chloride 4. Tiêu chuẩn chất lượng: ISO | Tube | 500 |  | MELAB Saline 0.85% | Công ty cổ phần công nghệ Lavitec | Việt Nam | Công ty cổ phần công nghệ Lavitec/Việt Nam | T510736, MELAB Saline 0.85% | [15 empty] | 500 |  | 0 |  |  | 0 |  |  | 0 |  | 0 | [6 empty] | 0
3624 | 23D1.AH3 | Túi bột dịch lọc thận Bicarbonate (NaHCO3) cho máy 4008S, Bột khô Bicarbonat Bibag 5008 900g | 1. Đặc tính, tính năng kỹ thuật: Bột dịch lọc thận Bibag 900g Natri hydrogenocarbonate (NaHCO3): 900g cho máy 4008S (hoặc tương đương) 2. Tiêu chuẩn chất lượng: ISO, CE | Túi | 32500 |  | Bột khô Bicarbonat Bibag 5008 900g | Fresenius Medical Care -SMAD | Pháp | Fresenius Medical Care AG & Co. KGaA, | 5060801 | [17 empty] | 0 |  |  | 0 | 11500 | 15000 | 5000 |  | 1000 | [6 empty] | 0
3625 | 23D2.BH1642 | Túi dung dịch tiệt khuẩn sử dụng trong máy tiệt khuẩn (Formaldehyde 2%) | 1. Thành phần: nhựa bằng polyetylen khả năng chịu va đập cao (LDPE) 2. Nồng độ: 2% formaldehyde; nước; chất ổn định ethanol 3. Đặc tính, tính năng kỹ thuật: Dung dịch tiệt khuẩn sử dụng trong máy tiệt khuẩn Formaldehyde LTSF Mỗi túi chứa 2.7 lít dung dịch. Dung dịch tiệt khuẩn được đựng trong 1 túi nhựa bằng polyetylen khả năng chịu va đập cao (LDPE), có độ bền cao 4. Tiêu chuẩn chất lượng: ISO | Túi | 900 |  | Dung dịch tiệt khuẩn sử dụng trong máy tiệt khuẩn Formaldehyde | Antonio Matachana S.A. | Đức | Antonio Matachana S.A. | Antonio Matachana S.A. | [16 empty] | 900 | 0 |  |  | 0 |  |  | 0 |  | 0 | [6 empty] | 0
3626 | 23D3.CH1223 | Urinalysis Control mức 1 | 1.Thành phần: Enzymatic Digest of Casein, Lactose, Ox Bile, Brilliant Green 2. Nồng độ (g/l): Enzymatic Digest of Casein 10,0, Lactose 10,0, Ox Bile 20,0, Brilliant Green 0,0133, pH cuối cùng 7,2 ± 0,2 ở 25°C 3. Đặc tính, tính năng kỹ thuật: Môi trường lỏng để phát hiện hoặc xác nhận vi khuẩn coliform trong nước và thực phẩm. Môi trường dạng hạt, đồng nhất, màu xanh lá nhạt. Khối lượng 500g 4. Tiêu chuẩn chất lượng: ISO,CE CoA | ml | 24 |  | Urinalysis control level 1 | MTI Diagnostics GmbH | Đức | MTI Diagnostics GmbH;Đức | 315-001 | [26 empty] | 0 | [5 empty] | 24
3627 | 23D3.CH1224 | Urinalysis Control mức 2 | 1.Thành phần: Enzymatic Digest of Casein, Lactose, Ox Bile, Brilliant Green 2. Nồng độ (g/l): Enzymatic Digest of Casein 10,0, Lactose 10,0, Ox Bile 20,0, Brilliant Green 0,0133, pH cuối cùng 7,2 ± 0,2 ở 25°C 3. Đặc tính, tính năng kỹ thuật: Môi trường lỏng để phát hiện hoặc xác nhận vi khuẩn coliform trong nước và thực phẩm. Môi trường dạng hạt, đồng nhất, màu xanh lá nhạt. Khối lượng 500g 4. Tiêu chuẩn chất lượng: ISO,CE CoA | ml | 24 |  | Urinalysis control level 2 | MTI Diagnostics GmbH | Đức | MTI Diagnostics GmbH;Đức | 315-002 | [26 empty] | 0 | [5 empty] | 24
3628 | 23D2.BH873 | Vật liệu làm khuôn răng, Tropicalgin hoặc tương đương | 1. Đặc tính, tính năng kỹ thuật: Chất làm khuôn răng Alginate đổi màu thông dụng Thời gian hoạt động bao gồm thời gian trộn ( 1phút 35), Thời gian trong miệng 1phút, Tổng thời gian thiết lập 2h35 2. Tiêu chuẩn chất lượng: ISO | Bịch | 30 |  | Tropical 453gr (chất lấy dấu Alginate) | Zhermack | Ý | Zhermack - Ý | Tropicalgin | [16 empty] | 18 | 0 |  |  | 0 |  |  | 12 |  | 0 | [6 empty] | 0
3629 | 23D3.CH1010 | Vật tư tiêu hao/hóa chất sử dụng trên máy Ion Chef, cung cấp chuẩn bị mẫu và thuốc thử tải chip bằng Hệ thống Ion Chef và Hệ thống giải trình tự Ion S5 | 1. Đặc tính, tính năng kỹ thuật: Vật tư tiêu hao/hóa chất sử dụng trên máy Ion Chef, cung cấp chuẩn bị mẫu và thuốc thử tải chip bằng Hệ thống Ion Chef ™ và Hệ thống giải trình tự Ion S5 ™ 2. Tiêu chuẩn chất lượng: ISO | Bộ | 4 |  | IONCH EF-EXT / Ion520& 530 ExTKit- Chef (4 rxn) | [20 empty] | 4 | [9 empty] | 0 | 0
3630 | 23D3.CH1108 | Vi sinh hiếu khí (chất xử lý nước thải) Biobug HC | 1. Thành phần: Dạng: bột Màu: vàng nâu 2. Đặc tính, tính năng kỹ thuật: Giúp thiết lập các sinh khối có khả năng xử lý đối với các chất thải khó xử lý, 3. Tiêu chuẩn chất lượng: ISO | Kg | 290 |  | Vi sinh hiếu khí (chất xử lý nước thải) Biobug HC | Bio-Systems International | Mỹ | Bio-Systems International - Mỹ | Biobug HC |  |  | 1550000 | 1815000 | 1700000 | Công Ty TNHH TM Và Kỹ Thuật Vạn Lâm | Công ty TNHH đầu tư thương mại dịch vụ Đại Quang Minh | CÔNG TY TNHH MTV GIẢI PHÁP CÔNG NGHỆ 3T VIỆT NAM | [8 empty] | 270 | [8 empty] | 20 | 0 | 0
3631 | 23D1.AH2260 | Viên nén hòa tan khử khuẩn 2,7gr, chứa Sodium Dichloroisocyanurate (tương đương 56% w/w chlorine hoạt tính) | 1. Thành phần: Sodium Dichloroisocyanurate tương đương 56% w/w chlorine hoạt tính 2. Nồng độ: Viên nén hòa tan khử khuẩn 2,7gr, chứa Sodium Dichloroisocyanurate (tương đương 56% w/w chlorine hoạt tính) 3. Đặc tính, tính năng kỹ thuật: Khử khuẩn bề mặt dụng cụ, trang thiết bị, tường sàn, vật dụng trong gia dụng và y tế. 4. Tiêu chuẩn chất lượng: ISO | Viên | 72100 |  | Dimax Chlor | Intersan plus LLC | Nga | Intersan plus LLC - Nga | DMX | [15 empty] | 31000 | 11100 | 0 | 15000 |  | 0 |  |  | 0 |  | 0 |  |  |  | 15000 |  |  | 0
3632 | 23D1.AH2659 | Viên nén khử khuẩn 2.5g (Sodium Dichloroisocyanurate 2,5g) | 1. Thành phần: Sodium Dichloroisocyanurate 2,5g 2. Đặc tính, thông số kỹ thuật: Viên sủi tẩy trùng Sodium Dichloroisocyanurate 2,5g 3. Tiêu chuẩn chất lượng: ISO | Viên | 46820 |  | Viên sủi tẩy trùng ADONSEPT | Thành Công | Việt Nam | Công ty TNHH Dược và Trang thiết bị Y tế Á Đông - Việt Nam | Không | [16 empty] | 10000 | 0 |  |  | 3400 |  | 15000 | 0 | 1020 | 10000 | 2000 |  | 5000 |  | 400 |  | 0
3633 | 23D1.AH2660 | Viên nén khử khuẩn bề mặt, khử khuẩn dụng cụ và thiết bị y tế (50% Sodium Dichloroisocyanurate) | 1. Thành phần: 50% Sodium Dichloroisocyanurate 2,5g, trọng lượng viên 5g 2. Đặc tính, thông số kỹ thuật: Viên nén khử khuẩn. Khử khuẩn tường, sàn, giường bệnh… và các bề mặt nhiễm khuẩn, ngâm rửa và khử khuẩn dụng cụ y tế, hạn chế việc lây nhiễm chéo trong các cơ sở y tế. **Thành phần: 50% Sodium Dichloroisocyanurate 2,5g, trọng lượng viên 5g. 3. Tiêu chuẩn chất lượng: ISO | Viên | 198200 |  | GERMISEP | Hovid Berhad (Hovid BHD) | Malaysia | Hovid Berhad (Hovid BHD)/Malaysia | Không có mã | [15 empty] | 51200 | 20000 | 0 | 5000 | 1500 | 3400 | 24000 | 40000 | 0 |  | 30000 | 3000 | 500 | 5000 | 10000 | 400 | 4000 | 0 |  | 200
3634 | 23D2.BH475 | Viên sủi chlorine tẩy rửa và khử khuẩn trong lĩnh vực y tế và dân dụng, Sanitab Plus hoặc tương đương | 1. Thành phần: sodium dichloroisocyanurate (NaDCC) và chất diện hoạt 2. Nồng độ: viên 3.25g chứa 1.7g NaDCC + chất diện hoạt 3. Đặc tính, tính năng kỹ thuật: Vừa khử khuẩn vừa tẩy rửa. Ống đựng có nắp vặn an toàn, ngăn ngừa ngộ độc, dạng sủi tan nhanh, phân liều dễ dàng và chính xác. pH sau hòa tan: 5-7 4. Tiêu chuẩn chất lượng: ISO 9001:2015, ISO 13485:2016 | Viên | 32200 |  | Sanitab Plus | Amity | Vương quốc Anh |  | J19C | [16 empty] | 10000 | 0 |  |  | 0 | 20000 |  | 0 |  | 0 | [5 empty] | 2000 | 0 |  | 200
3635 | 23D1.AH2661 | Vôi soda | 1. Đặc tính, thông số kỹ thuật: Dạng hạt. Hấp thụ cacbon dioxyd >209lit/kg, độ bụi <0.11% 2. Tiêu chuẩn chất lượng: ISO, CE | Kg | 2020 |  | Vôi soda | Hóa dược VN | Việt Nam | Hóa dược VN, Việt Nam | Vôi soda | [15 empty] | 1000 | 225 | 0 |  |  | 0 | 200 | 315 | 200 |  | 30 | [5 empty] | 50 | 0
3636 | 23D3.CH1152 | VRB (Violet Red Bile Lactose) agar | 1. Thành phần: VRB (Violet Red Bile Lactose) agar là chất rắn, màu hồng, mùi khó chịu. 2. Nồng độ: Peptic digest of meat7,0 g; Yeast extract 3,0 g; Lacose 10,0 g; Bile salts 1,5 g; Sodium chloride . 5,0 g; Neutral red 30,0 mg; Cristal viole2,0 mg; Bacteriological agar12,0 g;pH at 25 °C : 7,4 ± 0,2. Hộp/500gram. 3. Đặc tính, tính năng kỹ thuật: là một môi trường chọn lọc được sử dụng để phát hiện và định lượng coliform và coliforms chịu nhiệt trong mẫu thực phẩm. 4. Tiêu chuẩn chất lượng:ISO 4832, COA, | Gram | 2 |  | VIOLET RED BILE LACTOSE AGAR | Liofilchem S.R.L | Ý | Liofilchem S.R.L;Ý | 610058 | [26 empty] | 0 | [5 empty] | 2
3637 | 23D1.AH2444 | Xi măng gắn cầu mão, GC Gold Label HS Posterior EXTRA hoặc tương đương | 1. Thành phần: Vật liệu trám Glass Ionomer dành cho răng sau có cản quang 2. Đặc tính, thông số kỹ thuật: Là chất trám thẩm mỹ thay thế silicate, có khả năng giải phóng fluoride trên nền strontium, có sự giãn nở theo nhiệt tương tự như cấu trúc răng. Màu A3 và A3.5. Mỗi hộp gồm: 15g Bột, 8g dịch lỏng 3. Tiêu chuẩn chất lượng: ISO. | Hộp | 90 |  | GC Gold Label HS Posterior EXTRA | GC | Nhật | GC-Nhật | Không có | [15 empty] | 10 | 18 | 0 | 45 |  | 0 |  |  | 12 |  | 0 |  |  |  |  | 5 |  | 0
3638 | 23D1.AH2445 | Xi măng trám răng, GC Fuji Plus hoặc tương đương | 1. Đặc tính, thông số kỹ thuật: Vật liệu gắn đa năng sử dụng được cho đa dạng các loại phục hình: mão – cầu kim loại hoặc sứ – kim loại và tất cả các loại hình mão, inlay, onlay và cầu răng bằng acrylic/ nhựa 2. Tiêu chuẩn chất lượng: ISO. | Hộp | 27 |  | GC Fuji Plus | GC | Nhật | GC-Nhật | Không có | [15 empty] | 5 |  | 0 |  |  | 0 |  |  | 12 |  | 0 |  | 6 |  |  | 4 |  | 0
3639 | 23D3.CH1020 | Yarrowia lipolytica ATCC 9773 | 1. Đặc tính, tính năng kỹ thuật: Que cấy ở dạng sẵn sàng sử dụng, có đầu vòng tròn, được dùng 1 lần, chứa vi sinh vật trong nền gel bằng gelatin Phục hồi bằng cách làm ẩm màng gel, không cần bù nước Mỗi que cấy được đóng gói độc lập trong giấy bạc Bảo quản: 2–8°C Đóng gói: Hộp/5 que 2. Tiêu chuẩn chất lượng: ISO | Hộp | 1 |  | Yarrowia lipolytica ATCC 9773 | Remel Inc | Mỹ | Thermo Fisher Scientific/Mỹ | R4609003 | [16 empty] | 1 | [9 empty] | 0
Tổng cộng: 3639 | [26 empty] | #REF! | #REF! | #REF! | #REF! | #REF! | #REF! | #REF! | #REF! | #REF! | #REF! | #REF! | #REF! | #REF! | #REF! | #REF! | #REF! | #REF! | #REF! | #REF! | #REF! | #REF!