## G3.VTYT
PHỤ LỤC
DANH MỤC ĐỀ NGHỊ ĐẤU THẦU NĂM 2022
GÓI THẦU SỐ 03: VẬT TƯ Y TẾ
STT | STT xây dựng danh mục | STT trong HSMT 2022 | Phân nhóm TT14 | Tên vật tư y tế (hoặc tương đương) | Đặc tính, thông số kỹ thuật, tiêu chuẩn chất lượng (hoặc tương đương) | Đơn vị tính | Số lượng sử dụng trong 18 tháng trước | Số lượng dự kiến sử dụng tới ngày 30/4/2024 | Giá kế hoạch đã bao gồm VAT (VNĐ) | Thành tiền (VNĐ) | Ghi chú | Đề xuất BMT về danh mục | Tên thương mại | Đặc tính, thông số kỹ thuật, tiêu chuẩn chất lượng | Hãng sản xuất | Nước sản xuất | Hãng, nước chủ sở hữu | Ký hiệu, mã hiệu | Số lưu hành | Phân loại TTBYT | Quy cách đóng gói | Nhà thầu cung ứng | Đơn vị tính | Tên Bộ đấu thầu (nếu có) | Giá kê khai trên website BYT | Hiệu lực kê khai trên website BYT | Mã VTYT cấp theo QĐ5086 | Tên VTYT cấp theo QĐ5086 (tên tiếng Việt) | Tên VTYT cấp theo QĐ5086 (tên tiếng Anh nếu có) | Giá trúng thầu thấp nhất trên website | Số Quyết định công bố trúng thầu trên website | Ngày QĐ công bố trên website | Nơi công bố trên website | Giá trúng thầu cao nhất trên website | Số Quyết định công bố trúng thầu trên website | Ngày QĐ công bố trên website | Nơi công bố trên website | Báo giá 1 | Báo giá 2 | Báo giá 3 | Công ty giá 1 | Công ty giá 2 | Công ty giá 3 | Max Giá công bố | Min Báo giá | BVĐK Đồng Nai | BVĐK Thống Nhất ĐN | BV Da liễu | BV Nhi | BV Phổi | BV YDCT | BVĐK KV Định Quán | BVĐK KV Long Khánh | BVĐK KV Long Thành | TTYT TP. Biên Hòa | TTYT H. Cẩm Mỹ | TTYT H. Thống Nhất | TTYT H. Nhơn Trạch | TTYT H. Tân Phú | TTYT H. Trảng Bom | TTYT H. Vĩnh Cửu | TTYT H. Xuân Lộc | TT KSBT (CDC) | TTYT H. Định Quán | TTYT TP. Long Khánh | TTYT H. Long Thành
1 | 1 | 3215 | 1 | Dụng cụ khâu cắt nối thẳng | + Chiều dài đường cắt: 60 mm + Chiều dài hàng ghim: 64mm + Chiều cao ghim: 3.8mm + Chiều rộng ghim: 2.7mm + Chiều dao ghim sau khi đóng: 1.5mm + Độ dày mô yêu cầu: 1.5mm + Đường kính ghim: 0.23mm + Số lượng ghim: 64 ghim + Ghim làm bằng Titanium, được đặt thành 2 hàng so le nhau. + Tiêu chuẩn: CE, ISO 13485 | Cái | Dụng cụ khâu cắt nối thẳng | 30 | 7350000 | 220500000 |  | Điều chỉnh tính năng, thông số kỹ thuật phù hợp với mặt hàng dự thầu | Dụng cụ khâu cắt nối thẳng dùng một lần 60mm, kích thước ghim 3.8mm | + Chiều dài đường cắt: 60 mm + Chiều dài hàng ghim: 64mm + Chiều cao ghim: 3.8mm + Chiều rộng ghim: 2.7mm + Chiều dao ghim sau khi đóng: 1.5mm + Độ dày mô yêu cầu: 1.5mm + Đường kính ghim: 0.23mm + Số lượng ghim: 64 ghim + Ghim làm bằng Titanium, được đặt thành 2 hàng so le nhau. + Tiêu chuẩn: CE, ISO 13485 | Evomed Group Sarl / Pháp | Pháp | Evomed Group Sarl / Pháp | OLC 60-3.8V | Giấy phép nhập khẩu số 17660NK/BYT-TB-CT ngày 03/03/2021 | D | 1 Cái / Hộp | Công ty cổ phần Dược phẩm Trung ương CPC1 | Cái |  | 7875000 | 45657 | N08.00.360.2048.240.0001.001 | Stapler dùng một lần trong phẫu thuật các loại, các cỡ |  | 7350000 | Số: 1471/QĐ-BVVTN ngày 12 tháng 4 năm 2022 Tên gói thầu: Gói thầu số 04: Chỉ phẫu thuật (đấu thầu lại) của Bệnh viện Đa khoa Vùng Tây Nguyên | 2022-04-12 | https://congkhaiketquathau.moh.gov.vn/ | 7350000 | Số: 1471/QĐ-BVVTN ngày 12 tháng 4 năm 2022 Tên gói thầu: Gói thầu số 04: Chỉ phẫu thuật (đấu thầu lại) của Bệnh viện Đa khoa Vùng Tây Nguyên | 2022-04-12 | https://congkhaiketquathau.moh.gov.vn/ | [6 empty] | 7350000 | 0 | 0 | 0 | 0 | 0 | 0 | 0 | 30 | 0 | 0 | 0 | 0 | 0 | 0 | 0 | 0 | 0 | 0 | 0 | 0 | 0 | 0
2 | 2 | 3214 | 1 | Dụng cụ phẫu thuật trĩ bằng phương pháp Longo | - Đường kính ngoài: 32 mm - Đường kính dao cắt: 22.2 mm - Số lượng ghim dập: 32 ghim - Chiều cao của ghim: 3.8mm - Chiều rộng của ghim (Đỉnh): 3.8mm - Chiều cao ghim sau khi bấm (chữ B): 0.75- 1.5mm - Đường kính của ghim: 0.28mm - Chất liệu ghim bấm bằng Titanium - Số vòng ghim bấm: 2 vòng tròn đồng tâm bên trong đầu dập kim - Đạt tiêu chuẩn CE, ISO 13485 | Cái | Dụng cụ phẫu thuật trĩ bằng phương pháp Longo | 25 | 8925000 | 223125000 |  | Điều chỉnh tính năng, thông số kỹ thuật phù hợp với mặt hàng dự thầu | Dụng cụ phẫu thuật trĩ bằng phương pháp Longo | - Đường kính ngoài: 32 mm - Đường kính dao cắt: 22.2 mm - Số lượng ghim dập: 32 ghim - Chiều cao của ghim: 3.8mm - Chiều rộng của ghim (Đỉnh): 3.8mm - Chiều cao ghim sau khi bấm (chữ B): 0.75- 1.5mm - Đường kính của ghim: 0.28mm - Chất liệu ghim bấm bằng Titanium - Số vòng ghim bấm: 2 vòng tròn đồng tâm bên trong đầu dập kim - Đạt tiêu chuẩn CE, ISO 13485 | Evomed Group Sarl / Pháp | Pháp | Evomed Group Sarl / Pháp | CSH-32V | Giấy phép nhập khẩu số 17315NK/BYT-TB-CT ngày 18/01/2021 | D | 1 Cái / Hộp | Công ty cổ phần Dược phẩm Trung ương CPC1 | Cái |  | 9450000 | 45657 | N07.04.040.2048.240.0001 | Dụng cụ, máy khâu cắt nối tự động sử dụng trong kỹ thuật Longo các loại, các cỡ (bao gồm cả vòng, băng ghim khâu kèm theo) |  | 8925000 | Số: 1471/QĐ-BVVTN ngày 12 tháng 4 năm 2022 Tên gói thầu: Gói thầu số 04: Chỉ phẫu thuật (đấu thầu lại) của Bệnh viện Đa khoa Vùng Tây Nguyên | 2022-04-12 | https://congkhaiketquathau.moh.gov.vn/ | 8925000 | Số: 1471/QĐ-BVVTN ngày 12 tháng 4 năm 2022 Tên gói thầu: Gói thầu số 04: Chỉ phẫu thuật (đấu thầu lại) của Bệnh viện Đa khoa Vùng Tây Nguyên | 2022-04-12 | https://congkhaiketquathau.moh.gov.vn/ | [6 empty] | 8925000 | 0 | 0 | 0 | 0 | 0 | 0 | 0 | 25 | 0 | 0 | 0 | 0 | 0 | 0 | 0 | 0 | 0 | 0 | 0 | 0 | 0 | 0
3 | 3 | 3213 | 1 | Stapler dùng một lần trong phẫu thuật các loại, các cỡ | - Chiều dài dụng cụ: 44.5 cm - Độ dày đầu đe: 6.2 mm ( Đầu đe nghiêng) - Đường kính ngoài: 29 mm - Đường kính trong: 20 mm - Số lượng ghim: 24 Ghim - Số vòng ghim bấm: 2 - Chiều cao ghim trước khi bấm: 4.8 mm - Chiều cao khi dập (chữ B): 2.0 mm - Đường kính ghim: 0.28 mm - Chiều rộng của ghim: 3.8mm - Chất liệu ghim bấm: Titanium Đạt tiêu chuẩn CE, ISO 13485 | Cái | Stapler dùng một lần trong phẫu thuật các loại, các cỡ | 0 | 9090000 | 0 |  | Điều chỉnh tính năng, thông số kỹ thuật phù hợp với mặt hàng dự thầu | Dụng cụ khâu nối ruột đầu nghiêng | - Chiều dài dụng cụ: 44.5 cm - Độ dày đầu đe: 6.2 mm ( Đầu đe nghiêng) - Đường kính ngoài: 29 mm - Đường kính trong: 20 mm - Số lượng ghim: 24 Ghim - Số vòng ghim bấm: 2 - Chiều cao ghim trước khi bấm: 4.8 mm - Chiều cao khi dập (chữ B): 2.0 mm - Đường kính ghim: 0.28 mm - Chiều rộng của ghim: 3.8mm - Chất liệu ghim bấm: Titanium Đạt tiêu chuẩn CE, ISO 13485 | Evomed Group Sarl / Pháp | Pháp | Evomed Group Sarl / Pháp | OCS 29TT-V | Giấy phép nhập khẩu số 17317NK/BYT-TB-CT ngày 18/01/2021 | D | 1 Cái / Hộp | Công ty cổ phần Dược phẩm Trung ương CPC1 | Cái |  | 9450000 | 45657 | N08.00.360.2048.240.0002.001 | Stapler dùng một lần trong phẫu thuật các loại, các cỡ |  | 9090000 | Số: 1471/QĐ-BVVTN ngày 12 tháng 4 năm 2022 Tên gói thầu: Gói thầu số 04: Chỉ phẫu thuật (đấu thầu lại) của Bệnh viện Đa khoa Vùng Tây Nguyên | 2022-04-12 | https://congkhaiketquathau.moh.gov.vn/ | 9090000 | Số: 1471/QĐ-BVVTN ngày 12 tháng 4 năm 2022 Tên gói thầu: Gói thầu số 04: Chỉ phẫu thuật (đấu thầu lại) của Bệnh viện Đa khoa Vùng Tây Nguyên | 2022-04-12 | https://congkhaiketquathau.moh.gov.vn/ | [6 empty] | 9090000 | 0 | 0 | 0 | 0 | 0 | 0 | 0 | 0 | 0 | 0 | 0 | 0 | 0 | 0 | 0 | 0 | 0 | 0 | 0 | 0 | 0 | 0
4 | 4 | 3224 | 2 | Đầu bút tiêm Insulin | Kim bén 32G (0.23mm)×4mm , đầu kim 3 mặt vát, phủ silicone, thành kim mỏng , kim ngắn có thể tiêm thẳng góc 90 độ, tiêm không đau, mau lành,, thiết kế theo ISO11608 tương thích với nhiều loại bút. Tiêu chuẩn EN ISO 13485 2016, CE, CFS | Cái | Đầu bút tiêm Insulin | 20000 | 2200 | 44000000 |  | Điều chỉnh tính năng, thông số kỹ thuật phù hợp với mặt hàng dự thầu | Đầu bút tiêm Insulin | Kim bén 32G (0.23mm)×4mm , đầu kim 3 mặt vát, phủ silicone, thành kim mỏng , kim ngắn có thể tiêm thẳng góc 90 độ, tiêm không đau, mau lành,, thiết kế theo ISO11608 tương thích với nhiều loại bút. Tiêu chuẩn EN ISO 13485 2016, CE, CFS/Đức, CFS/Mỹ. | Medexel co.,ltd | Hàn Quốc | Medexel co.,ltd | WELLFINE Insulin Pen Needles 32G (0.23mm) ×4mm | 220000202/ PCBB-BYT | B | 100 cái/hộp | Công ty TNHH Thương Mại TBYT Quang Hưng | Cái |  | 3000 | 31/03/2023 | N03.02.080.2952.174.0002 | Đầu bút tiêm Insulin | [9 empty] | 2200 | 2300 | 2500 | Công ty TNHH Thương Mại Thiết Bị Y Tế Quang Hưng | Công ty TNHH Kim Pharma | Công ty TNHH Thương Mại Dịch Vụ Đức Minh Long | 0 | 2200 | 0 | 0 | 0 | 0 | 0 | 0 | 0 | 0 | 0 | 0 | 0 | 10000 | 0 | 0 | 0 | 0 | 10000 | 0 | 0 | 0 | 0
5 | 5 | 3235 | 2 | Dây truyền dịch 20 giọt (DEHP Free) | 1.Dây dài 180cm làm bằng chất liệu PVC y tế, có vent lọc khí 2. Có màng lọc 48 microns được đặt ở cuối đường dây , lọc sạch cặn hạt, an toàn cho bệnh nhân 3. Đầu cắm spike có 3 lỗ, xuyên nắp chai nhẹ nhàng 4. Có móc treo dây trên khóa chỉnh giọt. 5. Đầu nối vặn xoắn xoay 360 độ, dễ dàng kết nối bằng một tay 6. Chịu được áp lực 200Kpa không rò rỉ. Đường kính trong 3mm, đường kính ngoài 4mm 7. Non Latex, non-Pyrogenic, Non DEHP 8. Có cổng tiêm chữ Y 9. Tiệt trùng bằng EO 10. Đạt ISO 13485, FDA | Cái | Dây truyền dịch 20 giọt (DEHP Free) | 10000 | 10500 | 105000000 |  | Điều chỉnh tính năng, thông số kỹ thuật phù hợp với mặt hàng dự thầu | I.V Administration set ISA-004AS_NST | 1.Dây dài 180cm làm bằng chất liệu PVC y tế, có vent lọc khí 2. Có màng lọc 48 microns được đặt ở cuối đường dây , lọc sạch cặn hạt, an toàn cho bệnh nhân 3. Đầu cắm spike có 3 lỗ, xuyên nắp chai nhẹ nhàng 4. Có móc treo dây trên khóa chỉnh giọt. 5. Đầu nối vặn xoắn xoay 360 độ, dễ dàng kết nối bằng một tay 6. Chịu được áp lực 200Kpa không rò rỉ. Đường kính trong 3mm, đường kính ngoài 4mm 7. Non Latex, non-Pyrogenic, Non DEHP 8. Có cổng tiêm chữ Y 9. Tiệt trùng bằng EO 10. Đạt ISO 13485, FDA | Amsino Medical (Kunshan) Co.,Ltd / | Trung Quốc | Amsino International., Inc / Mỹ | 0405001733 | 220000266/PCBB-HCM | C | 100 cái/hộp | Công ty TNHH Y Tế Việt Tiến | Cái |  | 15323 | Đang hiệu lực từ ngày 07/04/2022 đến ngày 31/12/2022 | N03.05.010.0206.279.0001 |  |  | 9600 | 1131/QĐ-NTP ngày 25 tháng 10 năm 2022 | 25 tháng 10 năm 2022 | Bệnh viện Nguyễn Tri Phương | 10500 | 160/QĐ-NTP-VTTBYT ngày 04 tháng 10 năm 2021 | 04 tháng 10 năm 2021 | Bệnh viện Nguyễn Tri Phương | [6 empty] | 10500 | 0 | 0 | 0 | 0 | 0 | 0 | 0 | 0 | 0 | 0 | 0 | 0 | 0 | 0 | 0 | 0 | 0 | 10000 | 0 | 0 | 0 | 0
6 | 6 | 3234 | 2 | Kim luồn an toàn có cánh có cửa tiêm thuốc cỡ: G18, G20, G22 | 1. Kim luồn có cánh có cổng 18G X 2 Catheter làm bằng PU (Polyurethane) 2. Đầu kim 3 mặt vát, phủ silicone, giảm lực xuyên da 3. Nòng kim không bị xoay vòng nhờ có mấu gắn chặt với catheter 4. Cái gờ ở mặt trên của đốc kim, giúp xác định mặt vát kim đang quay lên. 5. Cơ chế an toàn thụ động không đảo chiều nhờ hai lớp kim loại và nhựa bảo vệ đầu kim. 6. Buồng chứa máu làm từ polycarbonate. 7. Tiếng tách xác định cơ chế an toàn đã kích hoạt. 8. Ba đường cản quang giúp tầm soát catheter nếu catheter bị đứt và trôi trong mạch máu. 9. Đường kính ngoài: 0.62- 1.64mm, đường kính trong: 0.42- 1.27mm 10. Vận tốc dòng chảy: ≥ 162ml/ min 11. Không DEHP, LATEX, PVC. 12.Đạt tiêu chuẩn ISO 13485, EC. 13. Tiệt trùng EO (artwork) | Cái | Kim luồn an toàn có cánh có cửa tiêm thuốc cỡ: G18, G20, G22 | 20000 | 0 | 0 |  | Điều chỉnh tính năng, thông số kỹ thuật phù hợp với mặt hàng dự thầu | NIPRO SAFETOUCH CATH™ Winged with Injection port IV CANNULA WITH INJECTION PORT AND SAFETY DEVICE 18G/20G/22G | 1. Kim luồn có cánh có cổng 18G X 2 Catheter làm bằng PU (Polyurethane) 2. Đầu kim 3 mặt vát, phủ silicone, giảm lực xuyên da 3. Nòng kim không bị xoay vòng nhờ có mấu gắn chặt với catheter 4. Cái gờ ở mặt trên của đốc kim, giúp xác định mặt vát kim đang quay lên. 5. Cơ chế an toàn thụ động không đảo chiều nhờ hai lớp kim loại và nhựa bảo vệ đầu kim. 6. Buồng chứa máu làm từ polycarbonate. 7. Tiếng tách xác định cơ chế an toàn đã kích hoạt. 8. Ba đường cản quang giúp tầm soát catheter nếu catheter bị đứt và trôi trong mạch máu. 9. Đường kính ngoài: 0.62- 1.64mm, đường kính trong: 0.42- 1.27mm 10. Vận tốc dòng chảy: ≥ 162ml/ min 11. Không DEHP, LATEX, PVC. 12.Đạt tiêu chuẩn ISO 13485, EC. 13. Tiệt trùng EO (artwork) | Nipro (Thailand) Corporation Limited / Thái Lan | Thái lan | Nipro Corporation, Japan | C-SWCP-1850-ECE C-SWCP-1832-ECE C-SWCP-2050-ECE C-SWCP-2032-ECE C-SWCP-2232-ECE C-SWCP-2225-ECE C-SWCP-2425-ECE C-SWCP-2419-ECE | 450/200000039/PCBPL-BYT | C | 50 cái/hộp | Công ty TNHH Y Tế Việt Tiến | Cái |  | 22704 | Đang hiệu lực từ ngày 07/04/2022 đến ngày 31/12/2022 | N03.02.070.3275.271.0005 N03.02.070.3275.271.0004 N03.02.070.3275.271.0007 N03.02.070.3275.271.0006 N03.02.070.3275.271.0008 N03.02.070.3275.271.0009 N03.02.070.3275.271.0010 N03.02.070.3275.271.0011 | [16 empty] | 0 | 0 | 0 | 0 | 0 | 0 | 0 | 0 | 0 | 0 | 0 | 0 | 0 | 0 | 0 | 0 | 0 | 0 | 20000 | 0 | 0 | 0 | 0
7 | 7 | 3238 | 2 | Kim luồn tĩnh mạch an toàn có cánh không cổng 24G | 1. Kim luồn có cánh không cổng 24G X 3/4. Catheter làm bằng PU (Polyurethane). 2. Đầu kim 3 mặt vát, phủ silicone, giảm lực xuyên da 3. Nòng kim không bị xoay vòng nhờ có mấu gắn chặt với catheter 4. Cái gờ ở mặt trên của đốc kim, giúp xác định mặt vát kim đang quay lên. 5. Cơ chế an toàn thụ động không đảo chiều, đầu bảo vệ 2 lớp ( lớp kim loại bên trong và lớp nhựa bên ngoài) 6. Buồng chứa máu làm từ polycarbonate. 7. Tiếng tách xác định cơ chế an toàn đã kích hoạt. 8. Ba đường cản quang thiết kế đan xen trong lòng catheter 9. Đường kính ngoài: 0.6-0.7mm, đường kính trong: 0.4-0.5 mm 10. Vận tốc dòng chảy: ≥ 17ml/ min 11. Không DEHP, LATEX, PVC. 12.Đạt tiêu chuẩn ISO 13485, EC. 13. Tiệt trùng EO (artwork) | Cái | Kim luồn tĩnh mạch an toàn có cánh không cổng 24G | 4000 | 0 | 0 |  | Điều chỉnh tính năng, thông số kỹ thuật phù hợp với mặt hàng dự thầu | NIPRO SAFETOUCH CATH™ Winged IV CANNULA WINGED WITH SAFETY DEVICE 24G X 3/4"" (0.7 x 19mm) | 1. Kim luồn có cánh không cổng 24G X 3/4. Catheter làm bằng PU (Polyurethane). 2. Đầu kim 3 mặt vát, phủ silicone, giảm lực xuyên da 3. Nòng kim không bị xoay vòng nhờ có mấu gắn chặt với catheter 4. Cái gờ ở mặt trên của đốc kim, giúp xác định mặt vát kim đang quay lên. 5. Cơ chế an toàn thụ động không đảo chiều, đầu bảo vệ 2 lớp ( lớp kim loại bên trong và lớp nhựa bên ngoài) 6. Buồng chứa máu làm từ polycarbonate. 7. Tiếng tách xác định cơ chế an toàn đã kích hoạt. 8. Ba đường cản quang thiết kế đan xen trong lòng catheter 9. Đường kính ngoài: 0.6-0.7mm, đường kính trong: 0.4-0.5 mm 10. Vận tốc dòng chảy: ≥ 17ml/ min 11. Không DEHP, LATEX, PVC. 12.Đạt tiêu chuẩn ISO 13485, EC. 13. Tiệt trùng EO (artwork) | Nipro (Thailand) Corporation Limited / Thái Lan | Thái Lan | Nipro Corporation, Japan | C-SWC-2419-ECE |  | C | 50 cái/hộp | Công ty TNHH Y Tế Việt Tiến | Cái |  | 22704 | Đang hiệu lực từ ngày 07/04/2022 đến ngày 31/12/2022 | N03.02.070.3275.271.0011 | [16 empty] | 0 | 0 | 0 | 0 | 0 | 0 | 0 | 0 | 0 | 0 | 0 | 0 | 0 | 0 | 0 | 0 | 0 | 0 | 4000 | 0 | 0 | 0 | 0
8 | 8 | 3192 | 2 | Que thử đường huyết | - Sử dụng Men GOD, Công nghệ cảm biến sinh học, - Que test 8 điện cực bằng bạc, Công nghệ " No coding", - Mỗi que thử chứa các hóa chất phản ứng: Glucose oxidase <25 IU, Mediator <300 μg. - Lượng máu sử dụng rất ít chỉ 0,5 μL - Giới hạn hematocrite (dải HCT) 20-70%. đo chính xác được cho Trẻ em, phụ nữ mang thai và những người bị chứng thiếu máu, - Độ chính xác ≥ 98.8 % , kết quả đo nằm trong vòng sai số ±15% với Pp chuẩn YSI plasma theo protocol của EN ISO 15197_2015. - Đạt Tiêu chuẩn chất lượng: ISO 13485: 2016, EC. Đáp ứng tiêu chuẩn đặc biệt EN ISO 15197:2015. | Test | Que thử đường huyết | 215000 | 5900 | 1268500000 |  | Điều chỉnh tính năng, thông số kỹ thuật phù hợp với mặt hàng dự thầu | Que thử đường huyết VivaChek Ino | - Sử dụng Men GOD, Công nghệ cảm biến sinh học, - Que test 8 điện cực bằng bạc, Công nghệ " No coding", - Mỗi que thử chứa các hóa chất phản ứng: Glucose oxidase <25 IU, Mediator <300 μg. - Lượng máu sử dụng rất ít chỉ 0,5 μL - Giới hạn hematocrite (dải HCT) 20-70%. đo chính xác được cho Trẻ em, phụ nữ mang thai và những người bị chứng thiếu máu, - Độ chính xác ≥ 98.8 % , kết quả đo nằm trong vòng sai số ±15% với Pp chuẩn YSI plasma theo protocol của EN ISO 15197_2015. - Đạt Tiêu chuẩn chất lượng: ISO 13485: 2016, EC. Đáp ứng tiêu chuẩn đặc biệt EN ISO 15197:2015. | VIVACHEK BIOTECH (HANGZHOU) CO., LTD | Trung Quốc | VivaChek Laboratories, Inc., (Mỹ) | VGS01-015 | 9973NK/BYT-TB-CT | C | 50 test rời / hộp | Công ty cổ phần Dược phẩm Trung ương CPC1 | Test |  | 10000 | 45383 | N00.00.000.4352.279.0002 | Que thử đường huyết |  | 5900 | Số 1080/QĐ-BVBD ngày 06 tháng 10 năm 2021 Tên gói thầu: Cung cấp Vật tư y tế - Hóa chất Gói 2 năm 2021. | 2021-10-06 | https://congkhaiketquathau.moh.gov.vn/ | [10 empty] | 5900 | 0 | 150000 | 0 | 0 | 0 | 0 | 0 | 30000 | 0 | 0 | 0 | 10000 | 0 | 0 | 0 | 20000 | 0 | 5000 | 0 | 0 | 0 | 0
9 | 9 | 3191 | 3 | Băng cuộn lụa 2,5cm x 5m | Dùng phân liều thuốc uống trong ngày , Chất liệu nhựa PPC nguyên chất. Kích thước 6.5cm x 23.5cm. Kích thước ngăn đựng thuốc: (43x48x12)mm, chia làm 3 ngăn (sáng, trưa, tối). Có nắp đậy kéo ra đẩy vào dễ dàng.- Tiêu chuẩn ISO 13485:2016 | Cuộn | Băng cuộn lụa 2,5cm x 5m | 101500 | 0 | 0 |  | Điều chỉnh tính năng, thông số kỹ thuật phù hợp với mặt hàng dự thầu | Nichipore 2,5 cm x 6 m | Kích thước: 25mm x 6m; chất liệu vải không đan dệt, bột giấy polyester, keo acrylic ít dị ứng, không chứa cao su | Nichiban | Nhật Bản | Nichiban/Nhật Bản | ST21EX- 25X6 |  | A | 12 cuộn/hộp | Công ty cổ phần Dược phẩm Trung ương CPC1 | cuộn |  | 25000 | 44926 | N02.01.050.5043.232.0001 | [16 empty] | 0 | 0 | 30000 | 40000 | 0 | 12000 | 0 | 0 | 7500 | 0 | 0 | 0 | 1000 | 0 | 0 | 0 | 2000 | 1000 | 8000 | 0 | 0 | 0 | 0
10 | 10 | 2 | 3 | Băng keo cố đinh kim luồn 60mm x 90mm | Băng keo cố đinh kim luồn 60mm x 90mm – Euromed Fiss cannula 60mm x 90mm, chất liệu vải thun trắng đàn hồi không dệt (100% polyester). Keo Polyacrylic an toàn cho da. | Miếng | Băng keo cố đinh kim luồn 60mm x 90mm | 6100 | 0 | 0 | 118 | Điều chỉnh nhóm 3 | Băng keo cố đinh kim luồn Euromed Fiss cannula 60mm x 90mm | Băng keo cố đinh kim luồn 60mm x 90mm – Euromed Fiss cannula 60mm x 90mm, chất liệu vải thun trắng đàn hồi không dệt (100% polyester). Keo Polyacrylic an toàn cho da. | Eurofarm S.p.A | Ý | Eurofarm S.p.A, Ý | Euromed Fiss cannula 60mm x 90mm | 170002433/ PCBA-HCM | A | Hộp/ 100 miếng | Công Ty TNHH Thương Mại Thiết Bị Y Tế Quang Hưng | Miếng |  | 6300 | 06/04/2022 | N02.02.020. 2031.292.0010 | [16 empty] | 0 | 0 | 0 | 0 | 0 | 0 | 0 | 0 | 4000 | 0 | 0 | 0 | 0 | 2000 | 100 | 0 | 0 | 0 | 0 | 0 | 0 | 0 | 0
11 | 11 | 3225 | 3 | Băng keo cố đinh kim luồn 60mm x 90mm | Băng keo cố đinh kim luồn 60mm x 90mm, chất liệu vải thun trắng đàn hồi không dệt (100% polyester). Keo Polyacrylic an toàn cho da. Tiêu chuẩn UNI CEI EN ISO 13485: 2016 ,CE, CFS | Miếng | Băng keo cố đinh kim luồn 60mm x 90mm | 5000 | 4100 | 20500000 |  | Điều chỉnh tính năng, thông số kỹ thuật phù hợp với mặt hàng dự thầu | Băng keo cố đinh kim luồn 60mm x 90mm – Euromed Fiss cannula 60mm x 90mm | Băng keo cố đinh kim luồn 60mm x 90mm – Euromed Fiss cannula 60mm x 90mm, chất liệu vải thun trắng đàn hồi không dệt (100% polyester). Keo Polyacrylic an toàn cho da. Tiêu chuẩn UNI CEI EN ISO 13485: 2016 ,CE, CFS/ Italia | EUROFARM S.P.A | Ý | EUROFARM S.P.A | Băng keo cố đinh kim luồn 60mm x 90mm – Euromed Fiss cannula 60mm x 90mm | 170002433/ PCBA-HCM | A | hộp 100 miếng | Công ty TNHH Thương Mại TBYT Quang Hưng | Miếng |  | 6300 | 31/12/2022 | N02.02.020.2031.292.0010 | Băng keo cố đinh kim luồn 60mm x 90mm – Euromed Fiss cannula 60mm x 90mm | [9 empty] | 4100 | 4500 | 5000 | Công ty TNHH Thương Mại Thiết Bị Y Tế Quang Hưng | Công ty TNHH Kim Pharma | Công ty TNHH Thương Mại Dịch Vụ Đức Minh Long | 0 | 4100 | 0 | 0 | 0 | 0 | 0 | 0 | 0 | 0 | 0 | 0 | 0 | 0 | 0 | 0 | 0 | 0 | 5000 | 0 | 0 | 0 | 0
12 | 12 | 3 | 3 | Băng keo có gạc vô trùng 150mm x 80mm | Kích thước: 150mm x 80mm vải không dệt ,có độ dính tốt , miếng gạc hút dịch có lớp polyseter chống dính. | Miếng | Băng keo có gạc vô trùng 150mm x 80mm | 1000 | 0 | 0 | 118 | Điều chỉnh nhóm 3 | Băng keo có gạc vô trùng 150mm x 80mm | Kích thước: 150mm x 80mm vải không dệt ,có độ dính tốt , miếng gạc hút dịch có lớp polyseter chống dính. | Eurofarm S.p.A | Ý | Eurofarm S.p.A, Ý | Euromed 150mm x 80mm | 180000632/ PCBA-HCM | A | Hộp/ 50 miếng | Công Ty TNHH Thương Mại Thiết Bị Y Tế Quang Hưng | Miếng |  | 12000 | 06/04/2022 | N02.02.020. 2031.292.0006 | [16 empty] | 0 | 0 | 0 | 0 | 0 | 0 | 0 | 0 | 500 | 0 | 0 | 0 | 0 | 0 | 500 | 0 | 0 | 0 | 0 | 0 | 0 | 0 | 0
13 | 13 | 3227 | 3 | Băng keo có gạc vô trùng 150mm x 80mm | Kích thước: 150mm x 80mm vải không dệt ,có độ dính tốt , miếng gạc hút dịch có lớp polyseter chống dính. Tiêu chuẩn UNI CEI EN ISO 13485: 2016 ,CE, CFS | Miếng | Băng keo có gạc vô trùng 150mm x 80mm | 600 | 10000 | 6000000 |  | Điều chỉnh tính năng, thông số kỹ thuật phù hợp với mặt hàng dự thầu | Băng keo có gạc vô trùng 150mm x 80mm | Kích thước: 150mm x 80mm vải không dệt ,có độ dính tốt , miếng gạc hút dịch có lớp polyseter chống dính. Tiêu chuẩn UNI CEI EN ISO 13485: 2016 ,CE, CFS/Italia | EUROFARM S.P.A | Ý | EUROFARM S.P.A | Euromed 150mm x 80mm | 180000632/ PCBA-HCM | A | hộp 50 miếng | Công ty TNHH Thương Mại TBYT Quang Hưng | Miếng |  | 12000 | 31/12/2022 | N02.02.020.2031.292.0006 | Băng keo có gạc vô trùng 150mm x 80mm | [9 empty] | 10000 | 11000 | 12000 | Công ty TNHH Thương Mại Thiết Bị Y Tế Quang Hưng | Công ty TNHH Kim Pharma | Công ty TNHH Thương Mại Dịch Vụ Đức Minh Long | 0 | 10000 | 0 | 0 | 0 | 0 | 0 | 0 | 0 | 0 | 0 | 0 | 0 | 0 | 0 | 0 | 0 | 0 | 600 | 0 | 0 | 0 | 0
14 | 14 | 4 | 3 | Băng keo có gạc vô trùng 200mm x 100mm | Kích thước: 200mm x 100mm vải không dệt ,có độ dính tốt , miếng gạc hút dịch có lớp polyseter chống dính. | Miếng | Băng keo có gạc vô trùng 200mm x 100mm | 2500 | 0 | 0 | 118 | Điều chỉnh nhóm 3 | Băng keo có gạc vô trùng 200mm x 100mm | Kích thước: 200mm x 100mm vải không dệt ,có độ dính tốt , miếng gạc hút dịch có lớp polyseter chống dính. | Eurofarm S.p.A | Ý | Eurofarm S.p.A, Ý | Euromed 200mm x 100mm | 180000632/ PCBA-HCM | A | Hộp/ 50 miếng | Công Ty TNHH Thương Mại Thiết Bị Y Tế Quang Hưng | Miếng |  | 15000 | 06/04/2022 | N02.02.020. 2031.292.0007 | [16 empty] | 0 | 0 | 0 | 0 | 0 | 0 | 0 | 0 | 0 | 0 | 500 | 0 | 0 | 0 | 2000 | 0 | 0 | 0 | 0 | 0 | 0 | 0 | 0
15 | 15 | 3228 | 3 | Băng keo có gạc vô trùng 200mm x 100mm | Kích thước: 200mm x 100mm vải không dệt ,có độ dính tốt , miếng gạc hút dịch có lớp polyseter chống dính. Tiêu chuẩn UNI CEI EN ISO 13485: 2016 ,CE, CFS | Miếng | Băng keo có gạc vô trùng 200mm x 100mm | 600 | 12000 | 7200000 |  | Điều chỉnh tính năng, thông số kỹ thuật phù hợp với mặt hàng dự thầu | Băng keo có gạc vô trùng 200mm x 100mm | Kích thước: 200mm x 100mm vải không dệt ,có độ dính tốt , miếng gạc hút dịch có lớp polyseter chống dính. Tiêu chuẩn UNI CEI EN ISO 13485: 2016 ,CE, CFS/Italia | EUROFARM S.P.A | Ý | EUROFARM S.P.A | Euromed 200mm x 100mm | 180000632/ PCBA-HCM | A | hộp 50 miếng | Công ty TNHH Thương Mại TBYT Quang Hưng | Miếng |  | 15000 | 31/12/2022 | N02.02.020.2031.292.0007 | Băng keo có gạc vô trùng 200mm x 100mm | [9 empty] | 12000 | 12500 | 13000 | Công ty TNHH Thương Mại Thiết Bị Y Tế Quang Hưng | Công ty TNHH Kim Pharma | Công ty TNHH Thương Mại Dịch Vụ Đức Minh Long | 0 | 12000 | 0 | 0 | 0 | 0 | 0 | 0 | 0 | 0 | 0 | 0 | 0 | 0 | 0 | 0 | 0 | 0 | 600 | 0 | 0 | 0 | 0
16 | 16 | 5 | 3 | Băng keo có gạc vô trùng 250mm x 100mm | Kích thước: 250mm x 100mm vải không dệt ,có độ dính tốt , miếng gạc hút dịch có lớp polyseter chống dính | Miếng | Băng keo có gạc vô trùng 250mm x 100mm | 1500 | 0 | 0 | 118 | Điều chỉnh nhóm 3 | Băng keo có gạc vô trùng 250mm x 100mm | Kích thước: 250mm x 100mm vải không dệt ,có độ dính tốt , miếng gạc hút dịch có lớp polyseter chống dính | Eurofarm S.p.A | Ý | Eurofarm S.p.A, Ý | Euromed 250mm x 100mm | 180000632/ PCBA-HCM | A | Hộp/ 50 miếng | Công Ty TNHH Thương Mại Thiết Bị Y Tế Quang Hưng | Miếng |  | 16500 | 06/04/2022 | N02.02.020. 2031.292.0008 | [16 empty] | 0 | 0 | 0 | 0 | 0 | 0 | 0 | 0 | 0 | 0 | 500 | 0 | 0 | 0 | 1000 | 0 | 0 | 0 | 0 | 0 | 0 | 0 | 0
17 | 17 | 3229 | 3 | Băng keo có gạc vô trùng 250mm x 100mm | Kích thước: 250mm x 100mm vải không dệt ,có độ dính tốt , miếng gạc hút dịch có lớp polyseter chống dính. Tiêu chuẩn UNI CEI EN ISO 13485: 2016 ,CE, CFS | Miếng | Băng keo có gạc vô trùng 250mm x 100mm | 400 | 14000 | 5600000 |  | Điều chỉnh tính năng, thông số kỹ thuật phù hợp với mặt hàng dự thầu | Băng keo có gạc vô trùng 250mm x 100mm | Kích thước: 250mm x 100mm vải không dệt ,có độ dính tốt , miếng gạc hút dịch có lớp polyseter chống dính. Tiêu chuẩn UNI CEI EN ISO 13485: 2016 ,CE, CFS/Italia | EUROFARM S.P.A | Ý | EUROFARM S.P.A | Euromed 250mm x 100mm | 180000632/ PCBA-HCM | A | hộp 50 miếng | Công ty TNHH Thương Mại TBYT Quang Hưng | Miếng |  | 16500 | 31/12/2022 | N02.02.020.2031.292.0008 | Băng keo có gạc vô trùng 250mm x 100mm | [9 empty] | 14000 | 15000 | 15500 | Công ty TNHH Thương Mại Thiết Bị Y Tế Quang Hưng | Công ty TNHH Kim Pharma | Công ty TNHH Thương Mại Dịch Vụ Đức Minh Long | 0 | 14000 | 0 | 0 | 0 | 0 | 0 | 0 | 0 | 0 | 0 | 0 | 0 | 0 | 0 | 0 | 0 | 0 | 400 | 0 | 0 | 0 | 0
18 | 18 | 6 | 3 | Băng keo có gạc vô trùng 50mm x 70mm | Kích thước: 50mm x 70mm Vải không dệt , có độ dính tốt , miếng gạc hút dịch có lớp polyseter chống dính. | Miếng | Băng keo có gạc vô trùng 50mm x 70mm | 600 | 0 | 0 | 118 | Điều chỉnh nhóm 3 | Băng keo có gạc vô trùng 70mm x 50mm | Kích thước: 50mm x 70mm Vải không dệt , có độ dính tốt , miếng gạc hút dịch có lớp polyseter chống dính. | Eurofarm S.p.A | Ý | Eurofarm S.p.A, Ý | Euromed 50mm x 70mm | 180000632/ PCBA-HCM | A | Hộp/ 100 miếng | Công Ty TNHH Thương Mại Thiết Bị Y Tế Quang Hưng | Miếng |  | 5500 | 06/04/2022 | N02.02.020. 2031.292.0005 | [16 empty] | 0 | 0 | 0 | 0 | 0 | 0 | 0 | 0 | 0 | 0 | 0 | 0 | 0 | 0 | 600 | 0 | 0 | 0 | 0 | 0 | 0 | 0 | 0
19 | 19 | 3230 | 3 | Băng keo có gạc vô trùng 70mm x 50mm | Kích thước: 50mm x 70mm Vải không dệt , có độ dính tốt , miếng gạc hút dịch có lớp polyseter chống dính. Tiêu chuẩn UNI CEI EN ISO 13485: 2016 ,CE, CFS/Italia | Miếng | Băng keo có gạc vô trùng 70mm x 50mm | 800 | 4000 | 3200000 |  | Điều chỉnh tính năng, thông số kỹ thuật phù hợp với mặt hàng dự thầu | Băng keo có gạc vô trùng 70mm x 50mm | Kích thước: 50mm x 70mm Vải không dệt , có độ dính tốt , miếng gạc hút dịch có lớp polyseter chống dính. Tiêu chuẩn UNI CEI EN ISO 13485: 2016 ,CE, CFS/Italia | EUROFARM S.P.A | Ý | EUROFARM S.P.A | Euromed 50mm x 70mm | 180000632/ PCBA-HCM | A | hộp 100 miếng | Công ty TNHH Thương Mại TBYT Quang Hưng | Miếng |  | 5500 | 45081 | N02.02.020.2031.292.0005 | Băng keo có gạc vô trùng 70mm x 50mm | [9 empty] | 4000 | 4700 | 5500 | Công ty TNHH Thương Mại Thiết Bị Y Tế Quang Hưng | Công ty TNHH Kim Pharma | Công ty TNHH Thương Mại Dịch Vụ Đức Minh Long | 0 | 4000 | 0 | 0 | 0 | 0 | 0 | 0 | 0 | 0 | 0 | 0 | 0 | 0 | 0 | 0 | 0 | 0 | 800 | 0 | 0 | 0 | 0
20 | 20 | 7 | 3 | Băng keo lụa 2.5cm x 5m | Keo polyvinyl acetate (100%) không dị ứng. Polymer trong phân tán nước, dính tốt. Dễ xé | Cuộn | Băng keo lụa 2.5cm x 5m | 9300 | 19100 | 177630000 | 118 | Điều chỉnh nhóm 3 | Băng keo lụa Eurosilk 2.5cm x 5m | Keo polyvinyl acetate (100%) không dị ứng. Polymer trong phân tán nước, dính tốt. Dễ xé | Eurofarm S.p.A | Ý | Eurofarm S.p.A, Ý | Eurosilk 2.5cm x 5m | 170001603/ PCBA-HCM | A | Hộp/ 24 cuộn | Công Ty TNHH Thương Mại Thiết Bị Y Tế Quang Hưng | Cuộn |  | 21000 | 06/04/2022 | N02.01.040. 2031.292.0001 |  |  | 19100 | 6026/QĐ-BV ngày 20 tháng 12 năm 2021 | 20 tháng 12 năm 2021 | Bệnh viện Trung ương quân đội 108-Bộ Quốc phòng | 19100 | 6026/QĐ-BV ngày 20 tháng 12 năm 2021 | 20 tháng 12 năm 2021 | Bệnh viện Trung ương quân đội 108-Bộ Quốc phòng | [6 empty] | 19100 | 0 | 0 | 0 | 0 | 0 | 0 | 1000 | 6000 | 0 | 0 | 0 | 0 | 0 | 1000 | 800 | 0 | 0 | 0 | 0 | 0 | 0 | 500
21 | 21 | 3222 | 3 | Băng keo lụa 2.5cm x 5m | - Keo polyvinyl acetate (100%) không dị ứng - Polymer trong phân tán nước, dính tốt - Dễ xé - Tiêu chuẩn: UNI CEI EN ISO 13485: 2016 ,CE, CFS=> sử dụng một lần tránh nhiễm trùng | Cuộn | Băng keo lụa 2.5cm x 5m | 400 | 16800 | 6720000 |  | Điều chỉnh tính năng, thông số kỹ thuật phù hợp với mặt hàng dự thầu | Băng keo lụa Eurosilk 2.5cm x 5m | - Keo polyvinyl acetate (100%) không dị ứng - Polymer trong phân tán nước, dính tốt - Dễ xé - Tiêu chuẩn: UNI CEI EN ISO 13485: 2016 ,CE, CFS/Nhật, Italia => sử dụng một lần tránh nhiễm trùng | EUROFARM S.P.A | Ý | EUROFARM S.P.A | Eurosilk 2.5cm x 5m | 170001603/ PCBA-HCM | A | hộp 24 cuộn | Công ty TNHH Thương Mại TBYT Quang Hưng | Cuộn |  | 21000 | 31/12/2022 | N02.01.040.2031.292.0001 | Băng keo lụa Eurosilk 2.5cm x 5m |  | 19100 | 6026/QĐ-BV ngày 20 tháng 12 năm 2021 | 20 tháng 12 năm 2021 | Bệnh viện Trung ương quân đội 108-Bộ Quốc phòng | 19100 | 6026/QĐ-BV ngày 20 tháng 12 năm 2021 | 20 tháng 12 năm 2021 | Bệnh viện Trung ương quân đội 108-Bộ Quốc phòng | 16800 | 17500 | 17800 | Công ty TNHH Thương Mại Thiết Bị Y Tế Quang Hưng | Công ty TNHH Kim Pharma | Công ty TNHH Thương Mại Dịch Vụ Đức Minh Long | 19100 | 16800 | 0 | 0 | 0 | 0 | 0 | 0 | 0 | 0 | 0 | 0 | 0 | 0 | 0 | 0 | 0 | 0 | 200 | 0 | 0 | 0 | 200
22 | 22 | 3226 | 3 | Băng keo trong suốt cố định kim luồn 6cm x7cm | Băng keo dính trong suốt cố định kim luồn 6cm x 7cm.Thành phần: Polyurethane 100%, có rãnh, màng phim trong suốt dễ quan sát, chống thấm. Tiêu chuẩn UNI CEI EN ISO 13485: 2016 ,CE, CFS | Miếng | Băng keo trong suốt cố định kim luồn 6cm x7cm | 0 | 10000 | 0 |  | Điều chỉnh tính năng, thông số kỹ thuật phù hợp với mặt hàng dự thầu | Băng keo trong suốt cố định kim luồn - Euroderm IV 6 x7cm | Băng keo dính trong suốt cố định kim luồn - Euroderm IV 6 x 7cm.Thành phần: Polyurethane 100%, có rãnh, màng phim trong suốt dễ quan sát, chống thấm. Tiêu chuẩn UNI CEI EN ISO 13485: 2016 ,CE, CFS/ Italia | EUROFARM S.P.A | Ý | EUROFARM S.P.A | Băng keo trong suốt cố định kim luồn - Euroderm IV 6 x7cm | 170002432/ PCBA-HCM | A | hộp 100 miếng | Công ty TNHH Thương Mại TBYT Quang Hưng | Miếng |  | 12600 | 31/12/2022 | N02.02.020.2031.292.0009 | Băng keo trong suốt cố định kim luồn - Euroderm IV 6 x7cm | [9 empty] | 10000 | 11000 | 12000 | Công ty TNHH Thương Mại Thiết Bị Y Tế Quang Hưng | Công ty TNHH Kim Pharma | Công ty TNHH Thương Mại Dịch Vụ Đức Minh Long | 0 | 10000 | 0 | 0 | 0 | 0 | 0 | 0 | 0 | 0 | 0 | 0 | 0 | 0 | 0 | 0 | 0 | 0 | 0 | 0 | 0 | 0 | 0
23 | 23 | 3205 | 3 | Bơm tiêm điện 20ml | + Bơm tiêm làm từ vật liệu Polypropylene + Thể tích: 20ml + Đường kính bơm: 21.36 mm + Đầu khóa Luer-lock + Không chứa Pyrogen, không cao su (latex), không DEHP, không chứa PVC và không độc hại | Cái | Bơm tiêm điện 20ml | 45200 | 8500 | 384200000 |  | Điều chỉnh tính năng, thông số kỹ thuật phù hợp với mặt hàng dự thầu | Bơm tiêm 20ml | + Bơm tiêm làm từ vật liệu Polypropylene + Thể tích: 20ml + Đường kính bơm: 21.36 mm + Đầu khóa Luer-lock + Không chứa Pyrogen, không cao su (latex), không DEHP, không chứa PVC và không độc hại | Chirana T.Injecta | Slovakia | Chirana T.Injecta / Slovakia | CH03020PT | Công bố tiêu chuẩn áp dụng loại B số 220000307/PCBB-HCM ngày 27/01/2022 | B | 100 Cái / Hộp | Công ty cổ phần Dược phẩm Trung ương CPC1 | Cái |  | 9450 | 45657 | N03.01.040.0740.258.0001 | Bơm tiêm dùng cho máy tiêm điện tự động các loại, các cỡ |  | 8500 | Số: 1527/QĐ-BVVTN ngày 19 tháng 4 năm 2022 Tên gói thầu: Gói thầu số 01: Vật tư chuyên dụng của Bệnh viện Đa khoa vùng Tây Nguyên | 2022-04-12 | https://congkhaiketquathau.moh.gov.vn/ | [10 empty] | 8500 | 0 | 20000 | 0 | 0 | 0 | 200 | 0 | 0 | 0 | 0 | 0 | 0 | 0 | 0 | 0 | 0 | 0 | 25000 | 0 | 0 | 0 | 0
24 | 24 | 3206 | 3 | Bơm tiêm điện 50ml | + Bơm tiêm làm từ vật liệu Polypropylene + Thể tích: 50ml + Đường kính bơm: 30.91 mm + Đầu khóa Luer-lock + Không chứa Pyrogen, không cao su (latex), không DEHP, không chứa PVC và không độc hại | Cái | Bơm tiêm điện 50ml | 76500 | 11970 | 915705000 |  | Điều chỉnh tính năng, thông số kỹ thuật phù hợp với mặt hàng dự thầu | Bơm tiêm 50ml | + Bơm tiêm làm từ vật liệu Polypropylene + Thể tích: 50ml + Đường kính bơm: 30.91 mm + Đầu khóa Luer-lock + Không chứa Pyrogen, không cao su (latex), không DEHP, không chứa PVC và không độc hại | Chirana T.Injecta | Slovakia | Chirana T.Injecta / Slovakia | CH03050PT | Công bố tiêu chuẩn áp dụng loại B số 220000307/PCBB-HCM ngày 27/01/2022 | B | 100 Cái / Hộp | Công ty cổ phần Dược phẩm Trung ương CPC1 | Cái |  | 14700 | 44926 | N03.01.040.0740.258.0002 | Bơm tiêm dùng cho máy tiêm điện tự động các loại, các cỡ |  | 11970 | Số 522 /QĐ-SYT ngày 20 tháng 4 năm 2021 Tên gói thầu: GÓI THẦU SỐ 01: VẬT TƯ Y TẾ của Sở Y tế Đồng Nai | 2021-04-20 | https://congkhaiketquathau.moh.gov.vn/ | [10 empty] | 11970 | 0 | 0 | 70000 | 0 | 0 | 0 | 0 | 1500 | 0 | 0 | 0 | 0 | 0 | 0 | 0 | 0 | 0 | 5000 | 0 | 0 | 0 | 0
25 | 25 | 3211 | 3 | Bóng nong mạch máu áp lực cao | Thông số kỹ thuật: + Vật liệu: Được làm từ Nilon 11 + Kiểu thiết kế: Rapid Exchange + Kiểu giãn nở của bóng: Non-compliant + Số vạch đánh dấu: 2 + Đường kính đầu xa : 2.7F + Đường kính đầu gần: 2.3F + Kích thước đầu nong: 0.018" + Đường kính trong tối thiểu của catheter: 5.0 Fr + Đường kính ngoài tối đa của guide wire: 0.014" (0.36mm) + Chiều dài catheter: 135 cm + Áp suất tối thiểu: 14 atm + Áp suất tối đa: 22 atm + Đường kính bóng nong: 2.0mm/2.5mm/2.75mm/3.0mm/3.25mm/3.5mm/3.75mm/4.0mm/4.5mm/5.0mm + Chiều dài bóng nong: 6 mm/8mm/10mm/12mm/15mm/20mm/25mm/30mm Tiêu chuẩn: FDA | Cái | Bóng nong mạch máu áp lực cao | 0 | 7200000 | 0 |  | Điều chỉnh tính năng, thông số kỹ thuật phù hợp với mặt hàng dự thầu | Bóng nong mạch máu TOPPLE, các số | Thông số kỹ thuật: + Vật liệu: Được làm từ Nilon 11 + Kiểu thiết kế: Rapid Exchange + Kiểu giãn nở của bóng: Non-compliant + Số vạch đánh dấu: 2 + Đường kính đầu xa : 2.7F + Đường kính đầu gần: 2.3F + Kích thước đầu nong: 0.018" + Đường kính trong tối thiểu của catheter: 5.0 Fr + Đường kính ngoài tối đa của guide wire: 0.014" (0.36mm) + Chiều dài catheter: 135 cm + Áp suất tối thiểu: 14 atm + Áp suất tối đa: 22 atm + Đường kính bóng nong: 2.0mm/2.5mm/2.75mm/3.0mm/3.25mm/3.5mm/3.75mm/4.0mm/4.5mm/5.0mm + Chiều dài bóng nong: 6 mm/8mm/10mm/12mm/15mm/20mm/25mm/30mm Tiêu chuẩn: FDA | Medas Inc | Hoa Kỳ | Medas Inc / Hoa Kỳ | M92250006, M92220008, M92225008, M92227008, M92230008, M92232008, M92235008, M92237008, M92240008, M92245008, M92250008, M92220010, M92225010, M92227010, M92230010, M92232010, M92235010, M92237010, M92240010, M92245010, M92250010, M92220012, M92225012, M92227012, M92230012, M92232012, M92235012, M92237012, M92240012, M92245012, M92250012, M92220015, M92225015, M92227015, M92230015, M92232015, M92235015, M92237015, M92240015, M92245015, M92250015, M92220020, M92225020, M92227020, M92230020, M92232020, M92235020, M92237020, M92240020, M92245020, M92250020, M92220025, M92225025, M92227025, M92230025, M92232025, M92235025, M92237025, M92240025, M92245025, M92250025, M92220030, M92225030, M92227030, M92230030, M92232030, M92235030, M92237030, M92240030, M92245030, M92250030 | Giấy phép nhập khẩu số 15970NK/BYT-TB-CT ngày 24/07/2020 | D | 5 Cái / Hộp | Công ty cổ phần Dược phẩm Trung ương CPC1 | Cái |  | 8400000 | 45657 | N07.01.240.2941.175.0002 | Bóng nong (balloon), bóng bơm ngược dòng động mạch chủ, bóng tách rời, bóng chẹn các loại, các cỡ |  | 7200000 | Số 476/QĐ-SYT ngày 08 tháng 04 năm 2021 Tên gói thầu: Gói thầu số 01: Vật tư y tế của SYT Đồng Nai | 2021-04-08 | https://congkhaiketquathau.moh.gov.vn/ | [10 empty] | 7200000 | 0 | 0 | 0 | 0 | 0 | 0 | 0 | 0 | 0 | 0 | 0 | 0 | 0 | 0 | 0 | 0 | 0 | 0 | 0 | 0 | 0 | 0
26 | 26 | 3210 | 3 | Bóng nong mạch máu áp lực thường | Vật liệu: Được làm từ Nylon 12 (Poly(dodecano-12-lactam)) + Kiểu thiết kế: Rapid Exchange + Kiểu giãn nở của bóng: Semi compliant + Số vạch maker: 2 vạch chắn bức xạ (bằng Platinum) + Đường kính đoạn xa : 2.8F + Đường kính đoạn gần: 2.3F + Đường kính trong tối thiểu của catheter: 5.0 Fr + Đường kính ngoài tối đa của guide wire: 0.014" (0.36mm) + Kích thước đầu nong: 0.017" + Chiều dài catheter: 135 cm + Áp suất tối thiểu: 8 atm (Ø1.5mm-3.0mm) / 6atm (Ø 3.5mm-4.0mm) + Áp suất tối đa: 16 atm (Ø1.5mm-3.5mm) / 14atm (Ø 4.0mm) + Ống hypotube làm bằng thép không gỉ, được phủ bề mặt bằng vật liệu Pebax + Thời hạn sử dụng: 2 năm + Đường kính bóng nong: 1.5 mm/1.75mm/2.0mm/2.5mm/2.75mm/3.0mm/3.5mm/4.0mm + Chiều dài bóng nong: 9mm/11mm/12mm/14mm/16mm/18mm/20mm/22mm/24mm/26mm/30mm Tiêu chuẩn: FDA | Cái | Bóng nong mạch máu áp lực thường | 0 | 7000000 | 0 |  | Điều chỉnh tính năng, thông số kỹ thuật phù hợp với mặt hàng dự thầu | Bóng nong mạch máu ENCOURAGE các số | Thông số kỹ thuật: Vật liệu: Được làm từ Nylon 12 (Poly(dodecano-12-lactam)) + Kiểu thiết kế: Rapid Exchange + Kiểu giãn nở của bóng: Semi compliant + Số vạch maker: 2 vạch chắn bức xạ (bằng Platinum) + Đường kính đoạn xa : 2.8F + Đường kính đoạn gần: 2.3F + Đường kính trong tối thiểu của catheter: 5.0 Fr + Đường kính ngoài tối đa của guide wire: 0.014" (0.36mm) + Kích thước đầu nong: 0.017" + Chiều dài catheter: 135 cm + Áp suất tối thiểu: 8 atm (Ø1.5mm-3.0mm) / 6atm (Ø 3.5mm-4.0mm) + Áp suất tối đa: 16 atm (Ø1.5mm-3.5mm) / 14atm (Ø 4.0mm) + Ống hypotube làm bằng thép không gỉ, được phủ bề mặt bằng vật liệu Pebax + Thời hạn sử dụng: 2 năm + Đường kính bóng nong: 1.5 mm/1.75mm/2.0mm/2.5mm/2.75mm/3.0mm/3.5mm/4.0mm + Chiều dài bóng nong: 9mm/11mm/12mm/14mm/16mm/18mm/20mm/22mm/24mm/26mm/30mm Tiêu chuẩn: FDA | Medas Inc | Hoa Kỳ | Medas Inc / Hoa Kỳ | M92115009, M92115011, M92115012, M92115014, M92115016, M92115018, M92115020, M92115022, M92115024, M92115026, M92115030, M92117009, M92117011, M92117012, M92117014, M92117016, M92117018, M92117020, M92117022, M92117024, M92117026, M92117030, M92120009, M92120011, M92120012, M92120014, M92120016, M92120018, M92120020, M92120022, M92120024, M92120026, M92120030, M92125009, M92125011, M92125012, M92125014, M92125016, M92125018, M92125020, M92125022, M92125024, M92125026, M92125030, M92127009, M92127011, M92127012, M92127014, M92127016, M92127018, M92127020, M92127022, M92127024, M92127026, M92127030, M92130009, M92130011, M92130012, M92130014, M92130016, M92130018, M92130020, M92130022, M92130024, M92130026, M92130030, M92135009, M92135011, M92135012, M92135014, M92135016, M92135018, M92135020, M92135022, M92135024, M92135026, M92135030, M9214009, M92140011, M92140012, M92140014, M92140016, M92140018, M92140020, M92140022, M92140024, M92140026, M92140030, M92220006, M92225006, M92227006, M92230006, M92232006, M92235006, M92237006, M92240006, M92245006 | Giấy phép nhập khẩu số 15970NK/BYT-TB-CT ngày 24/07/2020 | D | 5 Cái / Hộp | Công ty cổ phần Dược phẩm Trung ương CPC1 | Cái |  | 8400000 | 45657 | N07.01.240.2941.175.0001 | Bóng nong (balloon), bóng bơm ngược dòng động mạch chủ, bóng tách rời, bóng chẹn các loại, các cỡ |  | 7000000 | Số 476/QĐ-SYT ngày 08 tháng 04 năm 2021 Tên gói thầu: Gói thầu số 01: Vật tư y tế của SYT Đồng Nai | 2021-04-08 | https://congkhaiketquathau.moh.gov.vn/ | [10 empty] | 7000000 | 0 | 0 | 0 | 0 | 0 | 0 | 0 | 0 | 0 | 0 | 0 | 0 | 0 | 0 | 0 | 0 | 0 | 0 | 0 | 0 | 0 | 0
27 | 27 | 554 | 3 | Buồng tiêm tĩnh mạch cấy dưới da bằng Titanium và Polysulphone cỡ 6,5F chịu áp lực đến 325psi | Buồng tiêm tĩnh mạch cấy dưới da 6,5F. + Vỏ ngoài bằng chất liệu Polysulphone và buồng chứa thuốc bên trong bằng Titanium, có thể chịu được áp lực lên đến 325 psi (22,4 bar). + Trọng lượng: 4 g, thể tích buồng: 0,25 ml. Diện tích đáy buồng 30 x 22 mm, đường kính nắp buồng 9,5 mm, chiều cao 10,6 mm. + Tương thích với chụp MRI. Không chứa Latex, DEHP và PVC. + Ống thông (catheter) bằng vật liệu Silicone dài 800 mm được đánh dấu cách nhau mỗi 1 cm. + Đường kính ngoài 6,5 F (2,2 mm), đường kính trong 1,0 mm, lưu lượng cao. + Lưu lượng đạt 10 ml/phút đối với kim 22 G và 24 ml/phút với kim 19 G - Đóng gói riêng lẻ, tiệt trùng - Tiêu chuẩn chất lượng: ISO, CE | Bộ | Buồng tiêm tĩnh mạch cấy dưới da bằng Titanium và Polysulphone cỡ 6,5F chịu áp lực đến 325psi | 0 | 0 | 0 | 172 | Điều chỉnh tính năng, thông số kỹ thuật phù hợp với mặt hàng dự thầu | CELSITE ST305 SM SET SIL 6,5F IV | Buồng tiêm tĩnh mạch cấy dưới da 6,5F. + Vỏ ngoài bằng chất liệu Polysulphone và buồng chứa thuốc bên trong bằng Titanium, có thể chịu được áp lực lên đến 325 psi (22,4 bar). + Trọng lượng: 4 g, thể tích buồng: 0,25 ml. Diện tích đáy buồng 30 x 22 mm, đường kính nắp buồng 9,5 mm, chiều cao 10,6 mm. + Tương thích với chụp MRI. Không chứa Latex, DEHP và PVC. + Ống thông (catheter) bằng vật liệu Silicone dài 800 mm được đánh dấu cách nhau mỗi 1 cm. + Đường kính ngoài 6,5 F (2,2 mm), đường kính trong 1,0 mm, lưu lượng cao. + Luồn theo phương pháp Seldinger. + Lưu lượng đạt 10 ml/phút đối với kim 22 G và 24 ml/phút với kim 19 G - Đóng gói riêng lẻ, tiệt trùng - Tiêu chuẩn chất lượng: ISO, CE | B. Braun Medical | Pháp | B. Braun Medical - Pháp | 04433750 | 10497NK/BYT-TB-CT | D | Hộp/1 bộ | Công Ty TNHHThương Mại Dịch Vụ Kỹ Thuật Xuất Nhập Khẩu Huy Hoàng | Bộ |  | 6990000 | 01/04/2022 | N08.00.150.4607.240.0005 | [16 empty] | 0 | 0 | 0 | 0 | 0 | 0 | 0 | 0 | 0 | 0 | 0 | 0 | 0 | 0 | 0 | 0 | 0 | 0 | 0 | 0 | 0 | 0 | 0
28 | 28 | 3208 | 3 | Catheter chạy thận nhân tạo | Thông số kỹ thuật + Catheter làm từ vật liệu Thermoplastic polyurethane + Chiều dài catheter: 20 cm, + Đường kính đầu nong: 12Fx15cm/10Fx15cm, bằng polypropylene + Đường kính catheter: 12Fr + Guide wire bằng thép không gỉ, Đường kính 0.038'', chiều dài 60 cm + Kim dẫn đường chữ Y | Cái | Catheter chạy thận nhân tạo | 10 | 714000 | 7140000 |  | Điều chỉnh tính năng, thông số kỹ thuật phù hợp với mặt hàng dự thầu | Catheter chạy thận nhân tạo | Thông số kỹ thuật + Catheter làm từ vật liệu Thermoplastic polyurethane + Chiều dài catheter: 20 cm, + Đường kính đầu nong: 12Fx15cm/10Fx15cm, bằng polypropylene + Đường kính catheter: 12Fr + Guide wire bằng thép không gỉ, Đường kính 0.038'', chiều dài 60 cm + Kim dẫn đường chữ Y | Medas Inc | Hoa Kỳ | Medas Inc / Hoa Kỳ | M216 | Giấy phép nhập khẩu số 15769NK/BYT-TB-CT ngày 24/06/2020 | D | Bịch/ 1 cái | Công ty cổ phần Dược phẩm Trung ương CPC1 | Cái |  | 735000 | 45657 | N04.04.010.2941.175.0001 | Ống thông (catheter) các loại, các cỡ |  | 714000 | Số: 688/QĐ-BV ngày 03 tháng 11 năm 2020 Tên gói thầu: Mua vật tư y tế, vật tư tiêu hao cho các cơ sở khám, chữa bệnh trong tỉnh Kiên Giang năm 2020 – 2022 | 2020-11-03 | https://congkhaiketquathau.moh.gov.vn/ | [10 empty] | 714000 | 0 | 0 | 0 | 0 | 10 | 0 | 0 | 0 | 0 | 0 | 0 | 0 | 0 | 0 | 0 | 0 | 0 | 0 | 0 | 0 | 0 | 0
29 | 29 | 3209 | 3 | Catheter tĩnh mạch trung tâm 2 nhánh | Thông số kỹ thuật + Catheter làm từ vật liệu Thermoplastic polyurethane + Chiều dài catheter: 20 cm, + Đường kính đầu nong: 8F, chiều dài 10 cm, bằng polypropylene + Đường kính catheter: 7 Fr + Guide wire bằng thép không gỉ, đường kính 0.035'', chiều dài 60 cm + Kim dẫn đường chữ Y/ thẳng, đường kính 18 Ga | Cái | Catheter tĩnh mạch trung tâm 2 nhánh | 15 | 735000 | 11025000 |  | Điều chỉnh tính năng, thông số kỹ thuật phù hợp với mặt hàng dự thầu | Catheter tĩnh mạch trung tâm 2 nhánh | Thông số kỹ thuật + Catheter làm từ vật liệu Thermoplastic polyurethane + Chiều dài catheter: 20 cm, + Đường kính đầu nong: 8F, chiều dài 10 cm, bằng polypropylene + Đường kính catheter: 7 Fr + Guide wire bằng thép không gỉ, đường kính 0.035'', chiều dài 60 cm + Kim dẫn đường chữ Y/ thẳng, đường kính 18 Ga | Medas Inc | Hoa Kỳ | Medas Inc / Hoa Kỳ | M208 | Giấy phép nhập khẩu số 15971NK/BYT-TB-CT ngày 24/07/2020 | D | Bịch/ 1 cái | Công ty cổ phần Dược phẩm Trung ương CPC1 | Cái |  | 735000 | 45657 | N04.04.010.2941.175.0004 | Ống thông (catheter) các loại, các cỡ | [9 empty] | 735000 | 740000 | 750000 | Công ty TNHH Phát Triển Anh Minh | Công ty TNHH Hóa Dược Phẩm Minh Phúc | Công ty TNHH 3N Medical | 0 | 735000 | 0 | 0 | 0 | 0 | 0 | 0 | 15 | 0 | 0 | 0 | 0 | 0 | 0 | 0 | 0 | 0 | 0 | 0 | 0 | 0 | 0
30 | 30 | 3195 | 3 | Chỉ phẫu thuật không tan, đa sợi số 2/0 | Chỉ phẫu thuật silk, không hấp thụ, số 2/0, dài 75cm, kim tam giác ngược dài 24 mm, 3/8 vòng tròn, kim xuyên qua mô dễ dàng và tăng khả năng đàn hồi của kim | Tép | Chỉ phẫu thuật không tan, đa sợi số 2/0 | 1480 | 26000 | 38480000 |  | Điều chỉnh tính năng, thông số kỹ thuật phù hợp với mặt hàng dự thầu | Chỉ phẫu thuật SILK số 2/0, dài 75 cm, kim tam giác 24 mm, 3/8 vòng tròn | Chỉ phẫu thuật silk, không hấp thụ, số 2/0, dài 75cm, kim tam giác ngược dài 24 mm, 3/8 vòng tròn, kim được làm từ công nghệ PRIMIPASS (bằng thép X-STEELMAX, được cắt bằng công nghệ X-LASER PLUS và được mài bằng công nghệ X-POLISH) giúp xuyên qua mô dễ dàng và tăng khả năng đàn hồi của kim, màu đen | LINXobere Medizintechnik GmbH | Đức | LINXobere Medizintechnik GmbH/ Đức | S2C24C75 | Giấy phép nhập khẩu số 17563NK/BYT-TB-CT ngày 08/02/2021 | C | 12 Tép / Hộp | Công ty cổ phần Dược phẩm Trung ương CPC1 | Tép |  | 37800 | 45657 | N05.02.030.2851.155.0031 | Chỉ khâu tiêu chậm các loại, các cỡ | [9 empty] | 26000 | 28000 | 32000 | Công ty TNHH Phát Triển Anh Minh | Công ty TNHH Hóa Dược Phẩm Minh Phúc | Công ty TNHH 3N Medical | 0 | 26000 | 0 | 0 | 0 | 0 | 0 | 0 | 0 | 0 | 0 | 0 | 1000 | 0 | 0 | 0 | 0 | 0 | 480 | 0 | 0 | 0 | 0
31 | 31 | 3196 | 3 | Chỉ phẫu thuật không tan, đa sợi số 3/0 | Chỉ phẫu thuật silk, không hấp thụ, số 3/0, dài 75cm, kim tam giác ngược dài 24 mm, 3/8 vòng tròn, kim xuyên qua mô dễ dàng và tăng khả năng đàn hồi của kim | Tép | Chỉ phẫu thuật không tan, đa sợi số 3/0 | 840 | 26000 | 21840000 |  | Điều chỉnh tính năng, thông số kỹ thuật phù hợp với mặt hàng dự thầu | Chỉ phẫu thuật SILK số 3/0, dài 75 cm, kim tam giác 24 mm, 3/8 vòng tròn | Chỉ phẫu thuật silk, không hấp thụ, số 3/0, dài 75cm, kim tam giác ngược dài 24 mm, 3/8 vòng tròn, kim được làm từ công nghệ PRIMIPASS (bằng thép X-STEELMAX, được cắt bằng công nghệ X-LASER PLUS và được mài bằng công nghệ X-POLISH) giúp xuyên qua mô dễ dàng và tăng khả năng đàn hồi của kim, màu đen | LINXobere Medizintechnik GmbH | Đức | LINXobere Medizintechnik GmbH/ Đức | S3C24C75 | Giấy phép nhập khẩu số 17563NK/BYT-TB-CT ngày 08/02/2021 | C | 12 Tép / Hộp | Công ty cổ phần Dược phẩm Trung ương CPC1 | Tép |  | 37800 | 45657 | N05.02.030.2851.155.0032 | Chỉ khâu tiêu chậm các loại, các cỡ | [9 empty] | 26000 | 28000 | 32000 | Công ty TNHH Phát Triển Anh Minh | Công ty TNHH Hóa Dược Phẩm Minh Phúc | Công ty TNHH 3N Medical | 0 | 26000 | 0 | 0 | 0 | 0 | 0 | 0 | 240 | 0 | 0 | 0 | 0 | 0 | 0 | 0 | 0 | 0 | 600 | 0 | 0 | 0 | 0
32 | 32 | 3193 | 3 | Chỉ phẫu thuật tổng hợp không tan, đơn sợi số 2/0 | Chỉ phẫu thuật nylon, không hấp thụ, được tổng hợp từ chuỗi polyamid của Nylon 6 và Nylon 6.6, số 2/0, dài 75cm, kim tam giác ngược dài 24mm, 3/8 vòng tròn, kim xuyên qua mô dễ dàng và tăng khả năng đàn hồi của kim | Tép | Chỉ phẫu thuật tổng hợp không tan, đơn sợi số 2/0 | 3560 | 24000 | 85440000 |  | Điều chỉnh tính năng, thông số kỹ thuật phù hợp với mặt hàng dự thầu | Chỉ phẫu thuật NYLON số 2/0, dài 75 cm, kim tam giác 24 mm, 3/8 vòng tròn. | Chỉ phẫu thuật nylon, không hấp thụ, được tổng hợp từ chuỗi polyamid của Nylon 6 và Nylon 6.6, số 2/0, dài 75cm, kim tam giác ngược dài 24mm, 3/8 vòng tròn, kim được làm từ công nghệ PRIMIPASS (bằng thép X-STEELMAX, được cắt bằng công nghệ X-LASER PLUS và được mài bằng công nghệ X-POLISH) giúp xuyên qua mô dễ dàng và tăng khả năng đàn hồi của kim, màu đen | LINXobere Medizintechnik GmbH | Đức | LINXobere Medizintechnik GmbH/ Đức | N2C24C75B | Giấy phép nhập khẩu số 17563NK/BYT-TB-CT ngày 08/02/2021 | C | 12 Tép / Hộp | Công ty cổ phần Dược phẩm Trung ương CPC1 | Tép |  | 37800 | 45657 | N05.02.030.2851.155.0027 | Chỉ khâu không tiêu các loại, các cỡ |  | 24000 | Số: 1605 /QĐ-BVTWTN ngày 02 tháng 11 năm 2021 Tên gói thầu: gói 1. Cung cấp vật tư hoá chất y tế thông dụng phục vụ công tác khám chữa bệnh năm 2021 bằng nguồn thu dịch vụ kỹ thuật y tế của Bệnh viện Trung ương Thái Nguyên. Hình thức lựa chọn nhà thầu: Đấu thầu rộng rãi | 2021-11-02 | https://congkhaiketquathau.moh.gov.vn/ | [10 empty] | 24000 | 0 | 0 | 0 | 0 | 0 | 0 | 0 | 360 | 0 | 0 | 0 | 2000 | 0 | 0 | 0 | 0 | 0 | 1200 | 0 | 0 | 0 | 0
33 | 33 | 3194 | 3 | Chỉ phẫu thuật tổng hợp không tan, đơn sợi số 3/0 | Chỉ phẫu thuật nylon, không hấp thụ, được tổng hợp từ chuỗi polyamid của Nylon 6 và Nylon 6.6, số 3/0, dài 75cm, kim tam giác ngược dài 24mm, 3/8 vòng tròn, kim xuyên qua mô dễ dàng và tăng khả năng đàn hồi của kim | Tép | Chỉ phẫu thuật tổng hợp không tan, đơn sợi số 3/0 | 5600 | 26000 | 145600000 |  | Điều chỉnh tính năng, thông số kỹ thuật phù hợp với mặt hàng dự thầu | Chỉ phẫu thuật NYLON số 3/0, dài 75 cm, kim tam giác 24 mm, 3/8 vòng tròn. | Chỉ phẫu thuật nylon, không hấp thụ, được tổng hợp từ chuỗi polyamid của Nylon 6 và Nylon 6.6, số 3/0, dài 75cm, kim tam giác ngược dài 24mm, 3/8 vòng tròn, kim được làm từ công nghệ PRIMIPASS (bằng thép X-STEELMAX, được cắt bằng công nghệ X-LASER PLUS và được mài bằng công nghệ X-POLISH) giúp xuyên qua mô dễ dàng và tăng khả năng đàn hồi của kim, màu xanh dương | LINXobere Medizintechnik GmbH | Đức | LINXobere Medizintechnik GmbH/ Đức | N3C24C75B | Giấy phép nhập khẩu số 17563NK/BYT-TB-CT ngày 08/02/2021 | C | 12 Tép / Hộp | Công ty cổ phần Dược phẩm Trung ương CPC1 | Tép |  | 37800 | 45657 | N05.02.030.2851.155.0028 | Chỉ khâu không tiêu các loại, các cỡ | [9 empty] | 26000 | 28000 | 32000 | Công ty TNHH Phát Triển Anh Minh | Công ty TNHH Hóa Dược Phẩm Minh Phúc | Công ty TNHH 3N Medical | 0 | 26000 | 0 | 0 | 0 | 0 | 0 | 0 | 2400 | 0 | 0 | 0 | 2000 | 0 | 0 | 0 | 0 | 0 | 1200 | 0 | 0 | 0 | 0
34 | 34 | 3197 | 3 | Chỉ phẫu thuật tự tan, đa sợi polyglactin 910 số 1/0 | Chỉ phẫu thuật polyglactin 910 được tổng hợp từ 90% glycolide và 10 % L-lactide. Và được phủ bằng lớp phủ polyglactin 370 và calcium stearate, số 1, dài 90cm, kim tròn dài 40mm, 1/2 vòng tròn, kim xuyên qua mô dễ dàng và tăng khả năng đàn hồi của kim, màu tím, hời gian hấp thụ hoàn toàn sau 56-70 ngày, sức căng duy trì 75% sau 14 ngày, 50% sau 21 ngày và 25% sau 28 ngày | Tép | Chỉ phẫu thuật tự tan, đa sợi polyglactin 910 số 1/0 | 18744 | 64000 | 1199616000 |  | Điều chỉnh tính năng, thông số kỹ thuật phù hợp với mặt hàng dự thầu | Chỉ phẫu thuật VIPRONE 910, số 1, dài 90 cm, kim tròn dài 40 mm, 1/2 vòng tròn. | Chỉ phẫu thuật polyglactin 910 được tổng hợp từ 90% glycolide và 10 % L-lactide. Và được phủ bằng lớp phủ polyglactin 370 và calcium stearate, số 1, dài 90cm, kim tròn dài 40mm, 1/2 vòng tròn, kim được làm từ công nghệ PRIMIPASS (bằng thép X-STEELMAX, được cắt bằng công nghệ X-LASER PLUS và được mài bằng công nghệ X-POLISH) giúp xuyên qua mô dễ dàng và tăng khả năng đàn hồi của kim, màu tím, hời gian hấp thụ hoàn toàn sau 56-70 ngày, sức căng duy trì 75% sau 14 ngày, 50% sau 21 ngày và 25% sau 28 ngày | LINXobere Medizintechnik GmbH | Đức | LINXobere Medizintechnik GmbH/ Đức | H1R40U90 | Giấy phép nhập khẩu số 17563NK/BYT-TB-CT ngày 08/02/2022 | D | 12 Tép / Hộp | Công ty cổ phần Dược phẩm Trung ương CPC1 | Tép |  | 98700 | 45657 | N05.02.050.2851.155.0001.001 | Chỉ khâu tiêu chậm các loại, các cỡ |  | 64000 | Số 2138/QĐ-BVT ngày 30 tháng 08 năm 2022 Tên gói thầu: Mua chỉ phẫu thuật y tế phục vụ chuyên môn Hình thức lựa chọn nhà thầu: Chỉ định thầu rút gọn của Bệnh viện Đa khoa tỉnh Nam Định | 2022-08-30 | https://congkhaiketquathau.moh.gov.vn/ | [10 empty] | 64000 | 0 | 0 | 18000 | 0 | 600 | 0 | 0 | 24 | 0 | 0 | 0 | 0 | 0 | 0 | 0 | 0 | 0 | 120 | 0 | 0 | 0 | 0
35 | 35 | 3198 | 3 | Chỉ phẫu thuật tự tan, đa sợi polyglactin 910 số 2/0 | Chỉ phẫu thuật polyglactin 910 được tổng hợp từ 90% glycolide và 10 % L-lactide. Và được phủ bằng lớp phủ polyglactin 370 và calcium stearate, số 2/0, dài 70cm, kim tròn dài 26mm, 1/2 vòng tròn, kim xuyên qua mô dễ dàng và tăng khả năng đàn hồi của kim, màu tím, thời gian hấp thụ hoàn toàn sau 56-70 ngày, sức căng duy trì 75% sau 14 ngày, 50% sau 21 ngày và 25% sau 28 ngày | Tép | Chỉ phẫu thuật tự tan, đa sợi polyglactin 910 số 2/0 | 1104 | 64000 | 70656000 |  | Điều chỉnh tính năng, thông số kỹ thuật phù hợp với mặt hàng dự thầu | Chỉ phẫu thuật VIPRONE 910, số 2/0, dài 70 cm, kim tròn dài 26 mm, 1/2 vòng tròn. | Chỉ phẫu thuật polyglactin 910 được tổng hợp từ 90% glycolide và 10 % L-lactide. Và được phủ bằng lớp phủ polyglactin 370 và calcium stearate, số 2/0, dài 70cm, kim tròn dài 26mm, 1/2 vòng tròn, kim được làm từ công nghệ PRIMIPASS (bằng thép X-STEELMAX, được cắt bằng công nghệ X-LASER PLUS và được mài bằng công nghệ X-POLISH) giúp xuyên qua mô dễ dàng và tăng khả năng đàn hồi của kim, màu tím, thời gian hấp thụ hoàn toàn sau 56-70 ngày, sức căng duy trì 75% sau 14 ngày, 50% sau 21 ngày và 25% sau 28 ngày | LINXobere Medizintechnik GmbH | Đức | LINXobere Medizintechnik GmbH/ Đức | H2R26U70 | Giấy phép nhập khẩu số 17563NK/BYT-TB-CT ngày 08/02/2023 | D | 12 Tép / Hộp | Công ty cổ phần Dược phẩm Trung ương CPC1 | Tép |  | 98700 | 45657 | N05.02.050.2851.155.0002.001 | Chỉ khâu tiêu chậm các loại, các cỡ |  | 64000 | Số 2138/QĐ-BVT ngày 30 tháng 08 năm 2022 Tên gói thầu: Mua chỉ phẫu thuật y tế phục vụ chuyên môn Hình thức lựa chọn nhà thầu: Chỉ định thầu rút gọn của Bệnh viện Đa khoa tỉnh Nam Định | 2022-08-30 | https://congkhaiketquathau.moh.gov.vn/ | [10 empty] | 64000 | 0 | 0 | 0 | 0 | 480 | 0 | 0 | 24 | 0 | 0 | 0 | 0 | 0 | 0 | 0 | 0 | 0 | 600 | 0 | 0 | 0 | 0
36 | 36 | 3199 | 3 | Chỉ phẫu thuật tự tan, đa sợi polyglycolic acid | Chỉ phẫu thuật polyglycolic acid, được tổng hợp từ 100% glycolide, số 1, dài 90cm, kim tròn dài 40mm, 1/2 vòng tròn, kim xuyên qua mô dễ dàng và tăng khả năng đàn hồi của kim, không nhuộm, thời gian hấp thụ hoàn toàn từ 60-90 ngày, sức căng duy trì 80% sau 14 ngày | Tép | Chỉ phẫu thuật tự tan, đa sợi polyglycolic acid số 1/0 | 144 | 64000 | 9216000 |  | Điều chỉnh tính năng, thông số kỹ thuật phù hợp với mặt hàng dự thầu | Chỉ phẫu thuật VIPRONE, số 1, dài 90 cm, kim tròn dài 40 mm, 1/2 vòng tròn. | Chỉ phẫu thuật polyglycolic acid, được tổng hợp từ 100% glycolide, số 1, dài 90cm, kim tròn dài 40mm, 1/2 vòng tròn, kim được làm từ công nghệ PRIMIPASS (bằng thép X-STEELMAX, được cắt bằng công nghệ X-LASER PLUS và được mài bằng công nghệ X-POLISH) giúp xuyên qua mô dễ dàng và tăng khả năng đàn hồi của kim, không nhuộm, thời gian hấp thụ hoàn toàn từ 60-90 ngày, sức căng duy trì 80% sau 14 ngày | LINXobere Medizintechnik GmbH | Đức | LINXobere Medizintechnik GmbH/ Đức | G1R40U90 | Giấy phép nhập khẩu số 17563NK/BYT-TB-CT ngày 08/02/2021 | D | 12 Tép / Hộp | Công ty cổ phần Dược phẩm Trung ương CPC1 | Tép |  | 98700 | 45657 | N05.02.050.2851.155.0004.001 | Chỉ khâu tiêu chậm các loại, các cỡ | [9 empty] | 64000 | 68000 | 72000 | Công ty TNHH Phát Triển Anh Minh | Công ty TNHH Hóa Dược Phẩm Minh Phúc | Công ty TNHH 3N Medical | 0 | 64000 | 0 | 0 | 0 | 0 | 0 | 0 | 24 | 0 | 0 | 0 | 0 | 0 | 0 | 0 | 0 | 0 | 120 | 0 | 0 | 0 | 0
37 | 37 | 3200 | 3 | Chỉ phẫu thuật tự tan, đa sợi Polyglycolic acid số2/0 | Chỉ phẫu thuật polyglycolic acid, được tổng hợp từ 100% glycolide, số 2/0, dài 70cm, kim tròn dài 26mm, 1/2 vòng tròn, kim xuyên qua mô dễ dàng và tăng khả năng đàn hồi của kim, màu tím, thời gian hấp thụ hoàn toàn từ 60-90 ngày, sức căng duy trì 80% sau 14 ngày | Tép | Chỉ phẫu thuật tự tan, đa sợi Polyglycolic acid số2/0 | 600 | 64000 | 38400000 |  | Điều chỉnh tính năng, thông số kỹ thuật phù hợp với mặt hàng dự thầu | Chỉ phẫu thuật VIPRONE, số 2/0, dài 70 cm, kim tròn dài 26 mm, 1/2 vòng tròn. | Chỉ phẫu thuật polyglycolic acid, được tổng hợp từ 100% glycolide, số 2/0, dài 70cm, kim tròn dài 26mm, 1/2 vòng tròn, kim được làm từ công nghệ PRIMIPASS (bằng thép X-STEELMAX, được cắt bằng công nghệ X-LASER PLUS và được mài bằng công nghệ X-POLISH) giúp xuyên qua mô dễ dàng và tăng khả năng đàn hồi của kim, màu tím, thời gian hấp thụ hoàn toàn từ 60-90 ngày, sức căng duy trì 80% sau 14 ngày | LINXobere Medizintechnik GmbH | Đức | LINXobere Medizintechnik GmbH/ Đức | G2R26U70 | Giấy phép nhập khẩu số 17563NK/BYT-TB-CT ngày 08/02/2021 | D | 12 Tép / Hộp | Công ty cổ phần Dược phẩm Trung ương CPC1 | Tép |  | 98700 | 45657 | N05.02.050.2851.155.0005.001 | Chỉ khâu tiêu chậm các loại, các cỡ | [9 empty] | 64000 | 68000 | 72000 | Công ty TNHH Phát Triển Anh Minh | Công ty TNHH Hóa Dược Phẩm Minh Phúc | Công ty TNHH 3N Medical | 0 | 64000 | 0 | 0 | 0 | 0 | 0 | 0 | 0 | 0 | 0 | 0 | 0 | 0 | 0 | 0 | 0 | 0 | 600 | 0 | 0 | 0 | 0
38 | 38 | 3212 | 3 | Dây truyền dịch | + Dây truyền dịch DEHP Free: được định lượng 20 giọt/ml + Dây dài 180 cm, đầu nối Luer lock. + Cổng tiêm Y needleless (Y port) + Bộ lọc chất lỏng (kích thước lỗ: 15 μm) | Cái | Dây truyền dịch | 535000 | 0 | 0 |  | Điều chỉnh tính năng, thông số kỹ thuật phù hợp với mặt hàng dự thầu | Dây truyền dịch | + Dây truyền dịch DEHP Free: được định lượng 20 giọt/ml + Dây dài 180 cm, đầu nối Luer lock. + Cổng tiêm Y needleless (Y port) + Bộ lọc chất lỏng (kích thước lỗ: 15 μm) | Medas Inc | Hoa Kỳ | Medas Inc / Hoa Kỳ | M109 | Phiếu tiếp nhận công bố tiêu chuẩn loại A số 200000680/PCBA-HCM ngày 28/04/2020 | A | 100 Cái / Hộp | Công ty cổ phần Dược phẩm Trung ương CPC1 | Cái |  | 10500 | 45657 | N03.05.010.2941.175.0001 | Dây dẫn, dây truyền dịch các loại, các cỡ (bao gồm cả chạc nối, bộ phân phối, cổng chia, ống nối đi kèm) | [15 empty] | 0 | 0 | 0 | 500000 | 0 | 0 | 0 | 0 | 25000 | 0 | 0 | 0 | 0 | 0 | 0 | 0 | 0 | 0 | 10000 | 0 | 0 | 0 | 0
39 | 39 | 753 | 3 | Đĩa đệm cột sống lưng loại cong reCreo TLIF Banana các cỡ | Vật liệu: PEEK, 2 điểm đánh dấu bằng tantalum. Độ dày của răng cưa: 0.7mm. Đĩa đệm có kích thước: chiều dài 28mm x chiều rộng 11mm x độ nghiêng 4 độ x chiều cao: 8-10-12-14mm. Đóng gói tiệt trùng sẵn | Cái | Đĩa đệm cột sống lưng loại cong reCreo TLIF Banana các cỡ | 20 | 0 | 0 | 165 | Điều chỉnh tính năng, thông số kỹ thuật phù hợp với mặt hàng dự thầu | Đĩa đệm trong phẫu thuật cột sống thắt lưng JULIET TL lối bên | Vật liệu: PEEK, 2 điểm đánh dấu bằng tantalum. Độ dày của răng cưa: 0.7mm. Đĩa đệm có kích thước: chiều dài 28mm x chiều rộng 11mm x độ nghiêng 4 độ x chiều cao: 8-10-12-14mm. Đóng gói tiệt trùng sẵn | Spineart | Thụy Sĩ | Spineart/ Thụy Sĩ | DYN-TL0408-S-> DYN-TL0414-S | GPNK 11306NK/BYT-TB-CT ngày 12/11/2018 | C | Hộp/1 cái | Công ty TNHH TM-DV và SX Việt Tường | Cái |  | 12650000 | 01/04/2022 | N06.04.020.3928.274.0007.001; N06.04.020.3928.274.0007.038; N06.04.020.3928.274.0007.039; N06.04.020.3928.274.0007.040 | [16 empty] | 0 | 0 | 20 | 0 | 0 | 0 | 0 | 0 | 0 | 0 | 0 | 0 | 0 | 0 | 0 | 0 | 0 | 0 | 0 | 0 | 0 | 0 | 0
40 | 40 | 780 | 3 | Dụng cụ khâu nối ruột tự động dạng vòng | - Chiều dài dụng cụ: 44.5 cm - Độ dày đầu đe: 6.2 mm - Đầu đe nghiêng, có thể tháo rời - Đường kính ngoài: 29 mm - Đường kính trong: 20 mm - Số lượng ghim: 24 ghim - Số vòng ghim bấm: 2 - Chiều cao ghim trước khi bấm: 4.8 mm - Chiều cao khi dập (chữ B): 2.0 mm - Đường kính ghim: 0.28 mm - Chiều rộng của ghim: 3.8mm - Chất liệu ghim bấm: Titanium Đạt tiêu chuẩn CE, ISO 13485 | Cái | Dụng cụ khâu nối ruột tự động dạng vòng EEA 21-25-28-31-33 mm , công nghệ ghim dập chuẩn DST, đầu đe thiết kế mỏng và chức năng nghiêng đỉnh (Tilt-Top) giúp tháo mở sau khi cắt-nối. | 65 | 9090000 | 590850000 | 62 | Điều chỉnh tính năng, thông số kỹ thuật phù hợp với mặt hàng dự thầu | Dụng cụ khâu nối ruột đầu nghiêng | - Chiều dài dụng cụ: 44.5 cm - Độ dày đầu đe: 6.2 mm - Đầu đe nghiêng, có thể tháo rời - Đường kính ngoài: 29 mm - Đường kính trong: 20 mm - Số lượng ghim: 24 ghim - Số vòng ghim bấm: 2 - Chiều cao ghim trước khi bấm: 4.8 mm - Chiều cao khi dập (chữ B): 2.0 mm - Đường kính ghim: 0.28 mm - Chiều rộng của ghim: 3.8mm - Chất liệu ghim bấm: Titanium Đạt tiêu chuẩn CE, ISO 13485 | Evomed Group Sarl | Pháp | Evomed Group Sarl / Pháp | OCS 29TT-V | 17317NK/BYT-TB-CT | D | 1 Cái / Hộp | Công ty TNHH TMDV KT TBYT Hoàng Long | Cái |  | 9450000 | 01/04/2022 | N08.00.360.2048.240.0002 |  |  | 9090000 | 1471/QĐ-BVVTN ngày 12 tháng 4 năm 2022 | 12 tháng 4 năm 2022 | Bệnh viện Đa khoa vùng Tây Nguyên | 9090000 | 1471/QĐ-BVVTN ngày 12 tháng 4 năm 2022 | 12 tháng 4 năm 2022 | Bệnh viện Đa khoa vùng Tây Nguyên | [6 empty] | 9090000 | 0 | 0 | 60 | 0 | 0 | 0 | 0 | 0 | 5 | 0 | 0 | 0 | 0 | 0 | 0 | 0 | 0 | 0 | 0 | 0 | 0 | 0
41 | 41 | 3237 | 3 | Khóa chạc ba dịch truyền không dây nối | 1. Chịu được áp lực cao lên đến 1.23MPa (12.3bar, 178psi) tương thích với các loại dịch truyền 2. Thân làm bằng Polycarbonate. Khóa làm bằng polyethylene. Nút đậy làm bằng Polypropylene 3. Không Pyrogenic, non Toxic 4. 1 đầu kết nối dương, 2 đầu kết nối âm, khóa xoay 360 độ 5. Tiệt trùng bằng EO 6. Tiêu chuẩn ISO/EC | Cái | Khóa chạc ba dịch truyền không dây nối | 100 | 8610 | 861000 |  | Điều chỉnh tính năng, thông số kỹ thuật phù hợp với mặt hàng dự thầu | "NIPRO STOPCOCK 3W-R - L" | 1. Chịu được áp lực cao lên đến 1.23MPa (12.3bar, 178psi) tương thích với các loại dịch truyền 2. Thân làm bằng Polycarbonate. Khóa làm bằng polyethylene. Nút đậy làm bằng Polypropylene 3. Không Pyrogenic, non Toxic 4. 1 đầu kết nối dương, 2 đầu kết nối âm, khóa xoay 360 độ 5. Tiệt trùng bằng EO 6. Xuất xứ Nhật Bản ( G7) 7. Tiêu chuẩn ISO/EC | Nipro Corporation Odate Factory Nhật Bản | Nhật Bản | Nipro Corporation / Nhật Bản | 408000603 |  | C | 50 cái/hộp | Công ty TNHH Y Tế Việt Tiến | Cái |  | 15323 | Đang hiệu lực từ ngày 13/04/2022 đến ngày 31/12/2022 | N03.05.060.3277.232.0001 |  |  | 8400 | 2292/QĐ-BVUB ngày 13 tháng 06 năm 2022 | 2022-06-13 | Bệnh viện Ung Bướu | 8610 | 6026/QĐ-BV ngày 20 tháng 12 năm 2021 | 2021-12-20 | Bệnh viện Trung ương quân đội 108-Bộ Quốc phòng | [6 empty] | 8610 | 0 | 0 | 0 | 0 | 0 | 0 | 0 | 100 | 0 | 0 | 0 | 0 | 0 | 0 | 0 | 0 | 0 | 0 | 0 | 0 | 0 | 0
42 | 42 | 3231 | 3 | Màng mổ kháng khuẩn 30cm x 26cm | Polyurethane trong suốt, có viền dính cố định. Tiêu chuẩn UNI CEI EN ISO 13485: 2016 ,CE, CFS | Miếng | Màng mổ kháng khuẩn 30cm x 26cm | 0 | 115000 | 0 |  | Điều chỉnh tính năng, thông số kỹ thuật phù hợp với mặt hàng dự thầu | Màng mổ kháng khuẩn 30cm x 26cm | Polyurethane trong suốt, có viền dính cố định. Tiêu chuẩn UNI CEI EN ISO 13485: 2016 ,CE, CFS/ Italia | EUROFARM S.P.A | Ý | EUROFARM S.P.A | Euroderm Incise 30cm x 26cm | 180000635/ PCBA-HCM | A | hộp 10 miếng | Công ty TNHH Thương Mại TBYT Quang Hưng | Miếng |  | 150000 | 31/12/2022 | N02.02.020.2031.292.0002 | Màng mổ kháng khuẩn 30cm x 26cm | [9 empty] | 115000 | 120000 | 127000 | Công ty TNHH Thương Mại Thiết Bị Y Tế Quang Hưng | Công ty TNHH Kim Pharma | Công ty TNHH Thương Mại Dịch Vụ Đức Minh Long | 0 | 115000 | 0 | 0 | 0 | 0 | 0 | 0 | 0 | 0 | 0 | 0 | 0 | 0 | 0 | 0 | 0 | 0 | 0 | 0 | 0 | 0 | 0
43 | 43 | 3232 | 3 | Màng mổ kháng khuẩn 44cm x 26cm | Polyurethane trong suốt, có viền dính cố định. Tiêu chuẩn UNI CEI EN ISO 13485: 2016 ,CE, CFS | Miếng | Màng mổ kháng khuẩn 44cm x 26cm | 0 | 170000 | 0 |  | Điều chỉnh tính năng, thông số kỹ thuật phù hợp với mặt hàng dự thầu | Màng mổ kháng khuẩn 44cm x 26cm | Polyurethane trong suốt, có viền dính cố định. Tiêu chuẩn UNI CEI EN ISO 13485: 2016 ,CE, CFS/Italia | EUROFARM S.P.A | Ý | EUROFARM S.P.A | Euroderm Incise 44cm x 26cm | 180000635/ PCBA-HCM | A | hộp 10 miếng | Công ty TNHH Thương Mại TBYT Quang Hưng | Miếng |  | 220000 | 31/12/2022 | N02.02.020.2031.292.0003 | Màng mổ kháng khuẩn 44cm x 26cm | [9 empty] | 170000 | 179000 | 185000 | Công ty TNHH Thương Mại Thiết Bị Y Tế Quang Hưng | Công ty TNHH Kim Pharma | Công ty TNHH Thương Mại Dịch Vụ Đức Minh Long | 0 | 170000 | 0 | 0 | 0 | 0 | 0 | 0 | 0 | 0 | 0 | 0 | 0 | 0 | 0 | 0 | 0 | 0 | 0 | 0 | 0 | 0 | 0
44 | 44 | 3233 | 3 | Màng mổ kháng khuẩn 45cm x 55cm | Polyurethane trong suốt, có viền dính cố định. Tiêu chuẩn UNI CEI EN ISO 13485: 2016 ,CE, CFS | Miếng | Màng mổ kháng khuẩn 45cm x 55cm | 0 | 250000 | 0 |  | Điều chỉnh tính năng, thông số kỹ thuật phù hợp với mặt hàng dự thầu | Màng mổ kháng khuẩn 45cm x 55cm | Polyurethane trong suốt, có viền dính cố định. Tiêu chuẩn UNI CEI EN ISO 13485: 2016 ,CE, CFS/Italia | EUROFARM S.P.A | Ý | EUROFARM S.P.A | Euroderm Incise 45cm x 55cm | 180000635/ PCBA-HCM | A | hộp 10 miếng | Công ty TNHH Thương Mại TBYT Quang Hưng | Miếng |  | 320000 | 31/12/2022 | N02.02.020.2031.292.0004 | Màng mổ kháng khuẩn 45cm x 55cm | [9 empty] | 250000 | 265000 | 280000 | Công ty TNHH Thương Mại Thiết Bị Y Tế Quang Hưng | Công ty TNHH Kim Pharma | Công ty TNHH Thương Mại Dịch Vụ Đức Minh Long | 0 | 250000 | 0 | 0 | 0 | 0 | 0 | 0 | 0 | 0 | 0 | 0 | 0 | 0 | 0 | 0 | 0 | 0 | 0 | 0 | 0 | 0 | 0
45 | 45 | 3204 | 3 | Miếng cầm máu mũi | Kích thức: 80 nn x 15mm x 20 mm Chất liệu: 100% Polyvinyl Alcohol (PVA) | Miếng | Miếng cầm máu mũi | 60 | 120000 | 7200000 |  | Điều chỉnh tính năng, thông số kỹ thuật phù hợp với mặt hàng dự thầu | Miếng cầm máu mũi | Kích thức: 80 nn x 15mm x 20 mm Chất liệu: 100% Polyvinyl Alcohol (PVA) | Spiggle & Theis Medizintechnik GmbH | Đức | Spiggle & Theis Medizintechnik GmbH / Đức | 66110 | Phiếu tiếp nhận công bố tiêu chuẩn áp dụng loại A số 170000036/PCBA-HCM ngày 10/05/2017 | A | 20 Miếng / Hộp | Công ty cổ phần Dược phẩm Trung ương CPC1 | Miếng |  | 126000 | 45657 | N02.04.040.3927.155.0001 | Miếng cầm máu mũi các loại, các cỡ |  | 120000 | Số: 1471/QĐ-BVVTN ngày 12 tháng 4 năm 2022 Tên gói thầu: Gói thầu số 04: Chỉ phẫu thuật (đấu thầu lại) của Bệnh viện Đa khoa vùng Tây Nguyên | 2022-04-12 | https://congkhaiketquathau.moh.gov.vn/ | [10 empty] | 120000 | 0 | 0 | 0 | 0 | 60 | 0 | 0 | 0 | 0 | 0 | 0 | 0 | 0 | 0 | 0 | 0 | 0 | 0 | 0 | 0 | 0 | 0
46 | 46 | 3240 | 3 | Tay dao hàn mạch loại Maryland, đường kính 5mm, dài 170mm | Tay dao hàn mạch loại Maryland, đường kính 5mm, dài 170mm | Cái | Tay dao hàn mạch loại Maryland, đường kính 5mm, dài 170mm | 0 | 0 | 0 |  | Điều chỉnh tính năng, thông số kỹ thuật phù hợp với mặt hàng dự thầu | CAIMAN MARYLAND NON ARTICULAT.D5/170MM | Tay dao hàn mạch Caiman loại Maryland, đường kính 5mm, dài 170mm | Aesculap AG | Đức | Aesculap AG Đức | PL775SU | 2100780ĐKLH/BYT-TB-CT | C | 6 Cái/Hộp | Công ty TNHH Y Tế Việt Tiến | Cái |  | 22488550 | Đang hiệu lực từ ngày 01/04/2022 đến ngày 31/12/2022 | N08.00.210.0092.155.0002 | [16 empty] | 0 | 0 | 0 | 0 | 0 | 0 | 0 | 0 | 0 | 0 | 0 | 0 | 0 | 0 | 0 | 0 | 0 | 0 | 0 | 0 | 0 | 0 | 0
47 | 47 | 3239 | 3 | Tay dao hàn mạch loại Maryland, đường kính 5mm, dài 360mm | Tay dao hàn mạch loại Maryland, đường kính 5mm, dài 360mm | Cái | Tay dao hàn mạch loại Maryland, đường kính 5mm, dài 360mm | 0 | 0 | 0 |  | Điều chỉnh tính năng, thông số kỹ thuật phù hợp với mặt hàng dự thầu | CAIMAN MARYLAND NON ARTICULAT.D5/360MM | Tay dao hàn mạch Caiman loại Maryland, đường kính 5mm, dài 360mm | Aesculap AG | Đức | Aesculap AG Đức | PL770SU | 2100780ĐKLH/BYT-TB-CT | C | 6 Cái/Hộp | Công ty TNHH Y Tế Việt Tiến | Cái |  | 24134250 | 2Đang hiệu lực từ ngày 01/04/2022 đến ngày 31/12/2022 | N08.00.210.0092.155.0001 | [16 empty] | 0 | 0 | 0 | 0 | 0 | 0 | 0 | 0 | 0 | 0 | 0 | 0 | 0 | 0 | 0 | 0 | 0 | 0 | 0 | 0 | 0 | 0 | 0
48 | 48 | 3216 | 3 | Túi ép tiệt trùng dẹp 200mm x 200m | - Túi ép tiệt trùng dẹp 200MM x 200M sử dụng tiệt trùng dụng cụ y tế bằng phương pháp E.O Gas hoặc tiệt trùng bằng hơi nước; - Chất liệu: Lớp giấy y tế dày 83 µm, định lượng 60 gr/m2 và lớp film gồm Polyethylene Terephthalate 12 micron và polypropylene có độ dày 40 micron (PET12 + PP40) có tổng độ dày 52 μm; định lượng 45 gr/ m2; - Giấy y tế có độ thẩm thấu không khí Bendtsen 1000 (+/- 250); Độ nhám Bendtsen: 375 (+/- 125); Hiệu suất không khí: 11.4 (+/- 2.8) Pa.s; Kích thước lỗ hổng: 21 (+ 14) µm; Độ chịu bục: 350 (- 120) kPa; Độ chịu bục lúc ướt: 150 (- 80) kPa; Khả năng chống thấm: 35 (-15) S; khả năng hút nước: 15 (+ 5) g/m2; Độ bền kéo dài lúc ướt (MD): 2.1 (-1.1) kN/m; Độ bền kéo chịu ướt (CD): 1.1 (-0.1) kN/m; - Lớp Polyethylene Terephthalate và polypropylene có độ thẩm thấu oxy: 130 cc/m²/24h; Lực giãn do kéo MD: >35 N/15mm; Lực giãn do kéo TD: >30 N/15mm; Lực kéo đứt: 12 g/m²/24h - Sản phẩm đạt tiêu chuẩn UNI EN 868:5-2019, UNI EN ISO 11607:1-2 và ISO 11140-1 | Cuộn | Túi ép tiệt trùng dẹp 200mm x 200m sử dụng tiệt trùng dụng cụ y tế bằng phương pháp EtO hoặc tiệt trùng bằng hơi nước | 6 | 1770000 | 10620000 |  | Điều chỉnh tính năng, thông số kỹ thuật phù hợp với mặt hàng dự thầu | - SterilEasy Sterilization Roll 200mm x 200m | - Túi ép tiệt trùng dẹp 200MM x 200M sử dụng tiệt trùng dụng cụ y tế bằng phương pháp E.O Gas hoặc tiệt trùng bằng hơi nước; - Chất liệu: Lớp giấy y tế dày 83 µm, định lượng 60 gr/m2 và lớp film gồm Polyethylene Terephthalate 12 micron và polypropylene có độ dày 40 micron (PET12 + PP40) có tổng độ dày 52 μm; định lượng 45 gr/ m2; - Giấy y tế có độ thẩm thấu không khí Bendtsen 1000 (+/- 250); Độ nhám Bendtsen: 375 (+/- 125); Hiệu suất không khí: 11.4 (+/- 2.8) Pa.s; Kích thước lỗ hổng: 21 (+ 14) µm; Độ chịu bục: 350 (- 120) kPa; Độ chịu bục lúc ướt: 150 (- 80) kPa; Khả năng chống thấm: 35 (-15) S; khả năng hút nước: 15 (+ 5) g/m2; Độ bền kéo dài lúc ướt (MD): 2.1 (-1.1) kN/m; Độ bền kéo chịu ướt (CD): 1.1 (-0.1) kN/m; - Lớp Polyethylene Terephthalate và polypropylene có độ thẩm thấu oxy: 130 cc/m²/24h; Lực giãn do kéo MD: >35 N/15mm; Lực giãn do kéo TD: >30 N/15mm; Lực kéo đứt: 12 g/m²/24h - Sản phẩm đạt tiêu chuẩn UNI EN 868:5-2019, UNI EN ISO 11607:1-2 và ISO 11140-1 | Euronda S.P.A | Ý | Euronda S.P.A Ý | 20430221 | 210000214/PCBA-HCM | A | 2 Cuộn/ thùng | Công ty cổ phần Dược phẩm Trung ương CPC1 | Cuộn |  | 1951250 | 31/12/2024 |  | Túi ép tiệt trùng dẹp 200mm x 200m sử dụng tiệt trùng dụng cụ y tế bằng phương pháp EtO hoặc tiệt trùng bằng hơi nước | - SterilEasy Sterilization Roll 200mm x 200m | 1770000 | 704/2021/QĐ-BV ngày 03 tháng 12 năm 2021 của Bệnh viện ĐK Huyện Củ Chi | 03/12/2021 | https://congkhaiketquathau.moh.gov.vn/ | [10 empty] | 1770000 | 0 | 6 | 0 | 0 | 0 | 0 | 0 | 0 | 0 | 0 | 0 | 0 | 0 | 0 | 0 | 0 | 0 | 0 | 0 | 0 | 0 | 0
49 | 49 | 3217 | 3 | Túi ép tiệt trùng dẹp 250mm x 200m | - Túi ép tiệt trùng dẹp 250MM x 200M sử dụng tiệt trùng dụng cụ y tế bằng phương pháp E.O Gas hoặc tiệt trùng bằng hơi nước; - Chất liệu: Lớp giấy y tế dày 83 µm, định lượng 60 gr/m2 và lớp film gồm Polyethylene Terephthalate 12 micron và polypropylene có độ dày 40 micron (PET12 + PP40) có tổng độ dày 52 μm; định lượng 45 gr/ m2; - Giấy y tế có độ thẩm thấu không khí Bendtsen 1000 (+/- 250); Độ nhám Bendtsen: 375 (+/- 125); Hiệu suất không khí: 11.4 (+/- 2.8) Pa.s; Kích thước lỗ hổng: 21 (+ 14) µm; Độ chịu bục: 350 (- 120) kPa; Độ chịu bục lúc ướt: 150 (- 80) kPa; Khả năng chống thấm: 35 (-15) S; khả năng hút nước: 15 (+ 5) g/m2; Độ bền kéo dài lúc ướt (MD): 2.1 (-1.1) kN/m; Độ bền kéo chịu ướt (CD): 1.1 (-0.1) kN/m; - Lớp Polyethylene Terephthalate và polypropylene có độ thẩm thấu oxy: 130 cc/m²/24h; Lực giãn do kéo MD: >35 N/15mm; Lực giãn do kéo TD: >30 N/15mm; Lực kéo đứt: 12 g/m²/24h - Sản phẩm đạt tiêu chuẩn UNI EN 868:5-2019, UNI EN ISO 11607:1-2 và ISO 11140-1 | Cuộn | Túi ép tiệt trùng dẹp 250mm x 200m sử dụng tiệt trùng dụng cụ y tế bằng phương pháp EtO hoặc tiệt trùng bằng hơi nước. | 6 | 2170000 | 13020000 |  | Điều chỉnh tính năng, thông số kỹ thuật phù hợp với mặt hàng dự thầu | - SterilEasy Sterilization Roll 250mm x 200m | - Túi ép tiệt trùng dẹp 250MM x 200M sử dụng tiệt trùng dụng cụ y tế bằng phương pháp E.O Gas hoặc tiệt trùng bằng hơi nước; - Chất liệu: Lớp giấy y tế dày 83 µm, định lượng 60 gr/m2 và lớp film gồm Polyethylene Terephthalate 12 micron và polypropylene có độ dày 40 micron (PET12 + PP40) có tổng độ dày 52 μm; định lượng 45 gr/ m2; - Giấy y tế có độ thẩm thấu không khí Bendtsen 1000 (+/- 250); Độ nhám Bendtsen: 375 (+/- 125); Hiệu suất không khí: 11.4 (+/- 2.8) Pa.s; Kích thước lỗ hổng: 21 (+ 14) µm; Độ chịu bục: 350 (- 120) kPa; Độ chịu bục lúc ướt: 150 (- 80) kPa; Khả năng chống thấm: 35 (-15) S; khả năng hút nước: 15 (+ 5) g/m2; Độ bền kéo dài lúc ướt (MD): 2.1 (-1.1) kN/m; Độ bền kéo chịu ướt (CD): 1.1 (-0.1) kN/m; - Lớp Polyethylene Terephthalate và polypropylene có độ thẩm thấu oxy: 130 cc/m²/24h; Lực giãn do kéo MD: >35 N/15mm; Lực giãn do kéo TD: >30 N/15mm; Lực kéo đứt: 12 g/m²/24h - Sản phẩm đạt tiêu chuẩn UNI EN 868:5-2019, UNI EN ISO 11607:1-2 và ISO 11140-1 | Euronda S.P.A | Ý | Euronda S.P.A Ý | 20430222 | 210000214/PCBA-HCM | A | 1 Cuộn/ thùng | Công ty cổ phần Dược phẩm Trung ương CPC1 | Cuộn |  | 2439989 | 31/12/2024 |  | Túi ép tiệt trùng dẹp 250mm x 200m sử dụng tiệt trùng dụng cụ y tế bằng phương pháp EtO hoặc tiệt trùng bằng hơi nước. | - SterilEasy Sterilization Roll 250mm x 200m | 2170000 | 704/2021/QĐ-BV ngày 03 tháng 12 năm 2021 của Bệnh viện ĐK Huyện Củ Chi | 03/12/2021 | https://congkhaiketquathau.moh.gov.vn/ | [10 empty] | 2170000 | 0 | 6 | 0 | 0 | 0 | 0 | 0 | 0 | 0 | 0 | 0 | 0 | 0 | 0 | 0 | 0 | 0 | 0 | 0 | 0 | 0 | 0
50 | 50 | 3218 | 3 | Túi ép tiệt trùng dẹp 300mm x 200m | - Túi ép tiệt trùng dẹp 300mm x 200m sử dụng tiệt trùng dụng cụ y tế bằng phương pháp E.O Gas hoặc tiệt trùng bằng hơi nước; - Chất liệu: Lớp giấy y tế dày 83 µm, định lượng 60 gr/m2 và lớp film gồm Polyethylene Terephthalate 12 micron và polypropylene có độ dày 40 micron (PET12 + PP40) có tổng độ dày 52 μm; định lượng 45 gr/ m2; - Giấy y tế có độ thẩm thấu không khí Bendtsen 1000 (+/- 250); Độ nhám Bendtsen: 375 (+/- 125); Hiệu suất không khí: 11.4 (+/- 2.8) Pa.s; Kích thước lỗ hổng: 21 (+ 14) µm; Độ chịu bục: 350 (- 120) kPa; Độ chịu bục lúc ướt: 150 (- 80) kPa; Khả năng chống thấm: 35 (-15) S; khả năng hút nước: 15 (+ 5) g/m2; Độ bền kéo dài lúc ướt (MD): 2.1 (-1.1) kN/m; Độ bền kéo chịu ướt (CD): 1.1 (-0.1) kN/m; - Lớp Polyethylene Terephthalate và polypropylene có độ thẩm thấu oxy: 130 cc/m²/24h; Lực giãn do kéo MD: >35 N/15mm; Lực giãn do kéo TD: >30 N/15mm; Lực kéo đứt: 12 g/m²/24h - Sản phẩm đạt tiêu chuẩn UNI EN 868:5-2019, UNI EN ISO 11607:1-2 và ISO 11140-1 | Cuộn | Túi ép tiệt trùng dẹp 300mm x 200m sử dụng tiệt trùng dụng cụ y tế bằng phương pháp EtO hoặc tiệt trùng bằng hơi nước; chất liệu Polyester / polypropylene có độ dày 42 μm; định lượng 45 gr/ m2; | 26 | 2600000 | 67600000 |  | Điều chỉnh tính năng, thông số kỹ thuật phù hợp với mặt hàng dự thầu | - SterilEasy Sterilization Roll 300mm x 200m | - Túi ép tiệt trùng dẹp 300MM x 200M sử dụng tiệt trùng dụng cụ y tế bằng phương pháp E.O Gas hoặc tiệt trùng bằng hơi nước; - Chất liệu: Lớp giấy y tế dày 83 µm, định lượng 60 gr/m2 và lớp film gồm Polyethylene Terephthalate 12 micron và polypropylene có độ dày 40 micron (PET12 + PP40) có tổng độ dày 52 μm; định lượng 45 gr/ m2; - Giấy y tế có độ thẩm thấu không khí Bendtsen 1000 (+/- 250); Độ nhám Bendtsen: 375 (+/- 125); Hiệu suất không khí: 11.4 (+/- 2.8) Pa.s; Kích thước lỗ hổng: 21 (+ 14) µm; Độ chịu bục: 350 (- 120) kPa; Độ chịu bục lúc ướt: 150 (- 80) kPa; Khả năng chống thấm: 35 (-15) S; khả năng hút nước: 15 (+ 5) g/m2; Độ bền kéo dài lúc ướt (MD): 2.1 (-1.1) kN/m; Độ bền kéo chịu ướt (CD): 1.1 (-0.1) kN/m; - Lớp Polyethylene Terephthalate và polypropylene có độ thẩm thấu oxy: 130 cc/m²/24h; Lực giãn do kéo MD: >35 N/15mm; Lực giãn do kéo TD: >30 N/15mm; Lực kéo đứt: 12 g/m²/24h - Sản phẩm đạt tiêu chuẩn UNI EN 868:5-2019, UNI EN ISO 11607:1-2 và ISO 11140-1 - Hạn sử dụng 5 năm; | Euronda S.P.A | Ý | Euronda S.P.A Ý | 20430223 | 210000214/PCBA-HCM | A | 1 Cuộn/ thùng | Công ty cổ phần Dược phẩm Trung ương CPC1 | Cuộn |  | 2928727 | 31/12/2024 |  | Túi ép tiệt trùng dẹp 300mm x 200m sử dụng tiệt trùng dụng cụ y tế bằng phương pháp EtO hoặc tiệt trùng bằng hơi nước; chất liệu Polyester / polypropylene có độ dày 42 μm; định lượng 45 gr/ m2; | - SterilEasy Sterilization Roll 300mm x 200m | 2600000 | 704/2021/QĐ-BV ngày 03 tháng 12 năm 2021 của Bệnh viện ĐK Huyện Củ Chi | 03/12/2021 | https://congkhaiketquathau.moh.gov.vn/ | [10 empty] | 2600000 | 0 | 6 | 0 | 0 | 0 | 0 | 0 | 0 | 0 | 0 | 0 | 0 | 0 | 0 | 0 | 0 | 0 | 20 | 0 | 0 | 0 | 0
51 | 51 | 225 | 3 | Túi hậu môn nhân tạo loại kín, màu nâu,Đế dán Hydrocolloid mỏng, an toàn và bảo vệ da. Túi là lớp Plastic mỏng. Thanh lọc khử mùi , ko phồng túi. | Túi hậu môn nhân tạo loại kín, màu nâu,Đế dán Hydrocolloid mỏng, an toàn và bảo vệ da. Túi là lớp Plastic mỏng. Thanh lọc khử mùi , ko phồng túi. | Cái | Túi hậu môn nhân tạo loại kín, màu nâu,Đế dán Hydrocolloid mỏng, an toàn và bảo vệ da. Túi là lớp Plastic mỏng. Thanh lọc khử mùi , ko phồng túi. | 2350 | 54000 | 126900000 | 47 | Điều chỉnh nhóm 3 | Proxima Closed | Túi hậu môn nhân tạo loại kín, màu nâu,Đế dán Hydrocolloid mỏng, an toàn và bảo vệ da. Túi là lớp Plastic mỏng. Thanh lọc khử mùi , ko phồng túi. | B. Braun Medical SAS | Pháp | B. Braun Medical SAS Pháp | 55010A | 170000153/PCBA-HN Ngày 28/06/2017 | A | Hộp 30 cái | Công Ty Cổ Phần Globalpharma | Cái |  | 45465 | 13/04/2022 | N03.07.080.0341.240.0005 |  |  | 54000 | 781/QĐ-BVĐKT ngày 31 tháng 12 năm 2021 | 31 tháng 12 năm 2021 | Bệnh viện Đa khoa tỉnh Lai Châu | 54000 | 781/QĐ-BVĐKT ngày 31 tháng 12 năm 2021 | 31 tháng 12 năm 2021 | Bệnh viện Đa khoa tỉnh Lai Châu | [6 empty] | 54000 | 0 | 0 | 0 | 0 | 50 | 0 | 0 | 0 | 2000 | 100 | 0 | 0 | 0 | 0 | 0 | 0 | 0 | 200 | 0 | 0 | 0 | 0
52 | 52 | 227 | 3 | Túi hậu môn nhân tạo loại xả với đường kính: 20mm đến 60mm, trong suốt. Đế dán Hydrocolloid hình hoa khóa cuốn | Túi hậu môn nhân tạo loại xả, màu trong. Đế dán hydrocolloid, an toàn và bảo vệ da. Túi là lớp Plastic mỏng. Miệng xả rộng 70mm đi kèm thanh kẹp mềm. | Cái | Túi hậu môn nhân tạo loại xả với đường kính: 20mm đến 60mm, trong suốt. Đế dán Hydrocolloid hình hoa khóa cuốn | 700 | 54000 | 37800000 | 47 | Điều chỉnh nhóm 3 | Proxima Drainable | Túi hậu môn nhân tạo loại xả, màu trong. Đế dán hydrocolloid, an toàn và bảo vệ da. Túi là lớp Plastic mỏng. Miệng xả rộng 70mm đi kèm thanh kẹp mềm. | B. Braun Medical SAS | Pháp | B. Braun Medical SAS Pháp | 55510A | 170000154/PCBA-HN Ngày 28/06/2017 | A | Hộp 30 cái | Công Ty Cổ Phần Globalpharma | Cái |  | 52500 | 13/04/2022 | N03.07.080.0341.240.0007 |  |  | 54000 | 781/QĐ-BVĐKT ngày 31 tháng 12 năm 2021 | 31 tháng 12 năm 2021 | Bệnh viện Đa khoa tỉnh Lai Châu | 54000 | 781/QĐ-BVĐKT ngày 31 tháng 12 năm 2021 | 31 tháng 12 năm 2021 | Bệnh viện Đa khoa tỉnh Lai Châu | [6 empty] | 54000 | 0 | 0 | 0 | 0 | 0 | 0 | 0 | 0 | 400 | 100 | 0 | 0 | 0 | 0 | 0 | 0 | 0 | 200 | 0 | 0 | 0 | 0
53 | 53 | 3223 | 4 | Bơm tiêm Insulin 1.0ml, 30G 5/16'' | 100IU/1ml, Kim ngắn 8mm (5/16'') có thể tiêm thẳng góc 90 độ, đầu kim 3 mặt vát, phủ silicone, thành kim siêu mỏng 0.075mm tiêm không đau, mau lành, không khoảng chết (≤0.0035ml), không dịch tồn dư, ống tiêm trong suốt, mực black pigment sắc nét. Tiêu chuẩn EN ISO 13485 2016, CE, CFS/Australia. | Cái | Bơm tiêm Insulin 1.0ml, 30G 5/16'' | 34000 | 2400 | 81600000 |  | Điều chỉnh tính năng, thông số kỹ thuật phù hợp với mặt hàng dự thầu | Bơm tiêm Insulin 1.0ml, 30G 5/16'' | 100IU/1ml, Kim ngắn 8mm (5/16'')có thể tiêm thẳng góc 90 độ, đầu kim 3 mặt vát, phủ silicone, thành kim siêu mỏng 0.075mm tiêm không đau, mau lành, không khoảng chết (≤0.0035ml), không dịch tồn dư, ống tiêm trong suốt, mực black pigment sắc nét. Tiêu chuẩn EN ISO 13485 2016, CE, CFS/Australia. | PT. Nipro Indonesia Jaya | Indonesia | PT. Nipro Indonesia Jaya | Nipro Syringe U-100 Insulin with needle 1ml | 220000154/ PCBMB-HCM | B | 100 cái /hộp | Công ty TNHH Thương Mại TBYT Quang Hưng | Cái |  | 3500 | 31/03/2023 | N03.01.060.3560.180.0004 | Bơm tiêm Insulin 1.0ml, 30G 5/16'' |  | 2400 | 2259/QĐ-BVNĐC ngày 13 tháng 7 năm 2022 | 13 tháng 7 năm 2022 | Bệnh viện Nguyễn Đình Chiểu tỉnh Bến Tre | 2400 | 2259/QĐ-BVNĐC ngày 13 tháng 7 năm 2022 | 13 tháng 7 năm 2022 | Bệnh viện Nguyễn Đình Chiểu tỉnh Bến Tre | 2400 | 2500 | 2600 | Công ty TNHH Thương Mại Thiết Bị Y Tế Quang Hưng | Công ty TNHH Kim Pharma | Công ty TNHH Thương Mại Dịch Vụ Đức Minh Long | 2400 | 2400 | 0 | 10000 | 0 | 0 | 0 | 0 | 0 | 0 | 0 | 0 | 4000 | 0 | 0 | 0 | 0 | 20000 | 0 | 0 | 0 | 0 | 0
54 | 54 | 3202 | 4 | Lưới điều trị thoát vị 5 x 10 | Lưới điều trị thoát vị Polypropylene SP, 5 x 10 cm, trọng lượng 97g/m2 | Miếng | Lưới điều trị thoát vị 5 x 10 | 70 | 400000 | 28000000 |  | Điều chỉnh tính năng, thông số kỹ thuật phù hợp với mặt hàng dự thầu | Lưới điều trị thoát vị Vigimesh SP 5cm x 10cm, 6 miếng/hộp RM5100SP | Lưới điều trị thoát vị Polypropylene SP, 5 x 10 cm, trọng lượng 97g/m2 | Vigilenz | Malaysia | Vigilenz/ Malaysia | RM5100SP | GPNK số: 12085NK-BYT-TB-CT | D | Hộp/ 6 miếng | Công ty cổ phần Dược phẩm Trung ương CPC1 | Miếng |  | 408511 | 44926 | N06.05.020.4331.205.0002 | Lưới điều trị thoát vị | [9 empty] | 400000 | 410000 | 415000 | Công ty TNHH Phát Triển Anh Minh | Công ty TNHH Hóa Dược Phẩm Minh Phúc | Công ty TNHH 3N Medical | 0 | 400000 | 0 | 0 | 0 | 0 | 0 | 0 | 50 | 0 | 0 | 0 | 0 | 0 | 0 | 0 | 0 | 0 | 20 | 0 | 0 | 0 | 0
55 | 55 | 3203 | 4 | Lưới điều trị thoát vị 7.5 x 15 | Lưới điều trị thoát vị Polypropylene SP, 7.5x 15cm, trọng lượng 97g/m2 | Miếng | Lưới điều trị thoát vị 7.5 x 15 | 20 | 520000 | 10400000 |  | Điều chỉnh tính năng, thông số kỹ thuật phù hợp với mặt hàng dự thầu | Lưới điều trị thoát vị Vigimesh SP, 7.5cm x 15cm 6 miếng/hộp RM7150SP | Lưới điều trị thoát vị Polypropylene SP, 7.5x 15cm, trọng lượng 97g/m2 | Vigilenz | Malaysia | Vigilenz/ Malaysia | RM7150SP | GPNK số: 12085NK-BYT-TB-CT | D | Hộp/ 6 miếng | Công ty cổ phần Dược phẩm Trung ương CPC1 | Miếng |  | 550088 | 44926 | N06.05.020.4331.205.0002 | Lưới điều trị thoát vị | [9 empty] | 550000 | 555000 | 520000 | Công ty TNHH Phát Triển Anh Minh | Công ty TNHH Hóa Dược Phẩm Minh Phúc | Công ty TNHH 3N Medical | 0 | 520000 | 0 | 0 | 0 | 0 | 0 | 0 | 0 | 0 | 0 | 0 | 0 | 0 | 0 | 0 | 0 | 0 | 20 | 0 | 0 | 0 | 0
56 | 56 | 349 | 4 | Nẹp khóa đầu trên xương quay, chỏm quay chất liệu titanium | "Đóng gói tiệt trùng sẵn. Chất liệu : Titanium Nẹp khoá LCP chỏm quay, sử dụng vít khoá 2.4/2.7mm, vít xương cứng 2.4mm - Loại cong ngữa, đặt dưới mặt khớp - proximal radius Arch (collum radii) locking plate Kích thước : đầu nẹp 5 lỗ, thân nẹp 2/3/4 lỗ, tương ứng chiều dài 32/41/50mm Nẹp dày : đầu nẹp dày 1.6mm, thân nẹp dày 1.6mm Nẹp rộng : đầu nẹp rộng 16mm, thân nẹp rộng 8mm - Loại cong vòm, đặt sát mặt khớp - proximal radius Arch (collum radii) locking plate Kích thước : đầu nẹp 5 lỗ, thân nẹp 2/3/4 lỗ, tương ứng chiều dài 37.5/ 46.5/ 55.5mm, trái/ phải Nẹp dày : đầu nẹp dày 1.6mm, thân nẹp dày 1.6mm Nẹp rộng : đầu nẹp rộng 15.3mm, thân nẹp rộng 8mm Đóng gói tiệt trùng sẵn Đạt tiêu chuẩn : ISO, CE" | Cái | Nẹp khóa Canwell đầu trên xương quay, chỏm quay chất liệu titanium | 0 | 0 | 0 | 19 | Điều chỉnh nhóm 4 | Nẹp khóa chỏm quay Canwell các cỡ | "Đóng gói tiệt trùng sẵn. Chất liệu : Titanium Nẹp khoá LCP chỏm quay, sử dụng vít khoá 2.4/2.7mm, vít xương cứng 2.4mm - Loại cong ngữa, đặt dưới mặt khớp - proximal radius Arch (collum radii) locking plate Kích thước : đầu nẹp 5 lỗ, thân nẹp 2/3/4 lỗ, tương ứng chiều dài 32/41/50mm Nẹp dày : đầu nẹp dày 1.6mm, thân nẹp dày 1.6mm Nẹp rộng : đầu nẹp rộng 16mm, thân nẹp rộng 8mm - Loại cong vòm, đặt sát mặt khớp - proximal radius Arch (collum radii) locking plate Kích thước : đầu nẹp 5 lỗ, thân nẹp 2/3/4 lỗ, tương ứng chiều dài 37.5/ 46.5/ 55.5mm, trái/ phải Nẹp dày : đầu nẹp dày 1.6mm, thân nẹp dày 1.6mm Nẹp rộng : đầu nẹp rộng 15.3mm, thân nẹp rộng 8mm Đóng gói tiệt trùng sẵn Tương thích hệ thống vít khoá và trợ cụ canwell Đạt tiêu chuẩn : ISO, CE" | CANWELL MEDICAL CO., LTD. | Trung Quốc | CANWELL MEDICAL CO., LTD./ Trung Quốc | 121236002 --> 121236004 (Model: BCS41); 121237002 --> 121237104 (Model: BCS40) | GPNK số: 13374NK/BYT-TB-CT | C | Cái / gói | Công ty cổ phần dược phẩm Trung ương Codupha | Cái |  | 7200000 | 17/05/2022 | N07.06.040.0633.279.0017 | [16 empty] | 0 | 0 | 0 | 0 | 0 | 0 | 0 | 0 | 0 | 0 | 0 | 0 | 0 | 0 | 0 | 0 | 0 | 0 | 0 | 0 | 0 | 0 | 0
57 | 57 | 3219 | 4 | Que thử đường huyết 0.4ul, GDH-FAD hạn dùng kéo dài | - Sử dụng enzym GDH-FAD - Hạn sử dụng sau khi mở nắp bằng hạn sản xuất (24 tháng) - 5 giây cho kết quả - Lấy mẫu chỉ 0.4ul, có cửa sổ báo máu - Không giới hạn thời gian nạp máu - Không ảnh hưởng bởi nồng độ máu loãng hay đặc - Không bị sai số bởi thức ăn: có chế độ đo trước ăn, sau ăn *Tiêu chuẩn: CE, EN ISO 13485: 2016 | Que | Que thử đường huyết 0.4ul, GDH-FAD hạn dùng kéo dài | 170000 | 7000 | 1190000000 |  | Điều chỉnh tính năng, thông số kỹ thuật phù hợp với mặt hàng dự thầu | Que thử đường huyết 0.4ul, GDH-FAD hạn dùng kéo dài | - Sử dụng enzym GDH-FAD Công nghệ CoreSignal, CoreSense cho kết quả chính xác - Hạn sử dụng sau khi mở nắp bằng hạn sản xuất (24 tháng) - 5 giây cho kết quả - Lấy mẫu chỉ 0.4ul, có cửa sổ báo máu - Không giới hạn thời gian nạp máu - Không ảnh hưởng bởi nồng độ máu loãng hay đặc - Không bị sai số bởi thức ăn: có chế độ đo trước ăn, sau ăn *Tiêu chuẩn: CE, EN ISO 13485: 2016, CFS/Đức | Nipro | i-Sens, Inc. Hàn Quốc | i-Sens, Inc. Hàn Quốc | NIPRO PREMIER Blood Glucose Test Strips | 220000085/ PCBB-HCM | B | 25 que/hộp | Công ty TNHH Thương Mại TBYT Quang Hưng | Que |  | 10000 | 31/03/2023 | N00.00.000.2582.174.0001 | Que thử đường huyết | [9 empty] | 7000 | 7500 | 8500 | Công ty TNHH Thương Mại Thiết Bị Y Tế Quang Hưng | Công ty TNHH Kim Pharma | Công ty TNHH Thương Mại Dịch Vụ Đức Minh Long | 0 | 7000 | 150000 | 0 | 0 | 0 | 0 | 0 | 0 | 0 | 0 | 0 | 0 | 0 | 0 | 0 | 20000 | 0 | 0 | 0 | 0 | 0 | 0
58 | 58 | 3221 | 6 | Băng keo cá nhân 19mm x 72mm | Băng cá nhân 19mm x 72mm: sợi vải gồm 70% viscose và 30% polyamine mềm mại, co giãn tốt. Keo Acrylic độ dính cao và an toàn cho mọi loại da. Tiêu chuẩn: EN ISO 13485 2016, CFS | Miếng | Băng keo cá nhân 19mm x 72mm | 20000 | 490 | 9800000 |  | Điều chỉnh tính năng, thông số kỹ thuật phù hợp với mặt hàng dự thầu | Băng keo cá nhân Innoplast - Plus | Băng cá nhân 19mm x 72mm: sợi vải gồm 70% viscose và 30% polyamine mềm mại, co giãn tốt. Keo Acrylic độ dính cao và an toàn cho mọi loại da. Tiêu chuẩn: EN ISO 13485 2016, CFS | Thái Adhesive Tapes Industry Co., Ltd | Thái Lan | Thái Adhesive Tapes Industry Co., Ltd | Innoplast - Plus | 200000671/ PCBA-HCM | A | 100 miếng/Hộp | Công ty TNHH Thương Mại TBYT Quang Hưng | Miếng |  | 600 | 31/12/2022 | N02.01.040.4160.271.0001 | Băng keo cá nhân Innoplast - Plus | [9 empty] | 490 | 500 | 530 | Công ty TNHH Thương Mại Thiết Bị Y Tế Quang Hưng | Công ty TNHH Kim Pharma | Công ty TNHH Thương Mại Dịch Vụ Đức Minh Long | 0 | 490 | 0 | 0 | 0 | 0 | 0 | 0 | 0 | 0 | 0 | 0 | 0 | 0 | 0 | 0 | 0 | 0 | 20000 | 0 | 0 | 0 | 0
59 | 59 | 390 | 6 | Bộ bơm áp lực đồng hồ dùng trong tạo hình bơm xi măng vào thân đốt sống có bóng | "Bộ bơm áp lực đồng hồ kiểm soát ( Pump) dùng tạo hình thân sống có bóng. ''- Dạng xilanh Carlon có đồng hồ thể hiện áp lực thể hiện qua màn hình LCD cho biết mức áp suất được sử dụng để phục hồi xương cột sống. Áp suất tối đa cho phép 300psi. - Có khóa điều chỉnh tăng, giảm áp - Bộ xử lý áp suất cách tân xử lý ổn định và chính xác - Có thang đánh dấu mạch đo lường giúp dự doán lượng xi măng theo yêu cầu với lượng chất lỏng bơm vào thân sống. • Nhỏ gọn và một số thành phần đơn giản trong bộ • Dễ sử dụng" | Cái | Bộ bơm áp lực đồng hồ dùng trong tạo hình bơm xi măng vào thân đốt sống có bóng | 0 | 0 | 0 | 19 | Điều chỉnh nhóm 6 | Bộ bơm áp lực đồng hồ kiểm soát dùng tạo hình thân cột sống Carlon Kyphoplasty System (Pump) | "Bộ bơm áp lực đồng hồ kiểm soát ( Pump) dùng tạo hình thân sống có bóng. ''- Dạng xilanh Carlon có đồng hồ thể hiện áp lực thể hiện qua màn hình LCD cho biết mức áp suất được sử dụng để phục hồi xương cột sống. Áp suất tối đa cho phép 300psi. - Có khóa điều chỉnh tăng, giảm áp - Bộ xử lý áp suất cách tân xử lý ổn định và chính xác - Có thang đánh dấu mạch đo lường giúp dự doán lượng xi măng theo yêu cầu với lượng chất lỏng bơm vào thân sống. • Nhỏ gọn và một số thành phần đơn giản trong bộ • Dễ sử dụng" | Mediox Orvosi Műszergyártó Kft | Hungary | Mediox Orvosi Műszergyártó Kft, Hungary | 71751300, S71751300 | GPNK số: 16000NK/BYT-TB-CT | C | Hộp/ 1 cái | Công ty cổ phần dược phẩm Trung ương Codupha | Cái |  | 10206000 | 04/03/2022 | N07.06.030.4997.177.0001 | [16 empty] | 0 | 0 | 0 | 0 | 0 | 0 | 0 | 0 | 0 | 0 | 0 | 0 | 0 | 0 | 0 | 0 | 0 | 0 | 0 | 0 | 0 | 0 | 0
60 | 60 | 281 | 6 | Bộ dẫn lưu dịch não tủy từ não thất vào màng bụng có phủ kháng sinh, van thanh có bộ điều chỉnh áp lực từ bên ngoài thích hợp người lớn và trẻ em có 5 mức áp lực | Bộ dẫn lưu dịch não tủy từ não thất vào màng bụng -Chất liệu: lớp nền bằng polypropylene và acetalplastic, lớp vòm bằng silicone. Phần vòm có in mũi tên đánh dấu cản quang bằng tantalum chỉ hướng dòng chảy. - Van có 5 mức áp lực: 0.5; 1.0; 1.5; 2.0; 2.5 . Có thể điều chỉnh mức áp lực sau mổ bên ngoài bằng bộ điều chỉnh điện tử hoặc nam châm. - Van có kích cỡ phù hợp với bệnh nhân: 35x13x7mm - Tương thích với Hệ thống chụp cộng hưởng từ (MRI) lên đến 3.0 Tesla. - Catheter dẫn lưu não thất gồm 1 que thông bằng thép không gỉ và ghim góc vuông - Catheter phủ thuốc kháng sinh Rifampicin và clindamycin,đường kính ngoài 2.5mm; đường kính trong 1.3mm. Catheter não thất chiều dài: 23cm. Catheter ổ bụng chiều dài: 120cm - Tiêu chuẩn: ISO/CE/FDA | Bộ | Bộ dẫn lưu dịch não tủy từ não thất vào màng bụng có phủ kháng sinh, van thanh có bộ điều chỉnh áp lực từ bên ngoài thích hợp người lớn và trẻ em có 5 mức áp lực | 0 | 33789000 | 0 | 44 | Điều chỉnh nhóm 6 | Strata II Valve & Ares Antibiotic Impregnated Catheter Kit (Bộ dẫn lưu dịch não tủy từ não thất vào màng bụng có phủ kháng sinh, van có bộ điều chỉnh áp lực từ bên ngoài thích hợp người lớn và trẻ em có 5 mức áp lực) | Bộ dẫn lưu dịch não tủy từ não thất vào màng bụng -Chất liệu: lớp nền bằng polypropylene và acetalplastic, lớp vòm bằng silicone. Phần vòm có in mũi tên đánh dấu cản quang bằng tantalum chỉ hướng dòng chảy. - Van có 5 mức áp lực: 0.5; 1.0; 1.5; 2.0; 2.5 . Có thể điều chỉnh mức áp lực sau mổ bên ngoài bằng bộ điều chỉnh điện tử hoặc nam châm. - Van có kích cỡ phù hợp với bệnh nhân: 35x13x7mm - Tương thích với Hệ thống chụp cộng hưởng từ (MRI) lên đến 3.0 Tesla. - Catheter dẫn lưu não thất gồm 1 que thông bằng thép không gỉ và ghim góc vuông - Catheter phủ thuốc kháng sinh Rifampicin và clindamycin,đường kính ngoài 2.5mm; đường kính trong 1.3mm. Catheter não thất chiều dài: 23cm. Catheter ổ bụng chiều dài: 120cm - Tiêu chuẩn: ISO/CE/FDA | Medtronic Neurosurgery/ Covidien/ Medtronic Ireland | Mỹ/ Dominican Republic/ Ireland | Medtronic Inc - Mỹ | 42856 +95001 +48409 | 15986NK/BYT-TB-CT; 9823NK/BYT-TB-CT | D | 1 Bộ/ Hộp | Công Ty Cổ Phần Trang Thiết Bị Y Tế Đức Tín | Bộ |  | 33789000 | 01/04/2022 | N06.01.020.1712.151.0001.094 |  |  | 33789000 | 1320/QĐ-BVĐHYD ngày 01 tháng 07 năm 2022 | 01 tháng 07 năm 2022 | Đại học Y Dược TP.Hồ Chí Minh | 33789000 | 1320/QĐ-BVĐHYD ngày 01 tháng 07 năm 2022 | 01 tháng 07 năm 2022 | Đại học Y Dược TP.Hồ Chí Minh | [6 empty] | 33789000 | 0 | 0 | 0 | 0 | 0 | 0 | 0 | 0 | 0 | 0 | 0 | 0 | 0 | 0 | 0 | 0 | 0 | 0 | 0 | 0 | 0 | 0
61 | 61 | 289 | 6 | Bộ nẹp bản rộng 6-12 lỗ, chất liệu titanium | Chất liệu titanium 6/7/8/10/12 lỗ tương ứng chiều dài 106/124/142/178/214mm, dày 4.4mm, rộng 13.5mm. Dùng vít xương cứng 4.5mm, chất liệu titanium | Bộ | Bộ nẹp bản rộng 6-12 lỗ, chất liệu titanium | 30 | 0 | 0 | 32 | Điều chỉnh nhóm 6 | Bộ nẹp bản rộng 6-12 lỗ, chất liệu titanium | Chất liệu titanium 6/7/8/10/12 lỗ tương ứng chiều dài 106/124/142/178/214mm, dày 4.4mm, rộng 13.5mm. Dùng vít xương cứng 4.5mm, chất liệu titanium | Beijing Libeier Bio-engineering Institute Co., Ltd | Trung Quốc | Beijing Libeier Bio-engineering Institute Co., Ltd - Trung Quốc | B00300xxx B00000xxx | 10487NK/BYT-TB-CT | C | Cái/gói | Công ty TNHH Thương mại Dược phẩm Duy Anh | Bộ |  | 5500000 | 19/05/2022 | N07.06.040.0435.279.0225 | [16 empty] | 0 | 0 | 0 | 0 | 0 | 0 | 0 | 0 | 0 | 10 | 0 | 0 | 0 | 0 | 0 | 0 | 0 | 0 | 20 | 0 | 0 | 0 | 0
62 | 62 | 302 | 6 | Bộ nẹp khóa DHS 3/ 4/ 6/ 8/ 10/ 12 lỗ, chất liệu titanium | Chất liệu titanium, góc 135 độ, nòng dài 38mm, 3/4/6/8/10/12 lỗ tương ứng chiều dài 77/94/128/162/196/230mm, thân xương dùng vít khóa 4.0mm, chất liệu titanium | Bộ | Bộ nẹp khóa DHS 3/ 4/ 6/ 8/ 10/ 12 lỗ, chất liệu titanium | 30 | 8400000 | 252000000 | 32 | Điều chỉnh nhóm 6 | Bộ nẹp khóa DHS 3-12 lỗ, chất liệu titanium | Chất liệu titanium, góc 135 độ, nòng dài 38mm, 3/4/6/8/10/12 lỗ tương ứng chiều dài 77/94/128/162/196/230mm, thân xương dùng vít khóa 4.0mm, chất liệu titanium | Beijing Libeier Bio-engineering Institute Co., Ltd | Trung Quốc | Beijing Libeier Bio-engineering Institute Co., Ltd - Trung Quốc | B090000xx B010000xx | 10487NK/BYT-TB-CT | C | Cái/gói | Công ty TNHH Thương mại Dược phẩm Duy Anh | Bộ |  | 13000000 | 27/04/2022 | N07.06.040.0435.279.0241 |  |  | 8400000 | 911/QĐ-BVHM ngày 29 tháng 10 năm 2021 | 29 tháng 10 năm 2021 | Bệnh viện Đa khoa Khu vực Hóc Môn | 8400000 | 911/QĐ-BVHM ngày 29 tháng 10 năm 2021 | 29 tháng 10 năm 2021 | Bệnh viện Đa khoa Khu vực Hóc Môn | [6 empty] | 8400000 | 0 | 0 | 0 | 0 | 0 | 0 | 0 | 0 | 10 | 0 | 0 | 0 | 0 | 0 | 0 | 0 | 0 | 20 | 0 | 0 | 0 | 0
63 | 63 | 308 | 6 | Bộ nẹp khóa nén ép đầu xa xương đùi 6-14 lỗ, bằng titanium. | Chất liệu titanium, 6/ 8/ 10/ 12/ 14 lỗ tương ứng chiều dài 169/ 209/ 249/ 288/ 328mm. Dùng vít khóa 5.0mm và vít xương cứng 4.5mm, chất liệu titanium | Bộ | Bộ nẹp khóa nén ép đầu xa xương đùi 6-14 lỗ, bằng titanium. | 20 | 12500000 | 250000000 | 32 | Điều chỉnh nhóm 6 | Bộ nẹp khóa nén ép đầu xa xương đùi 6-14 lỗ, bằng titanium. | Chất liệu titanium, 6/ 8/ 10/ 12/ 14 lỗ tương ứng chiều dài 169/ 209/ 249/ 288/ 328mm. Dùng vít khóa 5.0mm và vít xương cứng 4.5mm, chất liệu titanium | Beijing Libeier Bio-engineering Institute Co., Ltd | Trung Quốc | Beijing Libeier Bio-engineering Institute Co., Ltd - Trung Quốc | B00400xxx B00200xxx B00000xxx | 10487NK/BYT-TB-CT | C | Cái/gói | Công ty TNHH Thương mại Dược phẩm Duy Anh | Bộ |  | 18200000 | 26/04/2022 | N07.06.040.0435.279.0182 |  |  | 12500000 | 1269/QĐ-BVQY7A ngày 31 tháng 10 năm 2022 |  | Bệnh viện Quân y 7A-Cục Hậu cần-Quân khu 7 - Bộ Quốc phòng | 12500000 | 1269/QĐ-BVQY7A ngày 31 tháng 10 năm 2022 |  | Bệnh viện Quân y 7A-Cục Hậu cần-Quân khu 7 - Bộ Quốc phòng | [6 empty] | 12500000 | 0 | 0 | 0 | 0 | 0 | 0 | 0 | 0 | 0 | 0 | 0 | 0 | 0 | 0 | 0 | 0 | 0 | 20 | 0 | 0 | 0 | 0
64 | 64 | X.503 | 6 | Bóng nong dùng trong tạo hình bơm xi măng vào thân đốt sống có bóng | "Bóng nong (Ballon) (dùng trong tạo hình bơm xi măng vào thân đốt sống có bóng) '- Bóng Carlon chịu lực tối đa 300psi - Kích thước: từ 10- 20 x 3mm - Có 2 điểm cản quang - Qủa bóng phục hồi hình thái học đốt sống nguyên vẹn và tạo một khoang để bơm xi măng chát lỏng từ thiết bị điều áp sau khi chèn ở thân đốt sống bị tổn thương. • Nhỏ gọn và một số thành phần đơn giản trong bộ • Dễ sử dụng" | Cái | Bóng nong dùng trong tạo hình bơm xi măng vào thân đốt sống có bóng | 0 | 0 | 0 | 19 | Điều chỉnh nhóm 6 | Bóng nong dùng trong tạo hình thân đốt sống Carlon Kyphoplasty System Balloon | "Bóng nong (Ballon) (dùng trong tạo hình bơm xi măng vào thân đốt sống có bóng) '- Bóng Carlon chịu lực tối đa 300psi - Kích thước: từ 10- 20 x 3mm - Có 2 điểm cản quang - Qủa bóng phục hồi hình thái học đốt sống nguyên vẹn và tạo một khoang để bơm xi măng chát lỏng từ thiết bị điều áp sau khi chèn ở thân đốt sống bị tổn thương. • Nhỏ gọn và một số thành phần đơn giản trong bộ • Dễ sử dụng" | Mediox Orvosi Műszergyártó Kft | Hungary | Mediox Orvosi Műszergyártó Kft, Hungary | 71711510, S71711510, 71711512, S71711512, 71711514, S71711514 | GPNK số: 16000NK/BYT-TB-CT | C | Hộp/ 1 cái | Công ty cổ phần dược phẩm Trung ương Codupha | Cái |  | 12906000 | 04/03/2022 | N07.06.030.4997.177.0012 | [16 empty] | 0 | 0 | 0 | 0 | 0 | 0 | 0 | 0 | 0 | 0 | 0 | 0 | 0 | 0 | 0 | 0 | 0 | 0 | 0 | 0 | 0 | 0 | 0
65 | 65 | X.516 | 6 | Bóng nong mạch vành | Thiết kế ống P-Tech tăng lực đẩy, chống xoắn vặn. Đường kính thân bóng nhỏ: 0.0216 inch (bóng 1 mm). Thiết kế đầu tip sub-zero thuôn lại dành cho tổn thương hẹp nhất. Tiết diện thâm nhập đầu tip (tip entry profile): 0.0164 inch. Đường kính bóng: 1 – 4 mm. Chiều dài bóng: 5 – 30 mm. Chiều dài khả dụng của ống thông: 140 cm. Áp lực thường: 6 atm. Áp lực gây vỡ bóng: 14 atm, 16 atm (đối với bóng có đường kính 1-1.5 mm) Chứng nhận chất lượng: ISO, CE, FDA. | Cái | Bóng nong mạch vành | 0 | 8300000 | 0 | 115 | Điều chỉnh nhóm 6 | Bóng nong mạch vành Sapphire II PRO(Tất cả các cỡ) | Thiết kế ống P-Tech tăng lực đẩy, chống xoắn vặn. Đường kính thân bóng nhỏ: 0.0216 inch (bóng 1 mm). Thiết kế đầu tip sub-zero thuôn lại dành cho tổn thương hẹp nhất. Tiết diện thâm nhập đầu tip (tip entry profile): 0.0164 inch. Đường kính bóng: 1 – 4 mm. Chiều dài bóng: 5 – 30 mm. Chiều dài khả dụng của ống thông: 140 cm. Áp lực thường: 6 atm. Áp lực gây vỡ bóng: 14 atm, 16 atm (đối với bóng có đường kính 1-1.5 mm) Chứng nhận chất lượng: ISO, CE, FDA. | OrbusNeich Medical B.V. | Hà Lan | OrbusNeich Medical B.V./Hà Lan | 210-053-5U/210-083-5U/210-103-5U/210-153-5U/212-053-5U/212-083-5U/212-103-5U/212-153-5U/215-103-5U/215-123-5U/215-153-5U/215-203-5U/217-103-5U/217-153-5U/217-203-5U/220-103-5U/220-123-5U/220-153-5U/220-203-5U/222-103-5U/222-153-5U/222-203-5U/225-103-5U/225-123-5U/225-153-5U/225-203-5U/225-303-5U/227-103-5U/227-153-5U/227-203-5U/230-103-5U/230-123-5U/230-153-5U/230-203-5U/230-303-5U/232-103-5U/232-153-5U/232-203-5U/235-103-5U/235-153-5U/235-203-5U/235-303-5U/240-103-5U/240-153-5U/240-203-5U | 3967NK/BYT-TB-CT | D | Cái/ Hộp | Công ty TNHH TM và DVKT Phúc Tín | Cái |  | 8400000 | 31/03/2022 | N07.01.240.3377.173.0004 |  |  | 7900000 | 595/QĐ-BVTN ngày 07 tháng 4 năm 2022 | 07 tháng 4 năm 2022 | Bệnh viện Thống Nhất | 8300000 | 16/QĐ-BVĐKĐG ngày 10/01/2022 | 10/01/2022 | Bệnh viện Đa khoa Đức Giang | [6 empty] | 8300000 | 0 | 0 | 0 | 0 | 0 | 0 | 0 | 0 | 0 | 0 | 0 | 0 | 0 | 0 | 0 | 0 | 0 | 0 | 0 | 0 | 0 | 0
66 | 66 | 538 | 6 | Bóng nong mạch vành dây dẫn kép Scoreflex NC (Tất cả các cỡ) | Hệ thống dây dẫn kép (dây dẫn đính kèm bằng Nitinol 0.011"") nong bóng tập trung lực hiệu quả. Lớp phủ: Hydro-X hydrophilic ở đoạn xa và đầu tip, Invio trong lòng ống. Tiết diện thâm nhập (crossing profile): 0.0313 inch. Đường kính bóng: 1.75 - 4 mm. Chiều dài: 10, 15, 20 mm. Áp lực thường: 12 atm. Áp lực vỡ bóng: 20 atm. | Cái | Bóng nong mạch vành dây dẫn kép Scoreflex NC (Tất cả các cỡ) | 5 | 10000000 | 50000000 | 115 | Điều chỉnh nhóm 6 | Bóng nong mạch vành dây dẫn képScoreflex NC (Tất cả các cỡ) | Hệ thống dây dẫn kép (dây dẫn đính kèm bằng Nitinol 0.011"") nong bóng tập trung lực hiệu quả. Lớp phủ: Hydro-X hydrophilic ở đoạn xa và đầu tip, Invio trong lòng ống. Tiết diện thâm nhập (crossing profile): 0.0313 inch. Đường kính bóng: 1.75 - 4 mm. Chiều dài: 10, 15, 20 mm. Áp lực thường: 12 atm. Áp lực vỡ bóng: 20 atm. | OrbusNeich Medical B.V. | Hà Lan | OrbusNeich Medical B.V./Hà Lan | 617-104-1/617-154-1/617-204-1/620-104-1/620-154-1/620-204-1/622-104-1/622-154-1/622-204-1/625-104-1/625-154-1/625-204-1/627-104-1/627-154-1/627-204-1/630-104-1/630-154-1/630-204-1/635-104-1/635-154-1/635-204-1/640-104-1/640-154-1/640-204-1 | 11348NK/BYT-TB-CT | D | Cái/ Hộp | Công ty TNHH TM và DVKT Phúc Tín | Cái |  | 10500000 | 31/03/2022 | N07.01.240.3377.173.0008 |  |  | 10000000 | 595/QĐ-BVTN ngày 07 tháng 4 năm 2022 | 07 tháng 4 năm 2022 | Bệnh viện Thống Nhất | 10000000 | 595/QĐ-BVTN ngày 07 tháng 4 năm 2022 | 07 tháng 4 năm 2022 | Bệnh viện Thống Nhất | [6 empty] | 10000000 | 0 | 5 | 0 | 0 | 0 | 0 | 0 | 0 | 0 | 0 | 0 | 0 | 0 | 0 | 0 | 0 | 0 | 0 | 0 | 0 | 0 | 0
67 | 67 | X.614 | 6 | Chỉ không tan đơn sợi polypropylene có phụ gia polyethylene glycol chống xước chỉ, số 7/0 dài 60cm, 2 kim tròn đầu nhọn CV-351, 3/8C dài 8mm | Chỉ không tan, tổng hợp, đơn sợi, màu xanh, chất liệu Polypropylene và thêm Polyethylenglycol giúp sợi chỉ bền chắc và mượt mà. Sợi chỉ số 7-0, dài 60cm, 2 kim tròn, đầu nhọn CV-351, dài 8mm, kim cong 3/8 vòng tròn, kim linh hoạt, sắc bén, được phủ silicon Tiêu chuẩn FDA. | Tép | Chỉ không tan đơn sợi polypropylene có phụ gia polyethylene glycol chống xước chỉ, số 7/0 dài 60cm, 2 kim tròn đầu nhọn CV-351, 3/8C dài 8mm | 60 | 139125 | 8347500 | 117 | Điều chỉnh nhóm 6 | Chỉ không tan tổng hợp đơn sợi Surgipro số 7-0, 2 kim tròn đầu nhọn CV-351 | Chỉ không tan, tổng hợp, đơn sợi, màu xanh, chất liệu Polypropylene và thêm Polyethylenglycol giúp sợi chỉ bền chắc và mượt mà. Sợi chỉ số 7-0, dài 60cm, 2 kim tròn, đầu nhọn CV-351, dài 8mm, kim cong 3/8 vòng tròn, loại kim CARDIOPOINT linh hoạt, sắc bén, được phủ silicon theo công nghệ Nucoat. Đóng gói theo công nghệ NuPack tối thiểu nhớ hình. Tiêu chuẩn FDA. | Covidien | Dominica | Covidien LLC/ Mỹ | VP-630-X | 11234NK/BYT-TB-CT Ngày 23/10/2018 | D | 36 tép/hộp | Công ty TNHH Dược Phẩm Phương Phương | Tép |  | 290880 | 01/04/2022 | N05.02.030.1712.151.0100 |  |  | 139125 | 595/QĐ-BVTN ngày 07 tháng 4 năm 2022 | 07 tháng 4 năm 2022 | Bệnh viện Thống Nhất | 139125 | 595/QĐ-BVTN ngày 07 tháng 4 năm 2022 | 07 tháng 4 năm 2022 | Bệnh viện Thống Nhất | [6 empty] | 139125 | 0 | 0 | 0 | 0 | 0 | 0 | 0 | 0 | 0 | 0 | 0 | 0 | 0 | 0 | 0 | 0 | 0 | 60 | 0 | 0 | 0 | 0
68 | 68 | 622 | 6 | Chỉ không tan sợi bện tổng hợp polyester phủ silicone, số 3/0, dài 90cm, 2 kim tròn đầu nhọn 1/2C dài 20mm | Chỉ phẫu thuật tổng hợp không tiêu đa sợi tiệt trùng, thành phần polyester, được bao phủ bởi silicone giúp chỉ mượt mà, số 3/0, sợi chỉ dài 90cm, 2 kim tròn đầu nhọn CV-316 sắc bén, được phủ silicon, kim chống gãy dài 20mm, cong 1/2 vòng tròn. Tiêu chuẩn FDA. | Tép | Chỉ không tan sợi bện tổng hợp polyester phủ silicone, số 3/0, dài 90cm, 2 kim tròn đầu nhọn 1/2C dài 20mm | 60 | 84945 | 5096700 | 117 | Điều chỉnh nhóm 6 | Chỉ không tan tổng hợp sợi bên Ticron số 3-0, 2 kim tròn đầu nhọn CV-316 | Chỉ phẫu thuật tổng hợp không tiêu đa sợi tiệt trùng, thành phần polyester, được bao phủ bởi silicone giúp chỉ mượt mà, số 3/0, sợi chỉ dài 90cm, 2 kim tròn đầu nhọn CV-316 sắc bén, được phủ silicon theo công nghệ Nucoat, kim Cardiopoint chống gãy dài 20mm, cong 1/2 vòng tròn. Tiêu chuẩn FDA. | Covidien | Dominica | Covidien LLC/ Mỹ | 88863369-41 | 16802NK/BYT-TB-CT Ngày 26/10/2020 | D | 36 tép/hộp | Công ty TNHH Dược Phẩm Phương Phương | Tép |  | 91910 | 01/04/2022 | N05.02.030.1712.151.0027 |  |  | 84945 | 1718/QĐ-BVĐHYD ngày 8 tháng 8 năm 2022 | 8 tháng 8 năm 2022 | Đại học Y Dược TP.Hồ Chí Minh | 84945 | 1718/QĐ-BVĐHYD ngày 8 tháng 8 năm 2022 | 8 tháng 8 năm 2022 | Đại học Y Dược TP.Hồ Chí Minh | [6 empty] | 84945 | 0 | 0 | 0 | 0 | 0 | 0 | 0 | 0 | 0 | 0 | 0 | 0 | 0 | 0 | 0 | 0 | 0 | 60 | 0 | 0 | 0 | 0
69 | 69 | 3201 | 6 | Chỉ phẫu thuật tự tan Catgut Chrom số 2/0 | Chỉ tan chậm sinh học USP 2/0, chỉ dài 75cm, kim tròn, 1/2 vòng tròn, chiều dài kim 26mm. Kim làm bằng thép không rỉ Series 300 được bao phủ lớp NanoSil. | Tép | Chỉ phẫu thuật tự tan Catgut Chrom số 2/0 | 1200 | 29000 | 34800000 |  | Điều chỉnh tính năng, thông số kỹ thuật phù hợp với mặt hàng dự thầu | Chỉ phẫu thuật CATGUT CHROM USP 2/0, 75cm, RH, 26mm | Chỉ tan chậm sinh học USP 2/0, chỉ dài 75cm, kim tròn, 1/2 vòng tròn, chiều dài kim 26mm. Kim làm bằng thép không rỉ Series 300 được bao phủ lớp NanoSil. | Vigilenz | Malaysia | Vigilenz/ Malaysia | C27RH260 | GPNK số: 12043NK-BYT-TB-CT | D | 12 Tép / Hộp | Công ty cổ phần Dược phẩm Trung ương CPC1 | Tép |  | 51005 | 44926 | N05.02.050.4331.205.0001 | Chỉ khâu tiêu các loại, các cỡ |  | 29000 | Số: 1471/QĐ-BVVTN ngày 12 tháng 4 năm 2022 Tên gói thầu: Gói thầu số 04: Chỉ phẫu thuật (đấu thầu lại) của Bệnh viện Đa khoa vùng Tây Nguyên | 2022-04-12 | https://congkhaiketquathau.moh.gov.vn/ | [10 empty] | 29000 | 0 | 0 | 0 | 0 | 0 | 0 | 0 | 0 | 0 | 0 | 0 | 0 | 0 | 0 | 0 | 0 | 0 | 1200 | 0 | 0 | 0 | 0
70 | 70 | 687 | 6 | Coil lông tắc mạch chất liệu platinum được phủ bằng sợi fiber, dùng để trong thuyên tắc mạch máu ngoại biên | Coil lông tắc mạch điều trị trong thuyên tắc mạch máu loại Nester, Tornado, đường kính 0.018" và 0.035". Vòng xoắn kim loại bằng platinum, phủ sợi Fiber, chiều dài Tornado từ 2.6 - 12.5cm. Chiều dài Nester từ 3 - 20cm và đường kính cuộn coil từ 2 - 20 mm | Cái | Coil lông tắc mạch Nester, Tornado chất liệu platinum được phủ bằng sợi fiber, dùng để trong thuyên tắc mạch máu ngoại biên | 0 | 0 | 0 | 77 | Điều chỉnh nhóm 6 | Dụng cụ bít mạch máu ngoại biên (coil), Tornado Embolization Microcoil/ Dụng cụ bít mạch máu ngoại biên (coil), Tornado Embolization Coil/ Dụng cụ bít mạch máu ngoại biên (coil), Micro Nester Embolization Coil/ Dụng cụ bít mạch máu ngoại biên (coil), Nester Embolization Coil | Coil lông tắc mạch điều trị trong thuyên tắc mạch máu loại Nester, Tornado, đường kính 0.018" và 0.035". Vòng xoắn kim loại bằng platinum, phủ sợi Fiber, chiều dài Tornado từ 2.6 - 12.5cm. Chiều dài Nester từ 3 - 20cm và đường kính cuộn coil từ 2 - 20 mm | Cook Incorporated | Mỹ | Cook Incorporated/ Mỹ | MWCE-18S-10/4-TORNADO; MWCE-18S-10/5-TORNADO; MWCE-18S-3/2-TORNADO; MWCE-18S-4/2-TORNADO; MWCE-18S-4/3-TORNADO; MWCE-18S-5/2-TORNADO; MWCE-18S-6/2-TORNADO; MWCE-18S-7/2-TORNADO; MWCE-18S-7/3-TORNADO; MWCE-18S-8/4-TORNADO; MWCE-18S-8/5-TORNADO; MWCE-35-10/3-TORNADO; MWCE-35-10/4-TORNADO; MWCE-35-10/5-TORNADO; MWCE-35-4/3-TORNADO; MWCE-35-5/3-TORNADO; MWCE-35-6/3-TORNADO; MWCE-35-7/3-TORNADO; MWCE-35-8/4-TORNADO; MWCE-35-8/5-TORNADO; MWCE-38-4/3-TORNADO; MWCE-38-7/3-TORNADO; MWCE-18-14-10-NESTER; MWCE-18-14-3-NESTER; MWCE-18-14-4-NESTER; MWCE-18-14-5-NESTER; MWCE-18-14-6-NESTER; MWCE-18-14-8-NESTER; MWCE-18-3-2-NESTER; MWCE-18-3-3-NESTER; MWCE-18-5-2-NESTER; MWCE-18-5-3-NESTER; MWCE-18-5-5-NESTER; MWCE-18-7-10-NESTER; MWCE-18-7-2-NESTER; MWCE-18-7-3-NESTER; MWCE-18-7-4-NESTER; MWCE-18-7-5-NESTER; MWCE-18-7-6-NESTER; MWCE-18-7-8-NESTER; MWCE-35-14-10-NESTER; MWCE-35-14-12-NESTER; MWCE-35-14-14-NESTER; MWCE-35-14-16-NESTER; MWCE-35-14-18-NESTER; MWCE-35-14-20-NESTER; MWCE-35-14-3-NESTER; MWCE-35-14-4-NESTER; MWCE-35-14-5-NESTER; MWCE-35-14-6-NESTER; MWCE-35-14-8-NESTER; MWCE-35-20-10-NESTER; MWCE-35-20-12-NESTER; MWCE-35-20-14-NESTER; MWCE-35-20-16-NESTER; MWCE-35-20-18-NESTER; MWCE-35-20-20-NESTER; MWCE-35-20-5-NESTER; MWCE-35-20-6-NESTER; MWCE-35-20-8-NESTER; MWCE-35-6-6-NESTER; MWCE-35-7-10-NESTER; MWCE-35-7-12-NESTER; MWCE-35-7-14-NESTER; MWCE-35-7-3-NESTER; MWCE-35-7-4-NESTER; MWCE-35-7-5-NESTER; MWCE-35-7-6-NESTER; MWCE-35-7-8-NESTER; MWCE-38-7-10-NESTER; MWCE-38-7-14-NESTER; MWCE-38-7-16-NESTER; MWCE-38-7-18-NESTER; MWCE-38-7-8-NESTER | GPNK số: 16385NK/BYT-TB-CT, ngày 01/09/2020 | C | Hộp/ 1 cái | Công ty TNHH Thiết Bị Y Tế Khải Vinh | Cái |  | 7500000 | 30/03/2022 | N07.01.470.1696.175.0004 (ppp: 001-018); N07.01.470.1696.175.0001 (ppp: 001- 024); N07.01.470.1696.175.0002 (ppp: 001-015); N07.01.470.1696.175.0003 (ppp: 001-034) | [16 empty] | 0 | 0 | 0 | 0 | 0 | 0 | 0 | 0 | 0 | 0 | 0 | 0 | 0 | 0 | 0 | 0 | 0 | 0 | 0 | 0 | 0 | 0 | 0
71 | 71 | 689 | 6 | Cuộn nút mạch não Coil | Đường kính sợi coil 0.0115", 0.0125", 0.0135", 0.0145", đường kính coil từ 1.5-25mm, chiều dài cuộn coil từ 1-50 cm. Có các kích cỡ đường kính half size như là: 1.5cm, 2.5cm, 3.5cm. Được sử dụng để nút túi phình mạch thần kinh. | Cái | Cuộn nút mạch não Coil | 60 | 13500000 | 810000000 | 97 | Điều chỉnh nhóm 6 | Cuộn nút mạch não Axium | Đường kính sợi coil 0.0115", 0.0125", 0.0135", 0.0145", đường kính coil từ 1.5-25mm, chiều dài cuộn coil từ 1-50 cm. Có các kích cỡ đường kính half size như là: 1.5cm, 2.5cm, 3.5cm. Được sử dụng để nút túi phình mạch thần kinh. | Medtronic Mexico S. de RL. de CV | Mexico | Ev3, Mỹ | QC- x-x-3D QC-x-x-Helix QC-x-xx-3D QC-x-xx-Helix QC-xx-xx-3D QC-xx-xx-Helix | GPNK số 16785NK/BYT-TB-CT | D | 01 cái/hộp | Công ty TNHH Thương mại và Sản xuất Minh Phương | Cái |  | 14000000 | 01/04/2022 | N07.01.470.3107.213.0002 |  |  | 13500000 | 2524/QĐ-BVE ngày 11 tháng 8 năm 2022 | 11 tháng 8 năm 2022 | Bệnh viện E (bao gồm Trung tâm Tim mạch) | 13500000 | 2524/QĐ-BVE ngày 11 tháng 8 năm 2022 | 11 tháng 8 năm 2022 | Bệnh viện E (bao gồm Trung tâm Tim mạch) | [6 empty] | 13500000 | 0 | 60 | 0 | 0 | 0 | 0 | 0 | 0 | 0 | 0 | 0 | 0 | 0 | 0 | 0 | 0 | 0 | 0 | 0 | 0 | 0 | 0
72 | 72 | 3236 | 6 | Dây nối bơm tiêm tự động 150cm | 1. Dây làm bằng PVC y tế, dài 1500mm, đường kính trong 1mm, đường kính ngoài 2.1mm 2. Đầu nối vặn xoắn chống rò rỉ, thuận tiện kết nối 1 tay, chống xoắn dây, dây có khóa áp lực dương chống trào ngược dịch, máu, có màu đỏ phân biệt đầu ra đầu vô 3. Thể tích mồi 1ml, chịu được áp lực nén 1.3kgf/cm2 (18.5psi), áp lực hút 450mmHg (8.7psi) 4. Hệ số dẫn truyền ánh sáng: trên 93% 5. Non-Toxic, Non-Pyrogenic 6. Tiệt trùng ETO 7. Đạt tiêu chuẩn ISO 13485 | Cái | Dây nối bơm tiêm tự động 150cm | 0 | 10000 | 0 |  | Điều chỉnh tính năng, thông số kỹ thuật phù hợp với mặt hàng dự thầu | "NIPRO EXTENSION TUBE (NN- ET 1500)" | 1. Dây làm bằng PVC y tế, dài 1500mm, đường kính trong 1mm, đường kính ngoài 2.1mm 2. Đầu nối vặn xoắn chống rò rỉ, thuận tiện kết nối 1 tay, chống xoắn dây, dây có khóa áp lực dương chống trào ngược dịch, máu, có màu đỏ phân biệt đầu ra đầu vô 3. Thể tích mồi 1ml, chịu được áp lực nén 1.3kgf/cm2 (18.5psi), áp lực hút 450mmHg (8.7psi) 4. Hệ số dẫn truyền ánh sáng: trên 93% 5. Non-Toxic, Non-Pyrogenic 6. Tiệt trùng ETO 7. Đạt tiêu chuẩn ISO 13485 | Nipro (Thailand) Corporation Limited / Thái Lan | Thái lan | Nipro (Thailand) Corporation Limited / Thái Lan | 406000501 |  | C | 100 cái/hộp | Công ty TNHH Y Tế Việt Tiến | Cái |  | 13479 | Đang hiệu lực từ ngày 07/04/2022 đến ngày 31/12/2022 | N03.05.040.3275.271.0001 |  |  | 10000 | 6026/QĐ-BV ngày 20 tháng 12 năm 2021 | 20 tháng 12 năm 2021 | Bệnh viện Trung ương quân đội 108-Bộ Quốc phòng | 10000 | 6026/QĐ-BV ngày 20 tháng 12 năm 2021 | 20 tháng 12 năm 2021 | Bệnh viện Trung ương quân đội 108-Bộ Quốc phòng | [6 empty] | 10000 | 0 | 0 | 0 | 0 | 0 | 0 | 0 | 0 | 0 | 0 | 0 | 0 | 0 | 0 | 0 | 0 | 0 | 0 | 0 | 0 | 0 | 0
73 | 73 | 745 | 6 | Đĩa đệm có ngăn nhồi xương các cỡ cong tương ứng vít rỗng (HT46) | Chất liệu peek, các cỡ từ 7-15mm( mỗi cỡ tăng 1mm): rộng 10mm, dài 27-36mm, Góc lệch : 0 độ và 6 độ. Miếng ghép thiết kế cong hình trái chuối.Đầu dạng hình shaped hỗ trợ dễ chèn và cấy ghép. Trên thân có bước răng lệch góc cao 0.5mm cố định đúng vị trí và chống dịch chuyển. Thân đĩa lồi có 2 khoang lớn ghép xương giúp hàn xương tối đa. Radiograph X - quang dạng tantalum rất dễ thấy. | Cái | Đĩa đệm có ngăn nhồi xương các cỡ cong tương ứng vít rỗng (HT46) | 0 | 11850000 | 0 | 11 | Điều chỉnh nhóm 6 | Miếng ghép đĩa đệm cột sống lưng loại cong | Chất liệu peek, các cỡ từ 7-15mm( mỗi cỡ tăng 1mm): rộng 10mm, dài 27-36mm, Góc lệch : 0 độ và 6 độ. Miếng ghép thiết kế cong hình trái chuối.Đầu dạng hình shaped hỗ trợ dễ chèn và cấy ghép. Trên thân có bước răng lệch góc cao 0.5mm cố định đúng vị trí và chống dịch chuyển. Thân đĩa lồi có 2 khoang lớn ghép xương giúp hàn xương tối đa. Radiograph X - quang dạng tantalum rất dễ thấy. | Pioneer Surgical Technology, Inc. | Mỹ | Pioneer Surgical Technology, Inc., Mỹ | 30-T-xxxx-x-x; 30-T-xxxx-x; 30-T-xxxx-xx-x | 18491NK/BYT-TB-CT ngày 09/08/2021 | C | Cái/gói | Công ty TNHH trang thiết bị Y tế B.M.S | Cái |  | 15500000 | 01/04/2022 | N06.04.020.3493.175.0009 |  |  | 11500000 | 595/QĐ-BVTN ngày 07 tháng 4 năm 2022 | 07 tháng 4 năm 2022 | Bệnh viện Thống Nhất | 11850000 | 6026/QĐ-BV ngày 20 tháng 12 năm 2021 | 20 tháng 12 năm 2021 | Bệnh viện Trung ương quân đội 108-Bộ Quốc phòng | [6 empty] | 11850000 | 0 | 0 | 0 | 0 | 0 | 0 | 0 | 0 | 0 | 0 | 0 | 0 | 0 | 0 | 0 | 0 | 0 | 0 | 0 | 0 | 0 | 0
74 | 74 | 3220 | 6 | Găng tay laxtex có bột dài 240mm | Găng tay cao su có bột Latex-Sgloves, đầu ngón tay nhám, được phủ bột bắp có thể thấm hút, xử lý U.S.P, trọng lượng 4.9 g. Size S,M . Chiều dài 240 mm.Tiêu chuẩn ISO 22000:2005, EN ISO 13485:2016,GMP, CFS, CE. | Đôi | Găng tay laxtex có bột dài 240mm | 280000 | 940 | 263200000 |  | Điều chỉnh tính năng, thông số kỹ thuật phù hợp với mặt hàng dự thầu | Găng tay khám cao su có bột | Găng tay cao su có bột Latex-Sgloves ,đầu ngón tay nhám ,được phủ bột bắp có thể thắm hút ,xử lý U.S.P, trọng lượng 4.9 g. Size S,M . Chiều dài 240 mm.Tiêu chuẩn ISO 22000:2005, EN ISO 13485:2016,GMP,CFS,CE. | SRI TRANG | Thái Lan | SRI TRANG. Thái Lan | Sgloves -Latex Powedered Examination Gloves | 200002217/ PCBA-HCM | A | 50 đôi/hộp | Công ty TNHH Thương Mại TBYT Quang Hưng | Đôi |  | 3000 | 31/12/2022 | N03.06.030.5228.271.006 | Găng tay khám cao su có bột |  | 940 | 759/QĐ-BVTV ngày 20 tháng 9 năm 2022 | 20 tháng 9 năm 2022 | Bệnh viện Trưng Vương | 940 | 759/QĐ-BVTV ngày 20 tháng 9 năm 2022 | 20 tháng 9 năm 2022 | Bệnh viện Trưng Vương | 1600 | 1700 | 1850 | Công ty TNHH Thương Mại Thiết Bị Y Tế Quang Hưng | Công ty TNHH Kim Pharma | Công ty TNHH Thương Mại Dịch Vụ Đức Minh Long | 940 | 1600 | 0 | 0 | 0 | 0 | 0 | 0 | 0 | 0 | 0 | 0 | 0 | 30000 | 0 | 0 | 250000 | 0 | 0 | 0 | 0 | 0 | 0
75 | 75 | 1011 | 6 | Mũi khoan SIGN đường kính 3.5mm | Đường kính 3.5 dài 280mm. | Cái | Mũi khoan SIGN đường kính 3.5mm | 30 | 0 | 0 | 29 | Điều chỉnh nhóm 6 | Mũi khoan SIGN đường kính 3.5mm | Đường kính 3.5 dài 280mm. | SIGN Fracture Care International | Mỹ | SIGN Fracture Care International/ Mỹ | 4008-00466 | PTN HSCB TTBYT loại A: 170000735/PCBA-HN | A | 1 cái/1 gói | Công ty TNHH Thiết bị Y tế Danh | Cái |  | 1339000 | 01/04/2022 | [17 empty] | 0 | 0 | 0 | 0 | 0 | 0 | 0 | 0 | 10 | 0 | 0 | 0 | 0 | 0 | 0 | 0 | 0 | 0 | 20 | 0 | 0 | 0 | 0
76 | 76 | 1144 | 6 | Ốc khóa trong dùng để bắt vít qua và bơm xi măng | "Ốc khóa trong dùng để bắt vít qua và bơm xi măng Vật liệu: Titanium - Medi *Kích cỡ: Nhỏ, đơn giản, đường kính nhỏ 3.7mm x 9;10mm - Ren vít được thiết kế bên ngoài, đảo ngược nhằm chống bung ra ngoài - Đầu vít khóa dạng hình ngôi sao dùng trong phẫu thuật cột sống ít xâm lấn, tương thích với hệ thống theo dõi chức năng thần kinh tủy sống, - Sử dụng với vít đa trục rỗng nòng qua da, bơm xi măng " | Cái | Ốc khóa trong dùng để bắt vít qua và bơm xi măng | 0 | 1200000 | 0 | 19 | Điều chỉnh nhóm 6 | Ốc khóa tự gãy dùng cho bắt vít qua da, bơm xi măng CTS 5.5 MIS Set Screw | "Ốc khóa trong dùng để bắt vít qua và bơm xi măng Vật liệu: Titanium - Medi *Kích cỡ: Nhỏ, đơn giản, đường kính nhỏ 3.7mm x 9;10mm - Ren vít được thiết kế bên ngoài, đảo ngược nhằm chống bung ra ngoài - Đầu vít khóa dạng hình ngôi sao dùng trong phẫu thuật cột sống ít xâm lấn, tương thích với hệ thống theo dõi chức năng thần kinh tủy sống, - Sử dụng với vít đa trục rỗng nòng qua da, bơm xi măng " | Mediox Orvosi Műszergyártó Kft | Hungary | Mediox Orvosi Műszergyártó Kft, Hungary | 50095000 | GPNK số: 16000NK/BYT-TB-CT | C | Gói /1 cái | Công ty cổ phần dược phẩm Trung ương Codupha | Cái |  | 1350000 | 04/03/2022 | N07.06.040.4997.177.0008 |  |  | 1200000 | 95/QĐ-BVTN ngày 07 tháng 4 năm 2022 | 07 tháng 4 năm 2022 | Bệnh viện Thống Nhất | 1200000 | 95/QĐ-BVTN ngày 07 tháng 4 năm 2022 | 07 tháng 4 năm 2022 | Bệnh viện Thống Nhất | [6 empty] | 1200000 | 0 | 0 | 0 | 0 | 0 | 0 | 0 | 0 | 0 | 0 | 0 | 0 | 0 | 0 | 0 | 0 | 0 | 0 | 0 | 0 | 0 | 0
77 | 77 | 1148 | 6 | Ống dẫn lưu Multipurpose và Dawson-Mueller sử dụng để dẫn lưu dịch qua da trong các ứng dụng dẫn lưu (ví dụ: dẫn lưu thận, đường mật và áp xe) | 1. Nguyên liệu: Polyurethane, có phủ lớp ái nước 2. có vạch cản quang, lòng ống thông lớn, có lổ thoát 1 bên kích cỡ lớn, có khoá pigtail, có khoá Snap-off tab. 3. Kích cỡ: 6F, 7F, 8F, 10F, 12F, 14F dài 15, 20, 25, 30cm, 1 cannula kim loại, 1 cannula nhựa cứng, 1 kim dẫn đường troca (tuỳ option) 4. Tiêu chuẩn: CE,ISO | Cái | Ống dẫn lưu Multipurpose và Dawson-Mueller sử dụng để dẫn lưu dịch qua da trong các ứng dụng dẫn lưu (ví dụ: dẫn lưu thận, đường mật và áp xe) | 0 | 0 | 0 | 66 | Điều chỉnh nhóm 6 | Ống thông dẫn lưu có khóa Pigtail Skater | 1. Nguyên liệu: Polyurethane, có phủ lớp ái nước, loại Skater single step 2. Sử dụng kỹ thuật Seldinger, có vạch cản quang, lòng ống thông lớn, có lổ thoát 1 bên kích cỡ lớn, có khoá pigtail, có khoá Snap-off tab. 3. Kích cỡ: 6F, 7F, 8F, 10F, 12F, 14F dài 15, 20, 25, 30cm, 1 cannula kim loại, 1 cannula nhựa cứng, 1 kim dẫn đường troca (tuỳ option) 4. Tiêu chuẩn: CE,ISO | Argon Medical Devices Inc | Mỹ | Argon Medical Devices Inc / Mỹ | 7565xxxxx; 7566xxxxx; 7586xxxxx | 220001141/PCBB-HCM | B | Hộp 5 cái | Công ty TNHH TTB Và Vật Tư Y Tế Hoàng Việt Long | Cái |  | 2500000 | 01/04/2022 | N04.02.030.0257.175.0001 | [16 empty] | 0 | 0 | 0 | 0 | 0 | 0 | 0 | 0 | 0 | 0 | 0 | 0 | 0 | 0 | 0 | 0 | 0 | 0 | 0 | 0 | 0 | 0 | 0
78 | 78 | 1190 | 6 | Ống thông mang bóng nong động mạch phổi | - Bóng nong Van Động Mạch Phổi chất liệu Thermoplastic Elastomer, không giãn nở và siêu mỏng. Không chứa DEHP, không chứa Latex. - Đường kính: 2-30mm - Áp lực: 1.5-10 atm | Cái | Ống thông mang bóng nong động mạch phổi | 10 | 0 | 0 | 61 | Điều chỉnh nhóm 6 | Ống thông mang bóng nong động mạch phổi (Tyshak Mini Pediatric Valvuloplasty Catheter/ Tyshak II Percutaneous Transluminal Valvuloplasty Catheter) | - Bóng nong Van Động Mạch Phổi chất liệu Thermoplastic Elastomer, không giãn nở và siêu mỏng. Không chứa DEHP, không chứa Latex. - Đường kính: 2-30mm - Áp lực: 1.5-10 atm | NuMED Canada, Inc. | Canada | NuMED Canada., Inc, Canada/NuMED Inc/ Mỹ | PDC400; PDC401; PDC402; PDC403; PDC404; PDC405; PDC406; PDC407; PDC408; PDC409 PDC500; PDC501; PDC502; PDC503; PDC504; PDC505; PDC506; PDC507; PDC508; PDC509; PDC510; PDC511; PDC512; PDC513; PDC514; PDC515; PDC516; PDC517; PDC518; PDC519; PDC520; PDC521; PDC522; PDC523; PDC524; PDC525; PDC526; PDC527; PDC528; PDC529; PDC530; PDC531; PDC532; PDC533; PDC534; PDC535; PDC536; PDC537; PDC538; PDC539; PDC540; PDC541; PDC542; PDC543; PDC544; PDC545; PDC546; PDC547; PDC548; PDC549; PDC550; PDC551; PDC552. | 12039NK/BYT-TB-CT | D | Hộp 1 cái | Công Ty TNHH Dược Phẩm và Trang Thiết Bị Y Tế Hoàng Đức | Cái |  | 13500000 | 01/04/2022 | N07.01.240.3323.140.0003/ N07.01.240.3323.140.0002 | [16 empty] | 0 | 0 | 10 | 0 | 0 | 0 | 0 | 0 | 0 | 0 | 0 | 0 | 0 | 0 | 0 | 0 | 0 | 0 | 0 | 0 | 0 | 0 | 0
79 | 79 | 1191 | 6 | Ống thông mang bóng nong động mạch phổi (Z-MED Percutaneous Transluminal Valvuloplasty Catheter/ Z-MED II Percutaneous Transluminal Valvuloplasty Catheter) | '- Bóng nong Van Động Mạch Phổi chất liệu Thermoplastic Elastomer, không giãn nở và siêu mỏng. Không chứa DEHP, không chứa Latex. Có điểm đánh dấu cản quang bằng Platinum. - Đường kính: 2.0 - 40.0 mm. - Áp lực: 1 - 15 atm | Cái | Ống thông mang bóng nong động mạch phổi (Z-MED Percutaneous Transluminal Valvuloplasty Catheter/ Z-MED II Percutaneous Transluminal Valvuloplasty Catheter) | 10 | 0 | 0 | 61 | Điều chỉnh nhóm 6 | Ống thông mang bóng nong động mạch phổi (Z-MED Percutaneous Transluminal Valvuloplasty Catheter/ Z-MED II Percutaneous Transluminal Valvuloplasty Catheter) | '- Bóng nong Van Động Mạch Phổi chất liệu Thermoplastic Elastomer, không giãn nở và siêu mỏng. Không chứa DEHP, không chứa Latex. Có điểm đánh dấu cản quang bằng Platinum. - Đường kính: 2.0 - 40.0 mm. - Áp lực: 1 - 15 atm | NuMED Canada., Inc, /NuMED Inc. | Canada/ Mỹ | NuMED Canada., Inc, Canada/NuMED Inc/ Mỹ | PDZ300, PDZ301, PDZ302, PDZ303, PDZ304, PDZ305, PDZ306, PDZ307, PDZ308, PDZ309, PDZ310, PDZ311, PDZ312, PDZ313, PDZ314, PDZ315, PDZ316, PDZ317, PDZ318, PDZ319, PDZ320, PDZ322, PDZ323, PDZ324, PDZ325, PDZ326, PDZ327, PDZ328, PDZ329, PDZ330, PDZ331, PDZ332, PDZ333, PDZ334, PDZ335, PDZ336, PDZ337, PDZ338, PDZ339, PDZ341, PDZ342, PDZ344,PDZ346,PDZ347,PDZ348,PDZ349,PDZ351,PDZ354,PDZ355,PDZ356,PDZ357, PDZ358,PDZ359,PDZ360,PDZ361,PDZ362,PDZ363,PDZ364,PDZ365,PDZ366,PDZ367,PDZ368,PDZ369,PDZ370,PDZ371,PDZ372,PDZ373,PDZ374, PDZ377,PDZ378,PDZ379,PDZ380,PDZ381,PDZ382,PDZ383,PDZ384,PDZ386,PDZ387,PDZ393,PDZ394,PDZ395,PDZ396,PDZ397,SN020,SN021, SN022,SN023,SN024,SN025,SN026,SN027,SN028,SN029,SN030,SN031,SO005,SO006,SO013,SO016,SO022,SO023, SO024, SO025,SO026,SO027,SO041,SO043,SO046,SO047,SO048,SO049,SO050,SO051,SO052,SO053,SO054,SO055,SO056, SO057,SO058,SO059,SO060,SO061,SO062,SO063,SO064,SO065,SO066,SO067,SO073,SO074,SO075,SO076,SO077,SO078, SO080, SO081,SO082,SO083,SO084,SO085,SO087,SO088,SO089,SO090,SO091,SO092,SO094,SO096,SO099./ PDZ600,PDZ601,PDZ602,PDZ603,PDZ604,PDZ605,PDZ606,PDZ607,PDZ608,PDZ609,PDZ610,PDZ611,PDZ612,PDZ613,PDZ614,PDZ615,PDZ616,PDZ617,PDZ618,PDZ619,PDZ620,PDZ621,PDZ622,PDZ623,PDZ624,PDZ625,PDZ626,PDZ627,PDZ628,PDZ629,PDZ630,PDZ631,PDZ632,PDZ633,PDZ634,PDZ635,PDZ636,PDZ637,PDZ638,PDZ639,PDZ640PDZ641,PDZ642,PDZ643,PDZ644,PDZ645,PDZ646,PDZ647,PDZ648,PDZ649,PDZ650, PDZ651,PDZ652,PDZ653,PDZ654,PDZ655,PDZ656,PDZ657,PDZ658,PDZ659,PDZ660,PDZ661,PDZ662,PDZ663,PDZ664,PDZ665,PDZ666,PDZ667,PDZ668,PDZ669,PDZ670,PDZ671,PDZ672,PDZ673,PDZ674,PDZ675,PDZ676,PDZ677,PDZ678,PDZ679,PDZ680,PDZ681,PDZ682,PDZ683,PDZ684,PDZ685,PDZ686,SN015,SN016,SN017,SN018,SN019,SN033,SN034,SN035,SN036,SN037,SN038,SN039,SN040,SN041,SN042,SN043,SN044,SN045,SN046,SN047,SN048,SO028,SO039,SO040,SO042,SO044,SO045,SO068,SO070,SO071,SO072,SO079,SO093. | 12039NK/BYT-TB-CT | D | Hộp 1 cái | Công Ty TNHH Dược Phẩm và Trang Thiết Bị Y Tế Hoàng Đức | Cái |  | 13230000 | 01/04/2022 | N07.01.240.3323.140.0005/ N07.01.240.3323.140.0006 | [16 empty] | 0 | 0 | 10 | 0 | 0 | 0 | 0 | 0 | 0 | 0 | 0 | 0 | 0 | 0 | 0 | 0 | 0 | 0 | 0 | 0 | 0 | 0 | 0
80 | 80 | 3207 | 6 | Sonde JJ dẫn lưu nước tiểu | Thông dẫn lưu niệu quản dạng hai đầu cong: - Thông có các size số 5/6/7/8 Fr, dài 18 đến 26 cm, mở hai đầu. - Đóng gói gồm thông JJ, kèm cây đẩy đơn. | Cái | Sonde JJ dẫn lưu nước tiểu | 100 | 420000 | 42000000 |  | Điều chỉnh tính năng, thông số kỹ thuật phù hợp với mặt hàng dự thầu | Thông JJ dẫn lưu nước tiểu bể thận bàng quang số 5/6/7/8 Fr dài 18 -26cm | Thông dẫn lưu niệu quản dạng hai đầu cong: - Thông có các size số 5/6/7/8 Fr, dài 18 đến 26 cm, mở hai đầu. - Đóng gói gồm thông JJ, kèm cây đẩy đơn. | Ameco (Amecath) | Ai Cập | Ameco (Amecath) - Ai Cập | DLU-0526-SP-O/O-0 DLU-0626-SP-O/O-0 DLU-0726-SP-O/O-0 | Công bố TBYT loại B số 220000993/PCBB-HCM | B | Bịch/ 1 cái | Công ty cổ phần Dược phẩm Trung ương CPC1 | Cái |  | 650000 | 44926 | N04.01.090.0183.102.0001 | Sonde JJ dẫn lưu |  | 420000 | Số: 1527/QĐ-BVVTN ngày 19 tháng 4 năm 2022 Tên gói thầu: Gói thầu số 01: Vật tư chuyên dụng của Bệnh viện Đa khoa vùng Tây Nguyên | 2022-04-19 | https://congkhaiketquathau.moh.gov.vn/ | [10 empty] | 420000 | 0 | 0 | 0 | 0 | 0 | 0 | 0 | 0 | 0 | 0 | 0 | 0 | 0 | 0 | 0 | 0 | 0 | 100 | 0 | 0 | 0 | 0
81 | 81 | 1347 | 6 | Vít chẩm Cổ CTS - 3.5 Cortex Occipital Screws | "Vít chẩm Cổ CTS - 3.5 Cortex Occipital Screws - Vật liệu: Titanium Atlantic - Kích thước: + Đường kính: 3.5mm dài 6-18mm; + Đường kính 4.0mm, dài 6-20mm - Dùng với nẹp chẩm cổ uốn sẳn 3.5mm * Tiêu chuẩn chất lượng: ISO 13485:2016; EC93/42 EEC" | Cái | Vít chẩm Cổ CTS - 3.5 Cortex Occipital Screws | 0 | 0 | 0 | 19 | Điều chỉnh nhóm 6 | Vít chẩm Cổ CTS - 3.5 Cortex Occipital Screws | "Vít chẩm Cổ CTS - 3.5 Cortex Occipital Screws - Vật liệu: Titanium Atlantic - Kích thước: + Đường kính: 3.5mm dài 6-18mm; + Đường kính 4.0mm, dài 6-20mm - Dùng với nẹp chẩm cổ uốn sẳn 3.5mm * Tiêu chuẩn chất lượng: ISO 13485:2016; EC93/42 EEC" | Mediox Orvosi Műszergyártó Kft | Hungary | Mediox Orvosi Műszergyártó Kft, Hungary | 50633506; 50633508; 50633510; 50633512; 50633514; 50633516; 50633518; 50634006; 50634008; 50634010; 50634012; 50634014; 50634016; 50634018; 50634020 | GPNK số: 16000NK/BYT-TB-CT | C | Gói /1 cái | Công ty cổ phần dược phẩm Trung ương Codupha | Cái |  | 3650000 | 25/04/2022 | N07.06.040.4997.177.0147 | [16 empty] | 0 | 0 | 0 | 0 | 0 | 0 | 0 | 0 | 0 | 0 | 0 | 0 | 0 | 0 | 0 | 0 | 0 | 0 | 0 | 0 | 0 | 0 | 0
82 | 82 | 1625 | 6 | Vít xương xốp đường kính 4.0mm, các cỡ | "Chất liệu: thép không gỉ chuẩn y tế 316L tương thích sinh học Đđkt: vít xương xốp 4.0mm, ren ngắn, đầu vít tròn OD/ID 6/2.5mm TCCL: ISO, CE" | Cái | Vít xương xốp đường kính 4.0mm, các cỡ | 770 | 0 | 0 | 63 | Điều chỉnh nhóm 6 | Vít xốp 4.0mm ren đầy, dài 12 ~ 60mm | "Chất liệu: thép không gỉ chuẩn y tế 316L tương thích sinh học Đđkt: vít xương xốp 4.0mm, ren ngắn, đầu vít tròn OD/ID 6/2.5mm TCCL: ISO, CE" | Shakti | Ấn Độ | Shakti/Ấn Độ | Shakti | GPNK:7737NK/BYT-TB-CT | C | 5 ~ 10c/ hộp | Công ty TNHH TM DV KT Hoàng Lộc | Cái |  | 84000 | 04/07/2022 | N07.06.040.3758.115.0001 | [16 empty] | 0 | 0 | 0 | 0 | 0 | 0 | 0 | 0 | 270 | 500 | 0 | 0 | 0 | 0 | 0 | 0 | 0 | 0 | 0 | 0 | 0 | 0 | 0
83 | 83 | 1461 | 6 | Xương nhân tạo dạng chêm các size | Xương tổng hợp 2 pha chứa 75 % HA ( hydroxyapatite) và 25% β-TCP ( β Tricalcium Phosphate [Ca3(PO)4 ]. Cấu trúc 3D liên hợp vĩ và vi mô tương tự cấu trúc thành phần vô cơ xương người, thúc đẩy sự dẫn tạo xương mới. Tỉ trọng 0,7g/cm³. Tổng độ xốp 60-80%. Kích thước đơn vị tế bào 200-500µm. Lực nén >0,2MPa. Đóng gói tiệt trùng, dạng chêm 15x15x2 các cỡ | Cái | Xương nhân tạo Neobone Blocks dạng chêm các size | 20 | 8000000 | 160000000 | 91 | Điều chỉnh nhóm 6 | Xương nhân tạo Neobone Wedge dạng chêm các size | Xương tổng hợp 2 pha chứa 75 % HA ( hydroxyapatite) và 25% β-TCP ( β Tricalcium Phosphate [Ca3(PO)4 ]. Cấu trúc 3D liên hợp vĩ và vi mô tương tự cấu trúc thành phần vô cơ xương người, thúc đẩy sự dẫn tạo xương mới. Tỉ trọng 0,7g/cm³. Tổng độ xốp 60-80%. Kích thước đơn vị tế bào 200-500µm. Lực nén >0,2MPa. Đóng gói tiệt trùng, dạng chêm 15x15x2 các cỡ | Ceramed | Bồ Đào Nha | Ceramed, Bồ Đào Nha | 356396 | GPNK: 12362NK/BYT-TB-CT ngày 26/03/2019 | C | Cái/Hộp | Công Ty TNHH Khoa Học Kỹ Thuật MG | Cái |  | 9000000 | 01/04/2022 | N06.04.090.0691.129.0021 |  |  | 8000000 | 2994/QĐ-BV ngày 26 tháng 8 năm 2021 | 26 tháng 8 năm 2021 | Bệnh viện Quân y 175-Bộ Quốc phòng | 8000000 | 2994/QĐ-BV ngày 26 tháng 8 năm 2021 | 26 tháng 8 năm 2021 | Bệnh viện Quân y 175-Bộ Quốc phòng | [6 empty] | 8000000 | 0 | 0 | 0 | 0 | 0 | 0 | 0 | 0 | 20 | 0 | 0 | 0 | 0 | 0 | 0 | 0 | 0 | 0 | 0 | 0 | 0 | 0
84 | 84 | 10 | 1 | Bình chứa dịch hút áp lực âm KCI | Chất liệu: bình nhựa có gel đông. Kích thước : bình 300ml/ 500ml. Có đầu tich hợp lắp nhanh vào máy hút ActiVac/ InfoVac/ Ulta kèm dây nối, kẹp dây. Có gel làm đặc dịch tiết & chất lỏng chứa trong bình, có sensor cảnh báo bình đầy, máy sẽ phát tín hiệu cảnh báo. Sử dụng với VAC Ulta/ InfoVAC/ ActiVAC. | Cái | Bình chứa dịch hút áp lực âm KCI | 0 | 1300000 | 0 | 4 | Điều chỉnh giá kế hoạch | Bình chứa dịch hút áp lực âm kci 300ml/500ml | Chất liệu: bình nhựa có gel đông. Kích thước : bình 300ml/ 500ml. Có đầu tich hợp lắp nhanh vào máy hút ActiVac/ InfoVac/ Ulta kèm dây nối, kẹp dây. Có gel làm đặc dịch tiết & chất lỏng chứa trong bình, có sensor cảnh báo bình đầy, máy sẽ phát tín hiệu cảnh báo. Sử dụng với VAC Ulta/ InfoVAC/ ActiVAC. | KCI Manufacturing | Ireland | KCI/ Mỹ | M8275063/10; M8275058/10 | BPL số: 401/190000021/PCBPL-BYT | C | Cái/ gói | Công ty TNHH thương mại kỹ thuật An Pha | Cái |  | 1300000 | 01/04/2022 | N02.04.060.2710.183.0002 |  |  | 1200000 | 595/QĐ-BVTN ngày 07 tháng 4 năm 2022 | 07 tháng 4 năm 2022 | Bệnh viện Thống Nhất | 1300000 | 1960/QĐ-BVĐK ngày 07/7/2022 | 07/7/2022 | Bệnh viện Đa khoa tỉnh Lâm Đồng | [6 empty] | 1300000 | 0 | 0 | 0 | 0 | 0 | 0 | 0 | 0 | 0 | 0 | 0 | 0 | 0 | 0 | 0 | 0 | 0 | 0 | 0 | 0 | 0 | 0
85 | 85 | 12 | 1 | Bộ bơm bóng áp lực cao | Bộ bơm bóng áp lực cao dùng trong tim mạch can thiệp - Bơm bóng áp lực cao có đính sẵn dây tubing dài 13 inches - Áp lực 30atm - Thể tích 20ml - Vật liệu làm bằng Polycarbonate - Phụ kiện kèm theo: Van cầm máu, dụng cụ Insertion, torque, khóa 3 ngã - Kèm tubing nối dài 20cm - Khóa Prime hỗ trợ kỹ thuật viên sử dụng 1 tay đuổi khí trong bơm. - Hạn dùng 3 năm. | Bộ | Bộ bơm bóng áp lực cao làm bằng chất liệu polycarbonate, áp lực 30 atm, có kèm theo 3 phụ kiện bao gồm van cầm máu chữ Y | 1200 | 1250000 | 1500000000 | 70 | Điều chỉnh tính năng, thông số kỹ thuật phù hợp với mặt hàng dự thầu | Basix Compak | Bộ bơm bóng áp lực cao dùng trong tim mạch can thiệp - Bơm bóng áp lực cao có đính sẵn dây tubing dài 13 inches - Áp lực 30atm - Thể tích 20ml - Vật liệu làm bằng Polycarbonate - Phụ kiện kèm theo: Van cầm máu, dụng cụ Insertion, torque, khóa 3 ngã - Kèm tubing nối dài 20cm ( mã IN4352) - Khóa Prime hỗ trợ kỹ thuật viên sử dụng 1 tay đuổi khí trong bơm. - Hạn dùng 3 năm. | Merit Medical Ireland Ltd - Ireland & Merit Maquiladora Mexico, S. DE R.L. DE C.V - Mexico | Ireland/ Mexico | Merit Medical Systems, Inc - Mỹ | Inxxxx, Inxxxx | Phiếu tiếp nhận loại B số 220000447/PCBB-HCM | B | 5 bộ/ Hộp | Công Ty TNHH IDS Medical Systems Việt Nam | Bộ |  | 1555400 | 01/04/2022 | N07.01.220.3079.213.0001, N07.01.220.3080.183.0003 |  |  | 1250000 | 622/QĐ-NTP ngày 06 tháng 06 năm 2022 | 06 tháng 06 năm 2022 | Bệnh viện Nguyễn Tri Phương | 1250000 | 622/QĐ-NTP ngày 06 tháng 06 năm 2022 | 06 tháng 06 năm 2022 | Bệnh viện Nguyễn Tri Phương | [6 empty] | 1250000 | 0 | 1200 | 0 | 0 | 0 | 0 | 0 | 0 | 0 | 0 | 0 | 0 | 0 | 0 | 0 | 0 | 0 | 0 | 0 | 0 | 0 | 0
86 | 86 | 17 | 1 | Bộ kim que thử đường huyết | Bộ Que thử đường huyết Accu-Chek Active và thiết bị lấy máu dùng một lần đã tích hợp kim sử dụng cho máy Accu-Chek Active cho kết quả đúng (theo protocol của ISO 15197:2013) 99,4% kết quả đo nằm trong vòng sai số ±10 mg/dL và 100% kết quả đo nằm trong vòng sai số ±15 mg/dL với Pp chuẩn ở nồng độ <100mg/dL hoặc 5.55 mmol/L 96,0% kết quả đo nằm trong vòng sai số ±10% và 99,8% kết quả đo nằm trong vòng sai số ±15% với Pp chuẩn ở nồng độ ≥100mg/dL hoặc 5.55 mmol/L -Công nghệ "" không thẻ mã hóa"" (không dùng code) - Phạm vi đo Glucose là 10 - 600 mg/dL, hoặc 0,6 - 33,3mmol/L - Giới hạn hematocrite là 20-70% (đo ngoài), - Đo được 4 loại máu (mao mạch, tĩnh mạch, động mạch, máu trẻ sơ sinh). - Thử được ở những vị trí khác nhau như: đầu ngón tay, lòng bàn tay, cánh tay hoặc bắp tay - Thời gian đo 5-10 giây - Mẫu máu đo 1-2 µL, -Vùng nhận máu tự động thấm hút mẫu máu - Lấy máu trong hoặc lấy máu ngoài, thêm được giọt máu thứ hai trong vòng 10 giây nếu không đủ máu - Có chỉ thị màu khoảng nồng độ đường huyết trên que - Sử dụng men thử Mut. Q-GDH không bị ảnh hưởng bởi Oxy, đường Maltose. Thiết bị lấy máu đã tích hợp kim Accu-Chek Safe-T-Pro Uno là sản phẩm chuyên biệt dành cho việc lấy máu trên bệnh nhân tại cơ sở y tế với các đặc tính kỹ thuật tối ưu, an toàn và hoàn toàn tránh lây nhiễm chéo cho nhân viên y tế và bệnh nhân. - Công nghệ Clixmotion độc quyền giúp chuyển động đâm kim rất nhanh (dưới 3/1000 giây) và ổn định hơn, giảm đau tối đa cho bệnh nhân -Đầu kim bằng thép không gỉ được được vát 3 mặt cắt và phủ Silicon giúp đâm qua da một cách nhẹ nhàng, đường kính kim nhỏ (0.36mm - 28G). Độ đâm sâu được kiểm soát 1.5mm. '-Chỉ sử dụng một lần, sau khi đâm kim thì Đầu kim sẽ thụt vào vỏ bảo vệ thuận tiện và an toàn cho việc loại thải. Tránh lây nhiễm chéo cho người sử dụng. -Được tiệt trùng với bức xạ Gamma và đảm bảo vô trùng trong thời gian 4 năm kể từ khi tiệt trùng -Đạt tiêu chuẩn ISO 13485-2016. FSC, EC | Bộ (1 que & 1 kim) | Bộ kim que thử đường huyết | 45500 | 0 | 0 | 13 | Điều chỉnh tính năng, thông số kỹ thuật phù hợp với mặt hàng dự thầu | Bộ kim que thử đường huyết Accu-chek Active | Bộ Que thử đường huyết Accu-Chek Active và thiết bị lấy máu dùng một lần đã tích hợp kim sử dụng cho máy Accu-Chek Active cho kết quả đúng (theo protocol của ISO 15197:2013) 99,4% kết quả đo nằm trong vòng sai số ±10 mg/dL và 100% kết quả đo nằm trong vòng sai số ±15 mg/dL với Pp chuẩn ở nồng độ <100mg/dL hoặc 5.55 mmol/L 96,0% kết quả đo nằm trong vòng sai số ±10% và 99,8% kết quả đo nằm trong vòng sai số ±15% với Pp chuẩn ở nồng độ ≥100mg/dL hoặc 5.55 mmol/L -Công nghệ "" không thẻ mã hóa"" (không dùng code) - Phạm vi đo Glucose là 10 - 600 mg/dL, hoặc 0,6 - 33,3mmol/L - Giới hạn hematocrite là 20-70% (đo ngoài), - Đo được 4 loại máu (mao mạch, tĩnh mạch, động mạch, máu trẻ sơ sinh). - Thử được ở những vị trí khác nhau như: đầu ngón tay, lòng bàn tay, cánh tay hoặc bắp tay - Thời gian đo 5-10 giây - Mẫu máu đo 1-2 µL, -Vùng nhận máu tự động thấm hút mẫu máu - Lấy máu trong hoặc lấy máu ngoài, thêm được giọt máu thứ hai trong vòng 10 giây nếu không đủ máu - Có chỉ thị màu khoảng nồng độ đường huyết trên que - Sử dụng men thử Mut. Q-GDH không bị ảnh hưởng bởi Oxy, đường Maltose. Thiết bị lấy máu đã tích hợp kim Accu-Chek Safe-T-Pro Uno là sản phẩm chuyên biệt dành cho việc lấy máu trên bệnh nhân tại cơ sở y tế với các đặc tính kỹ thuật tối ưu, an toàn và hoàn toàn tránh lây nhiễm chéo cho nhân viên y tế và bệnh nhân. - Công nghệ Clixmotion độc quyền giúp chuyển động đâm kim rất nhanh (dưới 3/1000 giây) và ổn định hơn, giảm đau tối đa cho bệnh nhân -Đầu kim bằng thép không gỉ được được vát 3 mặt cắt và phủ Silicon giúp đâm qua da một cách nhẹ nhàng, đường kính kim nhỏ (0.36mm - 28G). Độ đâm sâu được kiểm soát 1.5mm. '-Chỉ sử dụng một lần, sau khi đâm kim thì Đầu kim sẽ thụt vào vỏ bảo vệ thuận tiện và an toàn cho việc loại thải. Tránh lây nhiễm chéo cho người sử dụng. -Được tiệt trùng với bức xạ Gamma và đảm bảo vô trùng trong thời gian 4 năm kể từ khi tiệt trùng -Đạt tiêu chuẩn ISO 13485-2016. FSC, EC | Roche Diabetes Care GmbH | Đức, Ba Lan | Roche Diabetes Care GmbH, Đức | 08184984001 | 527NK/BYT-TB-CT | C | Hộp 200 kim lấy máu + 2 hộp x 100 que thử | Công ty CP TBYT Bách Việt | Bộ (1 que & 1 kim) |  | 2160000 | 01/04/2022 | [17 empty] | 0 | 0 | 0 | 0 | 0 | 0 | 1500 | 0 | 0 | 0 | 0 | 0 | 8000 | 0 | 12000 | 6000 | 0 | 1000 | 6000 | 0 | 0 | 1000 | 10000
87 | 87 | 52 | 1 | Bộ stent graft dùng cho bổ sung điều trị phình và bóc tách động mạch chủ ngực, | Stent graft động mạch chủ ngực loại bổ sung - Khung giá đỡ bằng hợp kim Nitinol. - Lớp phủ bằng polyester Cấu tạo: Không có thanh kim loại chạy dọc trên lưng stent. Có Marker hình số ""8"" ở đầu và giữa, một marker hình ""O"" ở đoạn cuối. - Đường kính khung giá đỡ: 22 ­> 46 mm, chiều dài 100 -> 205 mm - Đường kính dụng cụ: 22 -> 25 Fr, - Tiêu chuẩn CE | Cái | Bộ stent graft dùng cho bổ sung điều trị phình và bóc tách động mạch chủ ngực, 22­46mm. Không có thanh kim loại chạy dọc trên lưng stent. Có 8 mắt stent ở đầu gần không có lớp phủ, dài 12 mm. Có 4 marker hình số 8 ở đầu gần. | 50 | 78000000 | 3900000000 | 75 | Điều chỉnh tính năng, thông số kỹ thuật phù hợp với mặt hàng dự thầu | Stent graft cho động mạch chủ ngực miếng phụ Valiant Captivia | Stent graft động mạch chủ ngực loại bổ sung - Khung giá đỡ bằng hợp kim Nitinol. - Lớp phủ bằng polyester Cấu tạo: Không có thanh kim loại chạy dọc trên lưng stent. Có Marker hình số ""8"" ở đầu và giữa, một marker hình ""O"" ở đoạn cuối. - Đường kính khung giá đỡ: 22 ­> 46 mm, chiều dài 100 -> 205 mm - Đường kính dụng cụ: 22 -> 25 Fr, - Tiêu chuẩn CE | Medtronic Ireland | Ireland | Medtronic Inc/ Mỹ | VAMCxxxxCxxxTE | 9133NK/BYT-TB-CT | D | Cái/ hộp | Công ty cổ phần công nghệ sinh học Kim Hoà Phát | Cái |  | 85000000 | 31/03/2022 | N06.02.060.3046.183.0003 |  |  | 78000000 | 560 /QĐ-BVHN ngày 20tháng 06 năm 2022 | 20tháng 06 năm 2022 | Bệnh viện Hữu nghị | 78000000 | 560 /QĐ-BVHN ngày 20tháng 06 năm 2022 | 20tháng 06 năm 2022 | Bệnh viện Hữu nghị | [6 empty] | 78000000 | 0 | 50 | 0 | 0 | 0 | 0 | 0 | 0 | 0 | 0 | 0 | 0 | 0 | 0 | 0 | 0 | 0 | 0 | 0 | 0 | 0 | 0
88 | 88 | 60 | 1 | Cáp nối Catheter chẩn đoán dùng lập bản đồ 3D. | Chiều dài 150cm, tương thích với catheter 10 - 24 điện cực | Cái | Cáp nối Catheter chẩn đoán dùng lập bản đồ 3D. Chiều dài 150cm, tương thích với catheter 10 - 20 điện cực | 0 | 0 | 0 | 77 | Điều chỉnh tính năng, thông số kỹ thuật phù hợp với mặt hàng dự thầu | Cáp nối cho ống thông chẩn đoán, Electrophysiology Cable | Chiều dài 150cm, tương thích với catheter 10 - 24 điện cực | Irvine Biomedical Inc (a St. Jude Medical Company) | Mỹ | Irvine Biomedical Inc (a St. Jude Medical Company)/ Mỹ | IBI-85954; IBI-85931 | PCB số: 220000883/PCBA-HCM, ngày 21/04/2022 | A | Hộp/ 1 cái | Công ty TNHH Thiết Bị Y Tế Khải Vinh | Cái |  | 12000000 | 16/03/2022 | N07.01.060.2581.175.0005 | [16 empty] | 0 | 0 | 0 | 0 | 0 | 0 | 0 | 0 | 0 | 0 | 0 | 0 | 0 | 0 | 0 | 0 | 0 | 0 | 0 | 0 | 0 | 0 | 0
89 | 89 | 61 | 1 | Cáp nối Catheter chẩn đoán lái chuyển hướng, tương thích với catheter 10 điện cực. Chiều dài 150cm | Chiều dài 150cm, tương thích với catheter 10 điện cực, chân mạ vàng 24k | Cái | Cáp nối Catheter chẩn đoán lái chuyển hướng, tương thích với catheter 10 điện cực. Chiều dài 150cm | 0 | 6300000 | 0 | 77 | Điều chỉnh giá kế hoạch | Cáp nối cho ống thông chẩn đoán điều khiển được 6, 8, 10 điện cực Response Electrophysiology Extension Cable | Chiều dài 150cm, tương thích với catheter 10 điện cực, chân mạ vàng 24k | St. Jude Medical | Mỹ | St. Jude Medical/ Mỹ | 401972; 401977 | PCB số: 220000109/PCBA-HCM, ngày 18/01/2022 | A | Hộp/ 1 cái | Công ty TNHH Thiết Bị Y Tế Khải Vinh | Cái |  | 6600000 | 31/03/2022 | N07.01.150.3935.175.0002 |  |  | 6300000 | 1320/QĐ-BVĐHYD ngày 01 tháng 07 năm 2022 | 01 tháng 07 năm 2022 | Đại học Y Dược TP.Hồ Chí Minh | 6300000 | 1320/QĐ-BVĐHYD ngày 01 tháng 07 năm 2022 | 01 tháng 07 năm 2022 | Đại học Y Dược TP.Hồ Chí Minh | [6 empty] | 6300000 | 0 | 0 | 0 | 0 | 0 | 0 | 0 | 0 | 0 | 0 | 0 | 0 | 0 | 0 | 0 | 0 | 0 | 0 | 0 | 0 | 0 | 0
90 | 90 | 63 | 1 | Cáp nối cho Catheter chẩn đoán điện sinh lý, độ cong cố định | Cáp nối Catheter chẩn đoán 4-6-8-10 điện cực, dài 150 cm, nhiều màu. Kênh chỉ dẫn kết nối nhanh, thuận tiện | Cái | Cáp nối cho Catheter chẩn đoán điện sinh lý, độ cong cố định | 0 | 6300000 | 0 | 77 | Điều chỉnh giá kế hoạch | Cáp nối cho ống thông chẩn đoán độ cong cố định 2, 4 điện cực, Supreme Electrophysiology Extension Cable/ Cáp nối cho ống thông chẩn đoán độ cong cố định 6 điện cực, Supreme Electrophysiology Extension Cable/ Cáp nối cho ống thông chẩn đoán độ cong cố định 8, 10 điện cực, Supreme Electrophysiology Extension Cable | Cáp nối Catheter chẩn đoán 4-6-8-10 điện cực, dài 150 cm, nhiều màu. Ký hiệu rõ ràng, kênh chỉ dẫn kết nối nhanh, thuận tiện | St. Jude Medical | Mỹ | St. Jude Medical/ Mỹ | 401980; 401983; 401984; 401985 | PCB số: 220000109/PCBA-HCM, ngày 18/01/2022 | A | Hộp/ 1 cái | Công ty TNHH Thiết Bị Y Tế Khải Vinh | Cái |  | 7000000 | 31/03/2022 | N07.01.150.3935.175.0004; N07.01.150.3935.175.0005; N07.01.150.3935.175.0006 |  |  | 6300000 | 1320/QĐ-BVĐHYD ngày 01 tháng 07 năm 2022 | 01 tháng 07 năm 2022 | Đại học Y Dược TP.Hồ Chí Minh | 6300000 | 1320/QĐ-BVĐHYD ngày 01 tháng 07 năm 2022 | 01 tháng 07 năm 2022 | Đại học Y Dược TP.Hồ Chí Minh | [6 empty] | 6300000 | 0 | 0 | 0 | 0 | 0 | 0 | 0 | 0 | 0 | 0 | 0 | 0 | 0 | 0 | 0 | 0 | 0 | 0 | 0 | 0 | 0 | 0
91 | 91 | 71 | 1 | Chỉ khâu tiêu trung bình đa sợi Polyglycolic acid số 3/0, dài 75cm, phủ Polycaprolactone và Calcium Stearate, kim tròn 26mm, 1/2C, bằng thép không rỉ 302, được bọc Silicon | Chỉ tan tổng hợp đa sợi Polyglactin 910 được bọc bởi 50% là Polyglactin 370 và 50% là Calcium Stearate số 3/0 dài 75cm, kim tròn đầu tròn SH Plus, có rãnh chạy dọc bên trong và ngoài thân kim, bằng thép Ethalloy có phủ silicone cải tiến, dài 26mm 1/2 vòng tròn. Lực căng giữ vết thương 75% sau 14 ngày, 50% sau 21 ngày, 25% sau 28 ngày. Thời gian tự tiêu hoàn toàn: 56-70 ngày. Đạt tiêu chuẩn ISO, CE, CFS. | Tép | Chỉ khâu tiêu trung bình đa sợi Polyglycolic acid số 3/0, dài 75cm, phủ Polycaprolactone và Calcium Stearate, kim tròn 26mm, 1/2C, bằng thép không rỉ 302, được bọc Silicon | 1600 | 70770 | 113232000 | 150 | Điều chỉnh giá kế hoạch | Chỉ phẫu thuật coated VICRYL số 3/0 dài 75cm, kim taper point plus 26mm, 1/2C | Chỉ tan tổng hợp đa sợi Polyglactin 910 được bọc bởi 50% là Polyglactin 370 và 50% là Calcium Stearate số 3/0 dài 75cm, kim tròn đầu tròn SH Plus, có rãnh chạy dọc bên trong và ngoài thân kim, bằng thép Ethalloy có phủ silicone cải tiến, dài 26mm 1/2 vòng tròn. Lực căng giữ vết thương 75% sau 14 ngày, 50% sau 21 ngày, 25% sau 28 ngày. Thời gian tự tiêu hoàn toàn: 56-70 ngày. Đạt tiêu chuẩn ISO, CE, CFS. | Johnson & Johnson MEDICAL GmbH | Đức | Johnson & Johnson International, Belgium | W9120 | 12828NK/BYT-TB-CT | D | Hộp/12 tép | Công ty Cổ phần Dược phẩm Thiết bị Y tế Hà Nội | Tép |  | 70780 | 03/01/2022 | N05.02.040.2652.155.0003 |  |  | 67389 | 722/QĐ-RHMTW ngày 20 tháng 10 năm 2022 | 20 tháng 10 năm 2022 | Bệnh viện Răng Hàm Mặt TW TP.Hồ Chí Minh | 70770 | 438 /QĐ-TTYT ngày 26 tháng 5 năm 2022 | 26 tháng 5 năm 2022 | Trung tâm Y tế huyện Di Linh | [6 empty] | 70770 | 0 | 0 | 0 | 0 | 600 | 0 | 0 | 400 | 0 | 0 | 0 | 0 | 0 | 0 | 0 | 0 | 0 | 600 | 0 | 0 | 0 | 0
92 | 92 | 79 | 1 | Chỉ không tan tổng hợp đa sợi Polyester, áo bao silicone số 2/0, tép 08 sợi 04 xanh + 04 trắng, dài 75cm, 2 kim tròn, 1/2 vòng tròn HR 17mm | Chỉ không tan tổng hợp đa sợi polyester, gồm 16 bó sợi được bện với nhau xung quanh 1 lõi trung tâm tạo nên cấu trúc chắc chắn, được bao phủ bằng polybutylate số 2/0 dài 75cm, 2 kim tròn đầu tròn bằng hợp kim Ethalloy RB-1 dài 17 mm 1/2 vòng tròn, miếng đệm pledget 3mm x 3mm x 1,5mm. Hộp 12 tép, tép 8 sợi: 4 xanh lá, 4 trắng. | Tép | Chỉ không tan tổng hợp đa sợi Polyester, áo bao silicone số 2/0, tép 08 sợi 04 xanh + 04 trắng, dài 75cm, 2 kim tròn, 1/2 vòng tròn HR 17mm | 480 | 0 | 0 | 150 | Điều chỉnh tính năng, thông số kỹ thuật phù hợp với mặt hàng dự thầu | Chỉ phẫu thuật ETHIBOND EXCEL số 2/0 dài 75cm, 2 kim tròn đầu tròn 17mm 1/2C, pledget 3mm x 3mm x 1,5mm. | Chỉ không tan tổng hợp đa sợi polyester, gồm 16 bó sợi được bện với nhau xung quanh 1 lõi trung tâm tạo nên cấu trúc chắc chắn, được bao phủ bằng polybutylate số 2/0 dài 75cm, 2 kim tròn đầu tròn bằng hợp kim Ethalloy RB-1 dài 17 mm 1/2 vòng tròn, miếng đệm pledget 3mm x 3mm x 1,5mm. Hộp 12 tép, tép 8 sợi: 4 xanh lá, 4 trắng. | Ethicon, Inc. | Mexico | Ethicon, LLC-Mỹ | PXX43N | 10097NK/BYT-TB-CT | D | Hộp/6 tép | Công ty Cổ phần Dược phẩm Thiết bị Y tế Hà Nội | Tép |  | 1005020 | 03/01/2022 | N05.02.030.2024.213.0031.007 | [16 empty] | 0 | 0 | 0 | 0 | 0 | 480 | 0 | 0 | 0 | 0 | 0 | 0 | 0 | 0 | 0 | 0 | 0 | 0 | 0 | 0 | 0 | 0 | 0
93 | 93 | 83 | 1 | Chỉ không tan tổng hợp đơn sợi polypropylene số 2/0 dài 90cm, 2 kim tròn đầu cắt V-7 dài 26mm 1/2 vòng tròn | Chỉ không tan tổng hợp đơn sợi polypropylene số 2/0 dài 90cm, 2 kim tròn đầu cắt V-7, hợp kim Ethalloy dài 26mm 1/2 vòng tròn. Thân kim có rãnh giúp cố định kìm kẹp kim tốt hơn. Hệ thống cảnh báo sớm, tại nút buộc sợi chỉ biến dạng tạo sự chắc chắn và an toàn. | Tép | Chỉ không tan tổng hợp đơn sợi polypropylene số 2/0 dài 90cm, 2 kim tròn đầu cắt V-7 dài 26mm 1/2 vòng tròn | 524 | 145970 | 76488280 | 150 | Điều chỉnh giá kế hoạch | Chỉ phẫu thuật PROLENE số 2/0, dài 90cm, 2 kim tròn đầu cắt 26mm, 1/2C | Chỉ không tan tổng hợp đơn sợi polypropylene số 2/0 dài 90cm, 2 kim tròn đầu cắt V-7, hợp kim Ethalloy dài 26mm 1/2 vòng tròn. Thân kim có rãnh giúp cố định kìm kẹp kim tốt hơn. Hệ thống cảnh báo sớm, tại nút buộc sợi chỉ biến dạng tạo sự chắc chắn và an toàn. | Ethicon, LLC | Mỹ | Ethicon, LLC-Mỹ | W8977 | 9406NK/BYT-TB-CT | D | Hộp/12 tép | Công ty Cổ phần Dược phẩm Thiết bị Y tế Hà Nội | Tép |  | 146816 | 03/01/2022 | N05.02.030.2025.175.0050 |  |  | 139800 | 2026/QĐ-BVT ngày 19/8/2022 | 19/8/2022 | Bệnh viện Đa khoa tỉnh Nam Định | 145970 | 916 /QĐ-TTYTTS ngày 24 tháng 10 năm 2022 | 24 tháng 10 năm 2022 | Trung tâm y tế thị xã Từ Sơn | [6 empty] | 145970 | 0 | 0 | 0 | 0 | 24 | 0 | 0 | 200 | 0 | 0 | 0 | 0 | 0 | 0 | 0 | 0 | 0 | 300 | 0 | 0 | 0 | 0
94 | 94 | 85 | 1 | Chỉ tan tổng hợp đa sợi Polyglactin 910, được bọc bởi 50% polyglactin 370 và 50% Calcium Stearate, có chất kháng khuẩn Irgacare MP số 0 dài 90cm, kim tròn đầu tròn taper CT dài 40 mm 1/2 vòng tròn. | Chỉ tan tổng hợp đa sợi Polyglactin 910, được bọc bởi 50% polyglactin 370 và 50% Calcium Stearate, có chất kháng khuẩn Irgacare MP số 0 dài 90cm, kim tròn đầu tròn , có rãnh chạy dọc bên trong và ngoài thân kim, bằng thép Ethalloy có phủ silicone cải tiến, dài 40mm 1/2 vòng tròn. Lực căng giữ vết thương 75% sau 14 ngày, 50% sau 21 ngày, 25% sau 28 ngày, thời gian tiêu hoàn toàn: 56 - 70 ngày. | Tép | Chỉ tan tổng hợp đa sợi Polyglactin 910, được bọc bởi 50% polyglactin 370 và 50% Calcium Stearate, có chất kháng khuẩn Irgacare MP số 0 dài 90cm, kim tròn đầu tròn taper CT dài 40 mm 1/2 vòng tròn. | 232 | 102556 | 23792992 | 150 | Điều chỉnh giá kế hoạch | Chỉ phẫu thuật VICRYL PLUS kháng khuẩn Iragacare MP số 0, dài 90cm, kim tròn CT 40mm, 1/2C | Chỉ tan tổng hợp đa sợi Polyglactin 910, được bọc bởi 50% polyglactin 370 và 50% Calcium Stearate, có chất kháng khuẩn Irgacare MP số 0 dài 90cm, kim tròn đầu tròn taper CT, có rãnh chạy dọc bên trong và ngoài thân kim, bằng thép Ethalloy có phủ silicone cải tiến, dài 40mm 1/2 vòng tròn. Lực căng giữ vết thương 75% sau 14 ngày, 50% sau 21 ngày, 25% sau 28 ngày, thời gian tiêu hoàn toàn: 56 - 70 ngày. | Ethicon, Inc. | Mỹ | Ethicon, Inc.-Mỹ | VCP358H | 9405NK/BYT-TB-CT | D | Hộp/36 tép | Công ty Cổ phần Dược phẩm Thiết bị Y tế Hà Nội | Tép |  | 107683 | 03/01/2022 | N05.02.040.2024.175.0007 |  |  | 102556 | 3863/QĐ-BVĐT ngày 04/11/2022 | 2022-11-04 | BVĐK Đồng Tháp | 102.543 | 331/QĐ-BV4, ngày 15/7/2022 | 15/7/2022 | Bệnh viện Quân y 4-Cục Hậu cần-Quân đoàn 4 Bộ Quốc phòng | [6 empty] | 102556 | 0 | 100 | 0 | 0 | 12 | 0 | 0 | 0 | 0 | 0 | 0 | 0 | 0 | 0 | 0 | 0 | 0 | 120 | 0 | 0 | 0 | 0
95 | 95 | 86 | 1 | Chỉ tan tổng hợp đa sợi Polyglactin 910, được bọc bởi 50% polyglactin 370 và 50% Calcium Stearate, có chất kháng khuẩn Irgacare MP số 1 dài 90cm, kim tròn đầu tròn taper CT dài 40 mm 1/2 vòng tròn. | Chỉ tan tổng hợp đa sợi Polyglactin 910, được bọc bởi 50% polyglactin 370 và 50% Calcium Stearate, có chất kháng khuẩn Irgacare MP số 1 dài 90cm, kim tròn đầu tròn taper CT, có rãnh chạy dọc bên trong và ngoài thân kim, bằng thép Ethalloy có phủ silicone cải tiến, dài 40mm 1/2 vòng tròn. Lực căng giữ vết thương 75% sau 14 ngày, 50% sau 21 ngày, 25% sau 28 ngày, thời gian tiêu hoàn toàn: 56 - 70 ngày. | Tép | Chỉ tan tổng hợp đa sợi Polyglactin 910, được bọc bởi 50% polyglactin 370 và 50% Calcium Stearate, có chất kháng khuẩn Irgacare MP số 1 dài 90cm, kim tròn đầu tròn taper CT dài 40 mm 1/2 vòng tròn. | 1040 | 103350 | 107484000 | 150 | Điều chỉnh giá kế hoạch | Chỉ phẫu thuật VICRYL PLUS kháng khuẩn Iragacare MP số 1, dài 90cm, kim tròn CT 40mm, 1/2C | Chỉ tan tổng hợp đa sợi Polyglactin 910, được bọc bởi 50% polyglactin 370 và 50% Calcium Stearate, có chất kháng khuẩn Irgacare MP số 1 dài 90cm, kim tròn đầu tròn taper CT, có rãnh chạy dọc bên trong và ngoài thân kim, bằng thép Ethalloy có phủ silicone cải tiến, dài 40mm 1/2 vòng tròn. Lực căng giữ vết thương 75% sau 14 ngày, 50% sau 21 ngày, 25% sau 28 ngày, thời gian tiêu hoàn toàn: 56 - 70 ngày. | Ethicon, Inc. | Mỹ | Ethicon, Inc.-Mỹ | VCP359H | 9405NK/BYT-TB-CT | D | Hộp/36 tép | Công ty Cổ phần Dược phẩm Thiết bị Y tế Hà Nội | Tép |  | 103363 | 03/01/2022 | N05.02.040.2024.175.0008 |  |  | 98427 | 2681/QĐ-BVĐHYD ngày 01 tháng11 năm 2022 | 01 tháng11 năm 2022 | Đại học Y Dược TP.Hồ Chí Minh | 103350 | 6026/QĐ-BV ngày 20 tháng 12 năm 2021 | 20 tháng 12 năm 2021 | Bệnh viện Trung ương quân đội 108-Bộ Quốc phòng | [6 empty] | 103350 | 0 | 0 | 0 | 0 | 920 | 0 | 0 | 0 | 0 | 0 | 0 | 0 | 0 | 0 | 0 | 0 | 0 | 120 | 0 | 0 | 0 | 0
96 | 96 | 87 | 1 | Chỉ tan tổng hợp đa sợi Polyglactin 910, được bọc bởi 50% polyglactin 370 và 50% Calcium Stearate, có chất kháng khuẩn Irgacare MP số 2/0 dài 70cm, kim tròn đầu tròn SH dài 26 mm 1/2 vòng tròn. | Chỉ tan tổng hợp đa sợi Polyglactin 910, được bọc bởi 50% polyglactin 370 và 50% Calcium Stearate, có chất kháng khuẩn Irgacare MP số 2/0 dài 70cm, kim tròn đầu tròn, có rãnh chạy dọc bên trong và ngoài thân kim, bằng thép Ethalloy có phủ silicone cải tiến, dài 26mm 1/2 vòng tròn. Lực căng giữ vết thương 75% sau 14 ngày, 50% sau 21 ngày, 25% sau 28 ngày, thời gian tiêu hoàn toàn: 56 - 70 ngày. | Tép | Chỉ tan tổng hợp đa sợi Polyglactin 910, được bọc bởi 50% polyglactin 370 và 50% Calcium Stearate, có chất kháng khuẩn Irgacare MP số 2/0 dài 70cm, kim tròn đầu tròn SH dài 26 mm 1/2 vòng tròn. | 1740 | 85000 | 147900000 | 150 | Điều chỉnh giá kế hoạch | Chỉ phẫu thuật VICRYL PLUS kháng khuẩn Iragacare MP số 2/0, dài 70cm, kim tròn SH 26mm, 1/2C | Chỉ tan tổng hợp đa sợi Polyglactin 910, được bọc bởi 50% polyglactin 370 và 50% Calcium Stearate, có chất kháng khuẩn Irgacare MP số 2/0 dài 70cm, kim tròn đầu tròn SH , có rãnh chạy dọc bên trong và ngoài thân kim, bằng thép Ethalloy có phủ silicone cải tiến, dài 26mm 1/2 vòng tròn. Lực căng giữ vết thương 75% sau 14 ngày, 50% sau 21 ngày, 25% sau 28 ngày, thời gian tiêu hoàn toàn: 56 - 70 ngày. | Ethicon, Inc. | Mỹ | Ethicon, Inc.-Mỹ | VCP317H | 9405NK/BYT-TB-CT | D | Hộp/36 tép | Công ty Cổ phần Dược phẩm Thiết bị Y tế Hà Nội | Tép |  | 86009 | 03/01/2022 | N05.02.040.2024.175.0009 |  |  | 81900 | 2681/QĐ-BVĐHYD ngày 01 tháng11 năm 2022 | 01 tháng11 năm 2022 | Đại học Y Dược TP.Hồ Chí Minh | 85000 | 2365 /QĐ-BVĐK ngày 11 tháng 8 năm 2022. | 11 tháng 8 năm 2022. | Bệnh viện Đa khoa tỉnh Lâm Đồng | [6 empty] | 85000 | 0 | 0 | 0 | 0 | 1140 | 0 | 0 | 0 | 0 | 0 | 0 | 0 | 0 | 0 | 0 | 0 | 0 | 600 | 0 | 0 | 0 | 0
97 | 97 | 88 | 1 | Chỉ tan tổng hợp đa sợi Polyglactin 910, được bọc bởi 50% polyglactin 370 và 50% Calcium Stearate, có chất kháng khuẩn Irgacare MP số 3/0 dài 70cm, kim tròn đầu tròn SH -plus dài 26 mm 1/2 vòng tròn. | Chỉ tan tổng hợp đa sợi Polyglactin 910, được bọc bởi 50% polyglactin 370 và 50% Calcium Stearate, có chất kháng khuẩn Irgacare MP số 3/0 dài 70cm, kim tròn đầu tròn, có rãnh chạy dọc bên trong và ngoài thân kim, bằng thép Ethalloy có phủ silicone cải tiến, dài 26mm 1/2 vòng tròn. Lực căng giữ vết thương 75% sau 14 ngày, 50% sau 21 ngày, 25% sau 28 ngày, thời gian tiêu hoàn toàn: 56 - 70 ngày. | Tép | Chỉ tan tổng hợp đa sợi Polyglactin 910, được bọc bởi 50% polyglactin 370 và 50% Calcium Stearate, có chất kháng khuẩn Irgacare MP số 3/0 dài 70cm, kim tròn đầu tròn SH -plus dài 26 mm 1/2 vòng tròn. | 1200 | 81410 | 97692000 | 150 | Điều chỉnh giá kế hoạch | Chỉ phẫu thuật VICRYL PLUS kháng khuẩn Iragacare MP số 3/0, dài 70cm, kim tròn SH plus 26mm, 1/2C | Chỉ tan tổng hợp đa sợi Polyglactin 910, được bọc bởi 50% polyglactin 370 và 50% Calcium Stearate, có chất kháng khuẩn Irgacare MP số 3/0 dài 70cm, kim tròn đầu tròn SH -plus, có rãnh chạy dọc bên trong và ngoài thân kim, bằng thép Ethalloy có phủ silicone cải tiến, dài 26mm 1/2 vòng tròn. Lực căng giữ vết thương 75% sau 14 ngày, 50% sau 21 ngày, 25% sau 28 ngày, thời gian tiêu hoàn toàn: 56 - 70 ngày. | Ethicon, Inc. | Mỹ | Ethicon, Inc.-Mỹ | VCP316H | 9405NK/BYT-TB-CT | D | Hộp/36 tép | Công ty Cổ phần Dược phẩm Thiết bị Y tế Hà Nội | Tép |  | 81417 | 03/01/2022 | N05.02.040.2024.175.0006 |  |  | 77532 | 2681/QĐ-BVĐHYD ngày 01 tháng11 năm 2022 | 01 tháng11 năm 2022 | Đại học Y Dược TP.Hồ Chí Minh | 81410 | 6026/QĐ-BV ngày 20 tháng 12 năm 2021 | 20 tháng 12 năm 2021 | Bệnh viện Trung ương quân đội 108-Bộ Quốc phòng | [6 empty] | 81410 | 0 | 0 | 0 | 0 | 600 | 0 | 0 | 0 | 0 | 0 | 0 | 0 | 0 | 0 | 0 | 0 | 0 | 600 | 0 | 0 | 0 | 0
98 | 98 | 89 | 1 | Chỉ tan tổng hợp đa sợi Polysorb số 1 dài 90cm, kim tròn đầu nhọn GS-24 1/2C, 40mm | Chỉ phẫu thuật tổng hợp, tiệt trùng, đa sợi, tan trung bình, thành phần Lactomer 9-1 gồm glycolide và lactide được bao phủ bởi caprolactone và calcium stearoyl lactylate, đạt lực khỏe nút buộc ban đầu bằng 140% tiêu chuẩn dược điển Mỹ, số 1, dài 90cm, kim tròn đầu nhọn dài 40mm, cong 1/2 vòng tròn, kim sắc bén, được phủ silicon. Tiêu chuẩn FDA. | Tép | Chỉ tan tổng hợp đa sợi Polysorb số 1 dài 90cm, kim tròn đầu nhọn GS-24 1/2C, 40mm | 0 | 90000 | 0 | 117 | Điều chỉnh giá kế hoạch | Chỉ tan tổng hợp đa sợi Polysorb số 1 dài 90cm, kim tròn đầu nhọn GS-24 1/2C, 40mm | Chỉ phẫu thuật tổng hợp, tiệt trùng, đa sợi, tan trung bình, thành phần Lactomer 9-1 gồm glycolide và lactide được bao phủ bởi caprolactone và calcium stearoyl lactylate, đạt lực khỏe nút buộc ban đầu bằng 140% tiêu chuẩn dược điển Mỹ, số 1, dài 90cm, kim tròn đầu nhọn GS-24 dài 40mm, cong 1/2 vòng tròn, kim sắc bén, được phủ silicon theo công nghệ Nucoat. Tiêu chuẩn FDA. | Covidien | Mỹ | Covidien LLC/ Mỹ | CL-915 | 11234NK/BYT-TB-CT Ngày 23/10/2018 | D | 36 tép/hộp | Công ty TNHH Dược Phẩm Phương Phương | Tép |  | 95950 | 01/04/2022 | N05.02.040.1712.175.0045 |  |  | 75000 | 2019/QĐ-BVSN ngày 01 tháng 11 năm 2021 | 01 tháng 11 năm 2021 | Bệnh viện Sản Nhi tỉnh Quảng Ninh | 90000 | 825/QĐ-BVN ngày 29 tháng 8 năm 2022 | 29 tháng 8 năm 2022 | Bệnh viện Nhi Thanh Hóa | [6 empty] | 90000 | 0 | 0 | 0 | 0 | 0 | 0 | 0 | 0 | 0 | 0 | 0 | 0 | 0 | 0 | 0 | 0 | 0 | 0 | 0 | 0 | 0 | 0
99 | 99 | 91 | 1 | Chỉ tan tổng hợp đa sợi Polysorb số 3-0 dài 75cm, kim tròn đầu nhọn V-20 1/2C, 26mm | Chỉ phẫu thuật tổng hợp, tiệt trùng, đa sợi, tan trung bình, thành phần Lactomer 9-1 gồm glycolide và lactide được bao phủ bởi caprolactone và calcium stearoyl lactylate, đạt lực khỏe nút buộc ban đầu bằng 140% tiêu chuẩn dược điển Mỹ, số 3/0, dài 75m, kim tròn đầu nhọn V-20 dài 26mm, cong 1/2 vòng tròn, kim sắc bén, được phủ silicon. Tiêu chuẩn FDA. | Tép | Chỉ tan tổng hợp đa sợi Polysorb số 3-0 dài 75cm, kim tròn đầu nhọn V-20 1/2C, 26mm | 100 | 78750 | 7875000 | 117 | Điều chỉnh giá kế hoạch | Chỉ tan tổng hợp đa sợi Polysorb số 3-0 dài 75cm, kim tròn đầu nhọn V-20 1/2C, 26mm | Chỉ phẫu thuật tổng hợp, tiệt trùng, đa sợi, tan trung bình, thành phần Lactomer 9-1 gồm glycolide và lactide được bao phủ bởi caprolactone và calcium stearoyl lactylate, đạt lực khỏe nút buộc ban đầu bằng 140% tiêu chuẩn dược điển Mỹ, số 3/0, dài 75m, kim tròn đầu nhọn V-20 dài 26mm, cong 1/2 vòng tròn, kim sắc bén, được phủ silicon theo công nghệ Nucoat. Tiêu chuẩn FDA. | Covidien | Mỹ | Covidien LLC/ Mỹ | GL-122 | 11234NK/BYT-TB-CT Ngày 23/10/2018 | D | 36 tép/hộp | Công ty TNHH Dược Phẩm Phương Phương | Tép |  | 101000 | 01/04/2022 | N05.02.040.1712.175.0058 |  |  | 64000 | 6026/QĐ-BV ngày 20 tháng 12 năm 2021 | 20 tháng 12 năm 2021 | Bệnh viện Trung ương quân đội 108-Bộ Quốc phòng | 78750 | 1131/QĐ-NTP ngày 25 tháng 10 năm 2022 | 25 tháng 10 năm 2022 | Bệnh viện Nguyễn Tri Phương | [6 empty] | 78750 | 0 | 100 | 0 | 0 | 0 | 0 | 0 | 0 | 0 | 0 | 0 | 0 | 0 | 0 | 0 | 0 | 0 | 0 | 0 | 0 | 0 | 0
100 | 100 | 94 | 1 | Chỉ thị hóa học kiểm tra gói hấp | "Sử dụng cho máy hấp tiệt trùng hơi nước ở 121°C và 132 - 134°C. - Thời gian tiệt trùng: 9.5 phút tại 121°C , 3.5 phút tại 132°C , 3 phút tại 134°C - Các thông số tiệt trùng kiểm tra: Thời gian, nhiệt độ và hơi nước. - Màu sắc biến đổi sau khi sử dụng: trắng sang nâu/đen khi đạt điều kiện tiệt trùng hơi nước. - Kích thước: L 101 mm x W 16 mm - Lưu trữ: 10 - 38 độ C, Độ ẩm 10 - 60%." | Cái | Chỉ thị hóa học kiểm tra gói hấp | 63880 | 3700 | 236356000 | 30 | Điều chỉnh tính năng, thông số kỹ thuật phù hợp với mặt hàng dự thầu | Giấy tẩm chất thử (chỉ thị hóa học) dùng cho máy tiệt khuẩn dụng cụ y tế bằng hơi nước | "Sử dụng cho máy hấp tiệt trùng hơi nước ở 121°C và 132 - 134°C. - Thời gian tiệt trùng: 9.5 phút tại 121°C , 3.5 phút tại 132°C , 3 phút tại 134°C - Các thông số tiệt trùng kiểm tra: Thời gian, nhiệt độ và hơi nước. - Màu sắc biến đổi sau khi sử dụng: trắng sang nâu/đen khi đạt điều kiện tiệt trùng hơi nước. - Kích thước: L 101 mm x W 16 mm - Lưu trữ: 10 - 38 độ C, Độ ẩm 10 - 60%." | 3M Company | Mỹ | 3M Company- Mỹ | 1243A | 200001949/PCBA-HCM | A | "500 miếng / gói 2 gói / thùng" | Công ty TNHH thương mại Diên Niên | Cái |  | 5313 | 07/04/2022 | N00.00.000.0005.175.0015 |  |  | 2600 | 1308 /QĐ-TTYT ngày 17 tháng 10 năm 2022 | 2022-10-17 | Trung tâm y tế huyện Tiên Du | 3700 | 3311/QĐ-BV ngày 15 tháng 09 năm 2022 | 2022-09-15 | Bệnh viện Đa khoa TW Quảng Nam | [6 empty] | 3700 | 0 | 0 | 5400 | 500 | 3000 | 0 | 0 | 0 | 45000 | 0 | 1000 | 0 | 0 | 500 | 0 | 0 | 480 | 2000 | 6000 | 0 | 0 | 0
101 | 101 | 107 | 1 | Điện cực tim hình Oval | - Hình dạng : Oval - Loại Gel : Gel ướt - Cảm biến : Thủy tinh chứa ABS - phủ Ag / AgCl - Chất kết dính : Chất kết dính Y tế nhạy cảm với áp lực - Điện áp DC offset < 1 mV - Độ dốc SDR < 0.2 mV/s - Trở kháng lặp lại < 150 Ohm - COIIN (Điện áp offset không ổn định và nhiễu trong) < 23µV - Dung sai (Điện áp DC offset sau khi sử dụng) < 1.7 mV | Miếng | Điện cực tim hình Oval | 0 | 1470 | 0 | 41 | Điều chỉnh tính năng, thông số kỹ thuật phù hợp với mặt hàng dự thầu | Điện cực tim hình Oval | - Hình dạng : Oval - Loại Gel : Gel ướt - Cảm biến : Thủy tinh chứa ABS - phủ Ag / AgCl - Chất kết dính : Chất kết dính Y tế nhạy cảm với áp lực - Điện áp DC offset < 1 mV - Độ dốc SDR < 0.2 mV/s - Trở kháng lặp lại < 150 Ohm - COIIN (Điện áp offset không ổn định và nhiễu trong) < 23µV - Dung sai (Điện áp DC offset sau khi sử dụng) < 1.7 mV | NISSHA Medical Technologies Ltd | Anh | NISSHA Medical Technologies Ltd/ Anh | 4036 | 200002010/PCBA-HCM ngày 16/11/2020 | A | 50 Miếng/ bịch | Công ty TNHH Thương Mại-Dịch Vụ-Y Tế Định Giang | Miếng |  | 2100 | 01/04/2022 | N08.00.250.5050.107.0003 |  |  | 1470 | 1131/QĐ-NTP ngày 25 tháng 10 năm 2022 | 25 tháng 10 năm 2022 | Bệnh viện Nguyễn Tri Phương | 1470 | 1131/QĐ-NTP ngày 25 tháng 10 năm 2022 | 25 tháng 10 năm 2022 | Bệnh viện Nguyễn Tri Phương | [6 empty] | 1470 | 0 | 0 | 0 | 0 | 0 | 0 | 0 | 0 | 0 | 0 | 0 | 0 | 0 | 0 | 0 | 0 | 0 | 0 | 0 | 0 | 0 | 0
102 | 102 | 108 | 1 | Điện cực tim hình tròn | - Hình dạng : Hình tròn - Loại Gel : Gel ướt - Cảm biến : Thủy tinh chứa ABS - phủ Ag / AgCl - Chất kết dính : Chất kết dính Y tế nhạy cảm với áp lực - Điện áp DC offset < 1 mV - Độ dốc SDR < 0.2 mV/s - Trở kháng lặp lại < 150 Ohm - COIIN (Điện áp offset không ổn định và nhiễu trong) < 23µV - Dung sai (Điện áp DC offset sau khi sử dụng) < 1.7 mV | Miếng | Điện cực tim hình tròn | 4000 | 1470 | 5880000 | 41 | Điều chỉnh tính năng, thông số kỹ thuật phù hợp với mặt hàng dự thầu | Điện cực tim hình tròn | - Hình dạng : Hình tròn - Loại Gel : Gel ướt - Cảm biến : Thủy tinh chứa ABS - phủ Ag / AgCl - Chất kết dính : Chất kết dính Y tế nhạy cảm với áp lực - Điện áp DC offset < 1 mV - Độ dốc SDR < 0.2 mV/s - Trở kháng lặp lại < 150 Ohm - COIIN (Điện áp offset không ổn định và nhiễu trong) < 23µV - Dung sai (Điện áp DC offset sau khi sử dụng) < 1.7 mV | NISSHA Medical Technologies Ltd | Anh | NISSHA Medical Technologies Ltd/ Anh | 4009 | 200002010/PCBA-HCM ngày 16/11/2020 | A | 50 Miếng/ bịch | Công ty TNHH Thương Mại-Dịch Vụ-Y Tế Định Giang | Miếng |  | 2100 | 01/04/2022 | N08.00.250.5050.107.0001 |  |  | 1470 | 1131/QĐ-NTP ngày 25 tháng 10 năm 2022 | 25 tháng 10 năm 2022 | Bệnh viện Nguyễn Tri Phương | 1470 | 1131/QĐ-NTP ngày 25 tháng 10 năm 2022 | 25 tháng 10 năm 2022 | Bệnh viện Nguyễn Tri Phương | [6 empty] | 1470 | 0 | 0 | 0 | 0 | 0 | 0 | 0 | 0 | 0 | 0 | 0 | 0 | 0 | 0 | 0 | 0 | 0 | 3000 | 0 | 0 | 0 | 1000
103 | 103 | 112 | 1 | Đốt sống nhân tạo cột sống Ngực lưng điều chỉnh được độ cao | -Thân đốt sống nhân tạo điều chỉnh được độ cao bao gồm: - một thân trung tâm và hai nắp tương ứng dạng thẳng hoặc dạng nghiêng. - kích cỡ khác nhau được sơn các màu khác nhau . - đường kính chuẩn của thân đốt sống là 20mm. - loại nhỏ nhất được gắn sẵn 2 nắp đậy. Loại nhỏ thứ 2 được cố định 1 đầu nắp đậy và 1 đầu còn lại có thể lựa chọn đường kính khác nhau (20mm, 24mm, 26mm, 29mm, 32mm), chiều dài có 3 loại 35mm, 45mm, 55mm, có nhiều loại góc khác nhau ( 0°, 5°, 10°, 15°). Nắp có loại hình oval (32x26mm) với các góc khác nhau 0°, 5°, 10°, 15° & 20° - Chiều cao có thể điều chỉnh được trong khoảng 17-132mm - Nắp đậy có dạng hình tròn hoặc hình oval. - chiều cao của thân điều chỉnh được: 17mm- 23mm; 16mm - 24mm; 15mm-23mm; 19mm-30mm; 24mm - 39mm; 32mm-54mm; 45mm-79mm; 68mm -124mm - chiều cao nắp đậy: mặt thấp là 4mm và mặt cao là 4mm-12mm - chiều cao nắp đậy lối bên: mặt thấp là 3mm-4mm; mặt cao là 4mm-8mm - Chất liệu: hợp kim Titanium | Cái | Đốt sống nhân tạo cột sống Ngực lưng điều chỉnh được độ cao | 0 | 56000000 | 0 | 24 | Điều chỉnh giá kế hoạch | Đốt sống nhân tạo cột sống Ngực lưng điều chỉnh được độ cao, Obelisc Pro | -Thân đốt sống nhân tạo điều chỉnh được độ cao bao gồm: - một thân trung tâm và hai nắp tương ứng dạng thẳng hoặc dạng nghiêng. - kích cỡ khác nhau được sơn các màu khác nhau . - đường kính chuẩn của thân đốt sống là 20mm. - loại nhỏ nhất được gắn sẵn 2 nắp đậy. Loại nhỏ thứ 2 được cố định 1 đầu nắp đậy và 1 đầu còn lại có thể lựa chọn đường kính khác nhau (20mm, 24mm, 26mm, 29mm, 32mm), chiều dài có 3 loại 35mm, 45mm, 55mm, có nhiều loại góc khác nhau ( 0°, 5°, 10°, 15°). Nắp có loại hình oval (32x26mm) với các góc khác nhau 0°, 5°, 10°, 15° & 20° - Chiều cao có thể điều chỉnh được trong khoảng 17-132mm - Nắp đậy có dạng hình tròn hoặc hình oval. - chiều cao của thân điều chỉnh được: 17mm- 23mm; 16mm - 24mm; 15mm-23mm; 19mm-30mm; 24mm - 39mm; 32mm-54mm; 45mm-79mm; 68mm -124mm - chiều cao nắp đậy: mặt thấp là 4mm và mặt cao là 4mm-12mm - chiều cao nắp đậy lối bên: mặt thấp là 3mm-4mm; mặt cao là 4mm-8mm - Chất liệu: hợp kim Titanium | ulrich GmbH & Co.,KG | Đức | ulrich GmbH & Co.,KG - Đức | CS 290x CS 2920-xx CS 2925-xx CS 2926-xx CS 2927-xx CS 2928-xx CS 2929-xx CS 2930-xx CS 2914-xx CS 2915-xx CS 2916-xx | 14805NK/BYT-TB-CT | C | Cái/ Gói | Tổng Cty Thiết Bị Y Tế Việt Nam-CTCP | Cái |  | 66000000 | 04/04/2022 | N06.04.020.4256.155.0007 N06.04.020.4256.155.0008 N06.04.020.4256.155.0004 N06.04.020.4256.155.0001 | Đốt sống nhân tạo cột sống Ngực lưng điều chỉnh được độ cao, Obelisc Pro | [9 empty] | 56000000 |  |  | Tổng Công Ty TBYT Việt Nam-CTCP |  |  | 0 | 56000000 | 0 | 0 | 0 | 0 | 0 | 0 | 0 | 0 | 0 | 0 | 0 | 0 | 0 | 0 | 0 | 0 | 0 | 0 | 0 | 0 | 0
104 | 104 | 117 | 1 | Dụng cụ hỗ trợ bung dù đóng vách ngăn liên nhĩ; liên thất, ống động mạch và lỗ tiểu nhĩ | '- Với ống đẩy gồm đầu tip cản quang, van plastic, cáp chuyển tải và dụng cụ tải, van cầm máu áp suất cao với khớp nối xoay. - Chống giập gẫy trong những giải phẫu sinh lý phức tạp. - Với thiết kế mới nhỏ nhất để thích ứng với dụng cụ tương ứng, ít xâm lấn và hiệu quả điều trị cao nhất. - Kích thước: 6F, 7F, 8F, 9F, 10F, 12F, 13F | Cái | Dụng cụ hỗ trợ bung dù đóng vách ngăn liên nhĩ; liên thất, ống động mạch và lỗ tiểu nhĩ (Amplatzer TorqVue Delivery System (Amplatzer TorqVue 45o Delivery System)) | 0 | 0 | 0 | 61 | Điều chỉnh tính năng, thông số kỹ thuật phù hợp với mặt hàng dự thầu | Dụng cụ hỗ trợ bung dù đóng vách ngăn liên nhĩ; liên thất, ống động mạch và lỗ tiểu nhĩ (Amplatzer TorqVue Delivery System (Amplatzer TorqVue 45o Delivery System)) | '- Với ống đẩy gồm đầu tip cản quang, van plastic, cáp chuyển tải và dụng cụ tải, van cầm máu áp suất cao với khớp nối xoay. - Chống giập gẫy trong những giải phẫu sinh lý phức tạp. - Với thiết kế mới nhỏ nhất để thích ứng với dụng cụ tương ứng, ít xâm lấn và hiệu quả điều trị cao nhất. - Kích thước: 6F, 7F, 8F, 9F, 10F, 12F, 13F | Abbott Medical | Hoa Kỳ | Abbott Medical/ Hoa Kỳ | 9-ITV06F45/60; 9-ITV07F45/60; 9-ITV08F45/60; 9-ITV07F45/80; 9-ITV08F45/80; 9-ITV09F45/80; 9-ITV10F45/80; 9-ITV12F45/80; 9-ITV13F45/80; | 14580NK/BYT-TB-CT | D | Hộp 1 cái | Công Ty TNHH Dược Phẩm và Trang Thiết Bị Y Tế Hoàng Đức | Cái |  | 9850000 | 01/04/2022 | N07.01.190.0048.175.0006 | [16 empty] | 0 | 0 | 0 | 0 | 0 | 0 | 0 | 0 | 0 | 0 | 0 | 0 | 0 | 0 | 0 | 0 | 0 | 0 | 0 | 0 | 0 | 0 | 0
105 | 105 | 118 | 1 | Dụng cụ hỗ trợ bung dù đóng vách ngăn liên nhĩ; liên thất, ống động mạch và lỗ tiểu nhĩ (Amplatzer TorqVue LP Delivery System) | Với ống đẩy gồm đầu tip cản quang, van plastic, cáp chuyển tải và dụng cụ tải, van cầm máu áp suất cao với khớp nối xoay. - Chống giập gẫy trong những giải phẫu sinh lý phức tạp. - Với thiết kế mới nhỏ nhất để thích ứng với dụng cụ tương ứng, ít xâm lấn và hiệu quả điều trị cao nhất. - Kích thước: 4F, 5F. | Cái | Dụng cụ hỗ trợ bung dù đóng vách ngăn liên nhĩ; liên thất, ống động mạch và lỗ tiểu nhĩ (Amplatzer TorqVue LP Delivery System) | 0 | 0 | 0 | 61 | Điều chỉnh tính năng, thông số kỹ thuật phù hợp với mặt hàng dự thầu | Dụng cụ hỗ trợ bung dù đóng vách ngăn liên nhĩ; liên thất, ống động mạch và lỗ tiểu nhĩ (Amplatzer TorqVue LP Delivery System) | Với ống đẩy gồm đầu tip cản quang, van plastic, cáp chuyển tải và dụng cụ tải, van cầm máu áp suất cao với khớp nối xoay. - Chống giập gẫy trong những giải phẫu sinh lý phức tạp. - Với thiết kế mới nhỏ nhất để thích ứng với dụng cụ tương ứng, ít xâm lấn và hiệu quả điều trị cao nhất. - Kích thước: 4F, 5F. | Abbott Medical | Hoa Kỳ | Abbott Medical/ Hoa Kỳ | 9-TVLP4F90/060, 9-TVLP4F90/080, 9-TVLP5F90/060, 9-TVLP5F90/080. | 14580NK/BYT-TB-CT | D | Hộp 1 cái | Công Ty TNHH Dược Phẩm và Trang Thiết Bị Y Tế Hoàng Đức | Cái |  | 9850000 | 01/04/2022 | N07.01.190.0048.175.0009 | [16 empty] | 0 | 0 | 0 | 0 | 0 | 0 | 0 | 0 | 0 | 0 | 0 | 0 | 0 | 0 | 0 | 0 | 0 | 0 | 0 | 0 | 0 | 0 | 0
106 | 106 | 119 | 1 | Dụng cụ hỗ trợ bung dù đóng vách ngăn liên thất, liên nhỉ và ống động mạch | Với ống đẩy gồm đầu tip cản quang, van plastic, cáp chuyển tải và dụng cụ tải, van cầm máu áp suất cao với khớp nối xoay. - Chống giập gẫy trong những giải phẫu sinh lý phức tạp. - Với thiết kế đầu cong 45 độ, dài 60 hoặc 80cm. - Kích thước: 6F, 7F, 8F, 9F, 10F, 12F, 13F | Cái | Dụng cụ hỗ trợ bung dù đóng vách ngăn liên thất, liên nhỉ và ống động mạch | 10 | 0 | 0 | 61 | Điều chỉnh tính năng, thông số kỹ thuật phù hợp với mặt hàng dự thầu | Dụng cụ hỗ trợ bung dù đóng vách ngăn liên thất, liên nhỉ và ống động mạch (Amplatzer Trevisio Intravascular Delivery System) | Với ống đẩy gồm đầu tip cản quang, van plastic, cáp chuyển tải và dụng cụ tải, van cầm máu áp suất cao với khớp nối xoay. - Chống giập gẫy trong những giải phẫu sinh lý phức tạp. - Với thiết kế đầu cong 45 độ, dài 60 hoặc 80cm. - Kích thước: 6F, 7F, 8F, 9F, 10F, 12F, 13F | Abbott Medical | Hoa Kỳ | Abbott Medical/ Hoa Kỳ | 9-ATV06F45/60; 9-ATV07F45/60; 9-ATV08F45/60; 9-ATV07F45/80; 9-ATV08F45/80; 9-ATV09F45/80; 9-ATV10F45/80; 9-ATV12F45/80; 9-ATV13F45/80; | 17882NK/BYT-TB-CT | D | Hộp 1 cái | Công Ty TNHH Dược Phẩm và Trang Thiết Bị Y Tế Hoàng Đức | Cái |  | 9850000 | 01/04/2022 | N07.01.190.0048.175.0007 | [16 empty] | 0 | 0 | 10 | 0 | 0 | 0 | 0 | 0 | 0 | 0 | 0 | 0 | 0 | 0 | 0 | 0 | 0 | 0 | 0 | 0 | 0 | 0 | 0
107 | 107 | 132 | 1 | Hạt nút mạch không tải thuốc chất liệu Polyvinyl Alcohol, các cỡ từ 45-1180 micron | "Hạt nút mạch không tải thuốc chất liệu Polyvinyl Alcohol. - Giúp ngăn chặn mạch, giảm lưu lượng máu trong mạch tùy theo việc đặt có chọn lọc thông qua nhiều loại ống thông truyền. - Hạt nút mạch được đóng gói vô trùng 1cm3 (1cc) thể tích khô mỗi lọ, trong túi vô trùng Có các cỡ từ 45-1180 micron, có nhiều kích thước phân theo màu sắc khác nhau để dễ dàng sử dụng. - Được chỉ định để nút mạch các khối u tăng sinh mạch máu ngoại biên, bao gồm các u xơ tử cung và dị dạng động tỉnh mạch ngoại biên( AVMs) " | Lọ | Hạt nút mạch không tải thuốc chất liệu Polyvinyl Alcohol, các cỡ từ 45-1180 micron | 100 | 2300000 | 230000000 | 19 | Điều chỉnh giá kế hoạch | Hạt nút mạch Contour™ Embolization Particles | "Hạt nút mạch Contour PVA không tải thuốc chất liệu Polyvinyl Alcohol. - Giúp ngăn chặn mạch, giảm lưu lượng máu trong mạch tùy theo việc đặt có chọn lọc thông qua nhiều loại ống thông truyền. - Hạt nút mạch được đóng gói vô trùng 1cm3 (1cc) thể tích khô mỗi lọ, trong túi vô trùng Có các cỡ từ 45-1180 micron, có nhiều kích thước phân theo màu sắc khác nhau để dễ dàng sử dụng. - Được chỉ định để nút mạch các khối u tăng sinh mạch máu ngoại biên, bao gồm các u xơ tử cung và dị dạng động tỉnh mạch ngoại biên( AVMs) " | "Boston Scientific Limited " | Ireland | Boston Scientific, Mỹ | "M0017600121, M0017600151, M0017600221, M0017600251, M0017600321, M0017600351, M0017600421, M0017600451, M0017600621, M0017600651, M0017600821, M0017600851, M0017601151" | GPNK số: 16733NK/BYT-TB-CT | C | "2 lọ/Hộp, 5 Lọ/Hộp" | Công ty cổ phần dược phẩm Trung ương Codupha | Lọ |  | 2500000 | 01/04/2022 | N07.01.430.0587.183.0006 |  |  | 2300000 | 409/QĐ-BVTN ngày 22 tháng 08 năm 2022 | 2022-08-22 | Bệnh viện Thanh Nhàn | 2300000 | 409/QĐ-BVTN ngày 22 tháng 08 năm 2022 | 2022-08-22 | Bệnh viện Thanh Nhàn | [6 empty] | 2300000 | 0 | 100 | 0 | 0 | 0 | 0 | 0 | 0 | 0 | 0 | 0 | 0 | 0 | 0 | 0 | 0 | 0 | 0 | 0 | 0 | 0 | 0
108 | 108 | 140 | 2 | Bộ khớp háng bán phần Bipolar II - chuôi không xi măng UTF-reduced, góc cổ chuôi 130 độ | 1. Chỏm bán phần Bipolar (số lượng: 01 cái) Mặt ngoài Cobalt Chrome, độ nhám ≤ 0.02 μm, lớp lót PE siêu phân tử liên kết chéo (UHMWPE) ≥ 5mm. Có vòng khóa trong chống tuột chỏm. Đường kính ngoài từ 38 - 56mm (bước tăng 1mm), đường kính trong 22.2 và 28mm. 2. Chỏm khớp (số lượng: 01 cái): Chất liệu Cobalt Chrome. Kích thước 22.2mm (0mm, +3mm, +6mm, +9mm), 28mm (-3mm, 0mm, +2,5mm, +5mm, +7.5mm, +10mm), taper 12/14. 3. Chuôi xương đùi không xi măng (số lượng: 01 cái) Loại cố định đầu gần, dạng nêm 2 chiều có rãnh và cổ trơn, chất liệu hợp kim hợp kim Titanium, phun Titanium Plasma dày 0.5mm. Góc cổ thân 130º, taper 12/14. Các cỡ từ #00, #0, #1, #2, #3, #4, #5, #6, #7, #8, #9, #10, #11, #12, #13, #14 tương ứng với độ rộng bề ngang: 22.8mm, 23.6mm, 25.0mm, 26.5mm, 27.5mm, 28.5mm, 29.5mm, 30.5mm, 31.5mm, 32.5mm, 34mm, 35.5mm, 37.5mm, 39.5mm, 41.5mm, 43.5mm. Có 02 loại offset: Offset thường có 16 cỡ (từ 00 - 14) dài từ 114-161mm; Offset dài: có 15 cỡ (từ 0-14) dài từ 120-161mm. Bộ khớp có chứng nhận tiêu chuẩn FDA và CE | Bộ | Khớp háng bán phần không dùng xi măng | 0 | 39790000 | 0 | 11 | Điều chỉnh tính năng, thông số kỹ thuật phù hợp với mặt hàng dự thầu | Bộ khớp háng bán phần Bipolar II - chuôi không xi măng UTF-reduced, góc cổ chuôi 130 độ | 1. Chỏm bán phần Bipolar (số lượng: 01 cái) Mặt ngoài Cobalt Chrome, độ nhám ≤ 0.02 μm, lớp lót PE siêu phân tử liên kết chéo (UHMWPE) ≥ 5mm. Có vòng khóa trong chống tuột chỏm. Đường kính ngoài từ 38 - 56mm (bước tăng 1mm), đường kính trong 22.2 và 28mm. 2. Chỏm khớp (số lượng: 01 cái): Chất liệu Cobalt Chrome. Kích thước 22.2mm (0mm, +3mm, +6mm, +9mm), 28mm (-3mm, 0mm, +2,5mm, +5mm, +7.5mm, +10mm), taper 12/14. 3. Chuôi xương đùi không xi măng (số lượng: 01 cái) Loại cố định đầu gần, dạng nêm 2 chiều có rãnh và cổ trơn, chất liệu hợp kim hợp kim Titanium, phun Titanium Plasma dày 0.5mm. Góc cổ thân 130º, taper 12/14. Các cỡ từ #00, #0, #1, #2, #3, #4, #5, #6, #7, #8, #9, #10, #11, #12, #13, #14 tương ứng với độ rộng bề ngang: 22.8mm, 23.6mm, 25.0mm, 26.5mm, 27.5mm, 28.5mm, 29.5mm, 30.5mm, 31.5mm, 32.5mm, 34mm, 35.5mm, 37.5mm, 39.5mm, 41.5mm, 43.5mm. Có 02 loại offset: Offset thường có 16 cỡ (từ 00 - 14) dài từ 114-161mm; Offset dài: có 15 cỡ (từ 0-14) dài từ 120-161mm. Bộ khớp có chứng nhận tiêu chuẩn FDA và CE | United Orthopedic Corporation | Đài Loan | United Orthopedic Corporation/Đài Loan | 1503-3xxx; 1206-1xxx; 1106-xxxx | 12678NK/BYT-TB-CT | C | Cái/Hộp | Tổng Cty Thiết Bị Y Tế Việt Nam-CTCP | Bộ |  | 48050000 | 01/04/2022 | N06.04.052.4272.296.0011 | Bộ khớp háng bán phần Bipolar II - chuôi không xi măng UTF-reduced, góc cổ chuôi 130 độ |  | 42400000 | Quyết định số 11320/QĐ-BVĐHYD | Ngày 01/07/2022 | BV ĐHYD |  |  |  |  | 39790000 |  |  | Tổng Công Ty TBYT Việt Nam-CTCP |  |  | 42400000 | 39790000 | 0 | 0 | 0 | 0 | 0 | 0 | 0 | 0 | 0 | 0 | 0 | 0 | 0 | 0 | 0 | 0 | 0 | 0 | 0 | 0 | 0
109 | 109 | 142 | 2 | Bộ Khớp háng bán phần Bipolar II - chuôi dài không xi măng U2 | 1. Chỏm bán phần Bipolar (số lượng: 01 cái) Mặt ngoài Cobalt Chrome, độ nhám ≤ 0.02 μm, lớp lót PE siêu phân tử liên kết chéo (UHMWPE) ≥ 5mm. Có vòng khóa trong chống tuột chỏm. Đường kính ngoài từ 38 - 56mm (bước tăng 1mm), đường kính trong 22.2 và 28mm. 2. Chỏm khớp (số lượng: 01 cái) Chất liệu Cobalt Chrome. Kích thước 22.2mm (0mm, +3mm, +6mm, +9mm), 28mm (-3mm, 0mm, +2,5mm, +5mm, +7.5mm, +10mm), taper 12/14. 3. Chuôi dài không xi măng (số lượng: 01 cái) Vật liệu hợp kim Titanium, dạng hình nêm 3 chiều và cổ trơn, bề mặt phun Titanium Plasma toàn thân, góc cổ thân 130 độ, taper 12/14, cuối chuôi vuốt nhọn. Có 2 dạng: dạng thẳng (dài 180mm với 7 lựa chọn đường kính đầu xa từ 11mm-18mm) và dạng cong (dài 230mm, có 7 lựa chọn đường kính đầu xa từ 11mm-18mm với mỗi bên trái, phải) Bộ khớp có chứng nhận tiêu chuẩn FDA và CE | Bộ | Khớp háng bán phần không xi măng chuôi dài Profemur Z | 0 | 58290000 | 0 | 11 | Điều chỉnh tính năng, thông số kỹ thuật phù hợp với mặt hàng dự thầu | Bộ Khớp háng bán phần Bipolar II - chuôi dài không xi măng U2 | 1. Chỏm bán phần Bipolar (số lượng: 01 cái) Mặt ngoài Cobalt Chrome, độ nhám ≤ 0.02 μm, lớp lót PE siêu phân tử liên kết chéo (UHMWPE) ≥ 5mm. Có vòng khóa trong chống tuột chỏm. Đường kính ngoài từ 38 - 56mm (bước tăng 1mm), đường kính trong 22.2 và 28mm. 2. Chỏm khớp (số lượng: 01 cái) Chất liệu Cobalt Chrome. Kích thước 22.2mm (0mm, +3mm, +6mm, +9mm), 28mm (-3mm, 0mm, +2,5mm, +5mm, +7.5mm, +10mm), taper 12/14. 3. Chuôi dài không xi măng (số lượng: 01 cái) Vật liệu hợp kim Titanium, dạng hình nêm 3 chiều và cổ trơn, bề mặt phun Titanium Plasma toàn thân, góc cổ thân 130 độ, taper 12/14, cuối chuôi vuốt nhọn. Có 2 dạng: dạng thẳng (dài 180mm với 7 lựa chọn đường kính đầu xa từ 11mm-18mm) và dạng cong (dài 230mm, có 7 lựa chọn đường kính đầu xa từ 11mm-18mm với mỗi bên trái, phải) Bộ khớp có chứng nhận tiêu chuẩn FDA và CE | United Orthopedic Corporation | Đài Loan | United Orthopedic Corporation/Đài Loan | 1503-3xxx; 1206-1xxx; 1104-xxxx | 12678NK/BYT-TB-CT | C | Cái/Hộp | Tổng Cty Thiết Bị Y Tế Việt Nam-CTCP | Bộ |  | 71050000 | 01/04/2022 | N06.04.052.4272.296.0012 | Bộ khớp háng bán phần Bipolar II - chuôi dài không xi măng U2 Revision, góc cổ chuôi 130 độ |  | 61600000 | Quyết định số 11320/QĐ-BVĐHYD | Ngày 01/07/2022 | BV ĐHYD |  |  |  |  | 58290000 |  |  | Tổng Công Ty TBYT Việt Nam-CTCP |  |  | 61600000 | 58290000 | 0 | 0 | 0 | 0 | 0 | 0 | 0 | 0 | 0 | 0 | 0 | 0 | 0 | 0 | 0 | 0 | 0 | 0 | 0 | 0 | 0
110 | 110 | 151 | 2 | Bộ Khớp háng bán phần Bipolar II - chuôi dài không xi măng U2 | 1. Chỏm bán phần Bipolar (số lượng: 01 cái) Mặt ngoài Cobalt Chrome, độ nhám ≤ 0.02 μm, lớp lót PE siêu phân tử liên kết chéo (UHMWPE) ≥ 5mm. Có vòng khóa trong chống tuột chỏm. Đường kính ngoài từ 38 - 56mm (bước tăng 1mm), đường kính trong 22.2 và 28mm. 2. Chỏm khớp (số lượng: 01 cái) Chất liệu Cobalt Chrome. Kích thước 22.2mm (0mm, +3mm, +6mm, +9mm), 28mm (-3mm, 0mm, +2,5mm, +5mm, +7.5mm, +10mm), taper 12/14. 3. Chuôi dài không xi măng (số lượng: 01 cái) Vật liệu hợp kim Titanium, dạng hình nêm 3 chiều và cổ trơn, bề mặt phun Titanium Plasma toàn thân, góc cổ thân 130 độ, taper 12/14, cuối chuôi vuốt nhọn. Có 2 dạng: dạng thẳng (dài 180mm với 7 lựa chọn đường kính đầu xa từ 11mm-18mm) và dạng cong (dài 230mm, có 7 lựa chọn đường kính đầu xa từ 11mm-18mm với mỗi bên trái, phải) Bộ khớp có chứng nhận tiêu chuẩn FDA và CE | Bộ | Khớp háng toàn phần không xi măng loại chuôi dài | 0 | 58290000 | 0 | 11 | Điều chỉnh tính năng, thông số kỹ thuật phù hợp với mặt hàng dự thầu | Bộ Khớp háng bán phần Bipolar II - chuôi dài không xi măng U2 | 1. Chỏm bán phần Bipolar (số lượng: 01 cái) Mặt ngoài Cobalt Chrome, độ nhám ≤ 0.02 μm, lớp lót PE siêu phân tử liên kết chéo (UHMWPE) ≥ 5mm. Có vòng khóa trong chống tuột chỏm. Đường kính ngoài từ 38 - 56mm (bước tăng 1mm), đường kính trong 22.2 và 28mm. 2. Chỏm khớp (số lượng: 01 cái) Chất liệu Cobalt Chrome. Kích thước 22.2mm (0mm, +3mm, +6mm, +9mm), 28mm (-3mm, 0mm, +2,5mm, +5mm, +7.5mm, +10mm), taper 12/14. 3. Chuôi dài không xi măng (số lượng: 01 cái) Vật liệu hợp kim Titanium, dạng hình nêm 3 chiều và cổ trơn, bề mặt phun Titanium Plasma toàn thân, góc cổ thân 130 độ, taper 12/14, cuối chuôi vuốt nhọn. Có 2 dạng: dạng thẳng (dài 180mm với 7 lựa chọn đường kính đầu xa từ 11mm-18mm) và dạng cong (dài 230mm, có 7 lựa chọn đường kính đầu xa từ 11mm-18mm với mỗi bên trái, phải) Bộ khớp có chứng nhận tiêu chuẩn FDA và CE | United Orthopedic Corporation | Đài Loan | United Orthopedic Corporation/Đài Loan | 1503-3xxx; 1206-1xxx; 1104-xxxx | 12678NK/BYT-TB-CT | C | Cái/Hộp | Tổng Cty Thiết Bị Y Tế Việt Nam-CTCP | Bộ |  | 71050000 | 01/04/2022 | N06.04.052.4272.296.0012 | Bộ khớp háng bán phần Bipolar II - chuôi dài không xi măng U2 Revision, góc cổ chuôi 130 độ |  | 61600000 | Quyết định số 11320/QĐ-BVĐHYD | Ngày 01/07/2022 | BV ĐHYD |  |  |  |  | 58290000 |  |  | Tổng Công Ty TBYT Việt Nam-CTCP |  |  | 61600000 | 58290000 | 0 | 0 | 0 | 0 | 0 | 0 | 0 | 0 | 0 | 0 | 0 | 0 | 0 | 0 | 0 | 0 | 0 | 0 | 0 | 0 | 0
111 | 111 | 161 | 1 | Miếng dán phẫu thuật vô khuẩn, 55cm x 45cm | "Tấm dán phẫu thuật, 60cm x 45cm (băng) 50cm x 45cm (dính) là tấm dán trong suốt, vật liệu: polyurethane, giúp hơi nước có thể bốc hơi qua đồng thời ngăn ngừa nước và vi khuẩn xâm nhập. Chỉ số SSI (mức độ nhiễm trùng phẫu thuật) từ 40-60% có thể phòng ngừa được. Sử dụng cho bệnh nhân trước phẫu thuật hoặc băng cố định cho vết thương. | Cái | Miếng dán phẫu thuật vô khuẩn, Opsite incise 55cm x 45cm | 600 | 98700 | 59220000 | 30 | Điều chỉnh tính năng, thông số kỹ thuật phù hợp với mặt hàng dự thầu | Màng dán vô khuẩn dùng trong phẫu thuật Steri - Drape, 50cm x 45cm | "Tấm dán phẫu thuật, 60cm x 45cm (băng) 50cm x 45cm (dính) là tấm dán trong suốt, vật liệu: polyurethane, giúp hơi nước có thể bốc hơi qua đồng thời ngăn ngừa nước và vi khuẩn xâm nhập. Chỉ số SSI (mức độ nhiễm trùng phẫu thuật) từ 40-60% có thể phòng ngừa được. Sử dụng cho bệnh nhân trước phẫu thuật hoặc băng cố định cho vết thương. | 3M Company | Mỹ | 3M Company- Mỹ | 2045 | 582-ADJVINA/170000008/PCBPL-BYT | B | "10 miếng / hộp 4 hộp / thùng" | Công ty TNHH thương mại Diên Niên | Cái |  | 148900 | 24/04/2022 | N00.00.000.0005.175.0033 |  |  | 98700 | 1417/QĐ-BVTN ngày 22 tháng 08 năm 2022 | 2022-08-22 | Bệnh viện Thanh Nhàn | 98700 | 1417/QĐ-BVTN ngày 22 tháng 08 năm 2022 | 2022-08-22 | Bệnh viện Thanh Nhàn | [6 empty] | 98700 | 0 | 0 | 0 | 0 | 0 | 0 | 0 | 0 | 600 | 0 | 0 | 0 | 0 | 0 | 0 | 0 | 0 | 0 | 0 | 0 | 0 | 0
112 | 112 | 163 | 1 | Miếng ghép đĩa đệm cột sống lưng ngực dạng thẳng, có đầu nhọn và phẳng | Chất liệu: PEEK - Miếng ghép dạng thẳng, phần đầu miếng ghép thon nhọn và phẳng. - Bề mặt có các răng bám dạng nghiêng. - Có 3 điểm đánh dấu chất liệu Tantalum không thấu xạ. - Khoang ghép xương lớn - Kích thước: có 2 loại kích thước dài x rộng: 24x10mm và 29x10mm, chiều cao từ 7 đến 14mm (mỗi size tăng 1mm), góc 5° | Bộ | Miếng ghép đĩa đệm cột sống lưng ngực dạng thẳng, có đầu nhọn và phẳng | 0 | 13000000 | 0 | 24 | Điều chỉnh tính năng, thông số kỹ thuật phù hợp với mặt hàng dự thầu | Miếng ghép đĩa đệm cột sống lưng Pezo P | Chất liệu: PEEK - Miếng ghép dạng thẳng, phần đầu miếng ghép thon nhọn và phẳng. - Bề mặt có các răng bám dạng nghiêng. - Có 3 điểm đánh dấu chất liệu Tantalum không thấu xạ. - Khoang ghép xương lớn - Kích thước: có 2 loại kích thước dài x rộng: 24x10mm và 29x10mm, chiều cao từ 7 đến 14mm (mỗi size tăng 1mm), góc 5° | Gsell Medical Plastics AG | Thụy Sĩ | ulrich GmbH & Co.,KG - Đức | CS 3301-XX ; CS 3302-XX ; CS 3303-XX | 14805NK/BYT-TB-CT | C | Cái/ Gói | Tổng Cty Thiết Bị Y Tế Việt Nam-CTCP | Cái |  | 13650000 | 04/04/2022 | N06.04.020.2300.274.0001 | Miếng ghép đĩa đệm cột sống lưng Pezo P |  | 13000000 | Quyết định số 11320/QĐ-BVĐHYD | Ngày 01/07/2022 | BV ĐHYD |  |  |  |  | 13000000 |  |  | Tổng Công Ty TBYT Việt Nam-CTCP |  |  | 13000000 | 13000000 | 0 | 0 | 0 | 0 | 0 | 0 | 0 | 0 | 0 | 0 | 0 | 0 | 0 | 0 | 0 | 0 | 0 | 0 | 0 | 0 | 0
113 | 113 | 177 | 1 | Nẹp xương sườn thẳng | Chất liệu titan, thẳng 8 lỗ, màu xanh, dày 1.6mm, lỗ bắt vít chìm | Cái | Nẹp xương sườn thẳng | 210 | 3800000 | 798000000 | 148 | Điều chỉnh giá kế hoạch | Nẹp xương sườn 8 lỗ (thuộc Bộ cố định và chỉnh hình xương sườn) | Chất liệu titan, thẳng 8 lỗ, màu xanh, dày 1.6mm, lỗ bắt vít chìm | Biomet Microfixation | Mỹ | Biomet Microfixation, Mỹ | 76-2601 | Số 10123NK/BYT-TB-CT | D | 1 cái/túi | Công Ty TNHH Thiết Bị Y Tế Thiên Y | Cái |  | 3900000 | 13/04/2022 | N07.06.040.0506.175.0040.001 |  |  | 3800000 | 595/QĐ-BVTN ngày 07 tháng 4 năm 2022 | 07 tháng 4 năm 2022 | Bệnh viện Thống Nhất | 3800000 | 595/QĐ-BVTN ngày 07 tháng 4 năm 2022 | 07 tháng 4 năm 2022 | Bệnh viện Thống Nhất | [6 empty] | 3800000 | 0 | 150 | 60 | 0 | 0 | 0 | 0 | 0 | 0 | 0 | 0 | 0 | 0 | 0 | 0 | 0 | 0 | 0 | 0 | 0 | 0 | 0
114 | 114 | 178 | 1 | Nẹp xương sườn uốn sẵn | Chất liệu titan, 12 lỗ, màu xanh, dày 1.6mm, lỗ bắt vít chìm, uốn sẵn, bán kính cong trong mặt phẳng 30cm, bán kính cong ngoài mặt phẳng 20cm | Cái | Nẹp xương sườn uốn sẵn | 90 | 5300000 | 477000000 | 148 | Điều chỉnh giá kế hoạch | Nẹp xương sườn 12 lỗ (thuộc Bộ cố định và chỉnh hình xương sườn) | Chất liệu titan, 12 lỗ, màu xanh, dày 1.6mm, lỗ bắt vít chìm, uốn sẵn, bán kính cong trong mặt phẳng 30cm, bán kính cong ngoài mặt phẳng 20cm | Biomet Microfixation | Mỹ | Biomet Microfixation, Mỹ | 76-2602 | Số 10123NK/BYT-TB-CT | D | 1 cái/túi | Công Ty TNHH Thiết Bị Y Tế Thiên Y | Cái |  | 5400000 | 13/04/2022 | N07.06.040.0506.175.0040.002 |  |  | 5300000 | 759/QĐ-BVTV ngày 20 tháng 9 năm 2022 | 20 tháng 9 năm 2022 | Bệnh viện Trưng Vương | 5300000 | 759/QĐ-BVTV ngày 20 tháng 9 năm 2022 | 20 tháng 9 năm 2022 | Bệnh viện Trưng Vương | [6 empty] | 5300000 | 0 | 30 | 60 | 0 | 0 | 0 | 0 | 0 | 0 | 0 | 0 | 0 | 0 | 0 | 0 | 0 | 0 | 0 | 0 | 0 | 0 | 0
115 | 115 | 195 | 1 | Quả lọc thận nhân tạo 1,5 - 1,6m2 | "* Diện tích màng: 1,5m2 - 1,6m2* Chất liệu màng: Polyester - Polymer Alloy * KUF mL/h/mmHg (Hệ số siêu lọc) : 50 * Thể tích mồi: 91 ml - Độ dày màng (µm): 30 - Đường kính trong (µm): 210 - Độ thanh thải (ml/phút): Ure: 190, Creatinine: 183, Phosphate: 177, Vitamin B12: 142.- Tiệt trùng: Gamma Rays." | Cái | Quả lọc thận nhân tạo HightFlux Cellulose Triacetate PEPA 1,5 - 1,6m2 | 8000 | 0 | 0 | 42 | Điều chỉnh tính năng, thông số kỹ thuật phù hợp với mặt hàng dự thầu | Màng lọc thận nhân tạo PEPA | "* Diện tích màng: 1,5m2 - 1,6m2* Chất liệu màng: Polyester - Polymer Alloy * KUF mL/h/mmHg (Hệ số siêu lọc) : 50 * Thể tích mồi: 91 ml - Độ dày màng (µm): 30 - Đường kính trong (µm): 210 - Độ thanh thải (ml/phút): Ure: 190, Creatinine: 183, Phosphate: 177, Vitamin B12: 142.- Tiệt trùng: Gamma Rays." | Nikkiso | Nhật Bản | Nikkiso / Nhật Bản | FDX-15 |  | C | Thùng 12 cái | Công ty TNHH TM_DV Đồng Hữu | Cái |  | 490000 | 08/04/2022 | [17 empty] | 0 | 0 | 0 | 8000 | 0 | 0 | 0 | 0 | 0 | 0 | 0 | 0 | 0 | 0 | 0 | 0 | 0 | 0 | 0 | 0 | 0 | 0 | 0
116 | 116 | 196 | 1 | Que thử đường huyết | Que thử đường huyết dùng cho máy Accu-Chek Active cho kết quả đúng (theo protocol của ISO 15197:2013) 99,4% kết quả đo nằm trong vòng sai số ±10 mg/dL và 100% kết quả đo nằm trong vòng sai số ±15 mg/dL với Pp chuẩn ở nồng độ <100mg/dL hoặc 5.55 mmol/L 96,0% kết quả đo nằm trong vòng sai số ±10% và 99,8% kết quả đo nằm trong vòng sai số ±15% với Pp chuẩn ở nồng độ ≥100mg/dL hoặc 5.55 mmol/L - Kết quả tương ứng với nồng độ đường trong huyết tương theo IFCC và được hiệu chuẩn với các giá trị tham chiếu thu được bằng phương pháp Hexokinase (phương pháp định lượng Glucose máu chính xác nhất hiện nay) - Công nghệ "" không thẻ mã hóa"" (không dùng code) - Phạm vi đo Glucose là 10 - 600 mg/dL, hoặc 0,6 - 33,3mmol/L - Giới hạn hematocrite là 20-70% (đo ngoài), - Đo được 4 loại máu (mao mạch, tĩnh mạch, động mạch, máu trẻ sơ sinh). - Thử được ở những vị trí khác nhau như: đầu ngón tay, lòng bàn tay, cánh tay hoặc bắp tay - Thời gian đo 5-10 giây - Mẫu máu đo 1-2 µL, -Vùng nhận máu tự động thấm hút mẫu máu - Lấy máu trong hoặc lấy máu ngoài, thêm được giọt máu thứ hai trong vòng 10 giây nếu không đủ máu - Có chỉ thị màu khoảng nồng độ đường huyết trên lọ que thử - Sử dụng men thử Mut. Q-GDH không bị ảnh hưởng bởi Oxy, đường Maltose. - Hạn sử dụng 21 tháng. Sau khi mở nắp sử dụng được đến hết ngày ghi trên hộp - Công nghệ Failsafes đảm bảo chất lượng và độ chính xác trên mỗi lần đo | Que | Que thử đường huyết | 80800 | 4600 | 371680000 | 13 | Điều chỉnh tính năng, thông số kỹ thuật phù hợp với mặt hàng dự thầu | Que thử đường huyết Accu-chek Active | Que thử đường huyết Accu-Chek Active dùng cho máy Accu-Chek Active cho kết quả đúng (theo protocol của ISO 15197:2013) 99,4% kết quả đo nằm trong vòng sai số ±10 mg/dL và 100% kết quả đo nằm trong vòng sai số ±15 mg/dL với Pp chuẩn ở nồng độ <100mg/dL hoặc 5.55 mmol/L 96,0% kết quả đo nằm trong vòng sai số ±10% và 99,8% kết quả đo nằm trong vòng sai số ±15% với Pp chuẩn ở nồng độ ≥100mg/dL hoặc 5.55 mmol/L - Kết quả tương ứng với nồng độ đường trong huyết tương theo IFCC và được hiệu chuẩn với các giá trị tham chiếu thu được bằng phương pháp Hexokinase (phương pháp định lượng Glucose máu chính xác nhất hiện nay) - Công nghệ "" không thẻ mã hóa"" (không dùng code) - Phạm vi đo Glucose là 10 - 600 mg/dL, hoặc 0,6 - 33,3mmol/L - Giới hạn hematocrite là 20-70% (đo ngoài), - Đo được 4 loại máu (mao mạch, tĩnh mạch, động mạch, máu trẻ sơ sinh). - Thử được ở những vị trí khác nhau như: đầu ngón tay, lòng bàn tay, cánh tay hoặc bắp tay - Thời gian đo 5-10 giây - Mẫu máu đo 1-2 µL, -Vùng nhận máu tự động thấm hút mẫu máu - Lấy máu trong hoặc lấy máu ngoài, thêm được giọt máu thứ hai trong vòng 10 giây nếu không đủ máu - Có chỉ thị màu khoảng nồng độ đường huyết trên lọ que thử - Sử dụng men thử Mut. Q-GDH không bị ảnh hưởng bởi Oxy, đường Maltose. - Hạn sử dụng 21 tháng. Sau khi mở nắp sử dụng được đến hết ngày ghi trên hộp - Công nghệ Failsafes đảm bảo chất lượng và độ chính xác trên mỗi lần đo - Xuất xứ: Đức | Roche Diabetes Care GmbH | Đức | Roche Diabetes Care GmbH, Đức | 07124287033 | 527NK/BYT-TB-CT | B | Hộp/ 2 lọ 50 que | Công ty CP TBYT Bách Việt | Que |  | 8627.51 | 01/04/2022 |  |  |  | 3650 | 250/QĐ-BVBNĐ ngày 26 tháng 01 năm 2022 | 26 tháng 01 năm 2022 | Bệnh viện Bệnh Nhiệt đới TP.HCM | 4600 | 481/QĐ-TTYT ngày 07/12/2021; | 07/12/2021; | Trung tâm Y tế huyện Phước Long Bạc Liêu | [6 empty] | 4600 | 0 | 0 | 0 | 0 | 0 | 1500 | 300 | 0 | 0 | 0 | 0 | 0 | 36000 | 7500 | 0 | 20000 | 0 | 0 | 0 | 1000 | 4500 | 10000
117 | 117 | 201 | 1 | Sáp xương 2.5G | Miếng sáp cầm máu xương 2.5 gram. Đóng gói tiệt trùng bằng tia gama từng miếng. Thành phần: Sáp ong trắng (85%), Isopropyl Palmitate (15%) | Tép | Sáp xương 24x2.5G | 100 | 33000 | 3300000 | 150 | Điều chỉnh tính năng, thông số kỹ thuật phù hợp với mặt hàng dự thầu | Sáp cầm máu xương BONEWAX 2.5 gram | Miếng sáp cầm máu xương 2.5 gram. Đóng gói tiệt trùng bằng tia gama từng miếng. Thành phần: Sáp ong trắng (85%), Isopropyl Palmitate (15%) | Johnson & Johnson do Brasil Indústria e Comércio de Produtos para Saúde Ltda. | Brazil | Ethicon, LLC-Mỹ | W31C | 9902NK/BYT-TB-CT | C | Hộp/12 miếng | Công ty Cổ phần Dược phẩm Thiết bị Y tế Hà Nội | Tép |  | 33114 | 03/01/2022 | N02.04.050.2648.131.0001 |  |  | 31500 | 905 /QĐ-BVA ngày 26 tháng 8 năm 2022 | 26 tháng 8 năm 2022 | Bệnh viện A Thái Nguyên | 33000 | 397/QĐ-BVBTL ngày 22 tháng 08 năm 2022 | 22 tháng 08 năm 2022 | BV Bắc Thăng Long Hà Nội | [6 empty] | 33000 | 0 | 0 | 0 | 0 | 100 | 0 | 0 | 0 | 0 | 0 | 0 | 0 | 0 | 0 | 0 | 0 | 0 | 0 | 0 | 0 | 0 | 0
118 | 118 | 202 | 1 | Shunt mạch vành các cỡ, 1.25-3.0mm | "Shunt trong mạch vành giúp duy trì lưu lượng máu mạch vành khi phẫu thuật bắc cầu mạch vành tim đập - Chất liệu polyurethane - Kích cỡ 1.25 -> 3.0mm - Tiêu chuẩn FDA" | Cái | Shunt mạch vành các cỡ, 1.0-3.0mm | 0 | 0 | 0 | 177 | Điều chỉnh tính năng, thông số kỹ thuật phù hợp với mặt hàng dự thầu | Ống thông động mạch vành CLEARVIEW™ | "Shunt trong mạch vành giúp duy trì lưu lượng máu mạch vành khi phẫu thuật bắc cầu mạch vành tim đập - Chất liệu polyurethane - Kích cỡ 1.0 -> 3.0mm - Tiêu chuẩn FDA" | Medtronic Perfusion Systems/ Viant Medical, Inc. | Mỹ | Medtronic Inc, Mỹ | "31125; 31150 ;31175 ;31200" | 16498NK/BYT-TB-CT | D | Hộp/05 cái | Công Ty TNHH Thương Mại Thiết Bị Y Tế An Pha | Cái |  | 3500000 | 01/04/2022 | N04.01.010.4321.175.0048 | [16 empty] | 0 | 0 | 0 | 0 | 0 | 0 | 0 | 0 | 0 | 0 | 0 | 0 | 0 | 0 | 0 | 0 | 0 | 0 | 0 | 0 | 0 | 0 | 0
119 | 119 | 203 | 1 | Chỉ thép khâu xương ức | Chỉ thép khâu xương ức Stainless Steel Wire số 5 bằng thép không gỉ dài 45cm, kim tròn đầu cắt tapercut V-40 dài 48mm 1/2 vòng tròn. Hộp 12 tép, tép 4 sợi đóng gói thẳng. | Tép | STEELEX STE SET 5(7)4X45CM HRC48 (M) LP | 96 | 160000 | 15360000 | 150 | Điều chỉnh tính năng, thông số kỹ thuật phù hợp với mặt hàng dự thầu | Chỉ thép STAINLESS STEEL WIRE số 5, dài 45cm, kim tròn đầu cắt 48mm, 1/2C. | Chỉ thép khâu xương ức Stainless Steel Wire số 5 bằng thép không gỉ dài 45cm, kim tròn đầu cắt tapercut V-40 dài 48mm 1/2 vòng tròn. Hộp 12 tép, tép 4 sợi đóng gói thẳng. | Ethicon, LLC | Mỹ | Ethicon, LLC-Mỹ | M650G | 9406NK/BYT-TB-CT | C | Hộp/12 tép | Công ty Cổ phần Dược phẩm Thiết bị Y tế Hà Nội | Tép |  | 399881 | 03/01/2022 | N05.02.070.2025.175.0001 |  |  | 94500 | 2019/QĐ-BVSN ngày 01 tháng 11 năm 2021 | 01 tháng 11 năm 2021 | Bệnh viện Sản Nhi tỉnh Quảng Ninh | 160000 | 1156/QĐ-SYT ngày 19 tháng 9 năm 2021 | 19 tháng 9 năm 2021 | Sở Y tế Hưng Yên | [6 empty] | 160000 | 0 | 0 | 0 | 0 | 36 | 0 | 0 | 0 | 0 | 0 | 0 | 0 | 0 | 0 | 0 | 0 | 0 | 60 | 0 | 0 | 0 | 0
120 | 120 | 209 | 1 | Thanh nâng ngực | Chất liệu thép không gỉ. Có khắc chiều dài ngay trên thanh. Đầu thanh: được bo tròn, ở giữa có đục lỗ và 2 cạnh có khía răng cưa. Mép thanh cùn. Giữa thanh có đánh dấu giúp uốn chính xác. Chiều dài 7, 8, 9 10, 11, 12, 13, 14, 15, 16 , 17 inches và 8.5, 9.5, 10.5, 11.5, 12.5, 13.5, 14.5, 15.5, 16.5 inches | Cái | Thanh nâng ngực | 75 | 14500000 | 1087500000 | 148 | Điều chỉnh giá kế hoạch | Thanh nâng ngực (thuộc Bộ cố định và chỉnh hình lồng ngực) | Chất liệu thép không gỉ ASTM F 138. Có khắc chiều dài ngay trên thanh. Đầu thanh: được bo tròn, ở giữa có đục lỗ và 2 cạnh có khía răng cưa. Mép thanh cùn. Giữa thanh có đánh dấu giúp uốn chính xác. Chiều dài 7, 8, 9 10, 11, 12, 13, 14, 15, 16 , 17 inches và 8.5, 9.5, 10.5, 11.5, 12.5, 13.5, 14.5, 15.5, 16.5 inches | Biomet Microfixation | Mỹ | Biomet Microfixation, Mỹ | 01-3707(…-3717) | Số 9710NK/BYT-TB-CT | D | 1 cái/túi | Công Ty TNHH Thiết Bị Y Tế Thiên Y | Cái |  | 15000000 | 07/04/2022 | N07.06.040.0506.175.0051.001(...-021) |  |  | 14500000 | 759/QĐ-BVTV ngày 20 tháng 9 năm 2022 |  | Bệnh viện Trưng Vương | 14500000 | 759/QĐ-BVTV ngày 20 tháng 9 năm 2022 |  | Bệnh viện Trưng Vương | [6 empty] | 14500000 | 0 | 75 | 0 | 0 | 0 | 0 | 0 | 0 | 0 | 0 | 0 | 0 | 0 | 0 | 0 | 0 | 0 | 0 | 0 | 0 | 0 | 0
121 | 121 | 239 | 1 | Vít cổ sau đa trục có mũ vít dạng chụp kèm ốc khóa trong | Vít cổ sau đa trục tự taro . Vít có bước ren cao 1.25mm, chiều rộng vòng ren 0,7mm, vòng ren nghiêng góc 55 độ. Vòng ren cuối cách mũi vít 1.67mm, đầu vít mở góc 20 độ. Vít đường kính 3.5mm, dài 10 đến 20mm, góc xoay ±48 độ. Vít đường kính 4.0mm, dài 10 đến 40mm, góc xoay ±46 độ. Vít đường kính 4.5mm, dài 25 đến 50mm, góc xoay ±30 độ Vít đường kính 5.5mm, dài 25 đến 55mm, góc xoay ±30 độ Vít đường kính 4.0mm, rỗng nòng, dài từ 20 đến 36mm, góc xoay ±38 độ. 'Ốc khóa trong bước ren vuông, đường ren dạng bo tròn phần đầu với bán kính 0.2mm và nghiêng góc 45 độ. Ốc khóa có thêm phần chụp đầu mũ vít. Chất liệu hợp kim titanium | Cái | Vít cổ sau đa trục có mũ vít dạng chụp kèm ốc khóa trong | 0 | 6247500 | 0 | 24 | Điều chỉnh tính năng, thông số kỹ thuật phù hợp với mặt hàng dự thầu | Vít đa trục cổ sau Neon3 rỗng nòng các cỡ kèm ốc khóa trong | Vít cổ sau đa trục tự taro . Vít có bước ren cao 1.25mm, chiều rộng vòng ren 0,7mm, vòng ren nghiêng góc 55 độ. Vòng ren cuối cách mũi vít 1.67mm, đầu vít mở góc 20 độ. Vít đường kính 3.5mm, dài 10 đến 30mm, góc xoay ±48 độ. Vít đường kính 4.0mm, dài 10 đến 50mm, góc xoay ±46 độ. Vít đường kính 4.5mm, dài 25 đến 50mm, góc xoay ±30 độ Vít đường kính 5.5mm, dài 25 đến 55mm, góc xoay ±30 độ Vít đường kính 4.0mm, rỗng nòng, dài từ 20 đến 36mm, góc xoay ±38 độ. 'Ốc khóa trong bước ren vuông, đường ren dạng bo tròn phần đầu với bán kính 0.2mm và nghiêng góc 45 độ. Ốc khóa có thêm phần chụp đầu mũ vít. Chất liệu hợp kim titanium | ulrich GmbH & Co.,KG | Đức | ulrich GmbH & Co.,KG - Đức | CS 3902-xx-xx; CS 3903-xx-xx; CS 3904-xx-xx ; CS 3905-xx-xx ; CS 3906-xx-xx ; CS 3907-xx-xx ; CS 3909-xx-xx ; CS 3901-01 | 14805NK/BYT-TB-CT | C | Cái/ Gói | Tổng Cty Thiết Bị Y Tế Việt Nam-CTCP | Cái |  | 7400000 | 04/04/2022 | N07.06.040.4256.155.0058/N07.06.040.4256.155.0061 N07.06.040.4256.155.0028 | Vít đa trục cổ sau Neon3 rỗng nòng các cỡ kèm ốc khóa trong |  | 6247500 | Quyết định số 11320/QĐ-BVĐHYD | Ngày 01/07/2022 | BV ĐHYD |  |  |  |  | 6247500 |  |  | Tổng Công Ty TBYT Việt Nam-CTCP |  |  | 6247500 | 6247500 | 0 | 0 | 0 | 0 | 0 | 0 | 0 | 0 | 0 | 0 | 0 | 0 | 0 | 0 | 0 | 0 | 0 | 0 | 0 | 0 | 0
122 | 122 | 249 | 1 | Vít đa trục | "* Thân vít đa trục, góc xoay 42° giúp tối đa hóa góc chuyển động để đặt nẹp dọc, tự taro. Bước ren 2.75mm. Đầu vít tù * Đuôi vít cực nhỏ (Ø = 10.5mm; L = 25mm), giúp giảm tổn thương cơ. * Có cánh dài (extended tabs) dễ giữ nẹp dọc, chuyên dùng cho nắn trượt. * Có cơ chế áp lực lòng mạch (pressure vessel effect) tạo sự kết nối cố định và chắc chắn giữa thân vít và đầu vít. * Đường kính: 4.5/5.0/6.0/7.0/8.0/9.0/10mm; Chiều dài: 25-60mm * Vật liệu: Hợp kim Titanium" | Cái | Vít đa trục nắn trượt cánh dài 25mm S4 Polyaxial Screw các cỡ | 0 | 0 | 0 | 155 | Điều chỉnh tính năng, thông số kỹ thuật phù hợp với mặt hàng dự thầu | Vít đa trục hai ren DIPLOMAT, đuôi vít rời, các cỡ | "* Thân vít đa trục, góc xoay 42° giúp tối đa hóa góc chuyển động để đặt nẹp dọc, tự taro. Bước ren 2.75mm. Đầu vít tù * Đuôi vít cực nhỏ (Ø = 10.5mm; L = 25mm), giúp giảm tổn thương cơ. * Có cánh dài (extended tabs) dễ giữ nẹp dọc, chuyên dùng cho nắn trượt. * Có cơ chế áp lực lòng mạch (pressure vessel effect) tạo sự kết nối cố định và chắc chắn giữa thân vít và đầu vít. * Đường kính: 4.5/5.0/6.0/7.0/8.0/9.0/10mm; Chiều dài: 25-60mm * Vật liệu: Hợp kim Titanium" | Signus Medizintechnik GMBH | Germany | Signus Medizintechnik GMBH / Germany | AB0221-45025-AB0321-95100 + AB0010-55001 | GPNK số: 17819NK/BYT-TB-CT ngày 20/04/2021 | C | 1 cái / gói | Công Ty Cổ Phần Trang Y | Cái |  | 6000000 | 01/04/2022 | [17 empty] | 0 | 0 | 0 | 0 | 0 | 0 | 0 | 0 | 0 | 0 | 0 | 0 | 0 | 0 | 0 | 0 | 0 | 0 | 0 | 0 | 0 | 0 | 0
123 | 123 | 257 | 1 | Vít khóa trong S4 Set Screw New Version | "* Đi kèm với S4 Spinal System * Đường kính cực nhỏ Ø=10mm; Chiều cao 4.52mm * Có thiết kế ren vít bên ngoài ăn khớp với ren trong của đầu vít, tránh tự tháo * Đầu vặn lục giác Ø=4.0mm * Vật liệu: Hợp kim Titanium" | Cái | Vít khóa trong S4 Set Screw New Version | 0 | 1000000 | 0 | 155 | Điều chỉnh tính năng, thông số kỹ thuật phù hợp với mặt hàng dự thầu | Vít khóa trong DIPLOMAT | "* Đi kèm với S4 Spinal System * Đường kính cực nhỏ Ø=10mm; Chiều cao 4.52mm * Có thiết kế ren vít bên ngoài ăn khớp với ren trong của đầu vít, tránh tự tháo * Đầu vặn lục giác Ø=4.0mm * Vật liệu: Hợp kim Titanium" | Signus Medizintechnik GMBH | Germany | Signus Medizintechnik GMBH / Germany | AB0140-55000 | GPNK số: 17819NK/BYT-TB-CT ngày 20/04/2021 | C | 1 cái / gói | Công Ty Cổ Phần Trang Y | Cái | [6 empty] | 1000000 | 3849/QĐ-BVĐT ngày 31/10/2022 | 31/10/2022 | BVĐK Đồng Tháp | 1000000 | 3849/QĐ-BVĐT ngày 31/10/2022 | 31/10/2022 | BVĐK Đồng Tháp | [6 empty] | 1000000 | 0 | 0 | 0 | 0 | 0 | 0 | 0 | 0 | 0 | 0 | 0 | 0 | 0 | 0 | 0 | 0 | 0 | 0 | 0 | 0 | 0 | 0
124 | 124 | 263 | 1 | Vít xương sườn | Chất liệu titanium, loại tự khoan, thiết kế vít có khóa, dài từ 7 - 16mm. | Cái | Vít xương sườn | 1950 | 1200000 | 2340000000 | 148 | Điều chỉnh tính năng, thông số kỹ thuật phù hợp với mặt hàng dự thầu | Vít xương sườn (thuộc Bộ cố định và chỉnh hình xương sườn) | Chất liệu titanium, màu xanh, loại tự khoan, thiết kế vít có khóa, dài từ 7 - 16mm. | Biomet Microfixation | Mỹ | Biomet Microfixation, Mỹ | 76-2407(…-2416) | Số 10123NK/BYT-TB-CT | D | 10 cái/túi | Công Ty TNHH Thiết Bị Y Tế Thiên Y | Cái |  | 1280000 | 13/04/2022 | N07.06.040.0506.175.0041.001(...-006) |  |  | 1200000 | 759/QĐ-BVTV ngày 20 tháng 9 năm 2022 |  | Bệnh viện Trưng Vương | 1200000 | 759/QĐ-BVTV ngày 20 tháng 9 năm 2022 |  | Bệnh viện Trưng Vương | [6 empty] | 1200000 | 0 | 1500 | 450 | 0 | 0 | 0 | 0 | 0 | 0 | 0 | 0 | 0 | 0 | 0 | 0 | 0 | 0 | 0 | 0 | 0 | 0 | 0
125 | 125 | 321 | 2 | Bơm tiêm không kim 20ml đầu khóa - Luer Lock, dùng cho máy bơm tiêm điện (tiệt trùng bằng chùm tia điện tử) | - Bơm tiêm không kim, đầu khóa/xoắn (Luer Lock Tip). Thân bơm tiêm làm bằng chất liệu Polypropylen (PP) trong suốt, vạch chia thể tích rõ ràng (1.0cc). Đệm pitong bằng chất liệu Thermoplastic Elastomer - một loại chất liệu nhiệt dẻo có tính đàn hồi chịu nhiệt tốt, không Latex. Đệm pit-tông gioăng kép giúp kín khí, giảm nguy cơ rò rỉ thuốc. Sử dụng được với máy bơm tiêm điện. - Sản phẩm không Latex & PVC. Không gây độc. Không sinh nhiệt/sốt. Đóng gói riêng lẻ từng cái trong bao bì nhựa. Tiệt trùng bằng (chùm) tia điện tử. - Dung tích 20ml (tổng dung tích 25ml) | Cái | Bơm tiêm không kim 20ml đầu khóa - Luer Lock, dùng cho máy bơm tiêm điện (tiệt trùng bằng chùm tia điện tử) | 142600 | 8500 | 1212100000 | 77 | Điều chỉnh giá kế hoạch | Terumo Syringe | - Bơm tiêm không kim, đầu khóa/xoắn (Luer Lock Tip). Thân bơm tiêm làm bằng chất liệu Polypropylen (PP) trong suốt, vạch chia thể tích rõ ràng (1.0cc). Đệm pitong bằng chất liệu Thermoplastic Elastomer - một loại chất liệu nhiệt dẻo có tính đàn hồi chịu nhiệt tốt, không Latex. Đệm pit-tông gioăng kép giúp kín khí, giảm nguy cơ rò rỉ thuốc. Sử dụng được với máy bơm tiêm điện. - Sản phẩm không Latex & PVC. Không gây độc. Không sinh nhiệt/sốt. Đóng gói riêng lẻ từng cái trong bao bì nhựa. Tiệt trùng bằng (chùm) tia điện tử. - Dung tích 20ml (tổng dung tích 25ml) | Terumo (Philippines) Corporation | Philippines | Terumo (Philippines) Corporation/ Phillipines | SS+20L | GPLH số: 2100723ĐKLH/BYT-TB-CT, ngày 31/12/2021 | B | Hộp/ 50 cái | Công ty TNHH Thiết Bị Y Tế Khải Vinh | Cái |  | 8500 | 05/04/2022 | N03.01.040.4145.242.0001 |  |  | 8500 | 595/QĐ-BVTN ngày 07 tháng 4 năm 2022 | 07 tháng 4 năm 2022 | Bệnh viện Thống Nhất | 8500 | 595/QĐ-BVTN ngày 07 tháng 4 năm 2022 | 07 tháng 4 năm 2022 | Bệnh viện Thống Nhất | [6 empty] | 8500 | 0 | 0 | 0 | 0 | 140000 | 0 | 0 | 0 | 0 | 0 | 0 | 0 | 0 | 500 | 0 | 0 | 100 | 2000 | 0 | 0 | 0 | 0
126 | 126 | 333 | 2 | Dây dẫn (vi dây dẫn) can thiệp ngoại biên | Dây dẫn đa lõi theo công nghệ thiết kế vòng xoắn kép tăng độ bền đầu tip, khả năng phản hồi momen xoắn và chống giựt. Tip load 3 gf hỗ trợ rất tốt cho các trường hợp can thiệp CTO. Lớp phủ: silicon, trên nền polymer. Đầu tip: straight, J, pre-shape. Chiều dài: 190 cm, 200 cm, 300 cm | Cái | Dây dẫn (vi dây dẫn) can thiệp ngoại biên | 0 | 5500000 | 0 | 115 | Điều chỉnh tính năng, thông số kỹ thuật phù hợp với mặt hàng dự thầu | Vi dây dẫn can thiệp ngoại biên (Treasure 12, Treasure Floppy, Astato 30, Astato XS 20, Astato XS 40, Regalia XS 1.0, Gladius, Halberd, Gaia PV) | Dây dẫn đa lõi theo công nghệ ACT ONE (thiết kế vòng xoắn kép) tăng độ bền đầu tip, khả năng phản hồi momen xoắn và chống giựt. Tip load 3 gf hỗ trợ rất tốt cho các trường hợp can thiệp CTO. Lớp phủ: silicon, SLIP-COAT hoặc SLIP-COAT trên nền polymer. Đầu tip: straight, J, pre-shape. Chiều dài: 190 cm, 200 cm, 300 cm | ASAHI INTECC (THAILAND) CO., LTD. | Thái Lan | ASAHI INTECC CO.,LTD./ Nhật Bản | "PAGH18M070, PAGH18M370, PAGH18M071, PAGH18M371, PAGP140000, PAGP140300, PAGH18M072, PAGH18M372, PAGH143092, PAGH143392, PPW14R100S, PPW14R200S, PPW14R300S, PPW18R100S, PPW18R200S,PPW18R300S, PPW14R100P, PPW14R200P, PPW14R300P, PHW14R101S, PHW14R201S, PHW14R301S, PHW18R101S, PHW18R201S, PHW18R301S, PHW14R101P, PHW14R201P, PHW14R301P, PHW18R101P, PHW18R201P, PHW18R301P, PHW18R102S, PHW18R202S, PHW18R302S, PHW18R102P,PHW18R202P, PHW18R302P, PAGHW143094, PAGHW143394" | 6084NK/BYT-TB-CT | D | Cái/ Gói | Công ty TNHH TM và DVKT Phúc Tín | Cái |  | 6500000 | 01/04/2022 | N07.01.460.0272.271.0020;N07.01.460.0272.271.0021;N07.01.460.0272.271.0022;N07.01.460.0272.271.0023;N07.01.460.0272.271.0024;N07.01.460.0272.271.0025;N07.01.460.0272.271.0026;N07.01.460.0272.271.0027;N07.01.460.0272.271.0028 |  |  | 5500000 | 595/QĐ-BVTN ngày 07 tháng 4 năm 2022 | 07 tháng 4 năm 2022 | Bệnh viện Thống Nhất | 5500000 | 595/QĐ-BVTN ngày 07 tháng 4 năm 2022 | 07 tháng 4 năm 2022 | Bệnh viện Thống Nhất | [6 empty] | 5500000 | 0 | 0 | 0 | 0 | 0 | 0 | 0 | 0 | 0 | 0 | 0 | 0 | 0 | 0 | 0 | 0 | 0 | 0 | 0 | 0 | 0 | 0
127 | 127 | 376 | 3 | Băng đạn loại nghiêng các cỡ 45mm , lưỡi dao tiệt trùng mới trong mỗi lần bắn, thanh đe lớn, đầu đe cố định, mạnh mẽ và thon gọn. | "Băng đạn (ghim khâu) nội soi loại nghiêng cỡ 45mm, , lưỡi dao tiệt trùng mới trong mỗi lần bắn, thanh đe lớn, đầu đe cố định, mạnh mẽ và thon gọn dùng cho mô trung bình đến mô dày, thiết kế 3 hàng ghim dập có chiều cao ghim khác nhau trong mỗi băng đạn, giúp gia tăng khả năng tiếp cận trên mô có độ dày mỏng khác nhau, tăng cường hiệu quả cầm máu. - Tiêu chuẩn ISO/CE/FDA" | Cái | Băng đạn Endo Gia loại nghiêng các cỡ 45mm công nghệ Tri staple , lưỡi dao tiệt trùng mới trong mỗi lần bắn, thanh đe lớn, đầu đe cố định, mạnh mẽ và thon gọn. | 200 | 0 | 0 | 165 | Điều chỉnh giá kế hoạch | Băng đạn (ghim khâu) Endo GIA dùng cho dụng cụ khâu cắt nội soi đa năng cỡ 45mm, công nghệ Tri-staple | "Băng đạn (ghim khâu) nội soi Endo Gia loại nghiêng cỡ 45mm, công nghệ Tri-Staple, lưỡi dao tiệt trùng mới trong mỗi lần bắn, thanh đe lớn, đầu đe cố định, mạnh mẽ và thon gọn dùng cho mô trung bình đến mô dày, thiết kế 3 hàng ghim dập có chiều cao ghim khác nhau trong mỗi băng đạn, giúp gia tăng khả năng tiếp cận trên mô có độ dày mỏng khác nhau, tăng cường hiệu quả cầm máu. - Tiêu chuẩn ISO/CE/FDA" | Covidien | Mỹ | Covidien LLC/ Mỹ | EGIA45AVM, EGIA45AMT | GPNK số: 11467NK/BYT-TB-CT ngày 23/11/2018 | D | 6 cái/ Hộp | Công ty TNHH TM-DV và SX Việt Tường | Cái |  | 7070000 | 04/04/2022 | "EGIA45AVM: N08.00.010.1712.175.0021; EGIA45AMT: N08.00.010.1712.175.0020" | [16 empty] | 0 | 0 | 200 | 0 | 0 | 0 | 0 | 0 | 0 | 0 | 0 | 0 | 0 | 0 | 0 | 0 | 0 | 0 | 0 | 0 | 0 | 0 | 0
128 | 128 | 377 | 3 | Băng đạn loại nghiêng các cỡ 60mm , lưỡi dao tiệt trùng mới trong mỗi lần bắn, thanh đe lớn, đầu đe cố định, mạnh mẽ và thon gọn. | "Băng đạn (ghim khâu) nội soi loại nghiêng cỡ 60mm, , lưỡi dao tiệt trùng mới trong mỗi lần bắn, thanh đe lớn, đầu đe cố định, mạnh mẽ và thon gọn dùng cho mô trung bình đến mô dày, thiết kế 3 hàng ghim dập có chiều cao ghim khác nhau trong mỗi băng đạn, giúp gia tăng khả năng tiếp cận trên mô có độ dày mỏng khác nhau, tăng cường hiệu quả cầm máu. - Tiêu chuẩn ISO/CE/FDA" | Cái | Băng đạn Endo Gia loại nghiêng các cỡ 60mm công nghệ Tri staple , lưỡi dao tiệt trùng mới trong mỗi lần bắn, thanh đe lớn, đầu đe cố định, mạnh mẽ và thon gọn. | 200 | 0 | 0 | 165 | Điều chỉnh giá kế hoạch | Băng đạn (ghim khâu) Endo GIA dùng cho dụng cụ khâu cắt nội soi đa năng cỡ 60mm, công nghệ Tri-staple | "Băng đạn (ghim khâu) nội soi Endo Gia loại nghiêng cỡ 60mm, công nghệ Tri-Staple, lưỡi dao tiệt trùng mới trong mỗi lần bắn, thanh đe lớn, đầu đe cố định, mạnh mẽ và thon gọn dùng cho mô trung bình đến mô dày, thiết kế 3 hàng ghim dập có chiều cao ghim khác nhau trong mỗi băng đạn, giúp gia tăng khả năng tiếp cận trên mô có độ dày mỏng khác nhau, tăng cường hiệu quả cầm máu. - Tiêu chuẩn ISO/CE/FDA" | Covidien | Mỹ | Covidien LLC/ Mỹ | EGIA60AVM, EGIA60AMT | GPNK số: 11467NK/BYT-TB-CT ngày 23/11/2018 | D | 6 cái/ Hộp | Công ty TNHH TM-DV và SX Việt Tường | Cái |  | 7070000 | 04/04/2022 | "EGIA60AVM: N08.00.010.1712.175.0026; EGIA60AMT: N08.00.010.1712.175.0025" | [16 empty] | 0 | 0 | 200 | 0 | 0 | 0 | 0 | 0 | 0 | 0 | 0 | 0 | 0 | 0 | 0 | 0 | 0 | 0 | 0 | 0 | 0 | 0 | 0
129 | 129 | 388 | 3 | Bình dẫn lưu áp lực dẫn lưu ngoài phúc mạc, tuyến vú dùng trong dẫn lưu sau phẫu thuật chỉnh hình, bao gồm 01 bình 400ml, 01 drain và 01 trocar | * Dung tích 400ml * Ống nối Redon với bình dẫn lưu dài 125cm * Có vạch chia mức dịch dẫn lưu * Áp lực hút 900mbar * Đóng gói, tiệt trùng riêng từng bộ phận (bình, drain, trocar và dây nối) * Kết nối dây dẫn lưu redon và dây nối bằng khóa universal * Bộ dẫn lưu bao gồm bình, drain và trocar * Chiều dài dây dẫn lưu 800mm, chiều dài đóng lỗ 150mm * Kết nối bình dẫn lưu và dây nối bằng khóa large lock connector | Bình | Bình dẫn lưu áp lực dẫn lưu ngoài phúc mạc, tuyến vú dùng trong dẫn lưu sau phẫu thuật chỉnh hình, bao gồm 01 bình 400ml, 01 drain và 01 trocar | 100 | 0 | 0 | 68 | Điều chỉnh giá kế hoạch | Pri Vac Set | * Dung tích 400ml * Ống nối Redon với bình dẫn lưu dài 125cm * Có vạch chia mức dịch dẫn lưu * Áp lực hút 900mbar * Đóng gói, tiệt trùng riêng từng bộ phận (bình, drain, trocar và dây nối) * Kết nối dây dẫn lưu redon và dây nối bằng khóa universal * Bộ dẫn lưu bao gồm bình, drain và trocar * Chiều dài dây dẫn lưu 800mm, chiều dài đóng lỗ 150mm * Kết nối bình dẫn lưu và dây nối bằng khóa large lock connector * Sản xuất tại Đức | Primed Halberstadt Medizintechnik GmbH | Đức | Primed Halberstadt Medizintechnik GmbH - Đức | 400ml | 220000947/PCBB-HCM | B | Bao / bộ | Công ty TNHH Huy Thông | Bình |  | 283500 | 06/04/2022 | N04.02.030.5106.155.0002 | [16 empty] | 0 | 0 | 0 | 0 | 0 | 0 | 0 | 0 | 100 | 0 | 0 | 0 | 0 | 0 | 0 | 0 | 0 | 0 | 0 | 0 | 0 | 0 | 0
130 | 130 | X.390 | 3 | Bộ bơm áp lực đồng hồ dùng trong tạo hình bơm xi măng vào thân đốt sống có bóng | "- Vật liệu: nhựa y tế - Dạng xilanh bơm phồng bóng có đồng hồ đo áp lực bóng, dạng xilanh có đồng hồ thể hiện áp lực qua màn hình LCD, áp lực bơm tối đa 400psi - Có 02 chế độ hiển thị là psi và atm" | Cái | Bộ bơm áp lực đồng hồ dùng trong tạo hình bơm xi măng vào thân đốt sống có bóng | 0 | 8000000 | 0 | 154 | Điều chỉnh tính năng, thông số kỹ thuật phù hợp với mặt hàng dự thầu | KYPHON-Xi lanh bơm phồng bóng có đồng hồ đo áp lực | "- Vật liệu: nhựa y tế - Dạng xilanh bơm phồng bóng có đồng hồ đo áp lực bóng, dạng xilanh có đồng hồ thể hiện áp lực qua màn hình LCD, áp lực bơm tối đa 400psi - Có 02 chế độ hiển thị là psi và atm" | Merit Medical system, Inc | Mỹ | Merit Medical system. Inc_Mỹ | A08A | SCB 220001322/PCBB-BYT | B | cái/ hộp | Công ty TNHH Thiết Bị Y Tế Tràng Thi | Cái |  | 10400000 | 01/04/2022 | N07.06.030.3082.175.0001 |  |  | 8000000 | 759/QĐ-BVTV ngày 20 tháng 9 năm 2022 | 20 tháng 9 năm 2022 | Bệnh viện Trưng Vương | 8000000 | 759/QĐ-BVTV ngày 20 tháng 9 năm 2022 | 20 tháng 9 năm 2022 | Bệnh viện Trưng Vương | [6 empty] | 8000000 | 0 | 0 | 0 | 0 | 0 | 0 | 0 | 0 | 0 | 0 | 0 | 0 | 0 | 0 | 0 | 0 | 0 | 0 | 0 | 0 | 0 | 0
131 | 131 | 396 | 3 | Bộ bơm xi măng tạo hình thân đốt sống có bóng (loại bóng đơn) 11G Cifopack | Bộ bơm xi măng tạo hình thân đốt sống có bóng (loại bóng đơn) 11G gồm: - 01 Kim chọc dò đốt sống, dạng mũi vát nghiêng và 01 mũi khoan thân đốt sống. - 01 Bóng nong thân đốt sống ; chiều dài bóng 10,15,20mm tương ứng thể tích bóng bơm phồng tối đa là 3, 4, 5ml ; áp lực tối đa là ≥400 psi. Trên thân của bóng nong có điểm đánh dấu khúc xạ - 01 Xilanh bơm phồng bóng nong, có đồng hồ thể hiện áp lực. - 03 Dụng cụ đưa xi măng vào thân sống. - 04 Xi lanh đơn để lấy xi măng (2.5 ml) | Bộ | Bộ bơm xi măng tạo hình thân đốt sống có bóng (loại bóng đơn) 11G Cifopack | 0 | 0 | 0 | 11 | Điều chỉnh tính năng, thông số kỹ thuật phù hợp với mặt hàng dự thầu | Bộ dụng cụ bơm xi măng tạo hình thân đốt sống | Bộ bơm xi măng tạo hình thân đốt sống có bóng (loại bóng đơn) 11G gồm: - 01 Kim chọc dò đốt sống, dạng mũi vát nghiêng và 01 mũi khoan thân đốt sống. - 01 Bóng nong thân đốt sống ; chiều dài bóng 10,15,20mm tương ứng thể tích bóng bơm phồng tối đa là 3, 4, 5ml ; áp lực tối đa là ≥400 psi. Trên thân của bóng nong có điểm đánh dấu khúc xạ - 01 Xilanh bơm phồng bóng nong, có đồng hồ thể hiện áp lực. - 03 Dụng cụ đưa xi măng vào thân sống. - 04 Xi lanh đơn để lấy xi măng (2.5 ml) | Teknimed S.A.S; Imedicom Co.,Ltd. | Pháp; Hàn Quốc | Teknimed S.A.S, Pháp; Imedicom Co.,Ltd., Hàn Quốc | T0604xx; PIBE-xx; PIBE-B00; PICD-xxx / PICD-xxxx; PICD-Cxx / PICD-Cxx | 7747NK/BYT-TB-CT ngày 19/01/2018; 2021162/170000164/PCBPL-BYT ngày 18/05/2021 | B | Cái/ bộ | Công ty TNHH trang thiết bị Y tế B.M.S | Bộ |  | 58500000 | 01/04/2022 | N07.06.030.1612.000.0006 | [16 empty] | 0 | 0 | 0 | 0 | 0 | 0 | 0 | 0 | 0 | 0 | 0 | 0 | 0 | 0 | 0 | 0 | 0 | 0 | 0 | 0 | 0 | 0 | 0
132 | 132 | 400 | 3 | Catheter động mạch đùi/quay 20G | Dụng cụ mở đường động mạch 20G chất liệu thép không rỉ, thiết kế dùng cho kĩ thuật seldinger, đường kính kim 21G, dài 25mm và 51mm, dễ dàng đưa guide wire có đường kính tối đa lên đến 0,021/250mm và 400mm hoặc tương đương. | Bộ | Bộ catheter động mạch để nối vào bộ đo huyết áp động mạch xâm lấn, 20G-22G/80 MM. | 360 | 315000 | 113400000 | 149 | Điều chỉnh tính năng, thông số kỹ thuật phù hợp với mặt hàng dự thầu | Ống thông động mạch |  | Prodimed | Pháp | Prodimed, Pháp | Seldicath | 220002095/PCBB-HCM | B | Gói/ Bộ | Công Ty TNHH Thiết Bị Tốt | Bộ |  | 420000 | 23/04/2022 | N04.04.010.5833.240.0001 |  |  | 306600 | 2976/QĐ-BV ngày 19 tháng 08 năm 2022 | 19 tháng 08 năm 2022 | Bệnh viện Đa khoa TW Quảng Nam | 315000 | 538/QĐ-BVĐKTV ngày 20 tháng 04 năm 2022 | 20 tháng 04 năm 2022 | Bệnh viện đa khoa tỉnh Trà Vinh | [6 empty] | 315000 | 0 | 0 | 0 | 0 | 280 | 0 | 0 | 0 | 0 | 0 | 0 | 0 | 0 | 80 | 0 | 0 | 0 | 0 | 0 | 0 | 0 | 0
133 | 133 | 413 | 3 | Bộ dụng cụ bơm xi măng | Bộ dụng cụ bơm xi măng bao gồm: - 06 Kim đưa xi măng vào thân sống. - 04 Xi lanh đơn để lấy xi măng (2.5 ml) | Bộ | Bộ dụng cụ bơm xi măng 11G Cifopack | 0 | 4800000 | 0 | 11 | Điều chỉnh tính năng, thông số kỹ thuật phù hợp với mặt hàng dự thầu | Kim chọc dò cuống sống | Bộ dụng cụ bơm xi măng bao gồm: - 06 Kim đưa xi măng vào thân sống. - 04 Xi lanh đơn để lấy xi măng (2.5 ml) | Imedicom Co., Ltd. | Hàn Quốc | Imedicom Co., Ltd., Hàn Quốc | PICD-CAx / PICD-NDxx; PICD-SP1 | 2021162/170000164/PCBPL-BYT ngày 18/05/2021 | B | Cái/ bộ | Công ty TNHH trang thiết bị Y tế B.M.S | Bộ |  | 13000000 | 01/04/2022 | N07.06.030.2505.174.0009 |  |  | 4800000 | 595/QĐ-BVTN ngày 07 tháng 4 năm 2022 | 07 tháng 4 năm 2022 | Bệnh viện Thống Nhất | 4800000 | 595/QĐ-BVTN ngày 07 tháng 4 năm 2022 | 07 tháng 4 năm 2022 | Bệnh viện Thống Nhất | [6 empty] | 4800000 | 0 | 0 | 0 | 0 | 0 | 0 | 0 | 0 | 0 | 0 | 0 | 0 | 0 | 0 | 0 | 0 | 0 | 0 | 0 | 0 | 0 | 0
134 | 134 | 438 | 2 | Bộ khớp háng bán phần Bipolar II - chuôi không xi măng UTF-reduced, góc cổ chuôi 130 độ | 1. Chỏm bán phần Bipolar (số lượng: 01 cái) Mặt ngoài Cobalt Chrome, độ nhám ≤ 0.02 μm, lớp lót PE siêu phân tử liên kết chéo (UHMWPE) ≥ 5mm. Có vòng khóa trong chống tuột chỏm. Đường kính ngoài từ 38 - 56mm (bước tăng 1mm), đường kính trong 22.2 và 28mm. 2. Chỏm khớp (số lượng: 01 cái): Chất liệu Cobalt Chrome. Kích thước 22.2mm (0mm, +3mm, +6mm, +9mm), 28mm (-3mm, 0mm, +2,5mm, +5mm, +7.5mm, +10mm), taper 12/14. 3. Chuôi xương đùi không xi măng (số lượng: 01 cái) Loại cố định đầu gần, dạng nêm 2 chiều có rãnh và cổ trơn, chất liệu hợp kim hợp kim Titanium, phun Titanium Plasma dày 0.5mm. Góc cổ thân 130º, taper 12/14. Các cỡ từ #00, #0, #1, #2, #3, #4, #5, #6, #7, #8, #9, #10, #11, #12, #13, #14 tương ứng với độ rộng bề ngang: 22.8mm, 23.6mm, 25.0mm, 26.5mm, 27.5mm, 28.5mm, 29.5mm, 30.5mm, 31.5mm, 32.5mm, 34mm, 35.5mm, 37.5mm, 39.5mm, 41.5mm, 43.5mm. Có 02 loại offset: Offset thường có 16 cỡ (từ 00 - 14) dài từ 114-161mm; Offset dài: có 15 cỡ (từ 0-14) dài từ 120-161mm. Bộ khớp có chứng nhận tiêu chuẩn FDA và CE | Bộ | Bộ khớp háng bán phần không xi măng | 4 | 39790000 | 159160000 | 165 | Điều chỉnh tính năng, thông số kỹ thuật phù hợp với mặt hàng dự thầu | Khớp háng bán phần không xi măng UHL - PAVI | 1.Chuôi xương đùi (cuống xương đùi): Góc cổ chuôi 135 độ. Vật liệu: hợp kim Titanium Aluminium Vanadium, được phủ 2 lớp gồm 1 lớp bột titanium và 1 lớp hydroxyapatite. Cổ chuôi 12/14, 5 độ 40 phút, hình ê-líp và được đánh bóng gương. Kích thước: size x chiều dài: 9 x 130mm; 10 x 140mm; 11 x 145mm; 12 x 150mm; 13 x 155mm; 14 x 160mm; 15 x 165mm; 16 x 170mm. Tiệt trùng sẵn bằng tia gamma. 2. Ổ cối bán phần: Bề mặt ngoài bằng thép ko gỉ, đánh bóng gương. Bề mặt bên trong bằng polyethylene. ĐK 42-58 bước tăng 2 tương ứng chỏm đk 22.2mm; Đk 42-60 bước tăng 2 tương ứng chỏm đk 28mm. Ổ cối có cơ chế khóa ràng chống trật khớp. 3.Đầu xương đùi (chỏm): Chất liệu: Thép không rỉ. Kích cỡ: 12/14 đk 22.2mm: có các size: 0; +3, 12/14 đk 28mm: có các size: -3.5; 0; +3.5; +7 | United Orthopedic Corporation | Đài Loan | United Orthopedic Corporation/Đài Loan | 1503-3xxx; 1206-1xxx; 1106-xxxx | 12678NK/BYT-TB-CT | C | Cái/Hộp | Tổng Cty Thiết Bị Y Tế Việt Nam-CTCP | Bộ |  | 48050000 | 01/04/2022 | N06.04.052.4272.296.0011 | Bộ khớp háng bán phần Bipolar II - chuôi không xi măng UTF-reduced, góc cổ chuôi 130 độ |  | 42400000 | Quyết định số 11320/QĐ-BVĐHYD | Ngày 01/07/2022 | BV ĐHYD |  |  |  |  | 39790000 |  |  | Tổng Công Ty TBYT Việt Nam-CTCP |  |  | 42400000 | 39790000 | 0 | 0 | 0 | 0 | 0 | 0 | 0 | 4 | 0 | 0 | 0 | 0 | 0 | 0 | 0 | 0 | 0 | 0 | 0 | 0 | 0
135 | 135 | 441 | 2 | Bộ khớp háng toàn phần không xi măng góc cổ chuôi 130 độ, Ceramic on Ceramic (kích thước chỏm 28/32/36/40) | 1. Ổ cối không xi măng: làm bằng hợp kim Titanium alloy hoặc tương đương được phun Titanium hoặc tương đương Plasma nhám và phủ HA 0.08mm. - Có ≥12 chốt khóa chống xoay. Ổ cối có 2 loại: ít lỗ vít (Cluster) hoặc nhiều lỗ vít (Multi hole),có 14 cỡ từ ≤ 44mm - ≥ 70mm với bước chuyển ≤ 2mm. Cạnh ổ cối có đánh dấu laser chỉ hướng. - Có các lỗ vít với hướng xoay ≥ 32 độ. Các lỗ vít đều có nút chặn. Vít ổ cối bằng Titanium hoặc tương đương dài ≤ 15- ≥ 50mm. 2. Lớp lót: bằng Ceramic hoặc tương đương - Có các cỡ 28mm, 32mm, 36mm, 40mm tương thích với các chỏm tiêu chuẩn. 3. Chỏm xương đùi Ceramic hoặc tương đương: - Có hình cầu, taper 12/14 và các cỡ: 28mm , 32mm, chỏm lớn 36mm và 40mm 4. Chuôi xương đùi UTF-reduced: loại cố định đầu gần, dạng nêm 2 chiều và cổ trơn, chất liệu Titanium alloy hoặc tương đương, phun Titanium hoặc tương đương Plasma nhám. - Các cỡ từ #00 đến #14 tương ứng với độ rộng bề ngang từ ≤ 22.8mm đến ≥ 43.5mm - Góc cổ thân ≤ 130 độ với đầu taper 12/14 có 2 sự lựa chọn offset thông thường (có 16 cỡ từ 00 - 14 dài từ ≤ 114mm - ≥161mm) và offset dài (có 15 cỡ dài từ 0-14 dài từ ≤ 120- ≥ 161 mm). | Bộ | Bộ khớp háng toàn phần Ceramic on ceramic không xi măng các cỡ | 3 | 75800000 | 227400000 | 11 | Điều chỉnh tính năng, thông số kỹ thuật phù hợp với mặt hàng dự thầu | Bộ khớp háng toàn phần không xi măng góc cổ chuôi 130 độ, Ceramic on Ceramic (kích thước chỏm 28/32/36/40) | 1. Ổ cối không xi măng: làm bằng hợp kim Titanium alloy hoặc tương đương được phun Titanium hoặc tương đương Plasma nhám và phủ HA 0.08mm. - Có ≥12 chốt khóa chống xoay. Ổ cối có 2 loại: ít lỗ vít (Cluster) hoặc nhiều lỗ vít (Multi hole),có 14 cỡ từ ≤ 44mm - ≥ 70mm với bước chuyển ≤ 2mm. Cạnh ổ cối có đánh dấu laser chỉ hướng. - Có các lỗ vít với hướng xoay ≥ 32 độ. Các lỗ vít đều có nút chặn. Vít ổ cối bằng Titanium hoặc tương đương dài ≤ 15- ≥ 50mm. 2. Lớp lót: bằng Ceramic hoặc tương đương - Có các cỡ 28mm, 32mm, 36mm, 40mm tương thích với các chỏm tiêu chuẩn. 3. Chỏm xương đùi Ceramic hoặc tương đương: - Có hình cầu, taper 12/14 và các cỡ: 28mm , 32mm, chỏm lớn 36mm và 40mm 4. Chuôi xương đùi UTF-reduced: loại cố định đầu gần, dạng nêm 2 chiều và cổ trơn, chất liệu Titanium alloy hoặc tương đương, phun Titanium hoặc tương đương Plasma nhám. - Các cỡ từ #00 đến #14 tương ứng với độ rộng bề ngang từ ≤ 22.8mm đến ≥ 43.5mm - Góc cổ thân ≤ 130 độ với đầu taper 12/14 có 2 sự lựa chọn offset thông thường (có 16 cỡ từ 00 - 14 dài từ ≤ 114mm - ≥161mm) và offset dài (có 15 cỡ dài từ 0-14 dài từ ≤ 120- ≥ 161 mm). | United Orthopedic Corporation | Đài Loan | United Orthopedic Corporation/Đài Loan | 1306-xxxx; 1406-xxxx; 1203-xxxx; 1106-xxxx; 5206-10xx | 12678NK/BYT-TB-CT | C | Cái/Hộp | Tổng Cty Thiết Bị Y Tế Việt Nam-CTCP | Bộ |  | 99400000 | 01/04/2022 | N06.04.051.4272.296.0018 | Bộ khớp háng toàn phần không xi măng UTF-reduced góc cổ chuôi 130 độ, Ceramic on Ceramic (kích thước chỏm 28/32/36/40) |  | 87600000 | Quyết định số 11320/QĐ-BVĐHYD | Ngày 01/07/2022 | BV ĐHYD |  |  |  |  | 75800000 |  |  | Tổng Công Ty TBYT Việt Nam-CTCP |  |  | 87600000 | 75800000 | 0 | 0 | 0 | 0 | 0 | 0 | 0 | 3 | 0 | 0 | 0 | 0 | 0 | 0 | 0 | 0 | 0 | 0 | 0 | 0 | 0
136 | 136 | 466 | 3 | Bộ sản phẩm kiểm tra máy hấp - Bowie Dick Test Sheet 134°C | "Tờ chỉ thị hóa học Bowie-Dick thời gian test 3.5 phút ở nhiệt độ 134°C. Không chì, không có kim loại nặng độc hại. Chỉ thị chuyển từ màu xanh dương sang màu đen là đạt. - Đạt tiêu chuẩn: EN ISO 11140-1, EN ISO 11140-3. - Kích thước: D 279mm x R 216mm" | Cái | Bộ sản phẩm kiểm tra máy hấp - Bowie Dick Test Sheet 134°C | 10500 | 0 | 0 | 153 | Điều chỉnh tính năng, thông số kỹ thuật phù hợp với mặt hàng dự thầu | Bộ sản phẩm kiểm tra máy hấp - Bowie Dick Test Sheet 134°C | "Tờ chỉ thị hóa học Bowie-Dick thời gian test 3.5 phút ở nhiệt độ 134°C. Không chì, không có kim loại nặng độc hại. Chỉ thị chuyển từ màu xanh dương sang màu đen là đạt. - Đạt tiêu chuẩn: EN ISO 11140-1, EN ISO 11140-3. - Kích thước: D 279mm x R 216mm" | Steritec Products Mfg | Mỹ | Getinge Infection Control AB / Thụy Điển | 6005500010 | TKHQ: 102132078201 | B | 100 Cái/ Gói | Công Ty Cổ phần Thương mại Cổng Vàng | Cái |  | 28373 | 18/04/2022 | N08.00.030 | [16 empty] | 0 | 0 | 0 | 0 | 0 | 1000 | 0 | 0 | 0 | 5000 | 0 | 400 | 200 | 2000 | 200 | 0 | 0 | 200 | 1500 | 0 | 0 | 0 | 0
137 | 137 | 469 | 3 | Bộ tim phổi nhân tạo (ECMO) trong hồi sức cấp cứu cho người bệnh dưới 20 kg | Thời gian sử dụng phổi liên tục 14 ngày. Lưu lượng máu: 0,2 – 2,8 lít/phút. Lưu lượng khí: tối đa 5,6 lít/phút. Thể tích mồi (priming): ≤ 90 ml. Diện tích bề mặt trao đổi khí: 0,8 m2. Diện tích bề mặt trao đổi nhiệt: 0,15 m2 | Cái | Bộ tim phổi nhân tạo (ECMO) trong hồi sức cấp cứu cho người bệnh dưới 20 kg | 10 | 59900000 | 599000000 | 162 | Điều chỉnh tính năng, thông số kỹ thuật phù hợp với mặt hàng dự thầu | Phổi nhân tạo ECMO dùng cho bệnh nhân dưới 20kg (không kèm bộ dây dẫn tuần hoàn) | Thời gian sử dụng phổi liên tục 14 ngày. Lưu lượng máu: 0,2 – 2,8 lít/phút. Lưu lượng khí: tối đa 5,6 lít/phút. Thể tích mồi (priming): ≤ 90 ml. Diện tích bề mặt trao đổi khí: 0,8 m2. Diện tích bề mặt trao đổi nhiệt: 0,15 m2 | Maquet Cardiopulmonary GmbH | Đức | Maquet Cardiopulmonary GmbH/ Đức | BE-HMOD 30000 | 13996NK/BYT-TB-CT | D | Hộp/ bộ | Công Ty CP Thiết Bị Y Tế Việt Gia | Cái |  | 59900000 | 06/04/2022 | N07.01.212.2910.155.0002 |  |  | 57700000 | 941 /QĐ-BVT ngày 30 tháng 03 năm2022. | 30 tháng 03 năm2022. | BV. Tim Hà Nội | 59900000 | 595/QĐ-BVTN ngày 07 tháng 4 năm 2022 | 07 tháng 4 năm 2022 | Bệnh viện Thống Nhất | [6 empty] | 59900000 | 0 | 0 | 0 | 0 | 10 | 0 | 0 | 0 | 0 | 0 | 0 | 0 | 0 | 0 | 0 | 0 | 0 | 0 | 0 | 0 | 0 | 0
138 | 138 | 485 | 3 | Bóng bơm ngược dòng động mạch chủ, dùng cho máy datascop , cỡ 7.5Fr | Đường kính catheter 7.5Fr. Có ba kích cỡ bóng dựa theo chiều cao bệnh nhân: Loại 40cc dùng cho người có chiều cao từ 162cm - 183cm; Loại 34cc dùng cho người có chiều cao từ 152cm - 162cm; Loại 25cc dùng cho người có chiều cao < 152cm | Cái | Bóng bơm ngược dòng động mạch chủ, dùng cho máy datascop , cỡ 7.5Fr | 0 | 20500000 | 0 | 162 | Điều chỉnh giá kế hoạch | Bóng đối xung động mạch chủ Linear 7.5Fr các cỡ (25cc, 34cc, 40cc) | Đường kính catheter 7.5Fr. Có ba kích cỡ bóng dựa theo chiều cao bệnh nhân: Loại 40cc dùng cho người có chiều cao từ 162cm - 183cm; Loại 34cc dùng cho người có chiều cao từ 152cm - 162cm; Loại 25cc dùng cho người có chiều cao < 152cm | Datascope Corporation | Hoa Kỳ | Datascope Corporation/ Hoa Kỳ | 0684-00-0478-01; 0684-00-0479-01; 0684-00-0480-01 | 13293NK/BYT-TB-CT | D | Hộp/ cái | Công Ty CP Thiết Bị Y Tế Việt Gia | Cái |  | 20500000 | 06/04/2022 | N07.01.240.1766.175.0001 |  |  | 20500000 | 595/QĐ-BVTN ngày 07 tháng 4 năm 2022 | 07 tháng 4 năm 2022 | Bệnh viện Thống Nhất | 20500000 | 595/QĐ-BVTN ngày 07 tháng 4 năm 2022 | 07 tháng 4 năm 2022 | Bệnh viện Thống Nhất | [6 empty] | 20500000 | 0 | 0 | 0 | 0 | 0 | 0 | 0 | 0 | 0 | 0 | 0 | 0 | 0 | 0 | 0 | 0 | 0 | 0 | 0 | 0 | 0 | 0
139 | 139 | 489 | 3 | Bóng kéo sỏi đường mật 4 mức Fusion Quattro | "Bóng kéo sỏi đường mật 4 mức đường kính bóng Fusion Quattro Tùy chọn bơm cản quang phía trên bóng hoặc phía dưới bóng Có vòng cản quang Có điểm đánh dấu trên ống bơm bóng thể hiện đường kính Đường kính catheter 6.6Fr Chiều dài 200cm Đường kính: 8.5, 10, 12, 15, 18, 20 mm Tương thích dây dẫn .035inch Đóng gói vô trùng bằng EO" | Cái | Bóng kéo sỏi đường mật 4 mức Fusion Quattro | 0 | 0 | 0 | 137 | Điều chỉnh tính năng, thông số kỹ thuật phù hợp với mặt hàng dự thầu | Bóng kéo sỏi đường mật 4 mức Fusion Quattro | "Bóng kéo sỏi đường mật 4 mức đường kính bóng Fusion Quattro Tùy chọn bơm cản quang phía trên bóng hoặc phía dưới bóng Có vòng cản quang Có điểm đánh dấu trên ống bơm bóng thể hiện đường kính Đường kính catheter 6.6Fr Chiều dài 200cm Đường kính: 8.5, 10, 12, 15, 18, 20 mm Tương thích dây dẫn .035inch Đóng gói vô trùng bằng EO" | Wilson-Cook Medical, Inc | Mỹ | Cook Medical Incorporated/ Mỹ | FS-QEB-A; FS-QEB-XL-A; | BPL: TD20-00070-CBPL-CK | B | Cái/ Túi | CÔNG TY CỔ PHẦN KỸ THUẬT THÁI DƯƠNG | Cái |  | 9000000 | 23/04/2022 | N07.01.490.5334.175.0002 | [16 empty] | 0 | 0 | 0 | 0 | 0 | 0 | 0 | 0 | 0 | 0 | 0 | 0 | 0 | 0 | 0 | 0 | 0 | 0 | 0 | 0 | 0 | 0 | 0
140 | 140 | 494 | 3 | Bóng nong can thiệp mạch máu ngoại biên áp lực cao, kỹ thuật xếp: 3 cạnh/5 cạnh, dây dẫn: 0.035". | bóng nong can thiệp mạch máu ngoại biên áp lực cao. Thiết kế hệ thống: Over The Wire. Kỹ thuật xếp bóng: 3 cạnh (đường kính 3mm-9mm), 5 cạnh (10mm-12mm). Chất liệu bóng: Nylon/Pebax. Đường kính bóng: 3mm, 4mm, 5mm, 6mm, 7mm, 8mm, 9mm, 10mm, 12mm Chiều dài bóng: 20mm, 40mm, 60mm, 80mm, 100mm. Chiều dài hệ thống: 40cm, 75cm. Marker: 2 marker chắn bức xạ, đảm bảo chính xác vị trí bóng. Áp suất tối đa: 27atm. Hệ thống dây dẫn: 0.035". | Cái | Bóng nong can thiệp mạch máu ngoại biên áp lực cao, kỹ thuật xếp: 3 cạnh/5 cạnh, dây dẫn: 0.035". | 50 | 8400000 | 420000000 | 61 | Điều chỉnh tính năng, thông số kỹ thuật phù hợp với mặt hàng dự thầu | Bóng nong can thiệp mạch máu áp lực cao Passeo-35 HP | Passeo-35 HP là bóng nong can thiệp mạch máu ngoại biên áp lực cao. Thiết kế hệ thống: Over The Wire. Kỹ thuật xếp bóng: 3 cạnh (đường kính 3mm-9mm), 5 cạnh (10mm-12mm). Chất liệu bóng: Nylon/Pebax. Đường kính bóng: 3mm, 4mm, 5mm, 6mm, 7mm, 8mm, 9mm, 10mm, 12mm Chiều dài bóng: 20mm, 40mm, 60mm, 80mm, 100mm. Chiều dài hệ thống: 40cm, 75cm. Marker: 2 marker chắn bức xạ, đảm bảo chính xác vị trí bóng. Áp suất tối đa: 27atm. Hệ thống dây dẫn: 0.035". | Creagh Medical Limited | Ireland | Creagh Medical Limited/ Ireland | 399056; 399057; ….; 399096; 399097 | 17334NK/BYT-TB-CT | D | Hộp/1 cái | Công Ty TNHH Dược Phẩm và Trang Thiết Bị Y Tế Hoàng Đức | Cái |  | 8400000 | 01/04/2022 | N07.01.240.1717.183.0003 |  |  | 8400000 | 595/QĐ-BVTN ngày 07 tháng 4 năm 2022 | 07 tháng 4 năm 2022 | Bệnh viện Thống Nhất | 8400000 | 595/QĐ-BVTN ngày 07 tháng 4 năm 2022 | 07 tháng 4 năm 2022 | Bệnh viện Thống Nhất | [6 empty] | 8400000 | 0 | 50 | 0 | 0 | 0 | 0 | 0 | 0 | 0 | 0 | 0 | 0 | 0 | 0 | 0 | 0 | 0 | 0 | 0 | 0 | 0 | 0
141 | 141 | 497 | 3 | Bóng nong động mạch ngoại biên chất liệu polyamide | "- Chất liệu: Polyamide, có phủ lớp ái nước giúp dễ đi qua sang thương - Catheter loại OTW. Tương thích dây dẫn 0.018"" - Có marker làm bằng Platinum-Iridium - Đường kính: 2.0, 3.0, 4.0, 5.0mm tương thích ống thông 4F. Đường kính: 6.0, 7.0mm tương thích ống thông 5F. Độ dài ống thông 85, 150cm. - Độ dài bóng: lên đến 150mm - Áp lực thường là 8 atm, áp lực tối đa từ 11 đến 19 atm" | Cái | Bóng nong động mạch ngoại biên chất liệu polyamide | 20 | 7500000 | 150000000 | 153 | Điều chỉnh tính năng, thông số kỹ thuật phù hợp với mặt hàng dự thầu | Bóng nong động mạch ngoại biên FlexiTrack-018 | "- Chất liệu: Polyamide, có phủ lớp ái nước giúp dễ đi qua sang thương - Catheter loại OTW. Tương thích dây dẫn 0.018"" - Có marker làm bằng Platinum-Iridium - Đường kính: 2.0, 3.0, 4.0, 5.0mm tương thích ống thông 4F. Đường kính: 6.0, 7.0mm tương thích ống thông 5F. Độ dài ống thông 85, 150cm. - Độ dài bóng: lên đến 150mm - Áp lực thường là 8 atm, áp lực tối đa từ 11 đến 19 atm" | L2MTech GmbH | Đức | L2MTech GmbH/ Đức | FTMxxxxxxxxx | GPNK số:18299NK/BYT-TB-CT, Hà Nội, ngày 9 tháng 7 năm 2021 | D | Hộp/1 cái | Công Ty Cổ phần Thương mại Cổng Vàng | Cái |  | 7500000 | 01/04/2022 | N07.01.240 |  |  | 7500000 | 595/QĐ-BVTN ngày 07 tháng 4 năm 2022 | 07 tháng 4 năm 2022 | Bệnh viện Thống Nhất | 7500000 | 595/QĐ-BVTN ngày 07 tháng 4 năm 2022 | 07 tháng 4 năm 2022 | Bệnh viện Thống Nhất | [6 empty] | 7500000 | 0 | 0 | 20 | 0 | 0 | 0 | 0 | 0 | 0 | 0 | 0 | 0 | 0 | 0 | 0 | 0 | 0 | 0 | 0 | 0 | 0 | 0
142 | 142 | 502 | 3 | Bóng nong động mạch vành phủ thuốc dành cho tổn thương vôi hóa | - Ái nước, dễ luồn vào tới tổn thương - Thân khỏe, dễ đẩy, đưa bóng tới tổn thương - Xì hơi nhanh, có thể nong lại tổn thương khi cần thiết. - Đường kính từ 1,5mm đến 4,5mm - Dài từ 10mm đến 40mm. - Phủ thuốc Palitaxel. - Phù hợp tổn thương. | Cái | Bóng nong động mạch vành phủ thuốc dành cho tổn thương vôi hóa | 0 | 0 | 0 | 14 | Điều chỉnh tính năng, thông số kỹ thuật phù hợp với mặt hàng dự thầu | Bóng nong mạch vành phủ thuốc Paclitaxel loại Essential | - Ái nước, dễ luồn vào tới tổn thương - Thân khỏe, dễ đẩy, đưa bóng tới tổn thương - Xì hơi nhanh, có thể nong lại tổn thương khi cần thiết. - Đường kính từ 1,5mm đến 4,5mm - Dài từ 10mm đến 40mm. - Phủ thuốc Palitaxel. - Phù hợp tổn thương. | Life Vascular Devices Biotech, S.L. | Tây Ban Nha | Life Vascular Devices Biotech, S.L. - Tây Ban Nha | BC DPR14 xxx xxx xxx | GPNK: 13668NK/BYT-TB-CT | D | Hộp/ 1 cái | Công ty Cổ Phần Vật Tư y tế Bảo Tâm | Cái |  | 25000000 | 01/04/2022 | N07.01.240.2839.269.0005 | [16 empty] | 0 | 0 | 0 | 0 | 0 | 0 | 0 | 0 | 0 | 0 | 0 | 0 | 0 | 0 | 0 | 0 | 0 | 0 | 0 | 0 | 0 | 0 | 0
143 | 143 | 503 | 3 | Bóng nong dùng trong tạo hình bơm xi măng vào thân đốt sống có bóng | Bóng nong (Ballon) (dùng trong tạo hình bơm xi măng vào thân đốt sống có bóng) '- Bóng Carlon chịu lực tối đa ≥300psi - Kích thước: từ 10- 20 x 3mm - Có 2 điểm cản quang - Qủa bóng phục hồi hình thái học đốt sống nguyên vẹn và tạo một khoang để bơm xi măng chát lỏng từ thiết bị điều áp sau khi chèn ở thân đốt sống bị tổn thương. • Nhỏ gọn và một số thành phần đơn giản trong bộ • Dễ sử dụng | Cái | Bóng nong dùng trong tạo hình bơm xi măng vào thân đốt sống có bóng | 0 | 11000000 | 0 | 11 | Điều chỉnh tính năng, thông số kỹ thuật phù hợp với mặt hàng dự thầu | Bóng nong thân đốt sống | Bóng nong (Ballon) (dùng trong tạo hình bơm xi măng vào thân đốt sống có bóng) '- Bóng Carlon chịu lực tối đa ≥300psi - Kích thước: từ 10- 20 x 3mm - Có 2 điểm cản quang - Qủa bóng phục hồi hình thái học đốt sống nguyên vẹn và tạo một khoang để bơm xi măng chát lỏng từ thiết bị điều áp sau khi chèn ở thân đốt sống bị tổn thương. • Nhỏ gọn và một số thành phần đơn giản trong bộ • Dễ sử dụng | Imedicom Co., Ltd. | Hàn Quốc | Imedicom Co., Ltd., Hàn Quốc | PIBE-xx | 2021162/170000164/PCBPL-BYT ngày 18/05/2021 | B | Cái/ gói | Công ty TNHH trang thiết bị Y tế B.M.S | Cái |  | 15000000 | 01/04/2022 | N00.00.000.2505.174.0001 |  |  | 11000000 | 595/QĐ-BVTN ngày 07 tháng 4 năm 2022 | 07 tháng 4 năm 2022 | Bệnh viện Thống Nhất | 11000000 | 595/QĐ-BVTN ngày 07 tháng 4 năm 2022 | 07 tháng 4 năm 2022 | Bệnh viện Thống Nhất | [6 empty] | 11000000 | 0 | 0 | 0 | 0 | 0 | 0 | 0 | 0 | 0 | 0 | 0 | 0 | 0 | 0 | 0 | 0 | 0 | 0 | 0 | 0 | 0 | 0
144 | 144 | 504 | 3 | Bóng nong đường mật Fusion titan | "Bóng nong đường mật Fusion titan vật liệu tổng hợp siêu chắc Tương thích guidewire .035inch, kênh ống soi 3.2mm Chiều dài 190cm Có nhiều đường kính: 4mm-10mm Chiều dài bóng: 4cm Áp lực đỉnh 160psi hoặc 11atm" | Cái | Bóng nong đường mật Fusion titan | 0 | 0 | 0 | 137 | Điều chỉnh tính năng, thông số kỹ thuật phù hợp với mặt hàng dự thầu | Bóng nong đường mật Fusion titan | "Bóng nong đường mật Fusion titan vật liệu tổng hợp siêu chắc Tương thích guidewire .035inch, kênh ống soi 3.2mm Chiều dài 190cm Có nhiều đường kính: 4mm-10mm Chiều dài bóng: 4cm Áp lực đỉnh 160psi hoặc 11atm" | Wilson-Cook Medical, Inc | Mỹ | Cook Medical Incorporated/ Mỹ | FS-BDB-6x4; FS-BDB-8x4; Fs-BDB-10x4; | BPL: TD20-00073-CBPL-CK | B | Cái/ Túi | CÔNG TY CỔ PHẦN KỸ THUẬT THÁI DƯƠNG | Cái |  | 16500000 | 01/06/2022 | N07.04.100.5334.175.0002 | [16 empty] | 0 | 0 | 0 | 0 | 0 | 0 | 0 | 0 | 0 | 0 | 0 | 0 | 0 | 0 | 0 | 0 | 0 | 0 | 0 | 0 | 0 | 0 | 0
145 | 145 | 507 | 3 | Bóng nong mạch máu ngoại biên | Bóng nong mạch máu ngoại biên có phủ thuốc 2 μg/mm2 paclitaxel và chất polysorbate / sorbitol sử dụng dây dẫn 0.014"" hoặc 0.035"". _ Áp suất làm việc bình thường 6 - 7 atm; Áp lực tối đa lên tới 12 atm. _ Kích thước đường kính bóng 2 - 12 mm; _ Chiều dài bóng 2 - 15 cm. _ Chiều dài Catheter 75 / 130 cm. _ Sử dụng dụng cụ mở đường (sheath) có chiều dài 4F,5F, 6F, 7F. _ Marker Bands được thiết kế trên trục của ống thông khoảng cách 1 cm, làm tăng hiệu quả trong quá trình phẫu thuật. | Cái | Bóng nong mạch máu ngoại biên có phủ thuốc 2 μg/mm2 paclitaxel và chất polysorbate / sorbitol sử dụng dây dẫn 0.014" hoặc 0.035". | 25 | 0 | 0 | 162 | Điều chỉnh tính năng, thông số kỹ thuật phù hợp với mặt hàng dự thầu | Lutonix | Bóng nong mạch máu ngoại biên có phủ thuốc 2 μg/mm2 paclitaxel và chất polysorbate / sorbitol sử dụng dây dẫn 0.014"" hoặc 0.035"". _ Áp suất làm việc bình thường 6 - 7 atm; Áp lực tối đa lên tới 12 atm. _ Kích thước đường kính bóng 2 - 12 mm; _ Chiều dài bóng 2 - 15 cm. _ Chiều dài Catheter 75 / 130 cm. _ Sử dụng dụng cụ mở đường (sheath) có chiều dài 4F,5F, 6F, 7F. _ GeoAliGn ™ Marker Bands được thiết kế trên trục của ống thông khoảng cách 1 cm, làm tăng hiệu quả trong quá trình phẫu thuật. | Lutonix , INC | USA | Lutonix , INC. USA | 9090475 400020; …..; 9090xxxxxxxxxx;9090410 120040 | 5032NK/ BYT-TB-CT | D | 01 Cái/ hộp | Công Ty CP Thiết Bị Y Tế Việt Gia | Cái |  | 30500000 | 01/01/2022 | N07.01.240.2889.175.0001 N07.01.240.2889.175.0002 | [16 empty] | 0 | 0 | 25 | 0 | 0 | 0 | 0 | 0 | 0 | 0 | 0 | 0 | 0 | 0 | 0 | 0 | 0 | 0 | 0 | 0 | 0 | 0 | 0
146 | 146 | 511 | 3 | Bóng nong mạch máu Ngoại biên sử dụng dây dẫn 0.035", có lớp phủ ái nước (Hydrophilic) kép | _ Bóng nong mạch máu Ngoại biên sử dụng dây dẫn 0.035"". _ Áp suất làm việc bình thường 8 atm, Áp lực vỡ bóng tối đa 21 atm. _ Đường kính bóng 3 - 12 mm. _ Chiều dài bóng: 2 - 30 cm. _ Chiều dài Catheter 75 / 130 cm. _ Sử dụng các dụng cụ mở đường (sheath) 5F / 6F / 7F. _ Lớp phủ ái nước (Hydrophilic) kép được thiết kế để giảm ma sát. _ Marker Bands được thiết kế trên trục của ống thông khoảng cách 1 cm, làm tăng hiệu quả trong quá trình phẫu thuật. | Cái | Bóng nong mạch máu Ngoại biên sử dụng dây dẫn 0.035", có lớp phủ ái nước (Hydrophilic) kép | 80 | 8200000 | 656000000 | 162 | Điều chỉnh tính năng, thông số kỹ thuật phù hợp với mặt hàng dự thầu | Ultraverse 035 | _ Bóng nong mạch máu Ngoại biên sử dụng dây dẫn 0.035"". _ Áp suất làm việc bình thường 8 atm, Áp lực vỡ bóng tối đa 21 atm. _ Đường kính bóng 3 - 12 mm. _ Chiều dài bóng: 2 - 30 cm. _ Chiều dài Catheter 75 / 130 cm. _ Sử dụng các dụng cụ mở đường (sheath) 5F / 6F / 7F. _ Lớp phủ ái nước (Hydrophilic) kép Ultra-Cross™ được thiết kế để giảm ma sát. _ GeoAliGn ™ Marker Bands được thiết kế trên trục của ống thông khoảng cách 1 cm, làm tăng hiệu quả trong quá trình phẫu thuật. | ClearStream Technologies LTD | Ireland | Bard Peripheral Vascular, INC | U357532; U3575xxx; .. U351301210 | 9428NK/BYT-TB-CT | D | 01 Cái/ hộp | Công Ty CP Thiết Bị Y Tế Việt Gia | Cái |  | 9000000 | 01/01/2022 | N07.01.240.0759.183.0004 |  |  | 8200000 | 595/QĐ-BVTN ngày 07 tháng 4 năm 2022 | 07 tháng 4 năm 2022 | Bệnh viện Thống Nhất | 8200000 | 595/QĐ-BVTN ngày 07 tháng 4 năm 2022 | 07 tháng 4 năm 2022 | Bệnh viện Thống Nhất | [6 empty] | 8200000 | 0 | 50 | 30 | 0 | 0 | 0 | 0 | 0 | 0 | 0 | 0 | 0 | 0 | 0 | 0 | 0 | 0 | 0 | 0 | 0 | 0 | 0
147 | 147 | 516 | 3 | Bóng nong mạch vành | Đường kính thân bóng nhỏ: 0.0228 inch (0.58mm) (bóng 1 mm). Thiết kế đầu tip sub-zero thuôn lại dành cho tổn thương hẹp nhất. Đầu bóng (tip profile): 0.0157 inch. Đường kính bóng: 1 – 4 mm. Chiều dài bóng: 6 – 40 mm. Chiều dài khả dụng của ống thông: 146 cm. Áp lực thường: 6 atm. Áp lực gây vỡ bóng: 14 atm. | Cái | Bóng nong mạch vành | 500 | 7750000 | 3875000000 | 165 | Điều chỉnh tính năng, thông số kỹ thuật phù hợp với mặt hàng dự thầu | Bóng nong mạch vành IKAZUCHI Zero | Đường kính thân bóng nhỏ: 0.0228 inch (0.58mm) (bóng 1 mm). Thiết kế đầu tip sub-zero thuôn lại dành cho tổn thương hẹp nhất. Đầu bóng (tip profile): 0.0157 inch. Đường kính bóng: 1 – 4 mm. Chiều dài bóng: 6 – 40 mm. Chiều dài khả dụng của ống thông: 146 cm. Áp lực thường: 6 atm. Áp lực gây vỡ bóng: 14 atm. | Kaneka Corporation | Nhật Bản | Kaneka Corporation/ Nhật Bản | ZE-xx-xxx | 18339NK/BYT-TB-CT ngày 09/7/2021 | D | Hộp/ 1 cái | Công ty TNHH TM-DV và SX Việt Tường | Cái |  | 8300000 | 06/04/2022 | N07.01.240.2685.232.0005 |  |  | 7500000 | 595/QĐ-BVTN ngày 07 tháng 4 năm 2022 | 07 tháng 4 năm 2022 | Bệnh viện Thống Nhất | 7750000 | 622/QĐ-NTP ngày 06 tháng 06 năm 2022 | 06 tháng 06 năm 2022 | Bệnh viện Nguyễn Tri Phương | [6 empty] | 7750000 | 0 | 400 | 0 | 0 | 0 | 0 | 0 | 0 | 100 | 0 | 0 | 0 | 0 | 0 | 0 | 0 | 0 | 0 | 0 | 0 | 0 | 0
148 | 148 | 526 | 3 | Bóng nong mạch vành áp lực cao trục thép không gỉ AISI 304 phủ Teflon các cỡ với hạn sử dụng 5 năm. | Khẩu kính đầu vào 0.017" (entry profile) với hệ thống đưa bóng Rx. Ống thông tương thích 5F và dây dẫn 0.014". Áp lực thường 6atm, áp lực tối đa 14atm, áp lực vỡ trung bình 20atm. Trục gần đường kính 1.78F được làm bằng thép không gỉ AISI 304, giảm thiểu ma sát bằng lớp phủ Teflon. Cấu tạo trục xa được kết hợp giữa Polyamide và Pebax. Chất liệu bóng bằng Polyamide. Đầu tip chất liệu Pebax. Đường kính bóng 1.5; 2.0; 2.5; 3.0; 3.5; 4.0mm với các chiều dài 10; 15; 20; 30mm. Chiều dài khả dụng 142cm. Phù hợp kỹ thuật Kissing Balloon. Hạn sử dụng: 5 năm | Cái | Bóng nong mạch vành áp lực cao trục thép không gỉ AISI 304 phủ Teflon các cỡ với hạn sử dụng 5 năm. | 0 | 7900000 | 0 | 158 | Điều chỉnh tính năng, thông số kỹ thuật phù hợp với mặt hàng dự thầu | Bóng nong mạch vành Fluydo | Khẩu kính đầu vào 0.017" (entry profile) với hệ thống đưa bóng Rx. Ống thông tương thích 5F và dây dẫn 0.014". Áp lực thường 6atm, áp lực tối đa 14atm, áp lực vỡ trung bình 20atm. Trục gần đường kính 1.78F được làm bằng thép không gỉ AISI 304, giảm thiểu ma sát bằng lớp phủ Teflon. Cấu tạo trục xa được kết hợp giữa Polyamide và Pebax. Chất liệu bóng bằng Polyamide. Đầu tip chất liệu Pebax. Đường kính bóng 1.5; 2.0; 2.5; 3.0; 3.5; 4.0mm với các chiều dài 10; 15; 20; 30mm. Chiều dài khả dụng 142cm. Phù hợp kỹ thuật Kissing Balloon. Hạn sử dụng: 5 năm | CID S.p.A | Ý | CID S.p.A, Ý | ICV83xx | 15319NK/BYT-TB-CT | D | 1 Cái/ Hộp | Công ty TNHH TTBYT TRUNG HIẾU | Cái |  | 7800000 | 01/04/2022 | N07.01.240.0748.292.0001 |  |  | 7900000 | 6026/QĐ-BV ngày 20 tháng 12 năm 2021 | 20 tháng 12 năm 2021 | Bệnh viện Trung ương quân đội 108-Bộ Quốc phòng | 7900000 | 6026/QĐ-BV ngày 20 tháng 12 năm 2021 | 20 tháng 12 năm 2021 | Bệnh viện Trung ương quân đội 108-Bộ Quốc phòng | [6 empty] | 7900000 | 0 | 0 | 0 | 0 | 0 | 0 | 0 | 0 | 0 | 0 | 0 | 0 | 0 | 0 | 0 | 0 | 0 | 0 | 0 | 0 | 0 | 0
149 | 149 | 528 | 3 | Bóng nong mạch vành áp lực thường ái nước, entry profile 0.41mm. Đầu tip được đánh dấu đỏ. | Cấu trúc: - Bóng nong được làm bằng vật liệu Polyamide. - Số điểm cản quang định vị bóng: đơn hoặc đôi - Áp lực định mức: 6atm. Áp lực tối đa 14atm (với cỡ bóng ≤ 3.0mm) - Entry profile: 0.41mm rất linh hoạt. Đầu tip được đánh dấu đỏ, làm bằng vật liệu Elastomer. Lõi dây dẫn bằng thép không gỉ. - Crossing Profile: 0.58mm - Đoạn xa được phủ lớp ái nước M Coat -Đoạn kết nối giữa bóng và đầu tip (bonding part) chỉ 0.4mm. -Điểm đánh dấu cản quang dài 0.8mm và dày 25µm - Đường kính trục: 1.9Fr đoạn gần, 2.4Fr - 2.7Fr đoạn xa - Độ dài trục: 145 cm Kích thước bóng: Đường kính: 1.0mm, 1.25mm, 1.5mm, 2.0mm, 2.25mm, 2.5mm, 2.75mm, 3.0mm; 3.25mm, 3.5mm, 3.75mm, 4.0mm. Chiều dài 5mm, 10mm,15mm, 20mm, 30mm, 40mm | Cái | Bóng nong mạch vành áp lực thường ái nước, entry profile 0.41mm. Đầu tip được đánh dấu đỏ. | 50 | 5900000 | 295000000 | 77 | Điều chỉnh giá kế hoạch | Ryurei | Cấu trúc: - Bóng nong được làm bằng vật liệu Polyamide. - Số điểm cản quang định vị bóng: đơn hoặc đôi - Áp lực định mức: 6atm. Áp lực tối đa 14atm (với cỡ bóng ≤ 3.0mm) - Entry profile: 0.41mm rất linh hoạt. Đầu tip được đánh dấu đỏ, làm bằng vật liệu Elastomer. Lõi dây dẫn bằng thép không gỉ. - Crossing Profile: 0.58mm - Đoạn xa được phủ lớp ái nước M Coat -Đoạn kết nối giữa bóng và đầu tip (bonding part) chỉ 0.4mm. -Điểm đánh dấu cản quang dài 0.8mm và dày 25µm - Đường kính trục: 1.9Fr đoạn gần, 2.4Fr - 2.7Fr đoạn xa - Độ dài trục: 145 cm Kích thước bóng: Đường kính: 1.0mm, 1.25mm, 1.5mm, 2.0mm, 2.25mm, 2.5mm, 2.75mm, 3.0mm; 3.25mm, 3.5mm, 3.75mm, 4.0mm. Chiều dài 5mm, 10mm,15mm, 20mm, 30mm, 40mm | Ashitaka Factory of Terumo Corporation | Nhật Bản | Terumo Corporation/ Nhật Bản | DC-RR1005HH; DC-RR1210HH; DC-RR1215HH; DC-RR2010HHW; DC-RR2015HHW; DC-RR2020HHW; DC-RR2510HHW; DC-RR2515HHW; DC-RR2520HHW | GPNK số: 16651NK/BYT-TB-CT, ngày 14/10/2020 | D | Hộp/ 1 cái | Công ty TNHH Thiết Bị Y Tế Khải Vinh | Cái |  | 9093000 | 12/04/2022 | N07.01.240.0280.232.0001 |  |  | 5900000 | 759/QĐ-BVTV ngày 20 tháng 9 năm 2022 | 20 tháng 9 năm 2022 | Bệnh viện Trưng Vương | 5900000 | 759/QĐ-BVTV ngày 20 tháng 9 năm 2022 | 20 tháng 9 năm 2022 | Bệnh viện Trưng Vương | [6 empty] | 5900000 | 0 | 0 | 0 | 0 | 0 | 0 | 0 | 0 | 50 | 0 | 0 | 0 | 0 | 0 | 0 | 0 | 0 | 0 | 0 | 0 | 0 | 0
150 | 150 | 533 | 3 | Bóng nong mạch vành bán đáp ứng vật liệu Polyamide | Cấu trúc: - Bóng có cấu trúc 3 lớp: lớp giữa là polyamide, lớp trong và lớp ngoài là elastomer - Số điểm cản quang định vị bóng ngắn và mỏng: 2 - Vai bóng ngắn 3.0mm, dễ thực hiện kỹ thuật POT - Áp lực định mức: 12atm. Áp lực tối đa 22atm (với bóng từ 2.0mm đến 4.0mm) hoặc 20atm (với bóng 4.5mm và 5.0mm) Thông số trục đẩy bóng - Entry profile 0.43mm - Đường kính trục: 1.9Fr đoạn gần dễ dàng thực hiện kỹ thuật Kissing Balloon; 2.5Fr đoạn giữa; 2.6Fr đoạn xa - Độ dài trục: 145 cm - Lớp phủ ái nước Hydrophilic Kích thước: - Đường kính 2.0mm, 2.25mm, 2.5mm, 2.75mm, 3.0mm, 3.25mm, 3.5mm, 3.75mm, 4.0mm, 4.5mm, 5.0mm. - Chiều dài 6mm, 8mm, 12mm, 15mm, 20mm, 25mm, 30mm | Cái | Bóng nong mạch vành bán đáp ứng vật liệu Polyamide | 100 | 5900000 | 590000000 | 77 | Điều chỉnh tính năng, thông số kỹ thuật phù hợp với mặt hàng dự thầu | Accuforce | Cấu trúc: - Bóng có cấu trúc 3 lớp: lớp giữa là polyamide, lớp trong và lớp ngoài là elastomer - Số điểm cản quang định vị bóng ngắn và mỏng: 2 - Vai bóng ngắn 3.0mm, dễ thực hiện kỹ thuật POT - Áp lực định mức: 12atm. Áp lực tối đa 22atm (với bóng từ 2.0mm đến 4.0mm) hoặc 20atm (với bóng 4.5mm và 5.0mm) Thông số trục đẩy bóng - Entry profile 0.43mm - Đường kính trục: 1.9Fr đoạn gần dễ dàng thực hiện kỹ thuật Kissing Balloon; 2.5Fr đoạn giữa; 2.6Fr đoạn xa - Độ dài trục: 145 cm - Lớp phủ ái nước Hydrophilic Kích thước: - Đường kính 2.0mm, 2.25mm, 2.5mm, 2.75mm, 3.0mm, 3.25mm, 3.5mm, 3.75mm, 4.0mm, 4.5mm, 5.0mm. - Chiều dài 6mm, 8mm, 12mm, 15mm, 20mm, 25mm, 30mm | Ashitaka Factory of Terumo Corporation | Nhật Bản | Terumo Corporation/ Nhật Bản | DC-RM2512HHW; DC-RM2515HHW; DC-RM2712HHW; DC-RM2715HHW; DC-RM3012HHW; DC-RM3015HHW; DC-RM3020HHW; DC-RM3212HHW; DC-RM3215HHW; DC-RM3512HHW; DC-RM3515HHW; DC-RM3520HHW; DC-RM3712HHW; DC-RM3715HHW; DC-RM4012HHW; DC-RM4015HHW; DC-RM4512HSW; DC-RM4515HSW; DC-RM5012HSW | GPLH số: 210188ĐKLH/BYT-TB-CT, ngày 26/07/2021 | D | Hộp/ 1 cái | Công ty TNHH Thiết Bị Y Tế Khải Vinh | Cái |  | 8599500 | 12/04/2022 | N07.01.240.0280.232.0003 |  |  | 5250000 | 1409/QĐ-BVTN ngày 22 tháng 08 năm 2022 | 22 tháng 08 năm 2022 | Bệnh viện Thanh Nhàn | 5900000 | 2681/QĐ-BVĐHYD ngày 01 tháng11 năm 2022 | 01 tháng11 năm 2022 | Đại học Y Dược TP.Hồ Chí Minh | [6 empty] | 5900000 | 0 | 0 | 0 | 0 | 0 | 0 | 0 | 0 | 100 | 0 | 0 | 0 | 0 | 0 | 0 | 0 | 0 | 0 | 0 | 0 | 0 | 0
151 | 151 | 534 | 3 | Bóng nong mạch vành các cỡ | Chất liệu: Polyamide resin. - Khẩu kính đầu xa (entry profile): 0.4mm - Khẩu kính bóng (crossing profile): 0.58mm - Tráng phủ Hydrophilic thế hệ mới TR2 - Đường kính nhỏ nhất từ Ø1.0 - Ø4.0mm (có loại Ø .25 và Ø .75) - Áp lực tối đa: 14 bar; Áp lực bơm bóng: 6 bar - Thời gian xẹp bóng: 12 giây - Markers cản quang: 1 marker (φ1.0mm và 1.5 mm); 2 markers (> φ2.00mm) - Nếp gấp bóng: 2 gấp (φ1.0mm, 1.5mm); 3 gấp (> φ2.0mm) - Chiều dài khả dụng Catheter: 146cm | Cái | Bóng nong mạch vành các cỡ | 130 | 7750000 | 1007500000 | 165 | Điều chỉnh tính năng, thông số kỹ thuật phù hợp với mặt hàng dự thầu | Bóng nong mạch vành IKAZUCHI Zero | Chất liệu: Polyamide resin. - Khẩu kính đầu xa (entry profile): 0.4mm - Khẩu kính bóng (crossing profile): 0.58mm - Tráng phủ Hydrophilic thế hệ mới TR2 - Đường kính nhỏ nhất từ Ø1.0 - Ø4.0mm (có loại Ø .25 và Ø .75) - Áp lực tối đa: 14 bar; Áp lực bơm bóng: 6 bar - Thời gian xẹp bóng: 12 giây - Markers cản quang: 1 marker (φ1.0mm và 1.5 mm); 2 markers (> φ2.00mm) - Nếp gấp bóng: 2 gấp (φ1.0mm, 1.5mm); 3 gấp (> φ2.0mm) - Chiều dài khả dụng Catheter: 146cm | Kaneka Corporation | Nhật Bản | Kaneka Corporation/ Nhật Bản | ZE-xx-xxx | 18339NK/BYT-TB-CT ngày 09/7/2021 | D | Hộp/ 1 cái | Công ty TNHH TM-DV và SX Việt Tường | Cái |  | 8300000 | 06/04/2022 | N07.01.240.2685.232.0005 |  |  | 7500000 | 595/QĐ-BVTN ngày 07 tháng 4 năm 2022 | 07 tháng 4 năm 2022 | Bệnh viện Thống Nhất | 7750000 | 622/QĐ-NTP ngày 06 tháng 06 năm 2022 | 06 tháng 06 năm 2022 | Bệnh viện Nguyễn Tri Phương | [6 empty] | 7750000 | 0 | 30 | 0 | 0 | 0 | 0 | 0 | 0 | 100 | 0 | 0 | 0 | 0 | 0 | 0 | 0 | 0 | 0 | 0 | 0 | 0 | 0
152 | 152 | 542 | 3 | Bóng nong mạch vành phủ thuốc áp lực thấp, đường kính 2.0-> 4.0mm, dài 10-> 30mm | Bóng nong mạch vành tẩm thuốc: - Bóng phủ thuốc Paclitaxel (3.0µg/mm2). Vùng phủ thuốc là khoảng giữa 2 marker. - Thuốc Paclitaxel được hấp thu trên Butyryl-tri-hexyl citrate (BTHC) - Sau một lần nong bóng, thuốc phóng thích nhanh chóng, duy trì nồng độ thuốc trong mô hơn 7 ngày - Profile:0.017", tri-fold(3 nếp gấp). - Guiding tương thích nhỏ nhất 5F. Dây dẫn tương thích 0.014" - Chiều dài catheter bóng 140 cm. Catheter bóng - Đủ kích thuốc khác nhau: đường kính 2.0 -> 4.0 mm, chiều dài: 10 -> 30 mm - Áp suất bình thường 7atm - Áp lực vỡ bóng 13atm (riêng 4.0 là 12atm). Đạt tiêu chuẩn chất lượng ISO, CE | Cái | Bóng nong mạch vành phủ thuốc áp lực thấp, đường kính 2.0-> 4.0mm, dài 10-> 30mm | 0 | 23000000 | 0 | 44 | Điều chỉnh tính năng, thông số kỹ thuật phù hợp với mặt hàng dự thầu | Protégé | Bóng nong mạch vành tẩm thuốc: - Bóng phủ thuốc Paclitaxel (3.0µg/mm2). Vùng phủ thuốc là khoảng giữa 2 marker. - Thuốc Paclitaxel được hấp thu trên Butyryl-tri-hexyl citrate (BTHC) - Sau một lần nong bóng, thuốc phóng thích nhanh chóng, duy trì nồng độ thuốc trong mô hơn 7 ngày - Profile:0.017", tri-fold(3 nếp gấp). - Guiding tương thích nhỏ nhất 5F. Dây dẫn tương thích 0.014" - Chiều dài catheter bóng 140 cm. Catheter bóng loại Fast-Exchange - Đủ kích thuốc khác nhau: đường kính 2.0 -> 4.0 mm, chiều dài: 10 -> 30 mm - Áp suất bình thường 7atm - Áp lực vỡ bóng 13atm (riêng 4.0 là 12atm). Đạt tiêu chuẩn chất lượng ISO, CE - Hạn dùng 2 năm | Blue Medical Devices B.V. | Hà Lan | Blue Medical Devices B.V.- Hà Lan | PROxxxx | 2100584ĐKLH/BYT-TB-CT | D | 1 Cái/hộp | Công Ty Cổ Phần Trang Thiết Bị Y Tế Đức Tín | Cái |  | 17325000 | 01/04/2022 | N07.01.240.0562.173.0009 |  |  | 16500000 | 560 /QĐ-BVHN ngày 20tháng 06 năm 2022 | 20tháng 06 năm 2022 | Bệnh viện Hữu nghị | 23000000 | 1575/QĐ-BV ngày 27 tháng 10 năm 2021 | 27 tháng 10 năm 2021 | Bệnh viện Đa khoa TW Thái Nguyên | [6 empty] | 23000000 | 0 | 0 | 0 | 0 | 0 | 0 | 0 | 0 | 0 | 0 | 0 | 0 | 0 | 0 | 0 | 0 | 0 | 0 | 0 | 0 | 0 | 0
153 | 153 | 543 | 3 | Bóng nong mạch vành semi - compliance ái nước kissing balloon. | Mô tả: Bóng nong mạch vành Semi-compliance phủ lớp ái nước hydrophilic. Kích cỡ: đường kính 1.5mm- 4.0mm. Chiều dài 10mm- 50mm. Đường kính thân hệ thống dẫn đoạn gần 1.9Fr Tiêu chuẩn kỹ thuật: profile >0.41mm. Thân bóng đoạn sát tay cầm có cấu tạo kiểu PTFE coated. | Cái | Bóng nong mạch vành semi - compliance ái nước kissing balloon. Profile 0.41mm, đường kính thân hệ thống dẫn đoạn gần 1.9Fr. Thân bóng đoạn sát tay cầm có cấu tạo kiểu PTFE coated Hypo Tube. | 40 | 6900000 | 276000000 | 44 | Điều chỉnh tính năng, thông số kỹ thuật phù hợp với mặt hàng dự thầu | MSM PTCA Balloon | Mô tả: Bóng nong mạch vành Semi-compliance phủ lớp ái nước hydrophilic. Kích cỡ: đường kính 1.5mm- 4.0mm. Chiều dài 10mm- 50mm. Đường kính thân hệ thống dẫn đoạn gần 1.9Fr Tiêu chuẩn kỹ thuật: profile >0.41mm. Thân bóng đoạn sát tay cầm có cấu tạo kiểu PTFE coated. | Micro Science Medical AG | Đức | Micro Science Medical AG - Đức | PTCAxxxxx | 15720NK/BYT-TB-CT | D | 1 Cái/ Hộp | Công Ty Cổ Phần Trang Thiết Bị Y Tế Đức Tín | Cái |  | 6900000 | 01/04/2022 | N07.01.240.3106.155.0001 |  |  | 6900000 | 595/QĐ-BVTN ngày 07 tháng 4 năm 2022 | 07 tháng 4 năm 2022 | Bệnh viện Thống Nhất | 6900000 | 595/QĐ-BVTN ngày 07 tháng 4 năm 2022 | 07 tháng 4 năm 2022 | Bệnh viện Thống Nhất | [6 empty] | 6900000 | 0 | 0 | 0 | 0 | 0 | 0 | 0 | 0 | 40 | 0 | 0 | 0 | 0 | 0 | 0 | 0 | 0 | 0 | 0 | 0 | 0 | 0
154 | 154 | 559 | 3 | Cannulae động mạch chủ đầu cong nhựa các cỡ | "Cannula động mạch chủ đầu cong nhựa 90 độ dùng trong tuần hoàn ngoài cơ thể - Chất liệu chính PVC và Silicon - Kích thước: Các cỡ 20-22 Fr (6,7 - 7.3 mm), co nối 3/8 (0.95cm) có cổng chiều dài cannula 10 in (25.4 cm) - Có đường đánh dấu ở ống giúp xác định hướng đầu cannula, có cổng ở đầu co nối, có cổng Luer-lock - Tiệt khuẩn - Tiêu chuẩn FDA" | Cái | Cannulae động mạch chủ đầu cong nhựa các cỡ | 30 | 848400 | 25452000 | 177 | Điều chỉnh tính năng, thông số kỹ thuật phù hợp với mặt hàng dự thầu | Cannula động mạch đầu cong DLP | "Cannula động mạch chủ đầu cong nhựa 90 độ dùng trong tuần hoàn ngoài cơ thể - Chất liệu chính PVC và Silicon - Kích thước: Các cỡ 20-22 Fr (6,7 - 7.3 mm), co nối 3/8 (0.95cm) có cổng chiều dài cannula 10 in (25.4 cm) - Có đường đánh dấu ở ống giúp xác định hướng đầu cannula, có cổng ở đầu co nối, có cổng Luer-lock - Tiệt khuẩn - Tiêu chuẩn FDA" | Medtronic Perfusion Systems/ Viant Medical, Inc. | Mỹ | Medtronic Inc, Mỹ | "81020 , 81022 | 16328NK/BYT-TB-CT | D | Hộp/20 cái | Công Ty TNHH Thương Mại Thiết Bị Y Tế An Pha | Cái |  | 1200000 | 01/04/2022 | N04.01.010.4321.175.0056 |  |  | 848400 | 1320/QĐ-BVĐHYD ngày 01 tháng 07 năm 2022 | 01 tháng 07 năm 2022 | Đại học Y Dược TP.Hồ Chí Minh | 848400 | 1320/QĐ-BVĐHYD ngày 01 tháng 07 năm 2022 | 01 tháng 07 năm 2022 | Đại học Y Dược TP.Hồ Chí Minh | [6 empty] | 848400 | 0 | 0 | 30 | 0 | 0 | 0 | 0 | 0 | 0 | 0 | 0 | 0 | 0 | 0 | 0 | 0 | 0 | 0 | 0 | 0 | 0 | 0
155 | 155 | 566 | 3 | Cannulae tĩnh mạch 2 tầng các cỡ | "Cannula dùng trong tuần hoàn ngoài cơ thể - Chất liệu chính PVC và Silicon - Các cỡ 32/40Fr (10.7/13.3mm), 36/46Fr(12.0/15.3mm), đầu nối có thông khí 1/2 in (1.27cm), chiều dài cannula 15 in (38.1cm) - Cannulae tĩnh mạch 2 tầng đặt tại nhĩ phải có nhiều lỗ chia 2 tầng phân biệt, hệ thống dây chằng lò xo chống xoắn, thiết kế o-val. - Tiệt khuẩn - Tiêu chuẩn FDA, ISO" | Cái | Cannulae tĩnh mạch 2 tầng các cỡ | 10 | 1299900 | 12999000 | 177 | Điều chỉnh tính năng, thông số kỹ thuật phù hợp với mặt hàng dự thầu | Cannula tĩnh mạch 2 tầng MC2™ | "Cannula dùng trong tuần hoàn ngoài cơ thể - Chất liệu chính PVC và Silicon - Các cỡ 32/40Fr (10.7/13.3mm), 36/46Fr(12.0/15.3mm), đầu nối có thông khí 1/2 in (1.27cm), chiều dài cannula 15 in (38.1cm) - Cannulae tĩnh mạch 2 tầng đặt tại nhĩ phải có nhiều lỗ chia 2 tầng phân biệt, hệ thống dây chằng lò xo chống xoắn, thiết kế o-val. - Tiệt khuẩn - Tiêu chuẩn FDA, ISO" | Medtronic Perfusion Systems/ Viant Medical, Inc. | Mỹ | Medtronic Inc, Mỹ | 912xx | 16328NK/BYT-TB-CT | D | Hộp/10 cái | Công Ty TNHH Thương Mại Thiết Bị Y Tế An Pha | Cái |  | 1790000 | 01/04/2022 | N04.01.010.4321.175.0040 |  |  | 1299900 | 1320/QĐ-BVĐHYD ngày 01 tháng 07 năm 2022 | 01 tháng 07 năm 2022 | Đại học Y Dược TP.Hồ Chí Minh | 1299900 | 1320/QĐ-BVĐHYD ngày 01 tháng 07 năm 2022 | 01 tháng 07 năm 2022 | Đại học Y Dược TP.Hồ Chí Minh | [6 empty] | 1299900 | 0 | 0 | 10 | 0 | 0 | 0 | 0 | 0 | 0 | 0 | 0 | 0 | 0 | 0 | 0 | 0 | 0 | 0 | 0 | 0 | 0 | 0
156 | 156 | 568 | 3 | Cannulae tĩnh mạch đùi, 1 tầng | "Cannula tĩnh mạch dùng trong tuần hoàn ngoài cơ thể - Chất liệu chính PVC và Silicon không chứa DEHP - Các cỡ 08-10-12-14 Fr (2.7-4.7mm) với chiều dài đầu tip 10-11.5 cm, chiều dài cannula 22.9cm, cổng kết nối dây dẫn 1/4 (6.35mm) - Cannulae động mạch đùi trẻ em có vòng lo xo chống xoắn, thành mỏng cho dòng chảy cao, đầu tip thích hợp cho sử dụng kỹ thuật Seldinger Bio-Medicus, - Tiệt khuẩn - Tiêu chuẩn FDA, ISO" | Cái | Cannulae tĩnh mạch đùi, 1 tầng cỡ 08,10,12,14Fr | 10 | 0 | 0 | 177 | Điều chỉnh tính năng, thông số kỹ thuật phù hợp với mặt hàng dự thầu | Cannula tĩnh mạch đùi một mảnh | "Cannula tĩnh mạch dùng trong tuần hoàn ngoài cơ thể - Chất liệu chính PVC và Silicon không chứa DEHP - Các cỡ 08-10-12-14 Fr (2.7-4.7mm) với chiều dài đầu tip 10-11.5 cm, chiều dài cannula 22.9cm, cổng kết nối dây dẫn 1/4 (6.35mm) - Cannulae động mạch đùi trẻ em có vòng lo xo chống xoắn, thành mỏng cho dòng chảy cao, đầu tip thích hợp cho sử dụng kỹ thuật Seldinger Bio-Medicus, - Tiệt khuẩn - Tiêu chuẩn FDA, ISO" | Medtronic Perfusion Systems/ Viant Medical, Inc. | Mỹ | Medtronic Inc, Mỹ | 96830-0xx | 16328NK/BYT-TB-CT | D | Hộp/1 cái | Công Ty TNHH Thương Mại Thiết Bị Y Tế An Pha | Cái |  | 11500000 | 01/04/2022 | Bộ y tế chưa cấp | [16 empty] | 0 | 0 | 0 | 10 | 0 | 0 | 0 | 0 | 0 | 0 | 0 | 0 | 0 | 0 | 0 | 0 | 0 | 0 | 0 | 0 | 0 | 0 | 0
157 | 157 | 573 | 3 | Canula truyển dung dịch liệt tim chọn lọc 10,12,14 | "Cannula truyền dung dịch liệt tim trực tiếp xuôi dòng vào lỗ vành - Cannula bằng thép không gỉ , dễ uốn cong, đầu silicon mềm có gờ chăn bức xạ - Kích thước: 10,12,14Fr ,Loại đầu cong loại 45o và 90o , chiều dài cannnula 7.5 in (19.1cm). Đầu nối female Leur - lock - Tiêu chuẩn FDA, ISO" | Cái | Canula truyển dung dịch liệt tim chọn lọc 10,12,14 | 15 | 840000 | 12600000 | 177 | Điều chỉnh tính năng, thông số kỹ thuật phù hợp với mặt hàng dự thầu | Cannula lỗ vành tốc độ dòng cao DLP™ | "Cannula truyền dung dịch liệt tim trực tiếp xuôi dòng vào lỗ vành - Cannula bằng thép không gỉ , dễ uốn cong, đầu silicon mềm có gờ chăn bức xạ - Kích thước: 10,12,14Fr ,Loại đầu cong loại 45o và 90o , chiều dài cannnula 7.5 in (19.1cm). Đầu nối female Leur - lock - Tiêu chuẩn FDA, ISO" | Medtronic Perfusion Systems/ Viant Medical, Inc. | Mỹ | Medtronic Inc, Mỹ | "30112 ; 30212" | 16328NK/BYT-TB-CT | D | Hộp/20 cái | Công Ty TNHH Thương Mại Thiết Bị Y Tế An Pha | Cái |  | 1250000 | 01/04/2022 | N04.01.010.4321.175.0055 |  |  | 750000 | Số 941 /QĐ-BVT ngày 30 tháng 03 năm2022 | 30 tháng 03 năm2022 | BV. Tim Hà Nội | 840000 | Số 595/QĐ-BVTN ngày 07 tháng 4 năm 2022 | 07 tháng 4 năm 2022 | Bệnh viện Thống Nhất | [6 empty] | 840000 | 0 | 0 | 15 | 0 | 0 | 0 | 0 | 0 | 0 | 0 | 0 | 0 | 0 | 0 | 0 | 0 | 0 | 0 | 0 | 0 | 0 | 0
158 | 158 | 576 | 3 | Catheter dần đượng ERCP 2 kênh Glo-Tip | "Catheter dần đượng ERCP 2 kênh Glo-Tip Đầu thiết kế dometip, Đường kính 6Fr Chiều dài 200cm Chiều dài stylet 100cm Tương thích guidewire .035inch" | Cái | Catheter dần đượng ERCP 2 kênh Glo-Tip | 0 | 0 | 0 | 137 | Điều chỉnh tính năng, thông số kỹ thuật phù hợp với mặt hàng dự thầu | Catheter dần đường ERCP 2 kênh Glo-Tip | "Catheter dần đượng ERCP 2 kênh Glo-Tip Đầu thiết kế dometip, Đường kính 6Fr Chiều dài 200cm Chiều dài stylet 100cm Tương thích guidewire .035inch" | Wilson-Cook Medical, Inc | Mỹ | Cook Medical Incorporated/ Mỹ | GT-2-T | BPL: TD20-00085-CBPL-CK | B | Cái/ Túi | CÔNG TY CỔ PHẦN KỸ THUẬT THÁI DƯƠNG | Cái |  | 3500000 | 21/04/2022 | N04.04.020.5334.175.0003 | [16 empty] | 0 | 0 | 0 | 0 | 0 | 0 | 0 | 0 | 0 | 0 | 0 | 0 | 0 | 0 | 0 | 0 | 0 | 0 | 0 | 0 | 0 | 0 | 0
159 | 159 | 585 | 3 | Catheter tĩnh mạch trung ương 3 nòng, kim V, cỡ 720 | + Catheter làm từ vật liệu Thermoplastic polyurethane + Ba nhánh + Chiều dài catheter: 20 cm, + Đường kính đầu nong: 8F, chiều dài 10 cm, bằng polypropylene + Đường kính catheter: 7 Fr + Guide wire bằng thép không gỉ, đường kính 0.035'', chiều dài 60 cm + Kim dẫn đường chữ Y/ thẳng, đường kính 18 Ga Đặc điểm: + Có vạch đánh dấu độ sâu giúp việc đặt catheter chính xác + Có đường chỉ chắn bức xạ | Cái | Catheter tĩnh mạch trung ương 3 nòng, kim V, cỡ 720 | 240 | 0 | 0 | 62 | Điều chỉnh tính năng, thông số kỹ thuật phù hợp với mặt hàng dự thầu | Catheter tĩnh mạch trung tâm 3 nhánh | + Catheter làm từ vật liệu Thermoplastic polyurethane + Ba nhánh + Chiều dài catheter: 20 cm, + Đường kính đầu nong: 8F, chiều dài 10 cm, bằng polypropylene + Đường kính catheter: 7 Fr + Guide wire bằng thép không gỉ, đường kính 0.035'', chiều dài 60 cm + Kim dẫn đường chữ Y/ thẳng, đường kính 18 Ga Đặc điểm: + Có vạch đánh dấu độ sâu giúp việc đặt catheter chính xác + Có đường chỉ chắn bức xạ | Medas Inc | Mỹ | Medas Inc / Mỹ | M2011 | 15971NK/BYT-TB-CT | D | 10 Cái / Hộp | Công ty TNHH TMDV KT TBYT Hoàng Long | Cái |  | 735000 | 01/04/2022 | N04.04.010.2941.175.0005 | [16 empty] | 0 | 0 | 0 | 0 | 0 | 0 | 0 | 0 | 40 | 200 | 0 | 0 | 0 | 0 | 0 | 0 | 0 | 0 | 0 | 0 | 0 | 0 | 0
160 | 160 | 594 | 3 | Chỉ khâu không tiêu polypropylene số 2/0, dài 90 cm | Chỉ không tan tổng hợp polypropylene số 2/0, dài 90 cm, 2 kim tròn 1/2c, dài 26 mm | Sợi | Chỉ khâu không tiêu polypropylene số 2/0, dài 90 cm | 340 | 0 | 0 | 22 | Điều chỉnh tính năng, thông số kỹ thuật phù hợp với mặt hàng dự thầu | Chỉ Polypropylene (2/0) dài 90cm | Chỉ không tan tổng hợp polypropylene số 2/0, dài 90 cm, 2 kim tròn 1/2c, dài 26 mm | SMI AG | BỈ | SMI AG - BỈ | Polypropylene (2/0) dài 90cm | 8466NK/BYT-TB-CT | C | 12 sợi/ hộp | Công ty Cổ Phần Dược Phẩm Trung Ương CPC1 | Sợi |  | 63000 | 01/04/2022 | N05.02.030.3881.125.0079 | [16 empty] | 0 | 0 | 0 | 0 | 0 | 0 | 0 | 0 | 100 | 0 | 240 | 0 | 0 | 0 | 0 | 0 | 0 | 0 | 0 | 0 | 0 | 0 | 0
161 | 161 | 596 | 3 | Chỉ khâu liền kim các loại, các cỡ | Chỉ kháng khuẩn Triclosan số 1 dài 90cm, kim tròn 40mm, 1/2C, kim Premium, theo công nghệ U- filo, phủ silicon và thép không gỉ AISI 302. Chất liệu Polyglactin (hợp chât Glycolyc acid và Lactide acid), được bao phủ Polycaprolactone and Calcium Stearate. Tiêu chuẩn FDA, FSC, ISO, CE. | Sợi | Chỉ khâu liền kim các loại, các cỡ | 444 | 0 | 0 | 22 | Điều chỉnh tính năng, thông số kỹ thuật phù hợp với mặt hàng dự thầu | Chỉ Surgicryl 910 (1) dài 90cm | Chỉ kháng khuẩn Triclosan số 1 dài 90cm, kim tròn 40mm, 1/2C, kim Premium, theo công nghệ U- filo, phủ silicon và thép không gỉ AISI 302. Chất liệu Polyglactin (hợp chât Glycolyc acid và Lactide acid), được bao phủ Polycaprolactone and Calcium Stearate. Tiêu chuẩn FDA, FSC, ISO, CE. | SMI AG | BỈ | SMI AG - BỈ | Surgicryl 910 (1) dài 90cm | 8466NK/BYT-TB-CT | D | 12 sợi/ hộp | Công ty Cổ Phần Dược Phẩm Trung Ương CPC1 | Sợi |  | 73500 | 01/04/2022 | N05.02.050.3881.125.0027 | [16 empty] | 0 | 0 | 0 | 0 | 0 | 0 | 0 | 0 | 24 | 0 | 0 | 0 | 0 | 0 | 0 | 0 | 0 | 0 | 120 | 0 | 0 | 0 | 300
162 | 162 | 605 | 3 | Chỉ không tan đơn sợi polypropylene có phụ gia polyethylene glycol chống xước chỉ, số 2/0, dài 90cm, 2 kim tròn đầu cắt KV-7, 1/2C dài 26mm | "Chỉ không tan đơn sợi Polypropylene số 2-0, dài 90 cm, 2 kim tròn đầu cắt 25mm 1/2c Chất liệu chỉ: Được làm từ đồng phân lập thể tinh thể đẳng hướng của polypropylene (polyolefin mạch thẳng tổng hợp). Có tính linh hoạt và dễ thắt nút. Dung nạp tốt, bề mặt nhẵn và đồng nhất cao, cho phép dễ dàng đi qua mô với chấn thương tối thiểu. -, được tiệt trùng bằng khí EO, từng sợi được đóng gói bằng 2 lớp túi PET/ PE Tyvek hạn chế nhớ hình. Kim thép không gỉ 302 phủ silicone. - Tiêu chuẩn CE, ISO." | Tép | Chỉ không tan đơn sợi polypropylene có phụ gia polyethylene glycol chống xước chỉ, số 2/0, dài 90cm, 2 kim tròn đầu cắt KV-7, 1/2C dài 26mm | 170 | 0 | 0 | 153 | Điều chỉnh tính năng, thông số kỹ thuật phù hợp với mặt hàng dự thầu | Chỉ khâu không tiêu Polypropylene, đơn sợi số 2/0, dài 90 cm, kim tròn 1/2c, dài 25mm | "Chỉ không tan đơn sợi Polypropylene số 2-0, dài 90 cm, 2 kim tròn đầu cắt 25mm 1/2c Chất liệu chỉ: Được làm từ đồng phân lập thể tinh thể đẳng hướng của polypropylene (polyolefin mạch thẳng tổng hợp). Có tính linh hoạt và dễ thắt nút. Dung nạp tốt, bề mặt nhẵn và đồng nhất cao, cho phép dễ dàng đi qua mô với chấn thương tối thiểu. - Chỉ nhuộm màu xanh dương, được tiệt trùng bằng khí EO, từng sợi được đóng gói bằng 2 lớp túi PET/ PE Tyvek hạn chế nhớ hình. Kim thép không gỉ 302 phủ silicone. - Xuất xứ Châu Âu. Tiêu chuẩn CE, ISO." | Assut Medical Sarl | Thụy Sỹ | Assut Medical Sarl / Thụy Sỹ | 99485N | GPNK:: 18292NK/BYT-TB-CT. Hà Nội ngày 9 tháng 7 năm 2021 | D | 12 Tép/ Hộp | Công Ty Cổ phần Thương mại Cổng Vàng | Tép |  | 105600 | 05/05/2022 | N05.02.040.4599.274.0095 | [16 empty] | 0 | 0 | 0 | 0 | 0 | 0 | 0 | 0 | 50 | 0 | 0 | 0 | 0 | 0 | 0 | 0 | 0 | 0 | 120 | 0 | 0 | 0 | 0
163 | 163 | 606 | 3 | Chỉ không tan đơn sợi polypropylene có phụ gia polyethylene glycol chống xước chỉ, số 2/0, dài 90cm, 2 kim tròn đầu nhọn V-20, 1/2C dài 26mm | Chỉ không tan đơn sợi polypropylene có phụ gia polyethylene glycol chống xước chỉ, số 2/0, dài 90cm, 2 kim tròn đầu nhọn V-20, 1/2C dài 26mm, kim Surgalloy siêu bền phủ silicone sắc bén bằng công nghệ NuCoat , đóng gói Nupack tối thiểu nhớ hình, tiêu chuẩn FDA | Tép | Chỉ không tan đơn sợi polypropylene có phụ gia polyethylene glycol chống xước chỉ, số 2/0, dài 90cm, 2 kim tròn đầu nhọn V-20, 1/2C dài 26mm | 120 | 0 | 0 | 22 | Điều chỉnh tính năng, thông số kỹ thuật phù hợp với mặt hàng dự thầu | Chỉ Polypropylene (2/0) 2 kim tròn đầu nhọn | Chỉ không tan đơn sợi polypropylene có phụ gia polyethylene glycol chống xước chỉ, số 2/0, dài 90cm, 2 kim tròn đầu nhọn V-20, 1/2C dài 26mm, kim Surgalloy siêu bền phủ silicone sắc bén bằng công nghệ NuCoat , đóng gói Nupack tối thiểu nhớ hình, tiêu chuẩn FDA | SMI AG | BỈ | SMI AG - BỈ | Polypropylene (2/0) 2 kim tròn đầu nhọn | 8466NK/BYT-TB-CT | C | 12 tép/ hộp | Công ty Cổ Phần Dược Phẩm Trung Ương CPC1 | Tép |  | 63000 | 01/04/2022 | N05.02.030.3881.125.0079 | [16 empty] | 0 | 0 | 0 | 0 | 0 | 0 | 0 | 0 | 0 | 0 | 0 | 0 | 0 | 0 | 0 | 0 | 0 | 0 | 120 | 0 | 0 | 0 | 0
164 | 164 | 609 | 3 | Chỉ không tan đơn sợi polypropylene có phụ gia polyethylene glycol chống xước chỉ, số 4/0, dài 90cm, 2 kim tròn đầu nhọn CV-25, 1/2C dài 22mm | Chỉ không tan đơn sợi polypropylene có phụ gia polyethylene glycol chống xước chỉ, số 4/0, dài 90cm, 2 kim tròn đầu nhọn CV-25, 1/2C dài 22mm, kim Surgalloy siêu bền phủ silicone sắc bén bằng công nghệ NuCoat, đóng gói Nupack tối thiểu nhớ hình, tiêu chuẩn FDA | Tép | Chỉ không tan đơn sợi polypropylene có phụ gia polyethylene glycol chống xước chỉ, số 4/0, dài 90cm, 2 kim tròn đầu nhọn CV-25, 1/2C dài 22mm | 600 | 0 | 0 | 22 | Điều chỉnh tính năng, thông số kỹ thuật phù hợp với mặt hàng dự thầu | Chỉ Polypropylene (4/0) | Chỉ không tan đơn sợi polypropylene có phụ gia polyethylene glycol chống xước chỉ, số 4/0, dài 90cm, 2 kim tròn đầu nhọn CV-25, 1/2C dài 22mm, kim Surgalloy siêu bền phủ silicone sắc bén bằng công nghệ NuCoat, đóng gói Nupack tối thiểu nhớ hình, tiêu chuẩn FDA | SMI AG | BỈ | SMI AG - BỈ | Polypropylene (4/0) | 8466NK/BYT-TB-CT | C | 12 tép/ hộp | Công ty Cổ Phần Dược Phẩm Trung Ương CPC1 | Tép |  | 63000 | 01/04/2022 | N05.02.030.3881.125.0075 | [16 empty] | 0 | 0 | 0 | 0 | 0 | 0 | 0 | 0 | 0 | 0 | 0 | 0 | 0 | 0 | 0 | 0 | 0 | 0 | 600 | 0 | 0 | 0 | 0
165 | 165 | 610 | 3 | Chỉ không tan đơn sợi polypropylene có phụ gia polyethylene glycol chống xước chỉ, số 5/0 dài 75cm, 2 kim tròn đầu nhọn CV-11, 1/2C dài 13mm | Chỉ không tan đơn sợi polypropylene có phụ gia polyethylene glycol chống xước chỉ, số 5/0 dài 75cm, 2 kim tròn đầu nhọn CV-11, 1/2C dài 13mm, kim Surgalloy siêu bền phủ silicone sắc bén bằng công nghệ NuCoat, đóng gói Nupack tối thiểu nhớ hình, tiêu chuẩn FDA | Tép | Chỉ không tan đơn sợi polypropylene có phụ gia polyethylene glycol chống xước chỉ, số 5/0 dài 75cm, 2 kim tròn đầu nhọn CV-11, 1/2C dài 13mm | 120 | 0 | 0 | 22 | Điều chỉnh tính năng, thông số kỹ thuật phù hợp với mặt hàng dự thầu | Chỉ Polypropylene (5/0) 2 kim tròn đầu nhọn | Chỉ không tan đơn sợi polypropylene có phụ gia polyethylene glycol chống xước chỉ, số 5/0 dài 75cm, 2 kim tròn đầu nhọn CV-11, 1/2C dài 13mm, kim Surgalloy siêu bền phủ silicone sắc bén bằng công nghệ NuCoat, đóng gói Nupack tối thiểu nhớ hình, tiêu chuẩn FDA | SMI AG | BỈ | SMI AG - BỈ | Polypropylene (5/0) 2 kim tròn đầu nhọn | 8466NK/BYT-TB-CT | C | 12 tép/ hộp | Công ty Cổ Phần Dược Phẩm Trung Ương CPC1 | Tép |  | 105000 | 01/04/2022 | N05.02.030.3881.125.0073 | [16 empty] | 0 | 0 | 0 | 0 | 0 | 0 | 0 | 0 | 0 | 0 | 0 | 0 | 0 | 0 | 0 | 0 | 0 | 0 | 120 | 0 | 0 | 0 | 0
166 | 166 | 614 | 3 | Chỉ không tan đơn sợi polypropylene có phụ gia polyethylene glycol chống xước chỉ, số 7/0 dài 60cm, 2 kim tròn đầu nhọn CV-351, 3/8C dài 8mm | Chỉ không tan đơn sợi polypropylene có phụ gia polyethylene glycol chống xước chỉ, số 7/0 dài 60cm, 2 kim tròn đầu nhọn CV-351, 3/8C dài 8mm, kim Cardiopoint phủ silicone sắc bén bằng công nghệ NuCoat, đóng gói Nupack tối thiểu nhớ hình | Tép | Chỉ không tan đơn sợi polypropylene có phụ gia polyethylene glycol chống xước chỉ, số 7/0 dài 60cm, 2 kim tròn đầu nhọn CV-351, 3/8C dài 8mm | 120 | 0 | 0 | 22 | Điều chỉnh tính năng, thông số kỹ thuật phù hợp với mặt hàng dự thầu | Chỉ Polypropylene (7/0) | Chỉ không tan đơn sợi polypropylene có phụ gia polyethylene glycol chống xước chỉ, số 7/0 dài 60cm, 2 kim tròn đầu nhọn CV-351, 3/8C dài 8mm, kim Cardiopoint phủ silicone sắc bén bằng công nghệ NuCoat, đóng gói Nupack tối thiểu nhớ hình | SMI AG | BỈ | SMI AG - BỈ | Polypropylene (7/0) |  | C | 12 tép/ hộp | Công ty Cổ Phần Dược Phẩm Trung Ương CPC1 | Tép |  | 205000 | 01/04/2022 | N05.02.030.3881.125.0070 | [16 empty] | 0 | 0 | 0 | 0 | 0 | 0 | 0 | 0 | 0 | 0 | 0 | 0 | 0 | 0 | 0 | 0 | 0 | 0 | 120 | 0 | 0 | 0 | 0
167 | 167 | 624 | 3 | Chỉ không tan tổng hợp đa sợi bện polyester Tape, khâu hở eo cổ tử cung | Băng khâu hở eo cổ tử cung bằng polyester bao phù bằng polybutylate dài 40cm dầy 5mm, 2 kim tròn thân dầy dài 48mm 1/2 vòng tròn. | Sợi | Chỉ không tan tổng hợp đa sợi bện polyester Tape, khâu hở eo cổ tử cung, sợi rộng 5mm, dài 45cm, màu trắng, 2 kim tròn đầu tù, dài 48mm | 420 | 448000 | 188160000 | 150 | Điều chỉnh tính năng, thông số kỹ thuật phù hợp với mặt hàng dự thầu | Chỉ phẫu thuật MERSILENE dài 40cm, thân dầy 5mm, 2 kim tròn 48mm, 1/2C | Băng khâu hở eo cổ tử cung bằng polyester bao phù bằng polybutylate dài 40cm dầy 5mm, 2 kim tròn thân dầy CTX dài 48mm 1/2 vòng tròn. | Ethicon, LLC | Mỹ | Ethicon, LLC-Mỹ | RS22 | 9406NK/BYT-TB-CT | C | Hộp/6 tép | Công ty Cổ phần Dược phẩm Thiết bị Y tế Hà Nội | Sợi |  | 448499 | 03/01/2022 | N05.02.030.2025.175.0040 |  |  | 448000 | 755/QĐ-BV ngày 04 tháng 11 năm 2021 | 04 tháng 11 năm 2021 | Bệnh viện Đa khoa Bạc Liêu | 448000 | 755/QĐ-BV ngày 04 tháng 11 năm 2021 | 04 tháng 11 năm 2021 | Bệnh viện Đa khoa Bạc Liêu | [6 empty] | 448000 | 0 | 0 | 0 | 0 | 0 | 0 | 0 | 0 | 300 | 0 | 0 | 0 | 0 | 0 | 0 | 0 | 0 | 120 | 0 | 0 | 0 | 0
168 | 168 | 632 | 3 | Chỉ không tan tự nhiên silk số 4/0, dài 75 cm, kim tam giác 3/8c, dài 18 mm | Chỉ không tan tự nhiên silk số 4/0, dài 75 cm, kim tam giác 3/8c, dài 18 mm. Đóng gói bằng giấy Tyvek 100% sợi HDPE bền dai, chống rách, ngăn khuẩn hiệu quả. Kim thép 302 phủ silicon, mũi vuốt nhọn UltraGlyde | Tép | Chỉ không tan tự nhiên silk số 4/0, dài 75 cm, kim tam giác 3/8c, dài 18 mm | 5068 | 0 | 0 | 22 | Điều chỉnh tính năng, thông số kỹ thuật phù hợp với mặt hàng dự thầu | Chỉ Silk (4/0) | Chỉ không tan tự nhiên silk số 4/0, dài 75 cm, kim tam giác 3/8c, dài 18 mm. Đóng gói bằng giấy Tyvek 100% sợi HDPE bền dai, chống rách, ngăn khuẩn hiệu quả. Kim thép 302 phủ silicon, mũi vuốt nhọn UltraGlyde | SMI AG | BỈ | SMI AG - BỈ | Silk (4/0) | 8466NK/BYT-TB-CT | C | 12 tép/ hộp | Công ty Cổ Phần Dược Phẩm Trung Ương CPC1 | Tép |  | 29400 | 01/04/2022 | N05.02.030.3881.125.0047 | [16 empty] | 0 | 0 | 0 | 0 | 0 | 0 | 48 | 0 | 0 | 3000 | 480 | 0 | 0 | 0 | 240 | 0 | 0 | 200 | 600 | 0 | 0 | 0 | 500
169 | 169 | 636 | 3 | Chỉ nâng đỡ mô bằng silicone, dài 75cm, rộng 2.5mm | Chỉ nâng đỡ mô bằng silicone, dài 75cm, rộng 2.5mm | Tép | Chỉ nâng đỡ mô bằng silicone, dài 75cm, rộng 2.5mm, màu xanh | 200 | 91560 | 18312000 | 30 | Điều chỉnh tính năng, thông số kỹ thuật phù hợp với mặt hàng dự thầu | SURG LOOP SILIC AZUL 2.5MM 75CM ADCE | Chỉ nâng đỡ mô bằng silicone, dài 75cm, rộng 2.5mm, màu xanh | B. Braun Surgical | Tây Ban Nha | B. Braun Surgical S.A, Tây Ban Nha | B1095528 | 10022NK/BYT-TB-CT | B | Hộp/24 tép | Công ty TNHH thương mại Diên Niên | Tép |  | 118615 | 14/04/2022 | N05.02.030.0349.269 |  |  | 88683 | 1080/QĐ-BVBD ngày 06 tháng 10 năm 2021 | 06 tháng 10 năm 2021 | Bệnh viện Bình Dân .TPHCM | 91560 | 1718/QĐ-BVĐHYD ngày 8 tháng 8 năm 2022 | 8 tháng 8 năm 2022 | Đại học Y Dược TP.Hồ Chí Minh | [6 empty] | 91560 | 0 | 200 | 0 | 0 | 0 | 0 | 0 | 0 | 0 | 0 | 0 | 0 | 0 | 0 | 0 | 0 | 0 | 0 | 0 | 0 | 0 | 0
170 | 170 | 640 | 3 | Chỉ tan chậm tổng hợp đơn sợi polydioxanone số 3/0, dài 75 cm, kim tròn 1/2c, dài 20 mm | "Chỉ tan đơn sợi Polydioxanone số 3/0, dài 75cm, kim tròn 26mm, 1/2C, kim bằng thép không gỉ. Chất liệu của kim chứa > 7% Niken, phủ silicon. Lực giữ vết thương sau 42 ngày: ~ 55%-60%, tự tiêu sau sáu tháng. - Tiêu chuẩn ISO/CE/FDA." | Sợi | Chỉ tan chậm tổng hợp đơn sợi polydioxanone số 3/0, dài 75 cm, kim tròn 1/2c, dài 20 mm | 600 | 0 | 0 | 165 | Điều chỉnh tính năng, thông số kỹ thuật phù hợp với mặt hàng dự thầu | Chỉ tan chậm tổng hợp đơn sợi Polydioxanone DemeDIOX số 3/0, 75cm, kim tròn 26mm, 1/2C. | "Chỉ tan đơn sợi Polydioxanone DemeDIOX số 3/0, dài 75cm, kim tròn 26mm, 1/2C, kim bằng thép không gỉ. Chất liệu của kim chứa > 7% Niken, phủ silicon. Lực giữ vết thương sau 42 ngày: ~ 55%-60%, tự tiêu sau sáu tháng. - Tiêu chuẩn ISO/CE/FDA." | DemeTECH | Mỹ | DemeTECH/ Mỹ | PX283026B0P | GPNK số:11203NK/BYT-TB-CT ngày 23/10/2018 | D | 12 sợi/ Hộp | Công ty TNHH TM-DV và SX Việt Tường | Sợi |  | 79000 | 20/04/2022 | N05.02.050.1789.175.0017 | [16 empty] | 0 | 0 | 0 | 0 | 0 | 0 | 0 | 0 | 0 | 0 | 0 | 0 | 0 | 0 | 0 | 0 | 0 | 0 | 600 | 0 | 0 | 0 | 0
171 | 171 | 666 | 3 | Chỉ tan tổng hợp đa sợi polyglactin 910 số 7/0, dài 30 cm, 2 kim hình thang, dài 6 mm | Chỉ tan tổng hợp đa sợi polyglactin 910, phủ Poly(glycolide-co-L-lactide) (30/70) và Calcium Stearate, số 7/0, dài 30 cm, (duy trì sức căng > 65% sau 14 ngày, tan hoàn toàn 56-70 ngày), 2 kim hình thang 3/8c, dài 6 mm. Kim thép 302 phủ silicon | Sợi | Chỉ tan tổng hợp đa sợi polyglactin 910 số 7/0, dài 30 cm, 2 kim hình thang, dài 6 mm | 120 | 130000 | 15600000 | 21 | Điều chỉnh tính năng, thông số kỹ thuật phù hợp với mặt hàng dự thầu | Chỉ tan tổng hợp đa sợi polyglactin 910 số 7/0, dài 30 cm, 2 kim hình thang, dài 6 mm | Chỉ tan tổng hợp đa sợi polyglactin 910, phủ Poly(glycolide-co-L-lactide) (30/70) và Calcium Stearate, số 7/0, dài 30 cm, (duy trì sức căng > 65% sau 14 ngày, tan hoàn toàn 56-70 ngày), 2 kim hình thang 3/8c, dài 6 mm. Kim thép 302 phủ silicon | Unilene S.A.C | Peru | Unilene S.A.C/ Peru | Polyglactin 7/0 | "12079NK/BYT-TB-CT " | C | 12 sợi/hộp | Liên Danh CP Sinh – Đất Việt Thành | Sợi |  | 240000 | 22/04/2022 |  |  |  | 130000 | 330/QĐ-SYT ngày 30 tháng 3 năm 2022 | 30 tháng 3 năm 2022 | Sở Y tế Đà Nẵng | 130000 | 330/QĐ-SYT ngày 30 tháng 3 năm 2022 | 30 tháng 3 năm 2022 | Sở Y tế Đà Nẵng | [6 empty] | 130000 | 0 | 0 | 0 | 0 | 0 | 0 | 0 | 0 | 0 | 0 | 0 | 0 | 0 | 0 | 0 | 0 | 0 | 120 | 0 | 0 | 0 | 0
172 | 172 | 679 | 3 | Clip kẹp mạch máu bằng titanium cỡ trung bình lớn (ML) | Clip kẹp mạch máu bằng titanium nguyên chất, thân hình chữ V - Mặt trong được cắt thành những hình thoi (diamond) xếp chồng hình kim tự tháp. Có cấu trúc răng khóa giúp clip không trượt trên mạch máu. Thân clip có tiết diện tam giác giúp bám chặt vào ngàm kìm mang - Chiều cao clip mở 7,8mm. Chiều cao clip đóng 9,0mm - Vỉ 6 cái - Tiêu chuẩn FDA - Công ty hỗ trợ ký gởi kìm mang mổ mở tương thích clip | Cái | Clip kẹp mạch máu bằng titanium cỡ trung bình lớn (ML) | 240 | 0 | 0 | 40 | Điều chỉnh tính năng, thông số kỹ thuật phù hợp với mặt hàng dự thầu | Clip kẹp mạch máu SLS-Clip Vitalitec cỡ trung bình - lớn | Clip kẹp mạch máu bằng titanium nguyên chất, thân hình chữ V - Mặt trong được cắt thành những hình thoi (diamond) xếp chồng hình kim tự tháp. Có cấu trúc răng khóa giúp clip không trượt trên mạch máu. Thân clip có tiết diện tam giác giúp bám chặt vào ngàm kìm mang - Chiều cao clip mở 7,8mm. Chiều cao clip đóng 9,0mm - Vỉ 6 cái - Tiêu chuẩn FDA - Công ty hỗ trợ ký gởi kìm mang mổ mở tương thích clip | Peters Surgical | Pháp | Peters Surgical / Pháp | V3120-1 | 8946NK/BYT-TB-CT | D | Hộp/ 20 vỉ x 6 cái | Công ty TNHH thiết bị y tế Đỉnh Cao | Cái |  | 33668 | 04/06/2022 | N08.00.260.3463.240.0012 | [16 empty] | 0 | 0 | 0 | 0 | 0 | 0 | 0 | 0 | 0 | 0 | 240 | 0 | 0 | 0 | 0 | 0 | 0 | 0 | 0 | 0 | 0 | 0 | 0
173 | 173 | 681 | 3 | Clip Titan kẹp mạch máu các cỡ ( trúng thầu công ty hỗ trợ kềm kẹp clip) | Clip kẹp mạch máu bằng titanium nguyên chất, thân hình chữ V - Mặt trong được cắt thành những hình thoi (diamond) xếp chồng hình kim tự tháp. Có cấu trúc răng khóa giúp clip không trượt trên mạch máu. Thân clip có tiết diện tam giác giúp bám chặt vào ngàm kìm mang - Chiều cao clip mở 3,0mm. Chiều cao clip đóng 3,6mm - Vỉ 6 cái - Tiêu chuẩn FDA - Công ty hỗ trợ ký gởi kìm mang mổ mở tương thích clip | Cái | Clip Titan kẹp mạch máu các cỡ ( trúng thầu công ty hỗ trợ kềm kẹp clip) | 0 | 29800 | 0 | 40 | Điều chỉnh tính năng, thông số kỹ thuật phù hợp với mặt hàng dự thầu | Clip kẹp mạch máu SLS-Clip Vitalitec cỡ nhỏ | Clip kẹp mạch máu bằng titanium nguyên chất, thân hình chữ V - Mặt trong được cắt thành những hình thoi (diamond) xếp chồng hình kim tự tháp. Có cấu trúc răng khóa giúp clip không trượt trên mạch máu. Thân clip có tiết diện tam giác giúp bám chặt vào ngàm kìm mang - Chiều cao clip mở 3,0mm. Chiều cao clip đóng 3,6mm - Vỉ 6 cái - Tiêu chuẩn FDA - Công ty hỗ trợ ký gởi kìm mang mổ mở tương thích clip | Peters Surgical | Pháp | Peters Surgical / Pháp | J1180-1 | 8946NK/BYT-TB-CT | D | Hộp/ 30 vỉ x 6 cái | Công ty TNHH thiết bị y tế Đỉnh Cao | Cái |  | 30000 | 04/06/2022 | N08.00.260.3463.240.0009 |  |  | 29800 | 1718/QĐ-BVĐHYD ngày 8 tháng 8 năm 2022 | 8 tháng 8 năm 2022 | Đại học Y Dược TP.Hồ Chí Minh | 29800 | 1718/QĐ-BVĐHYD ngày 8 tháng 8 năm 2022 | 8 tháng 8 năm 2022 | Đại học Y Dược TP.Hồ Chí Minh | [6 empty] | 29800 | 0 | 0 | 0 | 0 | 0 | 0 | 0 | 0 | 0 | 0 | 0 | 0 | 0 | 0 | 0 | 0 | 0 | 0 | 0 | 0 | 0 | 0
174 | 174 | 683 | 3 | Clip Titan kẹp mạch máu cỡ M | Clip kẹp mạch máu bằng titanium nguyên chất, thân hình chữ V - Mặt trong được cắt thành những hình thoi (diamond) xếp chồng hình kim tự tháp. Có cấu trúc răng khóa giúp clip không trượt trên mạch máu. Thân clip có tiết diện tam giác giúp bám chặt vào ngàm kìm mang - Chiều cao clip mở 4,8mm. Chiều rộng: 5,8mm. Chiều cao clip đóng 5,6mm - Vỉ 6 cái - Tiêu chuẩn FDA - Công ty hỗ trợ ký gởi kìm mang mổ mở tương thích clip | Cái | Clip Titan kẹp mạch máu cỡ M | 0 | 29800 | 0 | 40 | Điều chỉnh tính năng, thông số kỹ thuật phù hợp với mặt hàng dự thầu | Clip kẹp mạch máu SLS-Clip Vitalitec cỡ trung bình | Clip kẹp mạch máu bằng titanium nguyên chất, thân hình chữ V - Mặt trong được cắt thành những hình thoi (diamond) xếp chồng hình kim tự tháp. Có cấu trúc răng khóa giúp clip không trượt trên mạch máu. Thân clip có tiết diện tam giác giúp bám chặt vào ngàm kìm mang - Chiều cao clip mở 4,8mm. Chiều rộng: 5,8mm. Chiều cao clip đóng 5,6mm - Vỉ 6 cái - Tiêu chuẩn FDA - Công ty hỗ trợ ký gởi kìm mang mổ mở tương thích clip | Peters Surgical | Pháp | Peters Surgical / Pháp | B2180-1 | 8946NK/BYT-TB-CT | D | Hộp/ 30 vỉ x 6 cái | Công ty TNHH thiết bị y tế Đỉnh Cao | Cái |  | 30000 | 04/06/2022 | N08.00.260.3463.240.0011 |  |  | 29800 | 1718/QĐ-BVĐHYD ngày 8 tháng 8 năm 2022 | 8 tháng 8 năm 2022 | Đại học Y Dược TP.Hồ Chí Minh | 29800 | 1718/QĐ-BVĐHYD ngày 8 tháng 8 năm 2022 | 8 tháng 8 năm 2022 | Đại học Y Dược TP.Hồ Chí Minh | [6 empty] | 29800 | 0 | 0 | 0 | 0 | 0 | 0 | 0 | 0 | 0 | 0 | 0 | 0 | 0 | 0 | 0 | 0 | 0 | 0 | 0 | 0 | 0 | 0
175 | 175 | 686 | 3 | Clip Titan kẹp mạch máu cỡ S () | Clip kẹp mạch máu bằng titanium nguyên chất, thân hình chữ V - Mặt trong được cắt thành những hình thoi (diamond) xếp chồng hình kim tự tháp. Có cấu trúc răng khóa giúp clip không trượt trên mạch máu. Thân clip có tiết diện tam giác giúp bám chặt vào ngàm kìm mang - Chiều cao clip mở 3,0mm. Rộng 4,2mm. Chiều cao clip đóng 3,6mm - Vỉ 6 cái - Tiêu chuẩn FDA - Công ty hỗ trợ ký gởi kìm mang mổ mở tương thích clip | Cái | Clip Titan kẹp mạch máu cỡ S () | 0 | 29800 | 0 | 40 | Điều chỉnh tính năng, thông số kỹ thuật phù hợp với mặt hàng dự thầu | Clip kẹp mạch máu SLS-Clip Vitalitec cỡ nhỏ | Clip kẹp mạch máu bằng titanium nguyên chất, thân hình chữ V - Mặt trong được cắt thành những hình thoi (diamond) xếp chồng hình kim tự tháp. Có cấu trúc răng khóa giúp clip không trượt trên mạch máu. Thân clip có tiết diện tam giác giúp bám chặt vào ngàm kìm mang - Chiều cao clip mở 3,0mm. Rộng 4,2mm. Chiều cao clip đóng 3,6mm - Vỉ 6 cái - Tiêu chuẩn FDA - Công ty hỗ trợ ký gởi kìm mang mổ mở tương thích clip | Peters Surgical | Pháp | Peters Surgical / Pháp | J1180-1 | 8946NK/BYT-TB-CT | D | Hộp/ 30 vỉ x 6 cái | Công ty TNHH thiết bị y tế Đỉnh Cao | Cái |  | 30000 | 04/06/2022 | N08.00.260.3463.240.0009 |  |  | 29800 | 1718/QĐ-BVĐHYD ngày 8 tháng 8 năm 2022 | 8 tháng 8 năm 2022 | Đại học Y Dược TP.Hồ Chí Minh | 29800 | 1718/QĐ-BVĐHYD ngày 8 tháng 8 năm 2022 | 8 tháng 8 năm 2022 | Đại học Y Dược TP.Hồ Chí Minh | [6 empty] | 29800 | 0 | 0 | 0 | 0 | 0 | 0 | 0 | 0 | 0 | 0 | 0 | 0 | 0 | 0 | 0 | 0 | 0 | 0 | 0 | 0 | 0 | 0
176 | 176 | 688 | 3 | Cuộn dây nút, gây tắc túi phình Mạch Não với cấu trúc 360 độ, 3D, Helical, Nano, XL, XXL với các loại tiêu chuẩn, mềm, siêu mềm, siêu nhỏ, các cỡ. | Cuộn dây nút, gây tắc túi phình mạch não loại Target với cấu trúc đa dạng 360 độ, 3D, Helical, XL, XXL - Chất liệu: Platinum - Đường kính cuộn dây sau khi bung: từ 1 đến 24 mm - Chiều dài khi duỗi thẳng cuộn dây: từ 1 đến 50 cm - Cấu trúc đa dạng với các loại: tiêu chuẩn, siêu mềm, mềm, siêu nhỏ. | Cái | Cuộn dây nút, gây tắc túi phình Mạch Não với cấu trúc 360 độ, 3D, Helical, Nano, XL, XXL với các loại tiêu chuẩn, mềm, siêu mềm, siêu nhỏ, các cỡ. | 0 | 0 | 0 | 61 | Điều chỉnh tính năng, thông số kỹ thuật phù hợp với mặt hàng dự thầu | Vòng xoắn kim loại điều trị túi phình mạch não (ORBIT GALAXY, ORBIT GALAXY Complex Xtrasoft, ORBIT GALAXY Helical Xtrasoft) | Cuộn dây nút, gây tắc túi phình mạch não loại Target với cấu trúc đa dạng 360 độ, 3D, Helical, XL, XXL - Chất liệu: Platinum - Đường kính cuộn dây sau khi bung: từ 1 đến 24 mm - Chiều dài khi duỗi thẳng cuộn dây: từ 1 đến 50 cm - Cấu trúc đa dạng với các loại: tiêu chuẩn, siêu mềm, mềm, siêu nhỏ. | 'Codman and Shurtleff, Inc. | Mexico | Medos International SARL/ Thuỵ Sĩ | 640CX0201, 640CX0202, 640HX0204, 640HX0206, 640HX0208, 640CX2525, 640CX2535, 640CX2505, 640CX0303, 640CX0304, 640CX0306, 640CX0308, 640CX3505, 640CX3575, 640CX3509, 640CX0404, 640CX0406, 640CX0408, 640CX0410, 640CF0201, 640CF0202, 640CF0304, 640CF0306, 640CF0308, 640CF0404, 640CF0407, 640CF0410, 640CF0412, 640CF0505, 640CF0510, 640CF0515, 640CF0610, 640CF0615, 640CF0620,640CF0715, 640CF0721, 640CF0815, 640CF0824, 640CF0915, 640CF0925, 640CF1030, 640CF1230 | 18877NK/BYT-TB-CT | D | Hộp/1 cái | Công Ty TNHH Dược Phẩm và Trang Thiết Bị Y Tế Hoàng Đức | Cái |  | 16275000 | 03/01/2022 | [17 empty] | 0 | 0 | 0 | 0 | 0 | 0 | 0 | 0 | 0 | 0 | 0 | 0 | 0 | 0 | 0 | 0 | 0 | 0 | 0 | 0 | 0 | 0 | 0
177 | 177 | 701 | 3 | Dây bơm áp lực cao, dây bơm cản quang áp lực cao các loại, các cỡ | _Dây bơm thuốc áp lực cao bằng vật liệu Polyurethane, được bện, áp lực tối đa dòng chảy 1200psi. _Chiều dài từ 30cm-150cm _Cổng kết nối dạng luer lock hoặc dạng xoay. | Cái | Dây bơm áp lực cao, dây bơm cản quang áp lực cao các loại, các cỡ | 1400 | 99000 | 138600000 | 54 | Điều chỉnh tính năng, thông số kỹ thuật phù hợp với mặt hàng dự thầu | Dây bơm thuốc áp lực cao | _Dây bơm thuốc áp lực cao bằng vật liệu Polyurethane, được bện, áp lực tối đa dòng chảy 1200psi. _Chiều dài từ 30cm-150cm _Cổng kết nối dạng luer lock hoặc dạng xoay. _Hạn dùng: 36 tháng | MedK GmbH | Đức | MedK GmbH/ Đức | 98241xxx373 98241xxx370 98241xxx374 | Số công bố: 220000415/PCBB-HCM ngày 16/02/2022 | B | Cái/ Gói | Công ty CP Trang Thiết Bị Y Tế Hạnh Nguyên | Cái |  | 210000 | 01/04/2022 | N07.01.250.3024.155.0001 |  |  | 95000 | 759/QĐ-BVTV ngày 20 tháng 9 năm 2022 | 20 tháng 9 năm 2022 | Bệnh viện Trưng Vương | 99000 | 537/QĐ-BVĐKTV ngày 20 tháng 04 năm 2022 | 20 tháng 04 năm 2022 | Bệnh viện đa khoa tỉnh Trà Vinh | [6 empty] | 99000 | 0 | 1400 | 0 | 0 | 0 | 0 | 0 | 0 | 0 | 0 | 0 | 0 | 0 | 0 | 0 | 0 | 0 | 0 | 0 | 0 | 0 | 0
178 | 178 | 704 | 3 | Dây dẫn can thiệp lõi đôi DuoCore, đường kính 0.014", công nghệ nối không mối nối , lõi đầu xa làm bằng hợp kim Nickel-Titanium , có lớp ái nước M coat, kiểu NS. | - Cấu tạo trục mang lại khả năng điều khiển và truyền chuyển động xoay, không mối hàn - Kích thước: 0.014'' x 180cm - Chiều dài đoạn xa có lớp cuộn phía ngoài: 25 cm - Chiều dài phần đầu cản quang: 3 cm Vật liệu: - Phần lõi: Nickel - Titanium mang lại độ linh hoạt và độ bền cao - Đoạn đầu của lớp cuộn: Platinum - Đoạn sau của lớp cuộn: thép không gỉ Lớp phủ: - Cho lớp cuộn: Hydrophilic coating - Cho đoạn gần và đoạn giữa: PTFE coating và Silicone coating Đầu gần được đánh dấu giúp dễ phân biệt loại dây dẫn: - Floppy: không đánh dấu - Extra Floppy: một dấu - Hypercoat: hai dấu | Cái | Dây dẫn can thiệp lõi đôi DuoCore, đường kính 0.014", công nghệ nối không mối nối (Superb seamless tech), lõi đầu xa làm bằng hợp kim Nickel-Titanium , có lớp ái nước M coat, kiểu NS. | 1550 | 2400000 | 3720000000 | 77 | Điều chỉnh tính năng, thông số kỹ thuật phù hợp với mặt hàng dự thầu | Runthrough NS PTCA Guide Wire | - Cấu tạo trục với công nghệ nối trực tiếp DuoCore mang lại khả năng điều khiển và truyền chuyển động xoay ấn tượng, không mối hàn (Superb seamless joint technology) - Kích thước: 0.014'' x 180cm - Chiều dài đoạn xa có lớp cuộn phía ngoài: 25 cm - Chiều dài phần đầu cản quang: 3 cm Vật liệu: - Phần lõi: Nickel - Titanium mang lại độ linh hoạt và độ bền cao - Đoạn đầu của lớp cuộn: Platinum - Đoạn sau của lớp cuộn: thép không gỉ Lớp phủ: - Cho lớp cuộn: Hydrophilic coating (M coat) - Cho đoạn gần và đoạn giữa: PTFE coating và Silicone coating Đầu gần được đánh dấu giúp dễ phân biệt loại dây dẫn: - Floppy: không đánh dấu - Extra Floppy: một dấu - Hypercoat: hai dấu | Ashitaka Factory of Terumo Corporation | Nhật Bản | Terumo Corporation/ Nhật Bản | TW-AS418FA; TW-DS418FH; TW-AS418XA | GPNK số: 16457NK/BYT-TB-CT, ngày 18/09/2020 | D | Hộp/ 5 cái | Công ty TNHH Thiết Bị Y Tế Khải Vinh | Cái |  | 2887500 | 12/04/2022 | N07.01.460.0280.232.0001 |  |  | 2400000 | 500 /QĐ-BVHN ngày 03tháng 06 năm 2022 | 03tháng 06 năm 2022 | Bệnh viện Hữu nghị | 2400000 | 500 /QĐ-BVHN ngày 03tháng 06 năm 2022 | 03tháng 06 năm 2022 | Bệnh viện Hữu nghị | [6 empty] | 2400000 | 0 | 1250 | 0 | 0 | 0 | 0 | 0 | 0 | 300 | 0 | 0 | 0 | 0 | 0 | 0 | 0 | 0 | 0 | 0 | 0 | 0 | 0
179 | 179 | 711 | 3 | Dây dẫn chuẩn đoán mạch vành lõi thép không gỉ với công nghệ phủ PTFE | Dây dẫn chẩn đoán - Lõi làm bằng thép không gỉ dùng trong thủ thuật chẩn đoán. - Công nghệ phủ PTFE (pre-coating) giúp có thể di chuyển uốn khúc để tối ưu hóa độ linh hoạt của dây dẫn. - Lớp Heparin giúp giảm ngưng tập huyết khối ( tùy mã sản phẩm) - Vòng flush giúp dễ dàng áo nước cho dây dẫn, cổng Flush xoay được giúp bảo vệ đầu típ - Đầu dây dạng chữ J: 1,5; 3; 6; 15 mm. - Đủ các kích cỡ 0.038"", 0.035”, 0.025”, 0.021"", 0.018” dài 80cm, 150cm, 180cm và 260cm | Cái | Dây dẫn chuẩn đoán mạch vành lõi thép không gỉ với công nghệ phủ PTFE( (pre-coating) phủ Heparin dài 80-260 cm | 1750 | 295000 | 516250000 | 70 | Điều chỉnh tính năng, thông số kỹ thuật phù hợp với mặt hàng dự thầu | InQwire | Dây dẫn chẩn đoán - Lõi làm bằng thép không gỉ dùng trong thủ thuật chẩn đoán. - Công nghệ phủ PTFE (pre-coating) giúp có thể di chuyển uốn khúc để tối ưu hóa độ linh hoạt của dây dẫn. - Lớp Heparin giúp giảm ngưng tập huyết khối ( tùy mã sản phẩm) - Vòng flush giúp dễ dàng áo nước cho dây dẫn, cổng Flush xoay được giúp bảo vệ đầu típ - Đầu dây dạng chữ J: 1,5; 3; 6; 15 mm. - Đủ các kích cỡ 0.038"", 0.035”, 0.025”, 0.021"", 0.018” dài 80cm, 150cm, 180cm và 260cm | Merit Medical Ireland Ltd - Ireland | Ireland | Merit Medical Systems, Inc - Mỹ | IQ35Fxxxxx | Giấy phép nhập khẩu của BYT số 8337NK/BYT-TB-CT | D | 10 cái/ Hộp | Công Ty TNHH IDS Medical Systems Việt Nam | Cái |  | 462000 | 01/04/2022 | N07.01.270.3080.183.0003 |  |  | 295000 | 622/QĐ-NTP ngày 06 tháng 06 năm 2022 | 06 tháng 06 năm 2022 | Bệnh viện Nguyễn Tri Phương | 295000 | 622/QĐ-NTP ngày 06 tháng 06 năm 2022 | 06 tháng 06 năm 2022 | Bệnh viện Nguyễn Tri Phương | [6 empty] | 295000 | 0 | 1500 | 0 | 0 | 0 | 0 | 0 | 0 | 250 | 0 | 0 | 0 | 0 | 0 | 0 | 0 | 0 | 0 | 0 | 0 | 0 | 0
180 | 180 | 721 | 3 | Dây dẫn hướng đường mật Acrobat 2 | "Dây dẫn hướng đường mật Acrobat 2 Đầu giảm chấn dạng cuộn xoắn chất liệu platinum cản quang dài 4cm Phủ hydrophilic 5.8cm Bao gồm torque điều chỉnh hướng dây dẫn 1:1 Có đánh dấu Mark V hiển thị tốt qua nội soi Chiều dài: 205, 260, 450 cm Loại thẳng hoặc đầu cong Đường kính .025 và .035 inch Đóng gói vô trùng bằng EO" | Cái | Dây dẫn hướng đường mật Acrobat 2 | 0 | 0 | 0 | 137 | Điều chỉnh tính năng, thông số kỹ thuật phù hợp với mặt hàng dự thầu | Dây dẫn hướng đường mật Acrobat 2 | "Dây dẫn hướng đường mật Acrobat 2 Đầu giảm chấn dạng cuộn xoắn chất liệu platinum cản quang dài 4cm Phủ hydrophilic 5.8cm Bao gồm torque điều chỉnh hướng dây dẫn 1:1 Có đánh dấu Mark V hiển thị tốt qua nội soi Chiều dài: 205, 260, 450 cm Loại thẳng hoặc đầu cong Đường kính .025 và .035 inch Đóng gói vô trùng bằng EO" | Wilson-Cook Medical, Inc | Mỹ | Cook Medical Incorporated/ Mỹ | "AWG2-35-450; AWG2-35-450-A" | BPL: TD20-00029-CBPL-CK | B | Cái/ Túi | CÔNG TY CỔ PHẦN KỸ THUẬT THÁI DƯƠNG | Cái |  | 9000000 | 09/05/2022 | N07.01.270.5334.175.0003 | [16 empty] | 0 | 0 | 0 | 0 | 0 | 0 | 0 | 0 | 0 | 0 | 0 | 0 | 0 | 0 | 0 | 0 | 0 | 0 | 0 | 0 | 0 | 0 | 0
181 | 181 | 730 | 3 | Dây lọc chậm mode CVVH/ CVVHD/CVVHFD dành cho máy Diapact | Tương thích với máy Diapact | Cái | Dây lọc chậm mode CVVH/ CVVHD/CVVHFD dành cho máy Diapact | 100 | 1680000 | 168000000 | 42 | Điều chỉnh giá kế hoạch | Bộ dây dẫn máu cho liệu pháp thẩm tách | Tương thích với máy Diapact | B.Braun | Ý | B.Braun / Đức | DIAPACT KIT HD/HF | 220000255/PCBB-BYT ngày 5/1/2022 | B | Thùng 4 cái | Công ty TNHH TM_DV Đồng Hữu | Cái |  | 1751238 | 01/04/2022 |  |  |  | 1680000 | 272/QĐ-BVĐK ngày 29/7/2022 | 29/7/2022 | Bệnh viện đa khoa tỉnh Tuyên Quang | 1680000 | 272/QĐ-BVĐK ngày 29/7/2022 | 29/7/2022 | Bệnh viện đa khoa tỉnh Tuyên Quang | [6 empty] | 1680000 | 0 | 0 | 100 | 0 | 0 | 0 | 0 | 0 | 0 | 0 | 0 | 0 | 0 | 0 | 0 | 0 | 0 | 0 | 0 | 0 | 0 | 0
182 | 182 | 758 | 3 | Đĩa đệm nhân tạo cột sống thắt lưng loại cong | '- Chất liệu PEEK OPTIMA - Góc nghiêng 0 độ. - Chiều cao đĩa đệm từ 8-14mm - Chiều dài đĩa đệm từ 27 và 32mm, chiều rộng 11mm - Khoang nhồi xương rộng từ 0,6cc đến 1,4cc - Có 2 vạch cản quang Tantalum - Răng đĩa đệm có chiều cao 0,6mm-0,7mm - Đầu thường, thân hình răng cưa, có rảnh chống trượt | Cái | Đĩa đệm nhân tạo cột sống thắt lưng loại cong PLATEAU ® góc nghiêng 0 độ ,đầu thường | 5 | 6300000 | 31500000 | 44 | Điều chỉnh tính năng, thông số kỹ thuật phù hợp với mặt hàng dự thầu | Đĩa đệm nhân tạo cột sống thắt lưng loại cong PLATEAU ® góc nghiêng 0 độ ,đầu thường | '- Chất liệu PEEK OPTIMA - Góc nghiêng 0 độ. - Chiều cao đĩa đệm từ 8-14mm - Chiều dài đĩa đệm từ 27 và 32mm, chiều rộng 11mm - Khoang nhồi xương rộng từ 0,6cc đến 1,4cc - Có 2 vạch cản quang Tantalum - Răng đĩa đệm có chiều cao 0,6mm-0,7mm - Đầu thường, thân hình răng cưa, có rảnh chống trượt | Life Spine | Mỹ | Life Spine - Mỹ | 35-1027-06/ 35-1027-07/ 35-1027-08/ 35-1027-09/ 35-1027-10/ 35-1027-11/ 35-1027-12/ 35-1027-13/ 35-1027-14 | 12822NK/BYT-TB-CT | C | 1 Cái/hộp | Công Ty Cổ Phần Trang Thiết Bị Y Tế Đức Tín | Cái |  | 6305250 | 01/04/2022 | N06.04.020.2836.175.0004.001/ N06.04.020.2836.175.0004.033/ N06.04.020.2836.175.0004.034/ N06.04.020.2836.175.0004.035/ N06.04.020.2836.175.0004.036/ N06.04.020.2836.175.0004.037/ N06.04.020.2836.175.0004.038/ N06.04.020.2836.175.0004.039/N06.04.020.2836.175.0004.040 |  |  | 6300000 | 764/QĐ-NTP ngày 18 tháng 07 năm 2022 | 18 tháng 07 năm 2022 | Bệnh viện Nguyễn Tri Phương | 6300000 | 764/QĐ-NTP ngày 18 tháng 07 năm 2022 | 18 tháng 07 năm 2022 | Bệnh viện Nguyễn Tri Phương | [6 empty] | 6300000 | 0 | 5 | 0 | 0 | 0 | 0 | 0 | 0 | 0 | 0 | 0 | 0 | 0 | 0 | 0 | 0 | 0 | 0 | 0 | 0 | 0 | 0
183 | 183 | 773 | 3 | Dụng cụ cầm máu dạng phun | Dụng cụ cầm máu dùng để cầm máu trong xuất huyết tiêu hóa Bao gồm 2 catheter 7Fr và 10Fr, dài 200 → 220cm, dùng cho kênh ống soi 2.8mm hoặc 3.7mm Tay cầm gồm: Bình Co2, bình bột khoáng cầm máu. Cầm máu bằng bột khoáng không thẩm thấu vào cơ thể người, không dùng nhiệt, không gây tổn thương nơi chảy máu, không tiếp xúc với điểm chảy máu, không cần tìm chính xác điểm chảy máu. Tương đương loại Hemospray Tiệt khuẩn. Tiêu chuẩn chất lượng: ISO, EC, FDA | Bộ | Dụng cụ cầm máu dạng phun | 5 | 22000000 | 110000000 | 137 | Điều chỉnh tính năng, thông số kỹ thuật phù hợp với mặt hàng dự thầu | Dụng cụ cầm máu dạng phun | Dụng cụ cầm máu dùng để cầm máu trong xuất huyết tiêu hóa Bao gồm 2 catheter 7Fr và 10Fr, dài 200 → 220cm, dùng cho kênh ống soi 2.8mm hoặc 3.7mm Tay cầm gồm: Bình Co2, bình bột khoáng cầm máu. Cầm máu bằng bột khoáng không thẩm thấu vào cơ thể người, không dùng nhiệt, không gây tổn thương nơi chảy máu, không tiếp xúc với điểm chảy máu, không cần tìm chính xác điểm chảy máu. Tương đương loại Hemospray Tiệt khuẩn. Tiêu chuẩn chất lượng: ISO, EC, FDA | Wilson-Cook Medical, Inc | Mỹ | Cook Medical Incorporated/ Mỹ | HEMO-7-EU | BPL: TD20-00017-CBPL-CK | B | Bộ/ Hộp | CÔNG TY CỔ PHẦN KỸ THUẬT THÁI DƯƠNG | Bộ |  | 23000000 | 21/04/2022 | N02.04.050.5334.175.0001 |  |  | 22000000 | 2569 /QĐ-BVE ngày 17 tháng 8 năm 2022 | 17 tháng 8 năm 2022 | Bệnh viện E (bao gồm Trung tâm Tim mạch) | 22000000 | 2569 /QĐ-BVE ngày 17 tháng 8 năm 2022 | 17 tháng 8 năm 2022 | Bệnh viện E (bao gồm Trung tâm Tim mạch) | [6 empty] | 22000000 | 0 | 5 | 0 | 0 | 0 | 0 | 0 | 0 | 0 | 0 | 0 | 0 | 0 | 0 | 0 | 0 | 0 | 0 | 0 | 0 | 0 | 0
184 | 184 | 781 | 3 | Dụng cụ khâu nối thẳng TA dùng trong phẫu thuật mổ hở | "Dụng cụ khâu cắt nối thẳng TA dùng trong mổ hở các cỡ từ 30mm - 60mm. Cán cầm có bọc cao su Thiết kế có thể sử dụng bằng 1 tay Hàm đóng song song Có cần khóa để đảm bảo an toàn, sử dụng được nhiều loại băng đạn khác nhau. Các chiều cao đóng ghim khác nhau. - Tiêu chuẩn ISO/CE/FDA." | Cái | Dụng cụ khâu nối thẳng TA dùng trong phẫu thuật mổ hở công nghệ DST | 5 | 5990000 | 29950000 | 165 | Điều chỉnh giá kế hoạch | Dụng cụ khâu nối thẳng TA dùng trong phẫu thuật mổ hở công nghệ DST, dài 30mm, 45mm, 60mm - chiều cao ghim 3.5mm, 4.8mm. | "Dụng cụ khâu cắt nối thẳng TA dùng trong mổ hở các cỡ từ 30mm - 60mm. Cán cầm có bọc cao su Thiết kế có thể sử dụng bằng 1 tay Hàm đóng song song Có cần khóa để đảm bảo an toàn, sử dụng được nhiều loại băng đạn khác nhau. Các chiều cao đóng ghim khác nhau, công nghệ định hướng ghim gập đúng chiều DST giúp cầm máu tốt hơn. - Tiêu chuẩn ISO/CE/FDA." | Covidien | Mỹ | Covidien LLC/ Mỹ | TA30V3S, TA3035S, TA3048S, TA4535S, TA4548S, TA6035S, TA6048S | GPNK số: 11468NK/BYT-TB-CT ngày 23/11/2018 | D | 3 cái/ Hộp | Công ty TNHH TM-DV và SX Việt Tường | Cái |  | 6049900 | 04/04/2022 | "TA30V3S: N07.04.050.1712.175.0021; TA3035S: N07.04.050.1712.175.0019; TA3048S: N07.04.050.1712.175.0020; TA4535S: N07.04.050.1712.175.0022; TA4548S: N07.04.050.1712.175.0023; TA6035S: N07.04.050.1712.175.0024; TA6048S: N07.04.050.1712.175.0025 TA9035S: N07.04.050.1712.175.0017 TA9048S: N07.04.050.1712.175.0018" |  |  | 5990000 | 2991/QĐ-BV ngày 26 tháng 8 năm 2021 | 26 tháng 8 năm 2021 | Bệnh viện Quân y 175-Bộ Quốc phòng | 5990000 | 2991/QĐ-BV ngày 26 tháng 8 năm 2021 | 26 tháng 8 năm 2021 | Bệnh viện Quân y 175-Bộ Quốc phòng | [6 empty] | 5990000 | 0 | 0 | 0 | 0 | 0 | 0 | 0 | 0 | 5 | 0 | 0 | 0 | 0 | 0 | 0 | 0 | 0 | 0 | 0 | 0 | 0 | 0
185 | 185 | 783 | 3 | Dụng cụ lấy huyết khối tương thích dây dẫn 0,014" | Bộ hút huyết khối có đường kính 6F, 7F; Chiều dài sử dụng: 145cm; Tốc độ hút (khai thác 60ml nước): 45 giây cho loại 6F, 22 giây cho loại 7F; tương thích dây dẫn 0.014''; Tương thích ống thông: 6F, 7F. | Bộ | Dụng cụ lấy huyết khối tương thích dây dẫn 0,014" | 0 | 7570000 | 0 | 44 | Điều chỉnh tính năng, thông số kỹ thuật phù hợp với mặt hàng dự thầu | XTRAC EC | Bộ hút huyết khối có đường kính 6F, 7F; Chiều dài sử dụng: 145cm; Tốc độ hút (khai thác 60ml nước): 45 giây cho loại 6F, 22 giây cho loại 7F; tương thích dây dẫn 0.014''; Tương thích ống thông: 6F, 7F. | SIS Medical AG | Thụy Sỹ | SIS Medical AG-Thụy Sỹ | 0403027x | 4380NK/BYT-TB-CT | D | 1 Bộ/ Hộp | Công Ty Cổ Phần Trang Thiết Bị Y Tế Đức Tín | Bộ |  | 8000000 | 01/04/2022 | N07.01.100.3868.274.0001 |  |  | 7570000 | 3116/QĐ-BVĐKT ngày 11 tháng 3 năm 2022 | 11 tháng 3 năm 2022 | Bệnh viện đa khoa tỉnh | 7570000 | 3116/QĐ-BVĐKT ngày 11 tháng 3 năm 2022 | 11 tháng 3 năm 2022 | Bệnh viện đa khoa tỉnh | [6 empty] | 7570000 | 0 | 0 | 0 | 0 | 0 | 0 | 0 | 0 | 0 | 0 | 0 | 0 | 0 | 0 | 0 | 0 | 0 | 0 | 0 | 0 | 0 | 0
186 | 186 | 789 | 3 | Dung dịch rửa vết thương dạng tưới rửa có thành phần là axit hypochlorous (HOCl-) 500ml | Dung dịch rửa vết thương dạng tưới rửa, có thành phần là axit hypochlorous (HOCl-), bảo toàn cân bằng với tỷ lệ 50 ppm natri hypoclorite (NAOCl-) và 50 ppm axit hypochlorous (HOCl-), không gây độc tế bào mô; ngăn ngừa các vi khuẩn Gram +/-, vi-rút, nấm và mầm bệnh, kể cả: MRSA, ORSA, VRSA, VRE. Sử dụng cho vết thương mạn tính; vết thương cấp tính; vết thương phẫu thuật; vết thương lộ sụn, gân, dây chằng, xương; bỏng độ 1 và 2; lỗ rò và áp xe. | Chai | Dung dịch rửa vết thương dạng tưới rửa có thành phần là axit hypochlorous (HOCl-) 500ml | 20 | 0 | 0 | 85 | Điều chỉnh tính năng, thông số kỹ thuật phù hợp với mặt hàng dự thầu | Dung dịch rửa vết thương 360101 Granudacyn 500ml | Dung dịch rửa vết thương dạng tưới rửa, có thành phần là axit hypochlorous (HOCl-), bảo toàn cân bằng với tỷ lệ 50 ppm natri hypoclorite (NAOCl-) và 50 ppm axit hypochlorous (HOCl-), không gây độc tế bào mô; ngăn ngừa các vi khuẩn Gram +/-, vi-rút, nấm và mầm bệnh, kể cả: MRSA, ORSA, VRSA, VRE. Sử dụng cho vết thương mạn tính; vết thương cấp tính; vết thương phẫu thuật; vết thương lộ sụn, gân, dây chằng, xương; bỏng độ 1 và 2; lỗ rò và áp xe. | Mölnlycke Health Care AB | Áo | Mölnlycke Health Care AB, Thụy Điển | 360101 | Số đăng kí lưu hành: 05-2022/TMT-ĐKLH-BYT Ngày 21/08/2018 | C | 1 Chai/ hộp | Công Ty TNHH Trang Thiết Bị - Dụng Cụ Y Khoa Tân Mai Thành | Chai |  | 738000 | 01/04/2022 | Chưa có | [16 empty] | 0 | 0 | 0 | 0 | 0 | 0 | 0 | 0 | 0 | 20 | 0 | 0 | 0 | 0 | 0 | 0 | 0 | 0 | 0 | 0 | 0 | 0 | 0
187 | 187 | 790 | 3 | Dung dịch rửa vết thương dạng xịt có thành phần là axit hypochlorous (HOCl-) 250ml | Dung dịch rửa vết thương dạng xịt có thành phần là axit hypochlorous (HOCl-), bảo toàn cân bằng với tỷ lệ 50 ppm natri hypoclorite (NAOCl-) và 50 ppm axit hypochlorous (HOCl-), không gây độc tế bào mô; ngăn ngừa các vi khuẩn Gram +/-, vi-rút, nấm và mầm bệnh, kể cả: MRSA, ORSA, VRSA, VRE. Sử dụng cho vết thương mạn tính; vết thương cấp tính; vết thương phẫu thuật; vết thương lộ sụn, gân, dây chằng, xương; bỏng độ 1 và 2; lỗ rò và áp xe. | Chai | Dung dịch rửa vết thương dạng xịt có thành phần là axit hypochlorous (HOCl-) 250ml | 20 | 0 | 0 | 85 | Điều chỉnh tính năng, thông số kỹ thuật phù hợp với mặt hàng dự thầu | Dung dịch rửa vết thương 360100 Granudacyn 250ml | Dung dịch rửa vết thương dạng xịt có thành phần là axit hypochlorous (HOCl-), bảo toàn cân bằng với tỷ lệ 50 ppm natri hypoclorite (NAOCl-) và 50 ppm axit hypochlorous (HOCl-), không gây độc tế bào mô; ngăn ngừa các vi khuẩn Gram +/-, vi-rút, nấm và mầm bệnh, kể cả: MRSA, ORSA, VRSA, VRE. Sử dụng cho vết thương mạn tính; vết thương cấp tính; vết thương phẫu thuật; vết thương lộ sụn, gân, dây chằng, xương; bỏng độ 1 và 2; lỗ rò và áp xe. | Mölnlycke Health Care AB | Áo | Mölnlycke Health Care AB, Thụy Điển | 360100 | Số ĐKLH: 05-2022/TMT-ĐKLH-BYT Ngày 21/08/2018 | C | 1 chai/ hộp | Công Ty TNHH Trang Thiết Bị - Dụng Cụ Y Khoa Tân Mai Thành | Chai |  | 546000 | 01/04/2022 | Chưa có | [16 empty] | 0 | 0 | 0 | 0 | 0 | 0 | 0 | 0 | 0 | 20 | 0 | 0 | 0 | 0 | 0 | 0 | 0 | 0 | 0 | 0 | 0 | 0 | 0
188 | 188 | 809 | 3 | Giá đỡ (Stent) mạch vành phủ thuốc Sirolimus, polymer tự tiêu poly (DL-lactide-co-CAPROLACTONE) chỉ phủ ở mặt tiếp xúc với thành mạch, không phủ ở đỉnh và các điểm nối, mắt cáo xếp dạng vẩy rắn. Hàm lượng thuốc 3,9mcg/mm, thuốc và polymer phân hủy đồng thời với nhau, thời gian phân hủy sinh học từ 3-4 tháng. Độ dày thanh stent 80µm. Entry profile 0.45mm, crossing profile 1.12mm. Đầu tip được đánh dấu đỏ. | Cấu trúc: - Khung giá đỡ động mạch vành phủ thuốc Sirolimus với liều lượng: 3.9 µg/mm chiều dài khung giá đỡ, polymer tự tiêu Poly (DL-lactide-co-caprolactone) phủ mặt áp thành mạch kiểu Abluminal & Gradient. Thời gian hấp thụ và phân giải thuốc: 3-4 tháng.- Thiết kế mắt cáo sắp xếp theo hình vảy rắn, có khả năng mở nhánh với 2 link liên kết. Độ mở nhánh (cho stent có đường kính 3.5mm): 14.5mm². -Vật liệu: Cobalt-Chromium L605. Độ dày 80 µm. Thông số hệ thống đẩy stent: - Vật liệu bóng: Nylon 12. - Áp lực tham chiếu: 9atm.- Áp lực tối đa: 16atm (với cỡ từ 2.25mm đến 3.0mm); 14atm (với cỡ từ 3.5mm đến 4.0mm).- Entry profile: 0.017''/0.43mm.- Crossing profile: 0.044''(1.12 mm) cho stent 3.0 mm.- Độ dài trục: 144 cm.- Đường kính trục: max size - 2.6Fr ; min size - 2.0Fr. - Lớp phủ: Hydrophilic - đoạn xa; Silicone - đoạn gần.- Kích cỡ stent: đường kính 2.25mm, 2.5mm, 2.75mm, 3.0mm, 3.5mm, 4.0mm. Chiều dài 9mm, 12mm, 15mm, 18mm, 24mm, 28mm, 33mm, 38mm. | Cái | Giá đỡ (Stent) mạch vành phủ thuốc Sirolimus, polymer tự tiêu poly (DL-lactide-co-CAPROLACTONE) chỉ phủ ở mặt tiếp xúc với thành mạch, không phủ ở đỉnh và các điểm nối, mắt cáo xếp dạng vẩy rắn. Hàm lượng thuốc 3,9mcg/mm, thuốc và polymer phân hủy đồng thời với nhau, thời gian phân hủy sinh học từ 3-4 tháng. Độ dày thanh stent 80µm. Entry profile 0.45mm, crossing profile 1.12mm. Đầu tip được đánh dấu đỏ. | 18 | 0 | 0 | 77 | Điều chỉnh tính năng, thông số kỹ thuật phù hợp với mặt hàng dự thầu | Ultimaster Sirolimus Eluting Coronary Stent System | Cấu trúc: - Khung giá đỡ động mạch vành phủ thuốc Sirolimus với liều lượng: 3.9 µg/mm chiều dài khung giá đỡ, polymer tự tiêu Poly (DL-lactide-co-caprolactone) phủ mặt áp thành mạch kiểu Abluminal & Gradient. Nghiên cứu lâm sàng trên hơn 37.000 bệnh nhân, tại 378 trung tâm của 50 quốc gia ( MASTER DAPT),Tỷ lệ TLF < 5% và huyết khối trong stent < 1% tại thời điểm 1 năm sau khi đặt stent ở nhánh chia đôi. Thời gian hấp thụ và phân giải thuốc: 3-4 tháng.- Thiết kế mắt cáo sắp xếp theo hình vảy rắn, có khả năng mở nhánh với 2 link liên kết. Độ mở nhánh (cho stent có đường kính 3.5mm): 14.5mm². -Vật liệu: Cobalt-Chromium L605. Độ dày 80 µm. Thông số hệ thống đẩy stent: - Vật liệu bóng: Nylon 12. - Áp lực tham chiếu: 9atm.- Áp lực tối đa: 16atm (với cỡ từ 2.25mm đến 3.0mm); 14atm (với cỡ từ 3.5mm đến 4.0mm).- Entry profile: 0.017''/0.43mm.- Crossing profile: 0.044''(1.12 mm) cho stent 3.0 mm.- Độ dài trục: 144 cm.- Đường kính trục: max size - 2.6Fr ; min size - 2.0Fr. - Lớp phủ: Hydrophilic - đoạn xa; Silicone - đoạn gần.- Kích cỡ stent: đường kính 2.25mm, 2.5mm, 2.75mm, 3.0mm, 3.5mm, 4.0mm. Chiều dài 9mm, 12mm, 15mm, 18mm, 24mm, 28mm, 33mm, 38mm. | Ashitaka Factory of Terumo Corporation | Nhật Bản | Terumo Europe N.V./ Bỉ | DE-RD2218KSM; DE-RD2224KSM; DE-RD2228KSM; DE-RD2233KSM; DE-RD2238KSM; DE-RD2509KSM; DE-RD2512KSM; DE-RD2515KSM; DE-RD2518KSM; DE-RD2524KSM; DE-RD2209KSM; DE-RD2212KSM; DE-RD2215KSM; DE-RD2528KSM; DE-RD2533KSM; DE-RD2538KSM; DE-RD2709KSM; DE-RD2712KSM; DE-RD2715KSM; DE-RD2718KSM; DE-RD2724KSM; DE-RD2728KSM; DE-RD2733KSM; DE-RD2738KSM; DE-RD3009KSM; DE-RD3012KSM; DE-RD3015KSM; DE-RD3018KSM; DE-RD3024KSM; DE-RD3028KSM; DE-RD3033KSM; DE-RD3038KSM; DE-RD3509KSM; DE-RD3512KSM; DE-RD3515KSM; DE-RD3518KSM; DE-RD3524KSM; DE-RD3528KSM; DE-RD3533KSM; DE-RD3538KSM; DE-RD4009KSM; DE-RD4012KSM; DE-RD4015KSM; DE-RD4018KSM; DE-RD4024KSM; DE-RD4028KSM; DE-RD4033KSM; DE-RD4038KSM | GPNK số: 16458NK/BYT-TB-CT, ngày 18/09/2020 | D | Hộp/ 1 cái | Công ty TNHH Thiết Bị Y Tế Khải Vinh | Cái |  | 43974000 | 12/04/2022 | N06.02.020.0280.232.0002 (ppp: từ 001-048) | [16 empty] | 0 | 0 | 0 | 0 | 0 | 0 | 0 | 0 | 0 | 18 | 0 | 0 | 0 | 0 | 0 | 0 | 0 | 0 | 0 | 0 | 0 | 0 | 0
189 | 189 | 812 | 3 | Giá đỡ động mạch có lớp bao PTFE, bung bằng bóng (Cover Stent) | Giá đỡ động mạch có lớp bao PTFE, bung bằng bóng (covered Stent), Làm bằng vật liệu thép không rỉ mới và được bao phủ bởi hai lớp ePTFE với độ dày 203+25 µm; _ Lớp ePTFE dạng vi xốp cải tiến giúp hạn chế sự tăng sinh của tầng sinh lớp nội mạc của mạnh máu; _ Thiết kế nón bóng ngắn để giảm thiểu các nguy cơ của ống thông bị rối trong kỉ thuật kissing stent; _ Đường kính Cover Stent : 5 - 10 mm _ Chiều dài Cover Stent: 16 - 58 mm _ Chiều dài Catheter: 75 / 120 cm; _ Bóng có áp lực làm việc bình thường 8 atm và áp lực vỡ bóng 12 atm; _ Sử dụng dụng cụ mở đường (Sheath) 6F / 7F | Cái | Giá đỡ động mạch có lớp bao PTFE, bung bằng bóng (Cover Stent) | 25 | 65000000 | 1625000000 | 75 | Điều chỉnh tính năng, thông số kỹ thuật phù hợp với mặt hàng dự thầu | Stent dùng cho can thiệp tim mạch Begraft Peripheral Stent Graft System | Giá đỡ động mạch có lớp bao PTFE, bung bằng bóng (covered Stent), Làm bằng vật liệu thép không rỉ mới và được bao phủ bởi hai lớp ePTFE với độ dày 203+25 µm; _ Lớp ePTFE dạng vi xốp cải tiến giúp hạn chế sự tăng sinh của tầng sinh lớp nội mạc của mạnh máu; _ Thiết kế nón bóng ngắn để giảm thiểu các nguy cơ của ống thông bị rối trong kỉ thuật kissing stent; _ Đường kính Cover Stent : 5 - 10 mm _ Chiều dài Cover Stent: 16 - 58 mm _ Chiều dài Catheter: 75 / 120 cm; _ Bóng có áp lực làm việc bình thường 8 atm và áp lực vỡ bóng 12 atm; _ Sử dụng dụng cụ mở đường (Sheath) 6F / 7F | Bentley Innomed GmbH | Đức | Bentley Innomed GmbH/ Đức | BGPxxxx_x | 9849NK/BYT-TB-CT | D | Cái/ hộp | Công ty cổ phần công nghệ sinh học Kim Hoà Phát | Cái |  | 66000000 | 01/04/2022 | N06.02.090.0454.155.0003 |  |  | 65000000 | 595/QĐ-BVTN ngày 07 tháng 4 năm 2022 | 07 tháng 4 năm 2022 | Bệnh viện Thống Nhất | 65000000 | 595/QĐ-BVTN ngày 07 tháng 4 năm 2022 | 07 tháng 4 năm 2022 | Bệnh viện Thống Nhất | [6 empty] | 65000000 | 0 | 15 | 10 | 0 | 0 | 0 | 0 | 0 | 0 | 0 | 0 | 0 | 0 | 0 | 0 | 0 | 0 | 0 | 0 | 0 | 0 | 0
190 | 190 | 815 | 3 | Giá đỡ mạch máu ngoại biên tự bung sử dụng dây dẫn 0.035", thiết kế dạng lưới xoắn ốc, được chỉ định sử dụng cho mạch khoeo | _ Giá đỡ mạch máu ngoại biên tư bung sử dụng dây dẫn 0.035"", được làm bằng hợp kim nitinol (nickel, titanium) với thiết kế dạng lưới xoắn ốc tạo khả năng linh động. _ Thiết kế đặc biệt 12 marker bằng Tantalum ở đầu xa và gần của stent giúp dễ dàng quan sát khi thao tác. _ Đường kính Stent: 5 - 7 mm. _ Chiều dài Stent: 20 - 200 mm _ Chiều dài catheter: 80 / 100 / 130 / 135 cm | Cái | Giá đỡ mạch máu ngoại biên tự bung sử dụng dây dẫn 0.035", thiết kế dạng lưới xoắn ốc, được chỉ định sử dụng cho mạch khoeo | 40 | 28000000 | 1120000000 | 162 | Điều chỉnh tính năng, thông số kỹ thuật phù hợp với mặt hàng dự thầu | LifeStent | _ Giá đỡ mạch máu ngoại biên tư bung sử dụng dây dẫn 0.035"", được làm bằng hợp kim nitinol (nickel, titanium) với thiết kế dạng lưới xoắn ốc tạo khả năng linh động. _ Thiết kế đặc biệt 12 marker bằng Tantalum ở đầu xa và gần của stent giúp dễ dàng quan sát khi thao tác. _ Đường kính Stent: 5 - 7 mm. _ Chiều dài Stent: 20 - 200 mm _ Chiều dài catheter: 80 / 100 / 130 / 135 cm | Angiomed GmbH & Co. Medizintechnik KG | Germany | Angiomed GmbH & Co. Medizintechnik KG . Germany | EX050201C; EXxxxxxxx;…….. ;EX072003L | 8652NK/BYT-TB-CT | D | 01 cái/ Hộp | Công Ty CP Thiết Bị Y Tế Việt Gia | Cái |  | 31200000 | 01/01/2022 | N06.02.100.0216.155.0003 N06.02.100.0216.155.0004 N06.02.100.0216.155.0006 |  |  | 28000000 | 1320/QĐ-BVĐHYD ngày 01 tháng 07 năm 2022 | 01 tháng 07 năm 2022 | Đại học Y Dược TP.Hồ Chí Minh | 28000000 | 1320/QĐ-BVĐHYD ngày 01 tháng 07 năm 2022 | 01 tháng 07 năm 2022 | Đại học Y Dược TP.Hồ Chí Minh | [6 empty] | 28000000 | 0 | 30 | 10 | 0 | 0 | 0 | 0 | 0 | 0 | 0 | 0 | 0 | 0 | 0 | 0 | 0 | 0 | 0 | 0 | 0 | 0 | 0
191 | 191 | 819 | 3 | Giá đỡ mạch ngoại biên tự bung | Là loại stent ngoại biên tự bung, sử dụng dây dẫn 0.035”, marker Tantalum tăng cường khả năng hiển thị Đường kính: 9,10,12,14mm Chiều dài 20-30-40-60-80mm, Chiều dài hệ thống: 80 và 135cm | Cái | Giá đỡ mạch ngoại biên tự bung đường kình: 6-14mm; chiều dài: 40-100mm. | 30 | 29000000 | 870000000 | 40 | Điều chỉnh tính năng, thông số kỹ thuật phù hợp với mặt hàng dự thầu | Khung giá đỡ mạch ngoại biên Protégé GPS | Là loại stent ngoại biên tự bung, sử dụng dây dẫn 0.035”, marker Tantalum tăng cường khả năng hiển thị Đường kính: 9,10,12,14mm Chiều dài 20-30-40-60-80mm, Chiều dài hệ thống: 80 và 135cm Sử dụng công nghệ EX.P.R.T trong hệ thống bung stent giúp stent bung chính xác ở vị trí mong muốn. | EV3 Inc | Mỹ | EV3 Inc/Mỹ | " SERP65-xx-xx-xxx" | 16331NK/BYT-TB-CT | D | 01 Cái/Hộp | Công ty TNHH thiết bị y tế Đỉnh Cao | Cái |  | 31500000 | 31/03/2022 | N06.02.040.2043.175.0006 |  |  | 23100000 | 500 /QĐ-BVHN ngày 03tháng 06 năm 2022 | 03tháng 06 năm 2022 | Bệnh viện Hữu nghị | 29000000 | 665/QĐ-TTTM ngày 07 tháng 06 năm 2022 | 07 tháng 06 năm 2022 | Bệnh viện E (bao gồm Trung tâm Tim mạch) | [6 empty] | 29000000 | 0 | 0 | 30 | 0 | 0 | 0 | 0 | 0 | 0 | 0 | 0 | 0 | 0 | 0 | 0 | 0 | 0 | 0 | 0 | 0 | 0 | 0
192 | 192 | 820 | 3 | Giá đỡ mạch ngoại vi | "Là loại stent tự bung, làm bằng nitinol nhớ hình, với thiết kế ba trục để tăng độ chính xác cho giá đỡ, Open-cell, đường kính 5,6,7,8 mm, chiều dài 20-40-60-80-100-120-150mm, chiều dài ống thông có gắn stent 80cm, 120cm và 150cm, sử dụng dây dẫn 0.035”, marker tantalum tăng cường khả năng hiển thị Sử dụng để mở thông hẹp động mạch ngoại vi (chậu, đùi, dưới đòn…), dễ đẩy, cản quang tốt, độ căng áp sát thành mạch tốt" | Cái | Giá đỡ mạch ngoại vi | 30 | 26400000 | 792000000 | 40 | Điều chỉnh tính năng, thông số kỹ thuật phù hợp với mặt hàng dự thầu | Khung giá đỡ mạch ngoại biên Protégé Everflex | "Là loại stent tự bung, làm bằng nitinol nhớ hình, với thiết kế ba trục để tăng độ chính xác cho giá đỡ, Open-cell, đường kính 5,6,7,8 mm, chiều dài 20-40-60-80-100-120-150mm, chiều dài ống thông có gắn stent 80cm, 120cm và 150cm, sử dụng dây dẫn 0.035”, marker tantalum tăng cường khả năng hiển thị Sử dụng để mở thông hẹp động mạch ngoại vi (chậu, đùi, dưới đòn…), dễ đẩy, cản quang tốt, độ căng áp sát thành mạch tốt" | EV3 Inc | Mỹ | EV3 Inc/Mỹ | PRP35-xx-xxx-xxx | 16331NK/BYT-TB-CT | D | 01 Cái/Hộp | Công ty TNHH thiết bị y tế Đỉnh Cao | Cái |  | 31500000 | 31/03/2022 | N06.02.040.2043.175.0005 |  |  | 26400000 | 1156/QĐ-SYT ngày 19 tháng 9 năm 2021 | 19 tháng 9 năm 2021 | Sở Y tế Hưng Yên | 26400000 | 1156/QĐ-SYT ngày 19 tháng 9 năm 2021 | 19 tháng 9 năm 2021 | Sở Y tế Hưng Yên | [6 empty] | 26400000 | 0 | 0 | 30 | 0 | 0 | 0 | 0 | 0 | 0 | 0 | 0 | 0 | 0 | 0 | 0 | 0 | 0 | 0 | 0 | 0 | 0 | 0
193 | 193 | 830 | 3 | Giá đỡ Tĩnh mạch ngoại biên tự bung sử dụng dây dẫn 0.035" | _ Stent tĩnh mạch được thiết kế để điều trị tĩnh mạch chậu đùi không huyết khối và sau huyết khối _ Đầu loe 3 mm độc đáo được thiết kế để giảm di chuyển stent và tối đa hóa vị trí áp sát thành mạch _ Được thiết kế để sử dụng trong tắc nghẽn tĩnh mạch chậu _ Kết cấu mở, thiết kế linh hoạt để phù hợp với độ cong của mạch trong khi duy trì đường kính _ Đường kính Stent : 10 - 20 mm _ Chiều dài Cover Stent: 40 - 160 mm _ Chiều dài Catheter: 80 / 120 cm; | Cái | Giá đỡ Tĩnh mạch ngoại biên tự bung sử dụng dây dẫn 0.035" | 25 | 0 | 0 | 162 | Điều chỉnh tính năng, thông số kỹ thuật phù hợp với mặt hàng dự thầu | Venovo | _ Stent tĩnh mạch được thiết kế để điều trị tĩnh mạch chậu đùi không huyết khối và sau huyết khối _ Đầu loe 3 mm độc đáo được thiết kế để giảm di chuyển stent và tối đa hóa vị trí áp sát thành mạch _ Được thiết kế để sử dụng trong tắc nghẽn tĩnh mạch chậu _ Kết cấu mở, thiết kế linh hoạt để phù hợp với độ cong của mạch trong khi duy trì đường kính _ Đường kính Stent : 10 - 20 mm _ Chiều dài Cover Stent: 40 - 160 mm _ Chiều dài Catheter: 80 / 120 cm; | Angiomed GmbH & Co. Medizintechnik KG | Germany | Angiomed GmbH & Co. Medizintechnik KG . Germany | VENUM10040; VENUMxxxxx …. VENULxxxxx; VENUL20160 | 15818NK/BYT-TB-CT | D | 01 cái/ Hộp | Công Ty CP Thiết Bị Y Tế Việt Gia | Cái |  | 50400000 | 01/01/2022 | N06.02.100.0216.155.0005 | [16 empty] | 0 | 0 | 25 | 0 | 0 | 0 | 0 | 0 | 0 | 0 | 0 | 0 | 0 | 0 | 0 | 0 | 0 | 0 | 0 | 0 | 0 | 0 | 0
194 | 194 | 843 | 3 | Hệ thống máy cắt coils không cần cable, kim, không thay đổi pin. | Hệ thống cắt coil Inzone, vỏ bằng nhựa được thiết kế để cắt coil Target không cần cable, kim, không thay đổi pin. | Cái | Hệ thống máy cắt coils không cần cable, kim, không thay đổi pin. | 0 | 0 | 0 | 61 | Điều chỉnh tính năng, thông số kỹ thuật phù hợp với mặt hàng dự thầu | Ống bơm dùng trong can thiệp mạch máu não (TRUFILL DCS II) | Hệ thống cắt coil Inzone, vỏ bằng nhựa được thiết kế để cắt coil Target không cần cable, kim, không thay đổi pin. | Atrion Medical Products Inc | Mỹ | Medos International SARL/ Thuỵ Sĩ | 635002 |  | A | Hộp 1 cái | Công Ty TNHH Dược Phẩm và Trang Thiết Bị Y Tế Hoàng Đức | Cái |  | 3858750 | 03/01/2022 | [17 empty] | 0 | 0 | 0 | 0 | 0 | 0 | 0 | 0 | 0 | 0 | 0 | 0 | 0 | 0 | 0 | 0 | 0 | 0 | 0 | 0 | 0 | 0 | 0
195 | 195 | 845 | 3 | Hũ đựng mẫu chạy xét nghiệm HPV | Hủ đựng mẫu chạy xét nghiệm HPV; tiêu chuẩn: ISO 13485 | Bộ | Hũ đựng mẫu chạy xét nghiệm HPV | 1000 | 39312 | 39312000 | 131 | Điều chỉnh giá kế hoạch | Roche Cell Collection Medium Kit | Hủ đựng mẫu chạy xét nghiệm HPV; tiêu chuẩn: ISO 13485 | Thermo Fisher Scientific, Inc., Mỹ | Mỹ | Roche Diagnostics GmbH, Đức | 07994745190 | 170002875/PCBA-HCM | A | 250 lọ | Công Ty TNHH Thiết bị y tế Bình Minh | Bộ |  | 43659 | 05/04/2022 |  |  |  | 39312 | 2259/QĐ-BVNĐC ngày 13 tháng 7 năm 2022 | 13 tháng 7 năm 2022 | Bệnh viện Nguyễn Đình Chiểu tỉnh Bến Tre | 39312 | 2259/QĐ-BVNĐC ngày 13 tháng 7 năm 2022 | 13 tháng 7 năm 2022 | Bệnh viện Nguyễn Đình Chiểu tỉnh Bến Tre | [6 empty] | 39312 | 0 | 0 | 0 | 0 | 0 | 0 | 0 | 0 | 1000 | 0 | 0 | 0 | 0 | 0 | 0 | 0 | 0 | 0 | 0 | 0 | 0 | 0
196 | 196 | 848 | 3 | Kềm sinh thiết khí phế quản | "Kềm sinh thiết khí phế quản . Đường kính 1.8mm. Chiều dài 120cm. Ngoàm oval không phủ" | Cái | Kềm sinh thiết khí phế quản | 30 | 0 | 0 | 95 | Điều chỉnh tính năng, thông số kỹ thuật phù hợp với mặt hàng dự thầu | Kiềm sinh thiết | "Kềm sinh thiết khí phế quản . Đường kính 1.8mm. Chiều dài 120cm. Ngoàm oval không phủ" | G-Flex Europe SPRL | Bỉ | G-Flex Europe SPRL, Bỉ | U120C | PCB loại B số 220001092/PCBB-HCM | B | 01 cái/ gói | Công Ty TNHH Thiết Bị Y Tế Minh Khoa | Cái |  | 425000 | 15/04/2022 | N08.00.260.2253.125.0001 | [16 empty] | 0 | 0 | 0 | 30 | 0 | 0 | 0 | 0 | 0 | 0 | 0 | 0 | 0 | 0 | 0 | 0 | 0 | 0 | 0 | 0 | 0 | 0 | 0
197 | 197 | 852 | 3 | Kẹp titan túi phình mạch máu não dạng gập góc/ cong các cỡ | Độ dài hàm kẹp 5; 7; 9; 11 mm. Độ mở rộng hàm 4,9 và 5,5 mm lực kẹp tối thiểu 150 gms Loại có lỗ tròn đường kính 5,0 mm Hàm kẹp cong nhẹ/ cong mạnh/ gập góc 90 độ Có chốt chống kẹt mạch máu vào góc hàm clip, bề mặt clip có rãng chéo tăng ma sát, chất liệu titanium. | Cái | Kẹp titan túi phình mạch máu não dạng gập góc/ cong các cỡ | 0 | 6250000 | 0 | 179 | Điều chỉnh tính năng, thông số kỹ thuật phù hợp với mặt hàng dự thầu | Kẹp titan túi phình mạch máu não dạng gập góc/ cong loại standard các cỡ Anton Hipp | Độ dài hàm kẹp 5; 7; 9; 11 mm. Độ mở rộng hàm 4,9 và 5,5 mm lực kẹp tối thiểu 150 gms Loại có lỗ tròn đường kính 5,0 mm Hàm kẹp cong nhẹ/ cong mạnh/ gập góc 90 độ Có chốt chống kẹt mạch máu vào góc hàm clip, bề mặt clip có rãng chéo tăng ma sát, chất liệu titanium. | Anton Hipp GmbH | Đức | Anton Hipp GmbH, Đức | 20.656.44T 20.657.44T 20.656.54T 20.657.44T 20.657.52T 20.657.54T 20.657.64T | GPNK số 11131NK/BYT-TB-CT ngày 13/10/2018 | D | cái/ hộp | Công Ty Cổ Phần Trang Thiết Bị Y Tế Cổng Vàng | Cái |  | 6437500 | 01/04/2022 | N08.00.260.4573.155.0002 |  |  | 6250000 | 729/QĐ-BVĐHYHN ngày 2 tháng 8 năm 2021 | 2 tháng 8 năm 2021 | Bệnh viện Đại học Y Hà Nội | 6250000 | 729/QĐ-BVĐHYHN ngày 2 tháng 8 năm 2021 | 2 tháng 8 năm 2021 | Bệnh viện Đại học Y Hà Nội | [6 empty] | 6250000 | 0 | 0 | 0 | 0 | 0 | 0 | 0 | 0 | 0 | 0 | 0 | 0 | 0 | 0 | 0 | 0 | 0 | 0 | 0 | 0 | 0 | 0
198 | 198 | 853 | 3 | Kẹp titan túi phình mạch máu não dạng thẳng các cỡ | "Độ dài hàm kẹp 3; 4; 5; 7; 9; 12 mm Độ mở rộng hàm tối thiểu 6,2 mm lực kẹp tối thiểu 150 gms Loại có lỗ tròn đường kính 3,5 hoặc 5,0 mm Có chốt chống kẹt mạch máu vào góc hàm clip, bề mặt clip có rãng chéo tăng ma sát, chất liệu titanium nguyên chất." | Cái | Kẹp titan túi phình mạch máu não dạng thẳng các cỡ | 0 | 0 | 0 | 72 | Điều chỉnh tính năng, thông số kỹ thuật phù hợp với mặt hàng dự thầu | Kẹp titan túi phình mạch máu não dạng thẳng các cỡ | "Độ dài hàm kẹp 3; 4; 5; 7; 9; 12 mm Độ mở rộng hàm tối thiểu 6,2 mm lực kẹp tối thiểu 150 gms Loại có lỗ tròn đường kính 3,5 hoặc 5,0 mm Có chốt chống kẹt mạch máu vào góc hàm clip, bề mặt clip có rãng chéo tăng ma sát, chất liệu titanium nguyên chất." | Rebstock Instsruments GmbH | Đức | Rebstock Instsruments GmbH - Đức | "06-05-740T … 06-05-660T" | GPNK số: 10495NK/BYT-TB-CT | D | Hộp 1 cái | Công Ty TNHH K.A.L.H.U | Cái |  | 6500000 | 13/04/2022 | "N08.00.260.3599.155.0021 N08.00.260.3599.155.0022 N08.00.260.3599.155.0024 N08.00.260.3599.155.0025 N08.00.260.3599.155.0026 N08.00.260.3599.155.0029 N08.00.260.3599.155.0032 N08.00.260.3599.155.0033 N08.00.260.3599.155.0035 N08.00.260.3599.155.0036 N08.00.260.3599.155.0005 N08.00.260.3599.155.0007 N08.00.260.3599.155.0008 " | [16 empty] | 0 | 0 | 0 | 0 | 0 | 0 | 0 | 0 | 0 | 0 | 0 | 0 | 0 | 0 | 0 | 0 | 0 | 0 | 0 | 0 | 0 | 0 | 0
199 | 199 | 856 | 3 | Khẩu trang N95 (sử dụng trong phẫu thuật và phòng chống dịch bệnh) | Khẩu trang 03 lớp: Vải Spunbond + Vải lọc Meltblown + Vải không dệt PET (Needle Punching Được dùng cho kỹ thuật viên xét nghiệm, nhân viên y tế, người tiếp xúc trực tiếp để khám, điều trị, chăm sóc người bệnh Covid-19 (Quyết định số 1444/QĐ-BYT ngày 29/03/2020 của Bộ Y tế về Hướng dẫn lựa chọn và sử dụng khẩu trang trong phòng chống dịch Covid-19)) - Chiều dài dây thun: Trên: 340mm (±10) Dưới: 280mm (±10) - Mút xốp mũi: 95mm - Chiều dài thanh nẹp mũi: 90mm - Hiệu quả lọc bụi: ≥ 94% đối với bụi, sương mù, khói, ... - Hiệu quả lọc muối (Nacl) ≥ 98.45% - Hiệu quả lọc sương dầu (Paraffin oil) ≥ 98.65% - Không tiệt trùng - Đạt tiêu chuẩn ISO 9001:2015, ISO 13485, EC | Cái | Khẩu trang N95 (sử dụng trong phẫu thuật và phòng chống dịch bệnh) | 30100 | 15400 | 463540000 | 164 | Điều chỉnh tính năng, thông số kỹ thuật phù hợp với mặt hàng dự thầu | Khẩu trang y tế VN95 (Anysafe) | Khẩu trang 03 lớp: Vải Spunbond + Vải lọc Meltblown + Vải không dệt PET (Needle Punching) Khẩu trang được chứng nhận đạt tiêu chuẩn Korea 1st Class Respirator (tiêu chuẩn KMOEL-2017-64) bởi Viện Chứng nhận An toàn lao động và Sức khỏe Hàn Quốc KOSHA. Giấy chứng nhận số 18-AV4CT-0023. Khẩu trang đạt tiêu chuẩn TCVN 8389-1:2010 Được dùng cho kỹ thuật viên xét nghiệm, nhân viên y tế, người tiếp xúc trực tiếp để khám, điều trị, chăm sóc người bệnh Covid-19 (Quyết định số 1444/QĐ-BYT ngày 29/03/2020 của Bộ Y tế về Hướng dẫn lựa chọn và sử dụng khẩu trang trong phòng chống dịch Covid-19)) - Chiều dài dây thun: Trên: 340mm (±10) Dưới: 280mm (±10) - Mút xốp mũi: 95mm - Chiều dài thanh nẹp mũi: 90mm - Hiệu quả lọc bụi: ≥ 94% đối với bụi, sương mù, khói, ... - Hiệu quả lọc muối (Nacl) ≥ 98.45% - Hiệu quả lọc sương dầu (Paraffin oil) ≥ 98.65% - Không tiệt trùng - Đạt tiêu chuẩn ISO 9001:2015, ISO 13485, EC | Công ty TNHH NTI VINA | Việt Nam | Công ty TNHH NTI VINA/Việt Nam | SG9010V (Không van) | 210000077/PCBA-BD | A | 20 cái/hộp | Công ty TNHH Y Tế Việt Tiến | Cái |  | 18888 | 12/04/2022 | N00.00.000.1360.000.0153 |  |  | 15400 | 196/QĐ-SYT ngày 28 tháng 02 năm 2022 | 28 tháng 02 năm 2022 | Sở Y tế Đà Nẵng | 15400 | 196/QĐ-SYT ngày 28 tháng 02 năm 2022 | 28 tháng 02 năm 2022 | Sở Y tế Đà Nẵng | [6 empty] | 15400 | 0 | 0 | 0 | 0 | 0 | 0 | 0 | 0 | 20000 | 0 | 0 | 0 | 0 | 0 | 0 | 0 | 0 | 10000 | 0 | 0 | 0 | 100
200 | 200 | 860 | 3 | Bộ khớp gối toàn phần có xi măng XUC-vitamin E bảo tồn xương tối đa | 1. Lồi cầu đùi:(số lượng: 01 cái) Vật liệu Cobalt Chrome, cạnh dày 9mm, mặt trước nghiêng 5 độ, độ gập gối tối đa ≥155 độ. Thiết kế không cần cắt xương tại rãnh liên lồi cầu. Rãnh liên lồi cầu 18mm cho mọi cỡ Có 13 cỡ mỗi bên trái và phải với bước nhảy 2mm/cỡ, độ rộng trong ngoài từ 56mm đến 80mm và độ rộng trước sau từ 52mm đến 76mm. 2. Lớp lót PE có bổ sung vitamin E (số lượng: 01 cái) Vật liệu Polyethylene siêu cao phân tử liên kết chéo bổ sung vitamin E. Có gờ khóa bằng cơ chế khóa ngàm cùng với rãnh trượt. Độ dốc sau 5° và cạnh trước cao 12.5mm. Có 5 cỡ: 9mm, 11mm, 13mm, 15mm, 18mm. 3. Mâm chày (số lượng: 01 cái) Vật liệu hợp kim Titanium, không có lỗ mặt trên, dạng module có đầu chờ để gắn thêm miếng ghép bù xương hoặc có thể gắn thêm chuôi nối dài xuống xương chày. Mặt dưới có vân nhám, độ dầy 3mm, chân mâm chày dài 33mm-42mm. Mâm chày có 8 cỡ từ 0-7 tương ứng với độ rộng trong/ngoài: 60mm-84mm và độ rộng trước/sau:39.5mm-58.5mm. 4. Bánh chè:(số lượng: 01 cái) Vật liệu Polyethylene liên kết chéo. Thiết kế bánh chè dạng vòm với 3 chân cố định và rãnh chứa xi măng. Có 7 cỡ với các đường kính 26mm, 29mm, 32mm, 35mm, 38mm, 41mm, 44mm ứng với độ dày 7mm, 8mm, 8.5mm, 9mm, 9.5mm, 10mm, 10.5mm. 5. Xi măng xương:(số lượng: 01 túi): Xi măng xương có độ quánh trung bình. Bộ khớp có chứng nhận tiêu chuẩn FDA và CE/ISO. | Bộ | Khớp gối toàn phần | 30 | 58000000 | 1740000000 | 73 | Điều chỉnh tính năng, thông số kỹ thuật phù hợp với mặt hàng dự thầu | Bộ khớp gối toàn phần có xi măng XUC-vitamin E bảo tồn xương tối đa | 1. Lồi cầu đùi:(số lượng: 01 cái) Vật liệu Cobalt Chrome, cạnh dày 9mm, mặt trước nghiêng 5 độ, độ gập gối tối đa ≥155 độ. Thiết kế không cần cắt xương tại rãnh liên lồi cầu. Rãnh liên lồi cầu 18mm cho mọi cỡ Có 13 cỡ mỗi bên trái và phải với bước nhảy 2mm/cỡ, độ rộng trong ngoài từ 56mm đến 80mm và độ rộng trước sau từ 52mm đến 76mm. 2. Lớp lót PE có bổ sung vitamin E (số lượng: 01 cái) Vật liệu Polyethylene siêu cao phân tử liên kết chéo bổ sung vitamin E. Có gờ khóa bằng cơ chế khóa ngàm cùng với rãnh trượt. Độ dốc sau 5° và cạnh trước cao 12.5mm. Có 5 cỡ: 9mm, 11mm, 13mm, 15mm, 18mm. 3. Mâm chày (số lượng: 01 cái) Vật liệu hợp kim Titanium, không có lỗ mặt trên, dạng module có đầu chờ để gắn thêm miếng ghép bù xương hoặc có thể gắn thêm chuôi nối dài xuống xương chày. Mặt dưới có vân nhám, độ dầy 3mm, chân mâm chày dài 33mm-42mm. Mâm chày có 8 cỡ từ 0-7 tương ứng với độ rộng trong/ngoài: 60mm-84mm và độ rộng trước/sau:39.5mm-58.5mm. 4. Bánh chè:(số lượng: 01 cái) Vật liệu Polyethylene liên kết chéo. Thiết kế bánh chè dạng vòm với 3 chân cố định và rãnh chứa xi măng. Có 7 cỡ với các đường kính 26mm, 29mm, 32mm, 35mm, 38mm, 41mm, 44mm ứng với độ dày 7mm, 8mm, 8.5mm, 9mm, 9.5mm, 10mm, 10.5mm. 5. Xi măng xương:(số lượng: 01 túi): Xi măng xương có độ quánh trung bình. Bộ khớp có chứng nhận tiêu chuẩn FDA và CE/ISO. | United Orthopedic Corporation; Synimed | Đài Loan, Pháp | United Orthopedic Corporation; Synimed / Taiwan;France | 2103-xxxx; 2303-xxxx; 2203-xxxx; 2403-xxxx; 880xxx | Số:12681NK/BYT | C | Cái/Hộp | Tổng Cty Thiết Bị Y Tế Việt Nam-CTCP | Bộ |  | 69800000 | 01/04/2022 | N06.04.053.4272.296.0014 | Bộ khớp gối toàn phần có xi măng XUC-vitamin E bảo tồn xương tối đa |  | 61250000 | Quyết định số 11320/QĐ-BVĐHYD | Ngày 01/07/2022 | BV ĐHYD |  |  |  |  | 58000000 |  |  | Tổng Công Ty TBYT Việt Nam-CTCP |  |  | 61250000 | 58000000 | 30 | 0 | 0 | 0 | 0 | 0 | 0 | 0 | 0 | 0 | 0 | 0 | 0 | 0 | 0 | 0 | 0 | 0 | 0 | 0 | 0
201 | 201 | 864 | 3 | Khớp gối toàn phần di động | Khớp gối toàn phần di động (Knee Module) bảo tồn xương, kiểu hy sinh dây chằng chéo sau; lồi cầu đùi CoCr nghiêng trước 4° để giảm notching. Rãnh bánh chè 6 độ; bề mặt mâm chày CoCr bóng như gương giảm tối đa mài mòn lớp đệm đoạn cuối có nút mâm chày (Tibial Plug), tương thích với tất cả các lớp đệm: hy sinh dây chằng chéo; giữ lại dây chằng chéo hoặc kiểu Dynamic. Mâm chày tương thích với 21 cỡ cuống xương chày (Tibial stem) Lớp đệm Polyethylene cao phân tử, kiểu di động UC/CR/Dynamic mặt trong lớp đệm hình cầu cho phép lồi cầu đùi xoay quanh trục trong lúc gập gối. Dạng hy sinh dây chằng chéo sau, mặt trước nhô cao nhằm tránh khớp gối trượt ra phía trước, mỗi lớp đệm đều phù hợp với tất cả các cỡ của mâm chày, Lồi cầu đùi và lớp đệm luôn cùng kích thước.Tương thích với bộ trợ cụ của GB và đặc biệt phải phù hợp với hệ thống định vị cắt thông minh kết nối bằng Bluetooth và cảm biến PERSEUS (Perseus Intelligent Guiding System and Sensor). | Bộ | Khớp gối toàn phần di động loại K-MOD | 0 | 0 | 0 | 73 | Điều chỉnh tính năng, thông số kỹ thuật phù hợp với mặt hàng dự thầu | Khớp gối toàn phần di động K-MOD,UC-MB | Khớp gối toàn phần di động (Knee Module) bảo tồn xương, kiểu hy sinh dây chằng chéo sau; lồi cầu đùi CoCr nghiêng trước 4° để giảm notching. Rãnh bánh chè 6 độ; bề mặt mâm chày CoCr bóng như gương giảm tối đa mài mòn lớp đệm đoạn cuối có nút mâm chày (Tibial Plug), tương thích với tất cả các lớp đệm: hy sinh dây chằng chéo; giữ lại dây chằng chéo hoặc kiểu Dynamic. Mâm chày tương thích với 21 cỡ cuống xương chày (Tibial stem) Lớp đệm Polyethylene cao phân tử, kiểu di động UC/CR/Dynamic mặt trong lớp đệm hình cầu cho phép lồi cầu đùi xoay quanh trục trong lúc gập gối. Dạng hy sinh dây chằng chéo sau, mặt trước nhô cao nhằm tránh khớp gối trượt ra phía trước, mỗi lớp đệm đều phù hợp với tất cả các cỡ của mâm chày, Lồi cầu đùi và lớp đệm luôn cùng kích thước.Tương thích với bộ trợ cụ của GB và đặc biệt phải phù hợp với hệ thống định vị cắt thông minh kết nối bằng Bluetooth và cảm biến PERSEUS (Perseus Intelligent Guiding System and Sensor). | Gruppo Bioimpianti S.r.l. | Ý | Gruppo Bioimpianti S.r.l., Ý | 120701xxx; 1207005xx; 1207015xx; 1207017xx | GPNK số: 8246NK/BYT-TB-CT ngày 9 tháng 3 năm 2018 | C | Hộp/bộ | Công ty TNHH Dược phẩm Thiết bị y Tế Ki Ta Pi Da | Bộ |  | 85100000 | 19/04/2022 | N06.04.053.2296.292.0002 | [16 empty] | 0 | 0 | 0 | 0 | 0 | 0 | 0 | 0 | 0 | 0 | 0 | 0 | 0 | 0 | 0 | 0 | 0 | 0 | 0 | 0 | 0 | 0 | 0
202 | 202 | 866 | 3 | Khớp háng bán phần có xi măng chuôi dài 182 - 212mm, taper 10/12. | 1. Cuống xương đùi (Stem): có 7 kích cỡ 1-7, chiều dài từ 182mm đến 212mm, bước nhảy 5mm, đường kính đầu xa Ø8 với size 1, 2; Ø10 với size 3,4,5; Ø11 với size 6,7. - Vật liệu: hợp kim M30NW - Góc cổ chuôi (Neck Angle) : 135 độ, taper 10/12. 2. Đầu xương đùi (Femoral head) : - Chất liệu : M30NW Metallic 22.2mm, 28mm. 3.Đầu lưỡng cực (Chỏm) : - Chất liệu : Vỏ Titanium TA6V + lớp đệm polyethylene - UHMWPE nằm cố định với khóa chống trật đầu xương đùi. | Bộ | Khớp háng bán phần có xi măng chuôi dài 182 - 212mm Generic Revision, taper 10/12. | 0 | 56000000 | 0 | 126 | Điều chỉnh tính năng, thông số kỹ thuật phù hợp với mặt hàng dự thầu | Khớp háng bán phần có xi măng chuôi dài Generic Revision - Spheric. | 1. Cuống xương đùi (Stem): có 7 kích cỡ 1-7, chiều dài từ 182mm đến 212mm, bước nhảy 5mm, đường kính đầu xa Ø8 với size 1, 2; Ø10 với size 3,4,5; Ø11 với size 6,7. - Vật liệu: hợp kim M30NW - Góc cổ chuôi (Neck Angle) : 135 độ, taper 10/12. 2. Đầu xương đùi (Femoral head) : - Chất liệu : M30NW Metallic 22.2mm, 28mm. 3.Đầu lưỡng cực (Chỏm) : - Chất liệu : Vỏ Titanium TA6V + lớp đệm polyethylene - UHMWPE nằm cố định với khóa chống trật đầu xương đùi. | Amplitude/ Teknimed SAS | Pháp | Amplitude - Teknimed SAS/ Pháp | 1-01004.…/1-0102…/1-01011…/ 1-0101838 1-0400203 (Các kích cỡ) | GPNK: 7074NK/BYT-TB-CT ngày 23/08/2018 GPNK: 7073NK/BYT-TB-CT ngày 15/08/2018 GPNK: 19048NK/BYT-TB-CT ngày 14/12/2021 | C | Hộp/ Cái | Công ty TNHH trang thiết bị y tế và tư vấn môi trường Tâm Thy | Bộ |  | 57500000 | 01/04/2022 | N06.04.052.0202.240.0004 |  |  | 56000000 | 755/QĐ-BV ngày 04 tháng 11 năm 2021 | 04 tháng 11 năm 2021 | Bệnh viện Đa khoa Bạc Liêu | 56000000 | 755/QĐ-BV ngày 04 tháng 11 năm 2021 | 04 tháng 11 năm 2021 | Bệnh viện Đa khoa Bạc Liêu | [6 empty] | 56000000 | 0 | 0 | 0 | 0 | 0 | 0 | 0 | 0 | 0 | 0 | 0 | 0 | 0 | 0 | 0 | 0 | 0 | 0 | 0 | 0 | 0 | 0
203 | 203 | 867 | 3 | Khớp háng bán phần có xi măng | 1. Chuôi có xi măng: Góc cổ chuôi: 135độ. Vật liệu thép không gỉ theo tiêu chuẩn ISO 5832-9. Cổ chuôi 12/14 5 độ 40 phút, hình ê-líp và được đánh bóng gương. Kích cỡ: 9, 10, 11, 12, 13, 14, 15, 16. Tiệt trùng sẵn bằng tia gamma. 2. Ổ cối bán phần: Bề mặt ngoài bằng thép ko gỉ, đánh bóng gương. Bề mặt bên trong bằng polyethylene. ĐK 42-58 bước tăng 2 tương ứng chỏm đk 22.2mm; Đk 42-60 bước tăng 2 tương ứng chỏm đk 28mm. Ổ cối có cơ chế khóa ràng chống trật khớp. 3.Đầu xương đùi (chỏm): Chất liệu: Thép không rỉ. Kích cỡ: 12/14 đk 22.2mm: có các size: 0; +3, 12/14 đk 28mm: có các size: -3.5; 0; +3.5; +7 4.Nút chặn 5.Xi măng | Bộ | Khớp háng bán phần có xi măng góc cổ chuôi 135 độ | 4 | 0 | 0 | 165 | Điều chỉnh tính năng, thông số kỹ thuật phù hợp với mặt hàng dự thầu | Khớp háng bán phần có xi măng UHL - PAVI | 1. Chuôi có xi măng: Góc cổ chuôi: 135độ. Vật liệu thép không gỉ theo tiêu chuẩn ISO 5832-9. Cổ chuôi 12/14 5 độ 40 phút, hình ê-líp và được đánh bóng gương. Kích cỡ: 9, 10, 11, 12, 13, 14, 15, 16. Tiệt trùng sẵn bằng tia gamma. 2. Ổ cối bán phần: Bề mặt ngoài bằng thép ko gỉ, đánh bóng gương. Bề mặt bên trong bằng polyethylene. ĐK 42-58 bước tăng 2 tương ứng chỏm đk 22.2mm; Đk 42-60 bước tăng 2 tương ứng chỏm đk 28mm. Ổ cối có cơ chế khóa ràng chống trật khớp. 3.Đầu xương đùi (chỏm): Chất liệu: Thép không rỉ. Kích cỡ: 12/14 đk 22.2mm: có các size: 0; +3, 12/14 đk 28mm: có các size: -3.5; 0; +3.5; +7 4.Nút chặn 5.Xi măng | Groupe Lepine | Pháp | Groupe Lepine/ Pháp | H015 0208 -> H015 0215; UHL-22-38 -> UHL-28-60; HIT CC422; HIT CC428; HIT CM422; HIT CM428; HIT CL422; HIT CL428; PLUG08 -> PLUG16; FIX1/FIX3 | GPNK 9737NK/BYT-TB-CT ngày 11/06/2018; 7896NK/BYT-TB-CT ngày 06/02/2018 | C | Hộp/1 cái | Công ty TNHH TM-DV và SX Việt Tường | Bộ |  | 41250000 | 01/04/2022 | N06.04.052.2294.240.0004 | [16 empty] | 0 | 0 | 0 | 0 | 0 | 0 | 0 | 0 | 0 | 4 | 0 | 0 | 0 | 0 | 0 | 0 | 0 | 0 | 0 | 0 | 0 | 0 | 0
204 | 204 | 869 | 2 | Bộ khớp háng bán phần Bipolar II - chuôi không xi măng UTF-reduced, góc cổ chuôi 130 độ | 1. Chỏm bán phần Bipolar (số lượng: 01 cái) Mặt ngoài Cobalt Chrome, độ nhám ≤ 0.02 μm, lớp lót PE siêu phân tử liên kết chéo (UHMWPE) ≥ 5mm. Có vòng khóa trong chống tuột chỏm. Đường kính ngoài từ 38 - 56mm (bước tăng 1mm), đường kính trong 22.2 và 28mm. 2. Chỏm khớp (số lượng: 01 cái): Chất liệu Cobalt Chrome. Kích thước 22.2mm (0mm, +3mm, +6mm, +9mm), 28mm (-3mm, 0mm, +2,5mm, +5mm, +7.5mm, +10mm), taper 12/14. 3. Chuôi xương đùi không xi măng (số lượng: 01 cái) Loại cố định đầu gần, dạng nêm 2 chiều có rãnh và cổ trơn, chất liệu hợp kim hợp kim Titanium, phun Titanium Plasma dày 0.5mm. Góc cổ thân 130º, taper 12/14. Các cỡ từ #00, #0, #1, #2, #3, #4, #5, #6, #7, #8, #9, #10, #11, #12, #13, #14 tương ứng với độ rộng bề ngang: 22.8mm, 23.6mm, 25.0mm, 26.5mm, 27.5mm, 28.5mm, 29.5mm, 30.5mm, 31.5mm, 32.5mm, 34mm, 35.5mm, 37.5mm, 39.5mm, 41.5mm, 43.5mm. Có 02 loại offset: Offset thường có 16 cỡ (từ 00 - 14) dài từ 114-161mm; Offset dài: có 15 cỡ (từ 0-14) dài từ 120-161mm. Bộ khớp có chứng nhận tiêu chuẩn FDA và CE | Bộ | Khớp háng bán phần không xi măng | 0 | 39790000 | 0 | 139 | Điều chỉnh tính năng, thông số kỹ thuật phù hợp với mặt hàng dự thầu | Bộ khớp háng bán phần Bipolar II - chuôi không xi măng UTF-reduced, góc cổ chuôi 130 độ | 1. Chỏm bán phần Bipolar (số lượng: 01 cái) Mặt ngoài Cobalt Chrome, độ nhám ≤ 0.02 μm, lớp lót PE siêu phân tử liên kết chéo (UHMWPE) ≥ 5mm. Có vòng khóa trong chống tuột chỏm. Đường kính ngoài từ 38 - 56mm (bước tăng 1mm), đường kính trong 22.2 và 28mm. 2. Chỏm khớp (số lượng: 01 cái): Chất liệu Cobalt Chrome. Kích thước 22.2mm (0mm, +3mm, +6mm, +9mm), 28mm (-3mm, 0mm, +2,5mm, +5mm, +7.5mm, +10mm), taper 12/14. 3. Chuôi xương đùi không xi măng (số lượng: 01 cái) Loại cố định đầu gần, dạng nêm 2 chiều có rãnh và cổ trơn, chất liệu hợp kim hợp kim Titanium, phun Titanium Plasma dày 0.5mm. Góc cổ thân 130º, taper 12/14. Các cỡ từ #00, #0, #1, #2, #3, #4, #5, #6, #7, #8, #9, #10, #11, #12, #13, #14 tương ứng với độ rộng bề ngang: 22.8mm, 23.6mm, 25.0mm, 26.5mm, 27.5mm, 28.5mm, 29.5mm, 30.5mm, 31.5mm, 32.5mm, 34mm, 35.5mm, 37.5mm, 39.5mm, 41.5mm, 43.5mm. Có 02 loại offset: Offset thường có 16 cỡ (từ 00 - 14) dài từ 114-161mm; Offset dài: có 15 cỡ (từ 0-14) dài từ 120-161mm. Bộ khớp có chứng nhận tiêu chuẩn FDA và CE | United Orthopedic Corporation | Đài Loan | United Orthopedic Corporation/Đài Loan | 1503-3xxx; 1206-1xxx; 1106-xxxx | 12678NK/BYT-TB-CT | C | Cái/Hộp | Tổng Cty Thiết Bị Y Tế Việt Nam-CTCP | Bộ |  | 48050000 | 01/04/2022 | N06.04.052.4272.296.0011 | Bộ khớp háng bán phần Bipolar II - chuôi không xi măng UTF-reduced, góc cổ chuôi 130 độ |  | 42400000 | Quyết định số 11320/QĐ-BVĐHYD | Ngày 01/07/2022 | BV ĐHYD |  |  |  |  | 39790000 |  |  | Tổng Công Ty TBYT Việt Nam-CTCP |  |  | 42400000 | 39790000 | 0 | 0 | 0 | 0 | 0 | 0 | 0 | 0 | 0 | 0 | 0 | 0 | 0 | 0 | 0 | 0 | 0 | 0 | 0 | 0 | 0
205 | 205 | 870 | 2 | Khớp háng bán phần không xi măng | 1. Chỏm bán phần Bipolar (số lượng: 01 cái) Mặt ngoài Cobalt Chrome, độ nhám ≤ 0.02 μm, lớp lót PE siêu phân tử liên kết chéo (UHMWPE) ≥ 5mm. Có vòng khóa trong chống tuột chỏm. Đường kính ngoài từ 38 - 56mm (bước tăng 1mm), đường kính trong 22.2 và 28mm. 2. Chỏm khớp (số lượng: 01 cái): Chất liệu Cobalt Chrome. Kích thước 22.2mm (0mm, +3mm, +6mm, +9mm), 28mm (-3mm, 0mm, +2,5mm, +5mm, +7.5mm, +10mm), taper 12/14. 3. Chuôi xương đùi không xi măng (số lượng: 01 cái) Loại cố định đầu gần, dạng nêm 2 chiều có rãnh và cổ trơn, chất liệu hợp kim hợp kim Titanium, phun Titanium Plasma dày 0.5mm. Góc cổ thân 130º, taper 12/14. Các cỡ từ #00, #0, #1, #2, #3, #4, #5, #6, #7, #8, #9, #10, #11, #12, #13, #14 tương ứng với độ rộng bề ngang: 22.8mm, 23.6mm, 25.0mm, 26.5mm, 27.5mm, 28.5mm, 29.5mm, 30.5mm, 31.5mm, 32.5mm, 34mm, 35.5mm, 37.5mm, 39.5mm, 41.5mm, 43.5mm. Có 02 loại offset: Offset thường có 16 cỡ (từ 00 - 14) dài từ 114-161mm; Offset dài: có 15 cỡ (từ 0-14) dài từ 120-161mm. Bộ khớp có chứng nhận tiêu chuẩn FDA và CE | Bộ | Khớp háng bán phần không xi măng | 0 | 39790000 | 0 | 139 | Điều chỉnh tính năng, thông số kỹ thuật phù hợp với mặt hàng dự thầu | Bộ khớp háng bán phần Bipolar II - chuôi không xi măng UTF-reduced, góc cổ chuôi 130 độ | 1. Chỏm bán phần Bipolar (số lượng: 01 cái) Mặt ngoài Cobalt Chrome, độ nhám ≤ 0.02 μm, lớp lót PE siêu phân tử liên kết chéo (UHMWPE) ≥ 5mm. Có vòng khóa trong chống tuột chỏm. Đường kính ngoài từ 38 - 56mm (bước tăng 1mm), đường kính trong 22.2 và 28mm. 2. Chỏm khớp (số lượng: 01 cái): Chất liệu Cobalt Chrome. Kích thước 22.2mm (0mm, +3mm, +6mm, +9mm), 28mm (-3mm, 0mm, +2,5mm, +5mm, +7.5mm, +10mm), taper 12/14. 3. Chuôi xương đùi không xi măng (số lượng: 01 cái) Loại cố định đầu gần, dạng nêm 2 chiều có rãnh và cổ trơn, chất liệu hợp kim hợp kim Titanium, phun Titanium Plasma dày 0.5mm. Góc cổ thân 130º, taper 12/14. Các cỡ từ #00, #0, #1, #2, #3, #4, #5, #6, #7, #8, #9, #10, #11, #12, #13, #14 tương ứng với độ rộng bề ngang: 22.8mm, 23.6mm, 25.0mm, 26.5mm, 27.5mm, 28.5mm, 29.5mm, 30.5mm, 31.5mm, 32.5mm, 34mm, 35.5mm, 37.5mm, 39.5mm, 41.5mm, 43.5mm. Có 02 loại offset: Offset thường có 16 cỡ (từ 00 - 14) dài từ 114-161mm; Offset dài: có 15 cỡ (từ 0-14) dài từ 120-161mm. Bộ khớp có chứng nhận tiêu chuẩn FDA và CE | United Orthopedic Corporation | Đài Loan | United Orthopedic Corporation/Đài Loan | 1503-3xxx; 1206-1xxx; 1106-xxxx | 12678NK/BYT-TB-CT | C | Cái/Hộp | Tổng Cty Thiết Bị Y Tế Việt Nam-CTCP | Bộ |  | 48050000 | 01/04/2022 | N06.04.052.4272.296.0011 | Bộ khớp háng bán phần Bipolar II - chuôi không xi măng UTF-reduced, góc cổ chuôi 130 độ |  | 42400000 | Quyết định số 11320/QĐ-BVĐHYD | Ngày 01/07/2022 | BV ĐHYD |  |  |  |  | 39790000 |  |  | Tổng Công Ty TBYT Việt Nam-CTCP |  |  | 42400000 | 39790000 | 0 | 0 | 0 | 0 | 0 | 0 | 0 | 0 | 0 | 0 | 0 | 0 | 0 | 0 | 0 | 0 | 0 | 0 | 0 | 0 | 0
206 | 206 | 871 | 3 | Khớp háng bán phần không xi măng chuôi dài 182 - 212mm, taper 10/12. | 1. Cuống xương đùi (Stem): có 7 kích cỡ 1-7, chiều dài từ 182mm đến 212mm, bước nhảy 5mm, đường kính đầu xa Ø8 với size 1, 2; Ø10 với size 3,4,5; Ø11 với size 6,7. - Vật liệu: anodized TA6V, phủ 80µm Hydroxyapatite toàn thân (HAP) - Góc cổ chuôi (Neck Angle) : 135 độ, taper 10/12. 2. Đầu xương đùi (Femoral head) : - Chất liệu : M30NW Metallic 22.2mm, 28mm. 3.Đầu lưỡng cực (Chỏm) : - Chất liệu : Vỏ Titanium TA6V + lớp đệm polyethylene - UHMWPE nằm cố định với khóa chống trật đầu xương đùi. | Bộ | Khớp háng bán phần không xi măng chuôi dài 182 - 212mm Integrale Revision, taper 10/12. | 0 | 56000000 | 0 | 126 | Điều chỉnh tính năng, thông số kỹ thuật phù hợp với mặt hàng dự thầu | Khớp háng bán phần không xi măng chuôi dài Integrale Revision - Spheric. | 1. Cuống xương đùi (Stem): có 7 kích cỡ 1-7, chiều dài từ 182mm đến 212mm, bước nhảy 5mm, đường kính đầu xa Ø8 với size 1, 2; Ø10 với size 3,4,5; Ø11 với size 6,7. - Vật liệu: anodized TA6V, phủ 80µm Hydroxyapatite toàn thân (HAP) - Góc cổ chuôi (Neck Angle) : 135 độ, taper 10/12. 2. Đầu xương đùi (Femoral head) : - Chất liệu : M30NW Metallic 22.2mm, 28mm. 3.Đầu lưỡng cực (Chỏm) : - Chất liệu : Vỏ Titanium TA6V + lớp đệm polyethylene - UHMWPE nằm cố định với khóa chống trật đầu xương đùi. | Amplitude | Pháp | Amplitude/ Pháp | 1-01003…/1-0102…/1-01011…/ (Các kích cỡ) | GPNK: 7074NK/BYT-TB-CT ngày 23/08/2018 | C | Hộp/ Cái | Công ty TNHH trang thiết bị y tế và tư vấn môi trường Tâm Thy | Bộ |  | 57500000 | 01/04/2022 | N06.04.052.0202.240.0003 |  |  | 52000000 | 245/QĐ-TWQH, ngày 20 tháng 5 năm 2022 | 20 tháng 5 năm 2022 | Bệnh viện Phong và Da liễu Trung ương Quy Hòa | 56000000 | 755/QĐ-BV ngày 04 tháng 11 năm 2021 | 04 tháng 11 năm 2021 | Bệnh viện Đa khoa Bạc Liêu | [6 empty] | 56000000 | 0 | 0 | 0 | 0 | 0 | 0 | 0 | 0 | 0 | 0 | 0 | 0 | 0 | 0 | 0 | 0 | 0 | 0 | 0 | 0 | 0 | 0
207 | 207 | 872 | 2 | Bộ Khớp háng bán phần Bipolar II - chuôi dài không xi măng U2 | 1. Chỏm bán phần Bipolar (số lượng: 01 cái) Mặt ngoài Cobalt Chrome, độ nhám ≤ 0.02 μm, lớp lót PE siêu phân tử liên kết chéo (UHMWPE) ≥ 5mm. Có vòng khóa trong chống tuột chỏm. Đường kính ngoài từ 38 - 56mm (bước tăng 1mm), đường kính trong 22.2 và 28mm. 2. Chỏm khớp (số lượng: 01 cái) Chất liệu Cobalt Chrome. Kích thước 22.2mm (0mm, +3mm, +6mm, +9mm), 28mm (-3mm, 0mm, +2,5mm, +5mm, +7.5mm, +10mm), taper 12/14. 3. Chuôi dài không xi măng (số lượng: 01 cái) Vật liệu hợp kim Titanium, dạng hình nêm 3 chiều và cổ trơn, bề mặt phun Titanium Plasma toàn thân, góc cổ thân 130 độ, taper 12/14, cuối chuôi vuốt nhọn. Có 2 dạng: dạng thẳng (dài 180mm với 7 lựa chọn đường kính đầu xa từ 11mm-18mm) và dạng cong (dài 230mm, có 7 lựa chọn đường kính đầu xa từ 11mm-18mm với mỗi bên trái, phải) Bộ khớp có chứng nhận tiêu chuẩn FDA và CE | Bộ | Khớp háng bán phần không xi măng chuôi dài, phủ Titanium CP và Purefix HA | 0 | 58290000 | 0 | 73 | Điều chỉnh tính năng, thông số kỹ thuật phù hợp với mặt hàng dự thầu | Bộ Khớp háng bán phần Bipolar II - chuôi dài không xi măng U2 | 1. Chỏm bán phần Bipolar (số lượng: 01 cái) Mặt ngoài Cobalt Chrome, độ nhám ≤ 0.02 μm, lớp lót PE siêu phân tử liên kết chéo (UHMWPE) ≥ 5mm. Có vòng khóa trong chống tuột chỏm. Đường kính ngoài từ 38 - 56mm (bước tăng 1mm), đường kính trong 22.2 và 28mm. 2. Chỏm khớp (số lượng: 01 cái) Chất liệu Cobalt Chrome. Kích thước 22.2mm (0mm, +3mm, +6mm, +9mm), 28mm (-3mm, 0mm, +2,5mm, +5mm, +7.5mm, +10mm), taper 12/14. 3. Chuôi dài không xi măng (số lượng: 01 cái) Vật liệu hợp kim Titanium, dạng hình nêm 3 chiều và cổ trơn, bề mặt phun Titanium Plasma toàn thân, góc cổ thân 130 độ, taper 12/14, cuối chuôi vuốt nhọn. Có 2 dạng: dạng thẳng (dài 180mm với 7 lựa chọn đường kính đầu xa từ 11mm-18mm) và dạng cong (dài 230mm, có 7 lựa chọn đường kính đầu xa từ 11mm-18mm với mỗi bên trái, phải) Bộ khớp có chứng nhận tiêu chuẩn FDA và CE | United Orthopedic Corporation | Đài Loan | United Orthopedic Corporation/Đài Loan | 1503-3xxx; 1206-1xxx; 1104-xxxx | 12678NK/BYT-TB-CT | C | Cái/Hộp | Tổng Cty Thiết Bị Y Tế Việt Nam-CTCP | Bộ |  | 71050000 | 01/04/2022 | N06.04.052.4272.296.0012 | Bộ khớp háng bán phần Bipolar II - chuôi dài không xi măng U2 Revision, góc cổ chuôi 130 độ |  | 61600000 | Quyết định số 11320/QĐ-BVĐHYD | Ngày 01/07/2022 | BV ĐHYD |  |  |  |  | 58290000 |  |  | Tổng Công Ty TBYT Việt Nam-CTCP |  |  | 61600000 | 58290000 | 0 | 0 | 0 | 0 | 0 | 0 | 0 | 0 | 0 | 0 | 0 | 0 | 0 | 0 | 0 | 0 | 0 | 0 | 0 | 0 | 0
208 | 208 | 873 | 2 | Khớp háng bán phần Bipolar II - chuôi dài không xi măng | 1. Chỏm bán phần Bipolar (số lượng: 01 cái) Mặt ngoài Cobalt Chrome, độ nhám ≤ 0.02 μm, lớp lót PE siêu phân tử liên kết chéo (UHMWPE) ≥ 5mm. Có vòng khóa trong chống tuột chỏm. Đường kính ngoài từ 38 - 56mm (bước tăng 1mm), đường kính trong 22.2 và 28mm. 2. Chỏm khớp (số lượng: 01 cái) Chất liệu Cobalt Chrome. Kích thước 22.2mm (0mm, +3mm, +6mm, +9mm), 28mm (-3mm, 0mm, +2,5mm, +5mm, +7.5mm, +10mm), taper 12/14. 3. Chuôi dài không xi măng (số lượng: 01 cái) Vật liệu hợp kim Titanium, dạng hình nêm 3 chiều và cổ trơn, bề mặt phun Titanium Plasma toàn thân, góc cổ thân 130 độ, taper 12/14, cuối chuôi vuốt nhọn. Có 2 dạng: dạng thẳng (dài 180mm với 7 lựa chọn đường kính đầu xa từ 11mm-18mm) và dạng cong (dài 230mm, có 7 lựa chọn đường kính đầu xa từ 11mm-18mm với mỗi bên trái, phải) Bộ khớp có chứng nhận tiêu chuẩn FDA và CE | Bộ | Khớp háng bán phần không xi măng chuôi dài, thiết kế bảo tồn xương Stemsys Revision - Moonstone | 0 | 58290000 | 0 | 126 | Điều chỉnh tính năng, thông số kỹ thuật phù hợp với mặt hàng dự thầu | Bộ Khớp háng bán phần Bipolar II - chuôi dài không xi măng U2 | 1. Chỏm bán phần Bipolar (số lượng: 01 cái) Mặt ngoài Cobalt Chrome, độ nhám ≤ 0.02 μm, lớp lót PE siêu phân tử liên kết chéo (UHMWPE) ≥ 5mm. Có vòng khóa trong chống tuột chỏm. Đường kính ngoài từ 38 - 56mm (bước tăng 1mm), đường kính trong 22.2 và 28mm. 2. Chỏm khớp (số lượng: 01 cái) Chất liệu Cobalt Chrome. Kích thước 22.2mm (0mm, +3mm, +6mm, +9mm), 28mm (-3mm, 0mm, +2,5mm, +5mm, +7.5mm, +10mm), taper 12/14. 3. Chuôi dài không xi măng (số lượng: 01 cái) Vật liệu hợp kim Titanium, dạng hình nêm 3 chiều và cổ trơn, bề mặt phun Titanium Plasma toàn thân, góc cổ thân 130 độ, taper 12/14, cuối chuôi vuốt nhọn. Có 2 dạng: dạng thẳng (dài 180mm với 7 lựa chọn đường kính đầu xa từ 11mm-18mm) và dạng cong (dài 230mm, có 7 lựa chọn đường kính đầu xa từ 11mm-18mm với mỗi bên trái, phải) Bộ khớp có chứng nhận tiêu chuẩn FDA và CE | United Orthopedic Corporation | Đài Loan | United Orthopedic Corporation/Đài Loan | 1503-3xxx; 1206-1xxx; 1104-xxxx | 12678NK/BYT-TB-CT | C | Cái/Hộp | Tổng Cty Thiết Bị Y Tế Việt Nam-CTCP | Bộ |  | 71050000 | 01/04/2022 | N06.04.052.4272.296.0012 | Bộ khớp háng bán phần Bipolar II - chuôi dài không xi măng U2 Revision, góc cổ chuôi 130 độ |  | 61600000 | Quyết định số 11320/QĐ-BVĐHYD | Ngày 01/07/2022 | BV ĐHYD |  |  |  |  | 58290000 |  |  | Tổng Công Ty TBYT Việt Nam-CTCP |  |  | 61600000 | 58290000 | 0 | 0 | 0 | 0 | 0 | 0 | 0 | 0 | 0 | 0 | 0 | 0 | 0 | 0 | 0 | 0 | 0 | 0 | 0 | 0 | 0
209 | 209 | 875 | 3 | Khớp háng bán phần không xi măng chuôi dài. | 1. Cuống khớp loại dài có phủ toàn bộ HAP ( hydroxyl apatide) làm tăng khả năng kích thích tạo xương, đồng thời một phần chuôi được phủ lớp siêu tinh thể titan xốp tăng độ bám dính, chất liệu titanium TA6V ELI ISO 5832-3 cổ 5°42'30'' côn 12/14, Có 3 chốt đầu dưới bắt vít chống lún chống xoay. Vai chuôi có hai lỗ bắt chỉ thép ghép xương vững chắc. Có 4 kích cở size và 4 cở chiều dài , cho chân trái và chân phải riêng biệt. Chân trái: các cỡ từ 10,12,14,16. đường kính 10; 12 mm cho chân trái chiều dài từ 190;240;290;340 mm Chân phải : Các cỡ 10;12;14;16 đường kính 10;12 mm chiều dài từ 190;240;290;340 mm 2. Vỏ đầu chỏm+ Lót đầu chỏm : Vỏ đầu chất liệu thép không gỉ theo tiêu chuẩn iso 5832-1D đường kính từ 38 đến 62 mm + Đường kính ngoài: 25 cỡ từ 38-62 mm với mỗi bước tăng 1mm + Lót đầu chỏm Vật liệu : Polyetylene cao phân tử (UHMWPE). theo tiêu chuẩn iso 5834-1/2 + 1.4441 3. Chỏm khớp: có hai loại: Đường kính 22 mm : dùng với vỏ đầu chỏm đường kính 38;39;40 mm, Đường kính chỏm 28 mm: dùng với vỏ đầu chỏm đường kính từ 41 đến 62 mm mỗi bước tăng 1 mm. Chiều dài cổ : - 3.5, -4 ; +0; +3.5; +4, +7 mm" | Bộ | Khớp háng bán phần không xi măng chuôi dài. | 7 | 56900000 | 398300000 | 18 | Điều chỉnh tính năng, thông số kỹ thuật phù hợp với mặt hàng dự thầu | Khớp háng bán phần không xi măng chuôi dài TTHR EASY | "Thông số kỹ thuật chi tiết: 1. Cuống khớp loại dài có phủ toàn bộ HAP ( hydroxyl apatide) làm tăng khả năng kích thích tạo xương, đồng thời một phần chuôi được phủ lớp siêu tinh thể titan xốp tăng độ bám dính, chất liệu titanium TA6V ELI ISO 5832-3 cổ 5°42'30'' côn 12/14, Có 3 chốt đầu dưới bắt vít chống lún chống xoay. Vai chuôi có hai lỗ bắt chỉ thép ghép xương vững chắc. Có 4 kích cở size và 4 cở chiều dài , cho chân trái và chân phải riêng biệt. Chân trái: các cỡ từ 10,12,14,16. đường kính 10; 12 mm cho chân trái chiều dài từ 190;240;290;340 mm Chân phải : Các cỡ 10;12;14;16 đường kính 10;12 mm chiều dài từ 190;240;290;340 mm 2. Vỏ đầu chỏm+ Lót đầu chỏm : Vỏ đầu chất liệu thép không gỉ theo tiêu chuẩn iso 5832-1D đường kính từ 38 đến 62 mm + Đường kính ngoài: 25 cỡ từ 38-62 mm với mỗi bước tăng 1mm + Lót đầu chỏm Vật liệu : Polyetylene cao phân tử (UHMWPE). theo tiêu chuẩn iso 5834-1/2 + 1.4441 3. Chỏm khớp: có hai loại: Đường kính 22 mm : dùng với vỏ đầu chỏm đường kính 38;39;40 mm, Đường kính chỏm 28 mm: dùng với vỏ đầu chỏm đường kính từ 41 đến 62 mm mỗi bước tăng 1 mm. Chiều dài cổ : - 3.5, -4 ; +0; +3.5; +4, +7 mm" | Biotechni | Pháp | Biotechni; Pháp | REF: - CI60XX, - INXX.0XX /CCXX-00X - EASY1xxx-yyyy | GPNK số 18563 NK/BYT-TB-CT ngày 09/08/2021 | C | Bộ/ 3 món | Công Ty TNHH TMDV TBYT Cao Minh | Bộ |  | 65000000 | 05/04/2022 | N06.04.052.0544.240.0011 |  |  | 56900000 | 3115/QĐ-BVĐKT ngày 11 tháng 3 năm 2022 | 11 tháng 3 năm 2022 | Bệnh viện đa khoa tỉnh | 56900000 | 3115/QĐ-BVĐKT ngày 11 tháng 3 năm 2022 | 11 tháng 3 năm 2022 | Bệnh viện đa khoa tỉnh | [6 empty] | 56900000 | 0 | 0 | 0 | 0 | 0 | 0 | 0 | 0 | 7 | 0 | 0 | 0 | 0 | 0 | 0 | 0 | 0 | 0 | 0 | 0 | 0 | 0
210 | 210 | 876 | 2 | Khớp háng bán phần không xi măng | 1. Chỏm bán phần Bipolar (số lượng: 01 cái) Mặt ngoài Cobalt Chrome, độ nhám ≤ 0.02 μm, lớp lót PE siêu phân tử liên kết chéo (UHMWPE) ≥ 5mm. Có vòng khóa trong chống tuột chỏm. Đường kính ngoài từ 38 - 56mm (bước tăng 1mm), đường kính trong 22.2 và 28mm. 2. Chỏm khớp (số lượng: 01 cái): Chất liệu Cobalt Chrome. Kích thước 22.2mm (0mm, +3mm, +6mm, +9mm), 28mm (-3mm, 0mm, +2,5mm, +5mm, +7.5mm, +10mm), taper 12/14. 3. Chuôi xương đùi không xi măng (số lượng: 01 cái) Loại cố định đầu gần, dạng nêm 2 chiều có rãnh và cổ trơn, chất liệu hợp kim hợp kim Titanium, phun Titanium Plasma dày 0.5mm. Góc cổ thân 130º, taper 12/14. Các cỡ từ #00, #0, #1, #2, #3, #4, #5, #6, #7, #8, #9, #10, #11, #12, #13, #14 tương ứng với độ rộng bề ngang: 22.8mm, 23.6mm, 25.0mm, 26.5mm, 27.5mm, 28.5mm, 29.5mm, 30.5mm, 31.5mm, 32.5mm, 34mm, 35.5mm, 37.5mm, 39.5mm, 41.5mm, 43.5mm. Có 02 loại offset: Offset thường có 16 cỡ (từ 00 - 14) dài từ 114-161mm; Offset dài: có 15 cỡ (từ 0-14) dài từ 120-161mm. Bộ khớp có chứng nhận tiêu chuẩn FDA và CE | Bộ | Khớp háng bán phần không xi măng chuôi phủ HA | 0 | 39790000 | 0 | 18 | Điều chỉnh tính năng, thông số kỹ thuật phù hợp với mặt hàng dự thầu | Bộ khớp háng bán phần Bipolar II - chuôi không xi măng UTF-reduced, góc cổ chuôi 130 độ | 1. Chỏm bán phần Bipolar (số lượng: 01 cái) Mặt ngoài Cobalt Chrome, độ nhám ≤ 0.02 μm, lớp lót PE siêu phân tử liên kết chéo (UHMWPE) ≥ 5mm. Có vòng khóa trong chống tuột chỏm. Đường kính ngoài từ 38 - 56mm (bước tăng 1mm), đường kính trong 22.2 và 28mm. 2. Chỏm khớp (số lượng: 01 cái): Chất liệu Cobalt Chrome. Kích thước 22.2mm (0mm, +3mm, +6mm, +9mm), 28mm (-3mm, 0mm, +2,5mm, +5mm, +7.5mm, +10mm), taper 12/14. 3. Chuôi xương đùi không xi măng (số lượng: 01 cái) Loại cố định đầu gần, dạng nêm 2 chiều có rãnh và cổ trơn, chất liệu hợp kim hợp kim Titanium, phun Titanium Plasma dày 0.5mm. Góc cổ thân 130º, taper 12/14. Các cỡ từ #00, #0, #1, #2, #3, #4, #5, #6, #7, #8, #9, #10, #11, #12, #13, #14 tương ứng với độ rộng bề ngang: 22.8mm, 23.6mm, 25.0mm, 26.5mm, 27.5mm, 28.5mm, 29.5mm, 30.5mm, 31.5mm, 32.5mm, 34mm, 35.5mm, 37.5mm, 39.5mm, 41.5mm, 43.5mm. Có 02 loại offset: Offset thường có 16 cỡ (từ 00 - 14) dài từ 114-161mm; Offset dài: có 15 cỡ (từ 0-14) dài từ 120-161mm. Bộ khớp có chứng nhận tiêu chuẩn FDA và CE | United Orthopedic Corporation | Đài Loan | United Orthopedic Corporation/Đài Loan | 1503-3xxx; 1206-1xxx; 1106-xxxx | 12678NK/BYT-TB-CT | C | Cái/Hộp | Tổng Cty Thiết Bị Y Tế Việt Nam-CTCP | Bộ |  | 48050000 | 01/04/2022 | N06.04.052.4272.296.0011 | Bộ khớp háng bán phần Bipolar II - chuôi không xi măng UTF-reduced, góc cổ chuôi 130 độ |  | 42400000 | Quyết định số 11320/QĐ-BVĐHYD | Ngày 01/07/2022 | BV ĐHYD |  |  |  |  | 39790000 |  |  | Tổng Công Ty TBYT Việt Nam-CTCP |  |  | 42400000 | 39790000 | 0 | 0 | 0 | 0 | 0 | 0 | 0 | 0 | 0 | 0 | 0 | 0 | 0 | 0 | 0 | 0 | 0 | 0 | 0 | 0 | 0
211 | 211 | 877 | 2 | Khớp háng bán phần không xi măng | 1. Chỏm bán phần Bipolar (số lượng: 01 cái) Mặt ngoài Cobalt Chrome, độ nhám ≤ 0.02 μm, lớp lót PE siêu phân tử liên kết chéo (UHMWPE) ≥ 5mm. Có vòng khóa trong chống tuột chỏm. Đường kính ngoài từ 38 - 56mm (bước tăng 1mm), đường kính trong 22.2 và 28mm. 2. Chỏm khớp (số lượng: 01 cái): Chất liệu Cobalt Chrome. Kích thước 22.2mm (0mm, +3mm, +6mm, +9mm), 28mm (-3mm, 0mm, +2,5mm, +5mm, +7.5mm, +10mm), taper 12/14. 3. Chuôi xương đùi không xi măng (số lượng: 01 cái) Loại cố định đầu gần, dạng nêm 2 chiều có rãnh và cổ trơn, chất liệu hợp kim hợp kim Titanium, phun Titanium Plasma dày 0.5mm. Góc cổ thân 130º, taper 12/14. Các cỡ từ #00, #0, #1, #2, #3, #4, #5, #6, #7, #8, #9, #10, #11, #12, #13, #14 tương ứng với độ rộng bề ngang: 22.8mm, 23.6mm, 25.0mm, 26.5mm, 27.5mm, 28.5mm, 29.5mm, 30.5mm, 31.5mm, 32.5mm, 34mm, 35.5mm, 37.5mm, 39.5mm, 41.5mm, 43.5mm. Có 02 loại offset: Offset thường có 16 cỡ (từ 00 - 14) dài từ 114-161mm; Offset dài: có 15 cỡ (từ 0-14) dài từ 120-161mm. Bộ khớp có chứng nhận tiêu chuẩn FDA và CE | Bộ | Khớp háng bán phần không xi măng chuôi Titanium | 0 | 39790000 | 0 | 139 | Điều chỉnh tính năng, thông số kỹ thuật phù hợp với mặt hàng dự thầu | Bộ khớp háng bán phần Bipolar II - chuôi không xi măng UTF-reduced, góc cổ chuôi 130 độ | 1. Chỏm bán phần Bipolar (số lượng: 01 cái) Mặt ngoài Cobalt Chrome, độ nhám ≤ 0.02 μm, lớp lót PE siêu phân tử liên kết chéo (UHMWPE) ≥ 5mm. Có vòng khóa trong chống tuột chỏm. Đường kính ngoài từ 38 - 56mm (bước tăng 1mm), đường kính trong 22.2 và 28mm. 2. Chỏm khớp (số lượng: 01 cái): Chất liệu Cobalt Chrome. Kích thước 22.2mm (0mm, +3mm, +6mm, +9mm), 28mm (-3mm, 0mm, +2,5mm, +5mm, +7.5mm, +10mm), taper 12/14. 3. Chuôi xương đùi không xi măng (số lượng: 01 cái) Loại cố định đầu gần, dạng nêm 2 chiều có rãnh và cổ trơn, chất liệu hợp kim hợp kim Titanium, phun Titanium Plasma dày 0.5mm. Góc cổ thân 130º, taper 12/14. Các cỡ từ #00, #0, #1, #2, #3, #4, #5, #6, #7, #8, #9, #10, #11, #12, #13, #14 tương ứng với độ rộng bề ngang: 22.8mm, 23.6mm, 25.0mm, 26.5mm, 27.5mm, 28.5mm, 29.5mm, 30.5mm, 31.5mm, 32.5mm, 34mm, 35.5mm, 37.5mm, 39.5mm, 41.5mm, 43.5mm. Có 02 loại offset: Offset thường có 16 cỡ (từ 00 - 14) dài từ 114-161mm; Offset dài: có 15 cỡ (từ 0-14) dài từ 120-161mm. Bộ khớp có chứng nhận tiêu chuẩn FDA và CE | United Orthopedic Corporation | Đài Loan | United Orthopedic Corporation/Đài Loan | 1503-3xxx; 1206-1xxx; 1106-xxxx | 12678NK/BYT-TB-CT | C | Cái/Hộp | Tổng Cty Thiết Bị Y Tế Việt Nam-CTCP | Bộ |  | 48050000 | 01/04/2022 | N06.04.052.4272.296.0011 | Bộ khớp háng bán phần Bipolar II - chuôi không xi măng UTF-reduced, góc cổ chuôi 130 độ |  | 42400000 | Quyết định số 11320/QĐ-BVĐHYD | Ngày 01/07/2022 | BV ĐHYD |  |  |  |  | 39790000 |  |  | Tổng Công Ty TBYT Việt Nam-CTCP |  |  | 42400000 | 39790000 | 0 | 0 | 0 | 0 | 0 | 0 | 0 | 0 | 0 | 0 | 0 | 0 | 0 | 0 | 0 | 0 | 0 | 0 | 0 | 0 | 0
212 | 212 | 878 | 2 | Khớp háng bán phần không xi măng | 1. Chỏm bán phần Bipolar (số lượng: 01 cái) Mặt ngoài Cobalt Chrome, độ nhám ≤ 0.02 μm, lớp lót PE siêu phân tử liên kết chéo (UHMWPE) ≥ 5mm. Có vòng khóa trong chống tuột chỏm. Đường kính ngoài từ 38 - 56mm (bước tăng 1mm), đường kính trong 22.2 và 28mm. 2. Chỏm khớp (số lượng: 01 cái): Chất liệu Cobalt Chrome. Kích thước 22.2mm (0mm, +3mm, +6mm, +9mm), 28mm (-3mm, 0mm, +2,5mm, +5mm, +7.5mm, +10mm), taper 12/14. 3. Chuôi xương đùi không xi măng (số lượng: 01 cái) Loại cố định đầu gần, dạng nêm 2 chiều có rãnh và cổ trơn, chất liệu hợp kim hợp kim Titanium, phun Titanium Plasma dày 0.5mm. Góc cổ thân 130º, taper 12/14. Các cỡ từ #00, #0, #1, #2, #3, #4, #5, #6, #7, #8, #9, #10, #11, #12, #13, #14 tương ứng với độ rộng bề ngang: 22.8mm, 23.6mm, 25.0mm, 26.5mm, 27.5mm, 28.5mm, 29.5mm, 30.5mm, 31.5mm, 32.5mm, 34mm, 35.5mm, 37.5mm, 39.5mm, 41.5mm, 43.5mm. Có 02 loại offset: Offset thường có 16 cỡ (từ 00 - 14) dài từ 114-161mm; Offset dài: có 15 cỡ (từ 0-14) dài từ 120-161mm. Bộ khớp có chứng nhận tiêu chuẩn FDA và CE | Bộ | Khớp háng bán phần không xi măng góc cổ chuôi 137 độ, taper 10/12 phủ HA toàn phần Integrale - Spheric | 0 | 39790000 | 0 | 126 | Điều chỉnh tính năng, thông số kỹ thuật phù hợp với mặt hàng dự thầu | Bộ khớp háng bán phần Bipolar II - chuôi không xi măng UTF-reduced, góc cổ chuôi 130 độ | 1. Chỏm bán phần Bipolar (số lượng: 01 cái) Mặt ngoài Cobalt Chrome, độ nhám ≤ 0.02 μm, lớp lót PE siêu phân tử liên kết chéo (UHMWPE) ≥ 5mm. Có vòng khóa trong chống tuột chỏm. Đường kính ngoài từ 38 - 56mm (bước tăng 1mm), đường kính trong 22.2 và 28mm. 2. Chỏm khớp (số lượng: 01 cái): Chất liệu Cobalt Chrome. Kích thước 22.2mm (0mm, +3mm, +6mm, +9mm), 28mm (-3mm, 0mm, +2,5mm, +5mm, +7.5mm, +10mm), taper 12/14. 3. Chuôi xương đùi không xi măng (số lượng: 01 cái) Loại cố định đầu gần, dạng nêm 2 chiều có rãnh và cổ trơn, chất liệu hợp kim hợp kim Titanium, phun Titanium Plasma dày 0.5mm. Góc cổ thân 130º, taper 12/14. Các cỡ từ #00, #0, #1, #2, #3, #4, #5, #6, #7, #8, #9, #10, #11, #12, #13, #14 tương ứng với độ rộng bề ngang: 22.8mm, 23.6mm, 25.0mm, 26.5mm, 27.5mm, 28.5mm, 29.5mm, 30.5mm, 31.5mm, 32.5mm, 34mm, 35.5mm, 37.5mm, 39.5mm, 41.5mm, 43.5mm. Có 02 loại offset: Offset thường có 16 cỡ (từ 00 - 14) dài từ 114-161mm; Offset dài: có 15 cỡ (từ 0-14) dài từ 120-161mm. Bộ khớp có chứng nhận tiêu chuẩn FDA và CE | United Orthopedic Corporation | Đài Loan | United Orthopedic Corporation/Đài Loan | 1503-3xxx; 1206-1xxx; 1106-xxxx | 12678NK/BYT-TB-CT | C | Cái/Hộp | Tổng Cty Thiết Bị Y Tế Việt Nam-CTCP | Bộ |  | 48050000 | 01/04/2022 | N06.04.052.4272.296.0011 | Bộ khớp háng bán phần Bipolar II - chuôi không xi măng UTF-reduced, góc cổ chuôi 130 độ |  | 42400000 | Quyết định số 11320/QĐ-BVĐHYD | Ngày 01/07/2022 | BV ĐHYD |  |  |  |  | 39790000 |  |  | Tổng Công Ty TBYT Việt Nam-CTCP |  |  | 42400000 | 39790000 | 0 | 0 | 0 | 0 | 0 | 0 | 0 | 0 | 0 | 0 | 0 | 0 | 0 | 0 | 0 | 0 | 0 | 0 | 0 | 0 | 0
213 | 213 | 888 | 2 | Bộ khớp háng bán phần Bipolar II - chuôi không xi măng góc cổ chuôi 130 độ | 1. Chỏm bán phần Bipolar (số lượng: 01 cái) Mặt ngoài Cobalt Chrome, độ nhám ≤ 0.02 μm, lớp lót PE siêu phân tử liên kết chéo (UHMWPE) ≥ 5mm. Có vòng khóa trong chống tuột chỏm. Đường kính ngoài từ 38 - 56mm (bước tăng 1mm), đường kính trong 22.2 và 28mm. 2. Chỏm khớp (số lượng: 01 cái): Chất liệu Cobalt Chrome. Kích thước 22.2mm (0mm, +3mm, +6mm, +9mm), 28mm (-3mm, 0mm, +2,5mm, +5mm, +7.5mm, +10mm), taper 12/14. 3. Chuôi xương đùi không xi măng (số lượng: 01 cái) Loại cố định đầu gần, dạng nêm 2 chiều có rãnh và cổ trơn, chất liệu hợp kim hợp kim Titanium, phun Titanium Plasma dày 0.5mm. Góc cổ thân 130º, taper 12/14. Các cỡ từ #00, #0, #1, #2, #3, #4, #5, #6, #7, #8, #9, #10, #11, #12, #13, #14 tương ứng với độ rộng bề ngang: 22.8mm, 23.6mm, 25.0mm, 26.5mm, 27.5mm, 28.5mm, 29.5mm, 30.5mm, 31.5mm, 32.5mm, 34mm, 35.5mm, 37.5mm, 39.5mm, 41.5mm, 43.5mm. Có 02 loại offset: Offset thường có 16 cỡ (từ 00 - 14) dài từ 114-161mm; Offset dài: có 15 cỡ (từ 0-14) dài từ 120-161mm. Bộ khớp có chứng nhận tiêu chuẩn FDA và CE | Bộ | Khớp háng lưỡng cực không xi măng. | 7 | 39790000 | 278530000 | 18 | Điều chỉnh tính năng, thông số kỹ thuật phù hợp với mặt hàng dự thầu | Bộ khớp háng bán phần Bipolar II - chuôi không xi măng UTF-reduced, góc cổ chuôi 130 độ | 1. Chỏm bán phần Bipolar (số lượng: 01 cái) Mặt ngoài Cobalt Chrome, độ nhám ≤ 0.02 μm, lớp lót PE siêu phân tử liên kết chéo (UHMWPE) ≥ 5mm. Có vòng khóa trong chống tuột chỏm. Đường kính ngoài từ 38 - 56mm (bước tăng 1mm), đường kính trong 22.2 và 28mm. 2. Chỏm khớp (số lượng: 01 cái): Chất liệu Cobalt Chrome. Kích thước 22.2mm (0mm, +3mm, +6mm, +9mm), 28mm (-3mm, 0mm, +2,5mm, +5mm, +7.5mm, +10mm), taper 12/14. 3. Chuôi xương đùi không xi măng (số lượng: 01 cái) Loại cố định đầu gần, dạng nêm 2 chiều có rãnh và cổ trơn, chất liệu hợp kim hợp kim Titanium, phun Titanium Plasma dày 0.5mm. Góc cổ thân 130º, taper 12/14. Các cỡ từ #00, #0, #1, #2, #3, #4, #5, #6, #7, #8, #9, #10, #11, #12, #13, #14 tương ứng với độ rộng bề ngang: 22.8mm, 23.6mm, 25.0mm, 26.5mm, 27.5mm, 28.5mm, 29.5mm, 30.5mm, 31.5mm, 32.5mm, 34mm, 35.5mm, 37.5mm, 39.5mm, 41.5mm, 43.5mm. Có 02 loại offset: Offset thường có 16 cỡ (từ 00 - 14) dài từ 114-161mm; Offset dài: có 15 cỡ (từ 0-14) dài từ 120-161mm. Bộ khớp có chứng nhận tiêu chuẩn FDA và CE | United Orthopedic Corporation | Đài Loan | United Orthopedic Corporation/Đài Loan | 1503-3xxx; 1206-1xxx; 1106-xxxx | 12678NK/BYT-TB-CT | C | Cái/Hộp | Tổng Cty Thiết Bị Y Tế Việt Nam-CTCP | Bộ |  | 48050000 | 01/04/2022 | N06.04.052.4272.296.0011 | Bộ khớp háng bán phần Bipolar II - chuôi không xi măng UTF-reduced, góc cổ chuôi 130 độ |  | 42400000 | Quyết định số 11320/QĐ-BVĐHYD | Ngày 01/07/2022 | BV ĐHYD |  |  |  |  | 39790000 |  |  | Tổng Công Ty TBYT Việt Nam-CTCP |  |  | 42400000 | 39790000 | 0 | 0 | 0 | 0 | 0 | 0 | 0 | 7 | 0 | 0 | 0 | 0 | 0 | 0 | 0 | 0 | 0 | 0 | 0 | 0 | 0
214 | 214 | 892 | 2 | Khớp háng toàn phần không xi măng UTF-reduced, Ceramic on Ceramic | 1. Ổ cối không xi măng (số lượng: 01 cái) Vật liệu hợp kim Titanium, phun TiPlasma dày 0.5mm và phủ Hydroxyl apatite (HA) 0.08mm. Hình bán nguyệt với 12 chốt khóa chống xoay. Có 14 cỡ từ 44-70mm (bước chuyển 2mm). Có loại ít lỗ vít hoặc nhiều lỗ vít, các lỗ vít mở hướng xoay 32 độ. Cạnh ổ cối có đánh dấu laser chỉ hướng. Các lỗ bắt vít có nút chặn. 2. Lớp lót Ceramic (số lượng: 01 cái) Vật liệu Ceramic. Đường kính trong 28mm, 32mm, 36mm, 40mm. 3. Chỏm xương đùi Ceramic (số lượng: 01 cái) Vật liệu Ceramic, hình cầu, taper 12/14, các cỡ: 28mm(-2.5mm, +1mm, +4mm), 32mm(-3mm, +1mm,+5mm; +8mm), 36mm(-3mm, +1mm, +5mm; +9mm), 40mm (-3mm, +1mm, +5mm, +9mm) 4. Chuôi xương đùi không xi măng (số lượng: 01 cái) Loại cố định đầu gần, dạng nêm 2 chiều có rãnh và cổ trơn, chất liệu hợp kim hợp kim Titanium (Ti-6Al-4V), phun Titanium Plasma dày 0.5mm. Góc cổ thân 130º, taper 12/14. Các cỡ từ #00, #0, #1, #2, #3, #4, #5, #6, #7, #8, #9, #10, #11, #12, #13, #14 tương ứng với độ rộng bề ngang: 22.8mm, 23.6mm, 25mm, 26.5mm, 27.5mm, 28.5mm, 29.5mm, 30.5mm, 31.5mm, 32.5mm, 34mm, 35.5mm, 37.5mm, 39.5mm, 41.5mm, 43.5mm. Có 02 loại offset: Offset thường có 16 cỡ (từ 00 - 14) dài từ 114-161mm; Offset dài: có 15 cỡ (từ 0-14) dài từ 120-161mm. 5. Vít ổ cối Titanium (số lượng: 02 cái): mũ lục lăng, đường kính 6.5mm với các độ dài 15mm, 20mm, 25mm, 30mm, 35mm, 40mm, 45mm, 50mm Bộ khớp có chứng nhận tiêu chuẩn FDA và CE | Bộ | Khớp háng toàn phần không xi măng | 0 | 75800000 | 0 | 18 | Điều chỉnh tính năng, thông số kỹ thuật phù hợp với mặt hàng dự thầu | Khớp háng toàn phần không xi măng UTF-reduced, Ceramic on Ceramic (kích thước chỏm 28/32/36/40) | 1. Ổ cối không xi măng (số lượng: 01 cái) Vật liệu hợp kim Titanium, phun TiPlasma dày 0.5mm và phủ Hydroxyl apatite (HA) 0.08mm. Hình bán nguyệt với 12 chốt khóa chống xoay. Có 14 cỡ từ 44-70mm (bước chuyển 2mm). Có loại ít lỗ vít hoặc nhiều lỗ vít, các lỗ vít mở hướng xoay 32 độ. Cạnh ổ cối có đánh dấu laser chỉ hướng. Các lỗ bắt vít có nút chặn. 2. Lớp lót Ceramic (số lượng: 01 cái) Vật liệu Ceramic. Đường kính trong 28mm, 32mm, 36mm, 40mm. 3. Chỏm xương đùi Ceramic (số lượng: 01 cái) Vật liệu Ceramic, hình cầu, taper 12/14, các cỡ: 28mm(-2.5mm, +1mm, +4mm), 32mm(-3mm, +1mm,+5mm; +8mm), 36mm(-3mm, +1mm, +5mm; +9mm), 40mm (-3mm, +1mm, +5mm, +9mm) 4. Chuôi xương đùi không xi măng (số lượng: 01 cái) Loại cố định đầu gần, dạng nêm 2 chiều có rãnh và cổ trơn, chất liệu hợp kim hợp kim Titanium (Ti-6Al-4V), phun Titanium Plasma dày 0.5mm. Góc cổ thân 130º, taper 12/14. Các cỡ từ #00, #0, #1, #2, #3, #4, #5, #6, #7, #8, #9, #10, #11, #12, #13, #14 tương ứng với độ rộng bề ngang: 22.8mm, 23.6mm, 25mm, 26.5mm, 27.5mm, 28.5mm, 29.5mm, 30.5mm, 31.5mm, 32.5mm, 34mm, 35.5mm, 37.5mm, 39.5mm, 41.5mm, 43.5mm. Có 02 loại offset: Offset thường có 16 cỡ (từ 00 - 14) dài từ 114-161mm; Offset dài: có 15 cỡ (từ 0-14) dài từ 120-161mm. 5. Vít ổ cối Titanium (số lượng: 02 cái): mũ lục lăng, đường kính 6.5mm với các độ dài 15mm, 20mm, 25mm, 30mm, 35mm, 40mm, 45mm, 50mm Bộ khớp có chứng nhận tiêu chuẩn FDA và CE | United Orthopedic Corporation | Đài Loan | United Orthopedic Corporation/Đài Loan | 1306-xxxx; 1406-xxxx; 1203-xxxx; 1106-xxxx; 5206-10xx | 12678NK/BYT-TB-CT | C | Cái/Hộp | Tổng Cty Thiết Bị Y Tế Việt Nam-CTCP | Bộ |  | 99400000 | 05/04/2022 | N06.04.053.4272.296.0014 | Bộ khớp háng toàn phần không xi măng UTF-reduced góc cổ chuôi 130 độ, Ceramic on Ceramic (kích thước chỏm 28/32/36/40) |  | 87600000 | Quyết định số 11320/QĐ-BVĐHYD | Ngày 01/07/2022 | BV ĐHYD |  |  |  |  | 75800000 |  |  | Tổng Công Ty TBYT Việt Nam-CTCP |  |  | 87600000 | 75800000 | 0 | 0 | 0 | 0 | 0 | 0 | 0 | 0 | 0 | 0 | 0 | 0 | 0 | 0 | 0 | 0 | 0 | 0 | 0 | 0 | 0
215 | 215 | 901 | 2 | Khớp háng toàn phần không xi măng UTF-reduced, Ceramic on PE có vitamin E (kích thước chỏm 28/32/36) | 1. Ổ cối không xi măng: (số lượng: 01 cái) Vật liệu hợp kim Titanium, phun TiPlasma dày 0.5mm và phủ Hydroxyl apatite (HA) 0.08mm. Hình bán nguyệt với 12 chốt khóa chống xoay. Có 14 cỡ từ 44-70mm (bước chuyển 2mm). Có loại ít lỗ vít hoặc nhiều lỗ vít, các lỗ vít mở hướng xoay 32 độ. Cạnh ổ cối có đánh dấu laser chỉ hướng. Các lỗ bắt vít có nút chặn. 2. Lớp lót PE có Vitamin E: (số lượng: 01 cái) Vật liệu Polyethylene siêu cao phân tử liên kết chéo bổ sung vitamin E. Có dạng thường 0º và dạng chống trật 20º. Đường kính trong 28mm, 32mm, 36mm. 3. Chỏm xương đùi Ceramic (số lượng: 01 cái) Vật liệu Ceramic, hình cầu, taper 12/14, các cỡ: 28mm(-2.5mm, +1mm, +4mm), 32mm(-3mm, 1mm,+5mm; +8mm), 36mm(-3mm, +1mm, +5mm; +9mm). 4. Chuôi xương đùi không xi măng (số lượng: 01 cái) Loại cố định đầu gần, dạng nêm 2 chiều có rãnh và cổ trơn, chất liệu hợp kim hợp kim Titanium (Ti-6Al-4V), phun Titanium Plasma dày 0.5mm. Góc cổ thân 130º, taper 12/14. Các cỡ từ #00, #0, #1, #2, #3, #4, #5, #6, #7, #8, #9, #10, #11, #12, #13, #14 tương ứng với độ rộng bề ngang: 22.8mm, 23.6mm, 25mm, 26.5mm, 27.5mm, 28.5mm, 29.5mm, 30.5mm, 31.5mm, 32.5mm, 34mm, 35.5mm, 37.5mm, 39.5mm, 41.5mm, 43.5mm. Có 02 loại offset: Offset thường có 16 cỡ (từ 00 - 14) dài từ 114-161mm; Offset dài: có 15 cỡ (từ 0-14) dài từ 120-161mm. 5. Vít ổ cối Titanium (số lượng: 02 cái): mũ lục lăng, đường kính 6.5mm với các độ dài 15mm, 20mm, 25mm, 30mm, 35mm, 40mm, 45mm, 50mm. Bộ khớp có chứng nhận tiêu chuẩn FDA và CE. | Bộ | Khớp háng toàn phần không xi măng Ceramic On Poly loại Integrale/ Evok - Freeliner, góc cổ chuôi 137 độ, taper 10/12. | 0 | 63800000 | 0 | 139 | Điều chỉnh tính năng, thông số kỹ thuật phù hợp với mặt hàng dự thầu | Bộ khớp háng toàn phần không xi măng UTF-reduced góc cổ chuôi 130 độ, Ceramic on PE có vitamin E (kích thước chỏm 28/32/36) | 1. Ổ cối không xi măng: (số lượng: 01 cái) Vật liệu hợp kim Titanium, phun TiPlasma dày 0.5mm và phủ Hydroxyl apatite (HA) 0.08mm. Hình bán nguyệt với 12 chốt khóa chống xoay. Có 14 cỡ từ 44-70mm (bước chuyển 2mm). Có loại ít lỗ vít hoặc nhiều lỗ vít, các lỗ vít mở hướng xoay 32 độ. Cạnh ổ cối có đánh dấu laser chỉ hướng. Các lỗ bắt vít có nút chặn. 2. Lớp lót PE có Vitamin E: (số lượng: 01 cái) Vật liệu Polyethylene siêu cao phân tử liên kết chéo bổ sung vitamin E. Có dạng thường 0º và dạng chống trật 20º. Đường kính trong 28mm, 32mm, 36mm. 3. Chỏm xương đùi Ceramic (số lượng: 01 cái) Vật liệu Ceramic, hình cầu, taper 12/14, các cỡ: 28mm(-2.5mm, +1mm, +4mm), 32mm(-3mm, 1mm,+5mm; +8mm), 36mm(-3mm, +1mm, +5mm; +9mm). 4. Chuôi xương đùi không xi măng (số lượng: 01 cái) Loại cố định đầu gần, dạng nêm 2 chiều có rãnh và cổ trơn, chất liệu hợp kim hợp kim Titanium (Ti-6Al-4V), phun Titanium Plasma dày 0.5mm. Góc cổ thân 130º, taper 12/14. Các cỡ từ #00, #0, #1, #2, #3, #4, #5, #6, #7, #8, #9, #10, #11, #12, #13, #14 tương ứng với độ rộng bề ngang: 22.8mm, 23.6mm, 25mm, 26.5mm, 27.5mm, 28.5mm, 29.5mm, 30.5mm, 31.5mm, 32.5mm, 34mm, 35.5mm, 37.5mm, 39.5mm, 41.5mm, 43.5mm. Có 02 loại offset: Offset thường có 16 cỡ (từ 00 - 14) dài từ 114-161mm; Offset dài: có 15 cỡ (từ 0-14) dài từ 120-161mm. 5. Vít ổ cối Titanium (số lượng: 02 cái): mũ lục lăng, đường kính 6.5mm với các độ dài 15mm, 20mm, 25mm, 30mm, 35mm, 40mm, 45mm, 50mm. Bộ khớp có chứng nhận tiêu chuẩn FDA và CE. | United Orthopedic Corporation | Đài Loan | United Orthopedic Corporation/Đài Loan | 1306-xxxx; 1406-xxxx; 1203-xxxx; 1106-xxxx; 5206-10xx | 12678NK/BYT-TB-CT | C | Cái/Hộp | Tổng Cty Thiết Bị Y Tế Việt Nam-CTCP | Bộ |  | 85900000 | 01/04/2022 | N06.04.051.4272.296.0019 | Bộ khớp háng toàn phần không xi măng UTF-reduced góc cổ chuôi 130 độ, Ceramic on PE có vitamin E (kích thước chỏm 28/32/36) |  | 75600000 | Quyết định số 11320/QĐ-BVĐHYD | Ngày 01/07/2022 | BV ĐHYD |  |  |  |  | 63800000 |  |  | Tổng Công Ty TBYT Việt Nam-CTCP |  |  | 75600000 | 63800000 | 0 | 0 | 0 | 0 | 0 | 0 | 0 | 0 | 0 | 0 | 0 | 0 | 0 | 0 | 0 | 0 | 0 | 0 | 0 | 0 | 0
216 | 216 | 906 | 2 | Bộ khớp háng toàn phần không xi măng UTF-reduced góc cổ chuôi 130 độ, Metal on PE có vitamin E (kích thước chỏm 28/32/36) | 1. Ổ cối không xi măng: (số lượng: 01 cái) Vật liệu hợp kim Titanium, phun TiPlasma dày 0.5mm và phủ Hydroxyl apatite (HA) 0.08mm. Hình bán nguyệt với 12 chốt khóa chống xoay. Có 14 cỡ từ 44-70mm (bước chuyển 2mm). Có loại ít lỗ vít hoặc nhiều lỗ vít, các lỗ vít mở hướng xoay 32 độ. Cạnh ổ cối có đánh dấu laser chỉ hướng. Các lỗ bắt vít có nút chặn. 2. Lớp lót PE có Vitamin E: (số lượng: 01 cái) Vật liệu Polyethylene siêu cao phân tử liên kết chéo bổ sung vitamin E. Có dạng thường 0º và dạng chống trật 20º. Đường kính trong 28mm, 32mm, 36mm. 3. Chỏm khớp (số lượng: 01 cái) Chất liệu Cobalt Chrome; kích thước 28mm (-3mm, 0mm, +2,5mm, +5mm, +7.5mm, +10mm), 32mm (-3mm, 0, +2.5mm, +5mm, +7.5mm, +10mm) và chỏm lớn 36mm (-3mm, 0mm, +5mm, +10mm); taper 12/14. 4. Chuôi xương đùi không xi măng (số lượng: 01 cái) Loại cố định đầu gần, dạng nêm 2 chiều có rãnh và cổ trơn, chất liệu hợp kim hợp kim Titanium (Ti-6Al-4V), phun Titanium Plasma dày 0.5mm. Góc cổ thân 130º, taper 12/14. Các cỡ từ #00, #0, #1, #2, #3, #4, #5, #6, #7, #8, #9, #10, #11, #12, #13, #14 tương ứng với độ rộng bề ngang: 22.8mm, 23.6mm, 25mm, 26.5mm, 27.5mm, 28.5mm, 29.5mm, 30.5mm, 31.5mm, 32.5mm, 34mm, 35.5mm, 37.5mm, 39.5mm, 41.5mm, 43.5mm. Có 02 loại offset: Offset thường có 16 cỡ (từ 00 - 14) dài từ 114-161mm; Offset dài: có 15 cỡ (từ 0-14) dài từ 120-161mm. 5. Vít ổ cối Titanium (số lượng: 02 cái): mũ lục lăng, đường kính 6.5mm với các độ dài 15mm, 20mm, 25mm, 30mm, 35mm, 40mm, 45mm, 50mm Bộ khớp có chứng nhận tiêu chuẩn FDA và CE. | Bộ | Khớp háng toàn phần không xi măng Dual Mobility I, thiết kế bảo tồn xương Stemsys - Capitole I. | 0 | 55000000 | 0 | 18 | Điều chỉnh tính năng, thông số kỹ thuật phù hợp với mặt hàng dự thầu | Bộ khớp háng toàn phần không xi măng UTF-reduced góc cổ chuôi 130 độ, Metal on PE có vitamin E (kích thước chỏm 28/32/36) | 1. Ổ cối không xi măng: (số lượng: 01 cái) Vật liệu hợp kim Titanium, phun TiPlasma dày 0.5mm và phủ Hydroxyl apatite (HA) 0.08mm. Hình bán nguyệt với 12 chốt khóa chống xoay. Có 14 cỡ từ 44-70mm (bước chuyển 2mm). Có loại ít lỗ vít hoặc nhiều lỗ vít, các lỗ vít mở hướng xoay 32 độ. Cạnh ổ cối có đánh dấu laser chỉ hướng. Các lỗ bắt vít có nút chặn. 2. Lớp lót PE có Vitamin E: (số lượng: 01 cái) Vật liệu Polyethylene siêu cao phân tử liên kết chéo bổ sung vitamin E. Có dạng thường 0º và dạng chống trật 20º. Đường kính trong 28mm, 32mm, 36mm. 3. Chỏm khớp (số lượng: 01 cái) Chất liệu Cobalt Chrome; kích thước 28mm (-3mm, 0mm, +2,5mm, +5mm, +7.5mm, +10mm), 32mm (-3mm, 0, +2.5mm, +5mm, +7.5mm, +10mm) và chỏm lớn 36mm (-3mm, 0mm, +5mm, +10mm); taper 12/14. 4. Chuôi xương đùi không xi măng (số lượng: 01 cái) Loại cố định đầu gần, dạng nêm 2 chiều có rãnh và cổ trơn, chất liệu hợp kim hợp kim Titanium (Ti-6Al-4V), phun Titanium Plasma dày 0.5mm. Góc cổ thân 130º, taper 12/14. Các cỡ từ #00, #0, #1, #2, #3, #4, #5, #6, #7, #8, #9, #10, #11, #12, #13, #14 tương ứng với độ rộng bề ngang: 22.8mm, 23.6mm, 25mm, 26.5mm, 27.5mm, 28.5mm, 29.5mm, 30.5mm, 31.5mm, 32.5mm, 34mm, 35.5mm, 37.5mm, 39.5mm, 41.5mm, 43.5mm. Có 02 loại offset: Offset thường có 16 cỡ (từ 00 - 14) dài từ 114-161mm; Offset dài: có 15 cỡ (từ 0-14) dài từ 120-161mm. 5. Vít ổ cối Titanium (số lượng: 02 cái): mũ lục lăng, đường kính 6.5mm với các độ dài 15mm, 20mm, 25mm, 30mm, 35mm, 40mm, 45mm, 50mm Bộ khớp có chứng nhận tiêu chuẩn FDA và CE. | United Orthopedic Corporation | Đài Loan | United Orthopedic Corporation/Đài Loan | 1306-xxxx; 1406-xxxx; 1206-xxxx; 1106-xxxx; 5206-10xx | 12678NK/BYT-TB-CT | C | Cái/Hộp | Tổng Cty Thiết Bị Y Tế Việt Nam-CTCP | Bộ |  | 76000000 | 01/04/2022 | N06.04.051.4272.296.0020 | Bộ khớp háng toàn phần không xi măng UTF-reduced góc cổ chuôi 130 độ, Metal on PE có vitamin E (kích thước chỏm 28/32/36) |  | 63800000 | Quyết định số 11320/QĐ-BVĐHYD | Ngày 01/07/2022 | BV ĐHYD |  |  |  |  | 55000000 |  |  | Tổng Công Ty TBYT Việt Nam-CTCP |  |  | 63800000 | 55000000 | 0 | 0 | 0 | 0 | 0 | 0 | 0 | 0 | 0 | 0 | 0 | 0 | 0 | 0 | 0 | 0 | 0 | 0 | 0 | 0 | 0
217 | 217 | 907 | 2 | Bộ khớp háng toàn phần không xi măng UTF-reduced góc cổ chuôi 130 độ, Ceramic on Ceramic (kích thước chỏm 28/32/36/40) | 1. Ổ cối không xi măng (số lượng: 01 cái) Vật liệu hợp kim Titanium, phun TiPlasma dày 0.5mm và phủ Hydroxyl apatite (HA) 0.08mm. Hình bán nguyệt với 12 chốt khóa chống xoay. Có 14 cỡ từ 44-70mm (bước chuyển 2mm). Có loại ít lỗ vít hoặc nhiều lỗ vít, các lỗ vít mở hướng xoay 32 độ. Cạnh ổ cối có đánh dấu laser chỉ hướng. Các lỗ bắt vít có nút chặn. 2. Lớp lót Ceramic (số lượng: 01 cái) Vật liệu Ceramic. Đường kính trong 28mm, 32mm, 36mm, 40mm. 3. Chỏm xương đùi Ceramic (số lượng: 01 cái) Vật liệu Ceramic, hình cầu, taper 12/14, các cỡ: 28mm(-2.5mm, +1mm, +4mm), 32mm(-3mm, +1mm,+5mm; +8mm), 36mm(-3mm, +1mm, +5mm; +9mm), 40mm (-3mm, +1mm, +5mm, +9mm) 4. Chuôi xương đùi không xi măng (số lượng: 01 cái) Loại cố định đầu gần, dạng nêm 2 chiều có rãnh và cổ trơn, chất liệu hợp kim hợp kim Titanium (Ti-6Al-4V), phun Titanium Plasma dày 0.5mm. Góc cổ thân 130º, taper 12/14. Các cỡ từ #00, #0, #1, #2, #3, #4, #5, #6, #7, #8, #9, #10, #11, #12, #13, #14 tương ứng với độ rộng bề ngang: 22.8mm, 23.6mm, 25mm, 26.5mm, 27.5mm, 28.5mm, 29.5mm, 30.5mm, 31.5mm, 32.5mm, 34mm, 35.5mm, 37.5mm, 39.5mm, 41.5mm, 43.5mm. Có 02 loại offset: Offset thường có 16 cỡ (từ 00 - 14) dài từ 114-161mm; Offset dài: có 15 cỡ (từ 0-14) dài từ 120-161mm. 5. Vít ổ cối Titanium (số lượng: 02 cái): mũ lục lăng, đường kính 6.5mm với các độ dài 15mm, 20mm, 25mm, 30mm, 35mm, 40mm, 45mm, 50mm Bộ khớp có chứng nhận tiêu chuẩn FDA và CE | Bộ | Khớp háng toàn phần không xi măng góc cổ chuôi 137 độ, taper 10/12 | 0 | 75800000 | 0 | 126 | Điều chỉnh tính năng, thông số kỹ thuật phù hợp với mặt hàng dự thầu | Bộ khớp háng toàn phần không xi măng UTF-reduced góc cổ chuôi 130 độ, Ceramic on Ceramic (kích thước chỏm 28/32/36/40) | 1. Ổ cối không xi măng (số lượng: 01 cái) Vật liệu hợp kim Titanium, phun TiPlasma dày 0.5mm và phủ Hydroxyl apatite (HA) 0.08mm. Hình bán nguyệt với 12 chốt khóa chống xoay. Có 14 cỡ từ 44-70mm (bước chuyển 2mm). Có loại ít lỗ vít hoặc nhiều lỗ vít, các lỗ vít mở hướng xoay 32 độ. Cạnh ổ cối có đánh dấu laser chỉ hướng. Các lỗ bắt vít có nút chặn. 2. Lớp lót Ceramic (số lượng: 01 cái) Vật liệu Ceramic. Đường kính trong 28mm, 32mm, 36mm, 40mm. 3. Chỏm xương đùi Ceramic (số lượng: 01 cái) Vật liệu Ceramic, hình cầu, taper 12/14, các cỡ: 28mm(-2.5mm, +1mm, +4mm), 32mm(-3mm, +1mm,+5mm; +8mm), 36mm(-3mm, +1mm, +5mm; +9mm), 40mm (-3mm, +1mm, +5mm, +9mm) 4. Chuôi xương đùi không xi măng (số lượng: 01 cái) Loại cố định đầu gần, dạng nêm 2 chiều có rãnh và cổ trơn, chất liệu hợp kim hợp kim Titanium (Ti-6Al-4V), phun Titanium Plasma dày 0.5mm. Góc cổ thân 130º, taper 12/14. Các cỡ từ #00, #0, #1, #2, #3, #4, #5, #6, #7, #8, #9, #10, #11, #12, #13, #14 tương ứng với độ rộng bề ngang: 22.8mm, 23.6mm, 25mm, 26.5mm, 27.5mm, 28.5mm, 29.5mm, 30.5mm, 31.5mm, 32.5mm, 34mm, 35.5mm, 37.5mm, 39.5mm, 41.5mm, 43.5mm. Có 02 loại offset: Offset thường có 16 cỡ (từ 00 - 14) dài từ 114-161mm; Offset dài: có 15 cỡ (từ 0-14) dài từ 120-161mm. 5. Vít ổ cối Titanium (số lượng: 02 cái): mũ lục lăng, đường kính 6.5mm với các độ dài 15mm, 20mm, 25mm, 30mm, 35mm, 40mm, 45mm, 50mm Bộ khớp có chứng nhận tiêu chuẩn FDA và CE | United Orthopedic Corporation | Đài Loan | United Orthopedic Corporation/Đài Loan | 1306-xxxx; 1406-xxxx; 1203-xxxx; 1106-xxxx; 5206-10xx | 12678NK/BYT-TB-CT | C | Cái/Hộp | Tổng Cty Thiết Bị Y Tế Việt Nam-CTCP | Bộ |  | 95500000 | 01/04/2022 | N06.04.051.2047.240.0001 | Bộ khớp háng toàn phần không xi măng UTF-reduced góc cổ chuôi 130 độ, Ceramic on Ceramic (kích thước chỏm 28/32/36/40) |  | 87600000 | Quyết định số 11320/QĐ-BVĐHYD | Ngày 01/07/2022 | BV ĐHYD |  |  |  |  | 75800000 |  |  | Tổng Công Ty TBYT Việt Nam-CTCP |  |  | 87600000 | 75800000 | 0 | 0 | 0 | 0 | 0 | 0 | 0 | 0 | 0 | 0 | 0 | 0 | 0 | 0 | 0 | 0 | 0 | 0 | 0 | 0 | 0
218 | 218 | 908 | 2 | Bộ khớp háng toàn phần không xi măng UTF-reduced góc cổ chuôi 130 độ, Metal on PE có vitamin E (kích thước chỏm 28/32/36) | 1. Ổ cối không xi măng: (số lượng: 01 cái) Vật liệu hợp kim Titanium, phun TiPlasma dày 0.5mm và phủ Hydroxyl apatite (HA) 0.08mm. Hình bán nguyệt với 12 chốt khóa chống xoay. Có 14 cỡ từ 44-70mm (bước chuyển 2mm). Có loại ít lỗ vít hoặc nhiều lỗ vít, các lỗ vít mở hướng xoay 32 độ. Cạnh ổ cối có đánh dấu laser chỉ hướng. Các lỗ bắt vít có nút chặn. 2. Lớp lót PE có Vitamin E: (số lượng: 01 cái) Vật liệu Polyethylene siêu cao phân tử liên kết chéo bổ sung vitamin E. Có dạng thường 0º và dạng chống trật 20º. Đường kính trong 28mm, 32mm, 36mm. 3. Chỏm khớp (số lượng: 01 cái) Chất liệu Cobalt Chrome; kích thước 28mm (-3mm, 0mm, +2,5mm, +5mm, +7.5mm, +10mm), 32mm (-3mm, 0, +2.5mm, +5mm, +7.5mm, +10mm) và chỏm lớn 36mm (-3mm, 0mm, +5mm, +10mm); taper 12/14. 4. Chuôi xương đùi không xi măng (số lượng: 01 cái) Loại cố định đầu gần, dạng nêm 2 chiều có rãnh và cổ trơn, chất liệu hợp kim hợp kim Titanium (Ti-6Al-4V), phun Titanium Plasma dày 0.5mm. Góc cổ thân 130º, taper 12/14. Các cỡ từ #00, #0, #1, #2, #3, #4, #5, #6, #7, #8, #9, #10, #11, #12, #13, #14 tương ứng với độ rộng bề ngang: 22.8mm, 23.6mm, 25mm, 26.5mm, 27.5mm, 28.5mm, 29.5mm, 30.5mm, 31.5mm, 32.5mm, 34mm, 35.5mm, 37.5mm, 39.5mm, 41.5mm, 43.5mm. Có 02 loại offset: Offset thường có 16 cỡ (từ 00 - 14) dài từ 114-161mm; Offset dài: có 15 cỡ (từ 0-14) dài từ 120-161mm. 5. Vít ổ cối Titanium (số lượng: 02 cái): mũ lục lăng, đường kính 6.5mm với các độ dài 15mm, 20mm, 25mm, 30mm, 35mm, 40mm, 45mm, 50mm Bộ khớp có chứng nhận tiêu chuẩn FDA và CE. | Bộ | Khớp háng toàn phần không xi măng góc cổ chuôi 137 độ, taper 10/12 Freeliner - Integrale/ Evok. | 0 | 55000000 | 0 | 126 | Điều chỉnh tính năng, thông số kỹ thuật phù hợp với mặt hàng dự thầu | Bộ khớp háng toàn phần không xi măng UTF-reduced góc cổ chuôi 130 độ, Metal on PE có vitamin E (kích thước chỏm 28/32/36) | 1. Ổ cối không xi măng: (số lượng: 01 cái) Vật liệu hợp kim Titanium, phun TiPlasma dày 0.5mm và phủ Hydroxyl apatite (HA) 0.08mm. Hình bán nguyệt với 12 chốt khóa chống xoay. Có 14 cỡ từ 44-70mm (bước chuyển 2mm). Có loại ít lỗ vít hoặc nhiều lỗ vít, các lỗ vít mở hướng xoay 32 độ. Cạnh ổ cối có đánh dấu laser chỉ hướng. Các lỗ bắt vít có nút chặn. 2. Lớp lót PE có Vitamin E: (số lượng: 01 cái) Vật liệu Polyethylene siêu cao phân tử liên kết chéo bổ sung vitamin E. Có dạng thường 0º và dạng chống trật 20º. Đường kính trong 28mm, 32mm, 36mm. 3. Chỏm khớp (số lượng: 01 cái) Chất liệu Cobalt Chrome; kích thước 28mm (-3mm, 0mm, +2,5mm, +5mm, +7.5mm, +10mm), 32mm (-3mm, 0, +2.5mm, +5mm, +7.5mm, +10mm) và chỏm lớn 36mm (-3mm, 0mm, +5mm, +10mm); taper 12/14. 4. Chuôi xương đùi không xi măng (số lượng: 01 cái) Loại cố định đầu gần, dạng nêm 2 chiều có rãnh và cổ trơn, chất liệu hợp kim hợp kim Titanium (Ti-6Al-4V), phun Titanium Plasma dày 0.5mm. Góc cổ thân 130º, taper 12/14. Các cỡ từ #00, #0, #1, #2, #3, #4, #5, #6, #7, #8, #9, #10, #11, #12, #13, #14 tương ứng với độ rộng bề ngang: 22.8mm, 23.6mm, 25mm, 26.5mm, 27.5mm, 28.5mm, 29.5mm, 30.5mm, 31.5mm, 32.5mm, 34mm, 35.5mm, 37.5mm, 39.5mm, 41.5mm, 43.5mm. Có 02 loại offset: Offset thường có 16 cỡ (từ 00 - 14) dài từ 114-161mm; Offset dài: có 15 cỡ (từ 0-14) dài từ 120-161mm. 5. Vít ổ cối Titanium (số lượng: 02 cái): mũ lục lăng, đường kính 6.5mm với các độ dài 15mm, 20mm, 25mm, 30mm, 35mm, 40mm, 45mm, 50mm Bộ khớp có chứng nhận tiêu chuẩn FDA và CE. | United Orthopedic Corporation | Đài Loan | United Orthopedic Corporation/Đài Loan | 1306-xxxx; 1406-xxxx; 1206-xxxx; 1106-xxxx; 5206-10xx | 12678NK/BYT-TB-CT | C | Cái/Hộp | Tổng Cty Thiết Bị Y Tế Việt Nam-CTCP | Bộ |  | 76000000 | 01/04/2022 | N06.04.051.4272.296.0020 | Bộ khớp háng toàn phần không xi măng UTF-reduced góc cổ chuôi 130 độ, Metal on PE có vitamin E (kích thước chỏm 28/32/36) |  | 63800000 | Quyết định số 11320/QĐ-BVĐHYD | Ngày 01/07/2022 | BV ĐHYD |  |  |  |  | 55000000 |  |  | Tổng Công Ty TBYT Việt Nam-CTCP |  |  | 63800000 | 55000000 | 0 | 0 | 0 | 0 | 0 | 0 | 0 | 0 | 0 | 0 | 0 | 0 | 0 | 0 | 0 | 0 | 0 | 0 | 0 | 0 | 0
219 | 219 | 920 | 2 | Bộ khớp háng toàn phần không xi măng UTF-reduced góc cổ chuôi 130 độ, Metal on PE có vitamin E (kích thước chỏm 28/32/36) | 1. Ổ cối không xi măng: (số lượng: 01 cái) Vật liệu hợp kim Titanium, phun TiPlasma dày 0.5mm và phủ Hydroxyl apatite (HA) 0.08mm. Hình bán nguyệt với 12 chốt khóa chống xoay. Có 14 cỡ từ 44-70mm (bước chuyển 2mm). Có loại ít lỗ vít hoặc nhiều lỗ vít, các lỗ vít mở hướng xoay 32 độ. Cạnh ổ cối có đánh dấu laser chỉ hướng. Các lỗ bắt vít có nút chặn. 2. Lớp lót PE có Vitamin E: (số lượng: 01 cái) Vật liệu Polyethylene siêu cao phân tử liên kết chéo bổ sung vitamin E. Có dạng thường 0º và dạng chống trật 20º. Đường kính trong 28mm, 32mm, 36mm. 3. Chỏm khớp (số lượng: 01 cái) Chất liệu Cobalt Chrome; kích thước 28mm (-3mm, 0mm, +2,5mm, +5mm, +7.5mm, +10mm), 32mm (-3mm, 0, +2.5mm, +5mm, +7.5mm, +10mm) và chỏm lớn 36mm (-3mm, 0mm, +5mm, +10mm); taper 12/14. 4. Chuôi xương đùi không xi măng (số lượng: 01 cái) Loại cố định đầu gần, dạng nêm 2 chiều có rãnh và cổ trơn, chất liệu hợp kim hợp kim Titanium (Ti-6Al-4V), phun Titanium Plasma dày 0.5mm. Góc cổ thân 130º, taper 12/14. Các cỡ từ #00, #0, #1, #2, #3, #4, #5, #6, #7, #8, #9, #10, #11, #12, #13, #14 tương ứng với độ rộng bề ngang: 22.8mm, 23.6mm, 25mm, 26.5mm, 27.5mm, 28.5mm, 29.5mm, 30.5mm, 31.5mm, 32.5mm, 34mm, 35.5mm, 37.5mm, 39.5mm, 41.5mm, 43.5mm. Có 02 loại offset: Offset thường có 16 cỡ (từ 00 - 14) dài từ 114-161mm; Offset dài: có 15 cỡ (từ 0-14) dài từ 120-161mm. 5. Vít ổ cối Titanium (số lượng: 02 cái): mũ lục lăng, đường kính 6.5mm với các độ dài 15mm, 20mm, 25mm, 30mm, 35mm, 40mm, 45mm, 50mm Bộ khớp có chứng nhận tiêu chuẩn FDA và CE. | Bộ | Khớp háng toàn phần không xi măng. | 5 | 55000000 | 275000000 | 18 | Điều chỉnh tính năng, thông số kỹ thuật phù hợp với mặt hàng dự thầu | Bộ khớp háng toàn phần không xi măng UTF-reduced góc cổ chuôi 130 độ, Metal on PE có vitamin E (kích thước chỏm 28/32/36) | 1. Ổ cối không xi măng: (số lượng: 01 cái) Vật liệu hợp kim Titanium, phun TiPlasma dày 0.5mm và phủ Hydroxyl apatite (HA) 0.08mm. Hình bán nguyệt với 12 chốt khóa chống xoay. Có 14 cỡ từ 44-70mm (bước chuyển 2mm). Có loại ít lỗ vít hoặc nhiều lỗ vít, các lỗ vít mở hướng xoay 32 độ. Cạnh ổ cối có đánh dấu laser chỉ hướng. Các lỗ bắt vít có nút chặn. 2. Lớp lót PE có Vitamin E: (số lượng: 01 cái) Vật liệu Polyethylene siêu cao phân tử liên kết chéo bổ sung vitamin E. Có dạng thường 0º và dạng chống trật 20º. Đường kính trong 28mm, 32mm, 36mm. 3. Chỏm khớp (số lượng: 01 cái) Chất liệu Cobalt Chrome; kích thước 28mm (-3mm, 0mm, +2,5mm, +5mm, +7.5mm, +10mm), 32mm (-3mm, 0, +2.5mm, +5mm, +7.5mm, +10mm) và chỏm lớn 36mm (-3mm, 0mm, +5mm, +10mm); taper 12/14. 4. Chuôi xương đùi không xi măng (số lượng: 01 cái) Loại cố định đầu gần, dạng nêm 2 chiều có rãnh và cổ trơn, chất liệu hợp kim hợp kim Titanium (Ti-6Al-4V), phun Titanium Plasma dày 0.5mm. Góc cổ thân 130º, taper 12/14. Các cỡ từ #00, #0, #1, #2, #3, #4, #5, #6, #7, #8, #9, #10, #11, #12, #13, #14 tương ứng với độ rộng bề ngang: 22.8mm, 23.6mm, 25mm, 26.5mm, 27.5mm, 28.5mm, 29.5mm, 30.5mm, 31.5mm, 32.5mm, 34mm, 35.5mm, 37.5mm, 39.5mm, 41.5mm, 43.5mm. Có 02 loại offset: Offset thường có 16 cỡ (từ 00 - 14) dài từ 114-161mm; Offset dài: có 15 cỡ (từ 0-14) dài từ 120-161mm. 5. Vít ổ cối Titanium (số lượng: 02 cái): mũ lục lăng, đường kính 6.5mm với các độ dài 15mm, 20mm, 25mm, 30mm, 35mm, 40mm, 45mm, 50mm Bộ khớp có chứng nhận tiêu chuẩn FDA và CE. | United Orthopedic Corporation | Đài Loan | United Orthopedic Corporation/Đài Loan | 1306-xxxx; 1406-xxxx; 1206-xxxx; 1106-xxxx; 5206-10xx | 12678NK/BYT-TB-CT | C | Cái/Hộp | Tổng Cty Thiết Bị Y Tế Việt Nam-CTCP | Bộ |  | 76000000 | 01/04/2022 | N06.04.051.4272.296.0020 | Bộ khớp háng toàn phần không xi măng UTF-reduced góc cổ chuôi 130 độ, Metal on PE có vitamin E (kích thước chỏm 28/32/36) |  | 63800000 | Quyết định số 11320/QĐ-BVĐHYD | Ngày 01/07/2022 | BV ĐHYD |  |  |  |  | 55000000 |  |  | Tổng Công Ty TBYT Việt Nam-CTCP |  |  | 63800000 | 55000000 | 0 | 0 | 0 | 0 | 0 | 0 | 0 | 5 | 0 | 0 | 0 | 0 | 0 | 0 | 0 | 0 | 0 | 0 | 0 | 0 | 0
220 | 220 | 924 | 3 | Khung giá đỡ (stent) hỗ trợ điều trị hẹp mạch nội sọ Credo (hoặc tương đương) | "- Dây dẫn Nitinol, là stent cắt laser để điều trị bệnh sơ vữa động mạch nọi sọ (ICAD) - Kết hợp với vi ống thông mang bóng NeuroSpeed có đường kính trong: 0.0165"" - Đầu guidewire hình chữ J mạ vàng. - Thích hợp với đường kính mạch máu: 2.0 - 4.0 mm - Thiết kế lỗ mắt lưới bất đối xứng tối ưu hóa - Sử dụng công nghệ s.e.c.u.r.e GP hổ trợ việc chống nhảy stent - 3 marker cản quang ở mỗi đầu stent hỗ trợ việc đặt stent chính xác - Chiều dài: 15; 20 mm - Đường kính: 3.0; 3.5; 4.0; 4.5 mm" | Cái | Khung giá đỡ (stent) hỗ trợ điều trị hẹp mạch nội sọ Credo (hoặc tương đương) | 5 | 71500000 | 357500000 | 19 | Điều chỉnh tính năng, thông số kỹ thuật phù hợp với mặt hàng dự thầu | Khung giá đỡ hẹp mạch nội sọ - Credo | "- Dây dẫn Nitinol, là stent cắt laser để điều trị bệnh sơ vữa động mạch nọi sọ (ICAD) - Kết hợp với vi ống thông mang bóng NeuroSpeed có đường kính trong: 0.0165"" - Đầu guidewire hình chữ J mạ vàng. - Thích hợp với đường kính mạch máu: 2.0 - 4.0 mm - Thiết kế lỗ mắt lưới bất đối xứng tối ưu hóa - Sử dụng công nghệ s.e.c.u.r.e GP hổ trợ việc chống nhảy stent - 3 marker cản quang ở mỗi đầu stent hỗ trợ việc đặt stent chính xác - Chiều dài: 15; 20 mm - Đường kính: 3.0; 3.5; 4.0; 4.5 mm" | Acandis GmbH & Co. KG | Đức | Acandis GmbH, Đức | 01-000930, 01-000931, 01-000932, 01-000933, 01-000940, 01-000941, 01-000942, 01-000943, 01-000950, 01-000951, 01-000952, 01-000953 | GPNK số: 12252NK/BYT-TB-CT | D | Cái/ Hộp | Công ty cổ phần dược phẩm Trung ương Codupha | Cái |  | 75756500 | 02/04/2022 | N06.02.100.0057.155.0004.001, N06.02.100.0057.155.0004.002, N06.02.100.0057.155.0004.003, N06.02.100.0057.155.0004.004, N06.02.100.0057.155.0004.005, N06.02.100.0057.155.0004.006, N06.02.100.0057.155.0004.007, N06.02.100.0057.155.0004.008, N06.02.100.0057.155.0004.009, N06.02.100.0057.155.0004.010, N06.02.100.0057.155.0004.011, N06.02.100.0057.155.0004.012 |  |  | 71500000 | 764/QĐ-NTP ngày 18 tháng 07 năm 2022 | 18 tháng 07 năm 2022 | Bệnh viện Nguyễn Tri Phương | 71500000 | 764/QĐ-NTP ngày 18 tháng 07 năm 2022 | 18 tháng 07 năm 2022 | Bệnh viện Nguyễn Tri Phương | [6 empty] | 71500000 | 0 | 5 | 0 | 0 | 0 | 0 | 0 | 0 | 0 | 0 | 0 | 0 | 0 | 0 | 0 | 0 | 0 | 0 | 0 | 0 | 0 | 0
221 | 221 | 935 | 3 | Kim chọc dò tạo đường dẫn xi măng 11G | "Kim chọc dò đốt sống có nòng rỗng - Vật liệu: Hợp kim y tế (Stanless Steel ) với tay cầm bằng nhựa có cây lõi bên trong, mũi vát, dùng để dùi chân cung và bơm xi măng - Kích thước: chiều dài 125mm, có 2 kích cỡ 11G và 13G. - Dùng để xuyên qua lớp vỏ xương cứng của cuống nhỏ của phần đốt sống bị tổn thương. - Phát hiện cảm quang trên thân kim khi chụp tia-X - Tiêu chuẩn dành cho thủ thuật đốt sống dưới da. - Góc xiên được thiết kế để dễ dàng thâm nhập qua vỏ xương. - Tay cầm chuck có thể khóa. - Một dấu laser cho phép kiểm soát độ sâu thâm nhập" | Bộ | Kim chọc dò tạo đường dẫn xi măng 11G | 0 | 1200000 | 0 | 91 | Điều chỉnh tính năng, thông số kỹ thuật phù hợp với mặt hàng dự thầu | Kim trọc dò bơm thân đốt sống Trocar Teknimed | "Kim chọc dò đốt sống có nòng rỗng - Vật liệu: Hợp kim y tế (Stanless Steel ) với tay cầm bằng nhựa có cây lõi bên trong, mũi vát, dùng để dùi chân cung và bơm xi măng - Kích thước: chiều dài 125mm, có 2 kích cỡ 11G và 13G. - Dùng để xuyên qua lớp vỏ xương cứng của cuống nhỏ của phần đốt sống bị tổn thương. - Phát hiện cảm quang trên thân kim khi chụp tia-X - Tiêu chuẩn dành cho thủ thuật đốt sống dưới da. - Góc xiên được thiết kế để dễ dàng thâm nhập qua vỏ xương. - Tay cầm chuck có thể khóa. - Một dấu laser cho phép kiểm soát độ sâu thâm nhập" | Adria S.R.L | Ý | Teknimed, Pháp | "T060430 T060431" | Số: 220000885/PCBB-HCM ngày 21/03/2022 | B | Cái/Gói | Công Ty TNHH Khoa Học Kỹ Thuật MG | Bộ |  | 2500000 | 14/04/2022 | N03.03.010.0079.292.0003 |  |  | 1200000 | 1667/QĐ-BVTN ngày 12 tháng 07 năm 2021 | 12 tháng 07 năm 2021 | Bệnh viện Thanh Nhàn | 1200000 | 1667/QĐ-BVTN ngày 12 tháng 07 năm 2021 | 12 tháng 07 năm 2021 | Bệnh viện Thanh Nhàn | [6 empty] | 1200000 | 0 | 0 | 0 | 0 | 0 | 0 | 0 | 0 | 0 | 0 | 0 | 0 | 0 | 0 | 0 | 0 | 0 | 0 | 0 | 0 | 0 | 0
222 | 222 | 937 | 3 | Kim chọc dò tủy sống G29 X 3 1/2" | "Đầu kim 3 mặt vát dài 3 1/2"" G29, sắc bén Chuôi kim trong suốt, có phản quang, giúp phát hiện nhanh dịch não tủy chảy ra" | Cái | Kim chọc dò tủy sống G29 X 3 1/2" | 300 | 41750 | 12525000 | 33 | Điều chỉnh giá kế hoạch | 4501900-13SPINOCAN 29GX31/2"(88MM) | "Đầu kim Quinke 3 mặt vát dài 3 1/2"" G29, sắc bén Chuôi kim trong suốt, có phản quang, giúp phát hiện nhanh dịch não tủy chảy ra" | B.Braun | Nhật | B.Braun, Đức | 4501900-13 | 25/170000047/PCBPL-BYT | D | Hộp/25 cái | Công ty cổ phần Dược – Thiết bị y tế Đà Nẵng | Cái |  | 46500 | 01/04/2022 | N03.03.070.0327.232.0006 |  |  | 41200 | 2194/QĐ-BVĐK ngày 27 tháng 7 năm 2022 | 27 tháng 7 năm 2022 | Bệnh viện Đa khoa tỉnh Lâm Đồng | 41750 | 1916/QĐ-BVĐK ngày 5/7/2022 | 5/7/2022 | Bệnh viện Đa khoa tỉnh Lâm Đồng | [6 empty] | 41750 | 0 | 0 | 0 | 0 | 0 | 0 | 0 | 0 | 300 | 0 | 0 | 0 | 0 | 0 | 0 | 0 | 0 | 0 | 0 | 0 | 0 | 0
223 | 223 | 939 | 3 | Kim chọc động tĩnh mạch, 18G, dài 70mm | Kim chọc động mạch theo phương pháp seldinger làm bằng thép không rỉ - Đường kính 18G (1.3 mm), dài 70 mm. - Thiết kế đầu chọc thon nhọn, giúp dễ dàng luồn dây dẫn có đường kính 0.035” (0.089 mm) vào lòng kim. - Khóa cố định Luer - Đóng gói riêng lẻ, tiệt trùng. - Tiêu chuẩn chất lượng ISO, CE | Cái | Kim chọc động tĩnh mạch, 18G, dài 70mm | 500 | 45360 | 22680000 | 172 | Điều chỉnh tính năng, thông số kỹ thuật phù hợp với mặt hàng dự thầu | INTRADYN PUNCTURE NEEDLE 18G 1.3 X 70MM | Kim chọc động mạch theo phương pháp seldinger làm bằng thép không rỉ - Đường kính 18G (1.3 mm), dài 70 mm. - Thiết kế đầu chọc thon nhọn, giúp dễ dàng luồn dây dẫn có đường kính 0.035” (0.089 mm) vào lòng kim. - Khóa cố định Luer - Đóng gói riêng lẻ, tiệt trùng. - Tiêu chuẩn chất lượng ISO, CE | Aesculap Chifa Sp.z o.o. | Ba Lan | B.Braun Melsungen AG - Đức | 5208505 | 10436NK/BYT-TB-CT | B | Hộp/50 cái | Công Ty TNHHThương Mại Dịch Vụ Kỹ Thuật Xuất Nhập Khẩu Huy Hoàng | Cái |  | 58000 | 01/04/2022 | N03.03.010.0093.118.0001 |  |  | 33600 | 500 /QĐ-BVHN ngày 03tháng 06 năm 2022 | 03tháng 06 năm 2022 | Bệnh viện Hữu nghị | 45360 | 172 /QĐ-BV ngày 4 tháng 3 năm 2022 | 4 tháng 3 năm 2022 | Bệnh viện đa khoa Cà Mau | [6 empty] | 45360 | 0 | 0 | 0 | 0 | 0 | 0 | 0 | 0 | 500 | 0 | 0 | 0 | 0 | 0 | 0 | 0 | 0 | 0 | 0 | 0 | 0 | 0
224 | 224 | 943 | 3 | Kim đẩy xi măng vào thân sống dùng trong tạo hình thân đốt sống có bóng | Bộ ống thông dẫn đường số 2 vào thân sống '- Vật liệu: Hợp kim y tế, Bộ ống thông, cán chữ T, kim định vị và nòng (Trocar Expandor). - Kích thước: 3.6 x ≥120mm. - Dùng để dẫn đường mở rộng và định vị chính xác đến phần đốt sống bị tổn thương. - Phát hiện cảm quang trên thân kim khi chụp tia-X - Tiêu chuẩn dành cho thủ thuật đốt sống dưới da. - Góc xiên được thiết kế để dễ dàng thâm nhập qua vỏ xương. - Tay cầm chuck có thể khóa. - Một dấu laser cho phép kiểm soát độ sâu thâm nhập | Cái | Kim đẩy xi măng vào thân sống dùng trong tạo hình thân đốt sống có bóng | 0 | 0 | 0 | 11 | Điều chỉnh tính năng, thông số kỹ thuật phù hợp với mặt hàng dự thầu | Kim chọc bơm xi măng | Bộ ống thông dẫn đường số 2 vào thân sống '- Vật liệu: Hợp kim y tế, Bộ ống thông, cán chữ T, kim định vị và nòng (Trocar Expandor). - Kích thước: 3.6 x ≥120mm. - Dùng để dẫn đường mở rộng và định vị chính xác đến phần đốt sống bị tổn thương. - Phát hiện cảm quang trên thân kim khi chụp tia-X - Tiêu chuẩn dành cho thủ thuật đốt sống dưới da. - Góc xiên được thiết kế để dễ dàng thâm nhập qua vỏ xương. - Tay cầm chuck có thể khóa. - Một dấu laser cho phép kiểm soát độ sâu thâm nhập | Imedicom Co., Ltd. | Hàn Quốc | Imedicom Co., Ltd., Hàn Quốc | PICD-xxx / PICD-xxxx | 2021162/170000164/PCBPL-BYT ngày 18/05/2021 | B | Cái/ gói | Công ty TNHH trang thiết bị Y tế B.M.S | Cái |  | 5000000 | 01/04/2022 | N07.06.030.2505.174.0007 | [16 empty] | 0 | 0 | 0 | 0 | 0 | 0 | 0 | 0 | 0 | 0 | 0 | 0 | 0 | 0 | 0 | 0 | 0 | 0 | 0 | 0 | 0 | 0 | 0
225 | 225 | 959 | 1 | Lưỡi bào khớp, các cỡ | Đóng gói tiệt trùng, dùng 1 lần. Sử dụng cho mô mềm diện rộng, sụn chêm, cắt bỏ hoạt dịch khớp gối, chóp xoay khớp vai. Đường kính 4mm, 5mm, 5.5mm, chiều dài 13cm. Đầu lưỡi bào bằng hợp kim không gỉ. Đạt tiêu chuẩn FDA. | Cái | Lưỡi bào khớp đường kính các cỡ kiểu incisor | 120 | 4500000 | 540000000 | 18 | Điều chỉnh tính năng, thông số kỹ thuật phù hợp với mặt hàng dự thầu | Lưỡi bào xương dùng trong nội soi khớp | Đóng gói tiệt trùng, dùng 1 lần. Sử dụng cho mô mềm diện rộng, sụn chêm, cắt bỏ hoạt dịch khớp gối, chóp xoay khớp vai. Đường kính 4mm, 5mm, 5.5mm, chiều dài 13cm. Đầu lưỡi bào bằng hợp kim không gỉ. Đạt tiêu chuẩn FDA. | Arthrex, Inc. | Mỹ | Arthrex, Inc/ Mỹ | AR-8xx0EX | 220001976/PCBB-BYT | B | Cái/ gói | Tổng Cty Thiết Bị Y Tế Việt Nam-CTCP | Cái |  | 8011325 | 01/04/2022 | N05.03.060.0270.175.0001 |  |  | 5500000 | Số:794/QĐ-BVTWTN | ngày 02 tháng 6 năm 2021 | Bv Trung ƯƠng Thái Nguyên |  |  |  |  | 4500000 |  |  | Tổng Công Ty TBYT Việt Nam-CTCP |  |  | 5500000 | 4500000 | 100 | 0 | 0 | 0 | 0 | 0 | 0 | 20 | 0 | 0 | 0 | 0 | 0 | 0 | 0 | 0 | 0 | 0 | 0 | 0 | 0
226 | 226 | 960 | 1 | Lưỡi bào khớp, các cỡ | Đóng gói tiệt trùng, dùng 1 lần. Sử dụng cho mô mềm diện rộng, sụn chêm, cắt bỏ hoạt dịch khớp gối, chóp xoay khớp vai. Đường kính 4mm, 5mm, 5.5mm, chiều dài 13cm. Đầu lưỡi bào bằng hợp kim không gỉ. Đạt tiêu chuẩn FDA. | Cái | Lưỡi bào nội soi khớp DR các loại 2.0 mm, 3.0 mm, 4.0 mm, 5.0 mm | 0 | 4500000 | 0 | 18 | Điều chỉnh tính năng, thông số kỹ thuật phù hợp với mặt hàng dự thầu | Lưỡi bào xương dùng trong nội soi khớp | Đóng gói tiệt trùng, dùng 1 lần. Sử dụng cho mô mềm diện rộng, sụn chêm, cắt bỏ hoạt dịch khớp gối, chóp xoay khớp vai. Đường kính 4mm, 5mm, 5.5mm, chiều dài 13cm. Đầu lưỡi bào bằng hợp kim không gỉ. Đạt tiêu chuẩn FDA. | Arthrex, Inc. | Mỹ | Arthrex, Inc/ Mỹ | AR-8xx0EX | 220001976/PCBB-BYT | B | Cái/ gói | Tổng Cty Thiết Bị Y Tế Việt Nam-CTCP | Cái |  | 8011325 | 01/04/2022 | N05.03.060.0270.175.0001 |  |  | 5500000 | Số:794/QĐ-BVTWTN | ngày 02 tháng 6 năm 2021 | Bv Trung ƯƠng Thái Nguyên |  |  |  |  | 4500000 |  |  | Tổng Công Ty TBYT Việt Nam-CTCP |  |  | 5500000 | 4500000 | 0 | 0 | 0 | 0 | 0 | 0 | 0 | 0 | 0 | 0 | 0 | 0 | 0 | 0 | 0 | 0 | 0 | 0 | 0 | 0 | 0
227 | 227 | 966 | 3 | Lưỡi dao mổ plasmablade | Tay dao plasma nạo VA, cắt Amidal. Cùng lúc cắt và cầm máu. Nhiệt độ hoạt động từ 40-170 độ C.Chiều rộng điện cực: 4.1 – 4.45 mmChiều dài: 8.6 - 9.4 inches | Cái | Lưỡi dao mổ plasmablade | 30 | 5400000 | 162000000 | 61 | Điều chỉnh tính năng, thông số kỹ thuật phù hợp với mặt hàng dự thầu | Tay dao plasma Tonsil and adenoid tip | Tay dao plasma nạo VA, cắt Amidal. Cùng lúc cắt và cầm máu. Nhiệt độ hoạt động từ 40-170 độ C.Chiều rộng điện cực: 4.1 – 4.45 mmChiều dài: 8.6 - 9.4 inches | Medtronic Powered Surgical Solutions | Hoa Kỳ | Medtronic Navigation Inc /Hoa Kỳ | PS300-002 | 2100575ĐKLH/BYT-TB-CT | D | Hộp 1 cái | Công Ty TNHH Dược Phẩm và Trang Thiết Bị Y Tế Hoàng Đức | Cái |  | 7725000 | 20/04/2022 | N05.03.040.3052.175.0009 |  |  | 5400000 | 2134/QĐ-BVĐHYHN ngày 18 tháng 10 năm 2022 | 18 tháng 10 năm 2022 | Bệnh viện Đại học Y Hà Nội | 5400000 | 2134/QĐ-BVĐHYHN ngày 18 tháng 10 năm 2022 | 18 tháng 10 năm 2022 | Bệnh viện Đại học Y Hà Nội | [6 empty] | 5400000 | 0 | 0 | 0 | 0 | 30 | 0 | 0 | 0 | 0 | 0 | 0 | 0 | 0 | 0 | 0 | 0 | 0 | 0 | 0 | 0 | 0 | 0
228 | 228 | 968 | 3 | Lưỡi mài khớp đường kính các cỡ | Lưỡi bào, mài khớp: đóng gói tiệt trùng, dùng 1 lần kiểu Rapid blade phù hợp với các tay máy. Đường kính lưỡi : 2.9/ 3.5/4.5/5.5 mm. Mỗi mã được đánh dấu một màu khác nhau. | Cái | Lưỡi mài khớp đường kính các cỡ | 10 | 0 | 0 | 18 | Điều chỉnh tính năng, thông số kỹ thuật phù hợp với mặt hàng dự thầu | Lưỡi mài xương đường kính các cỡ, các loại | Lưỡi bào, mài khớp: đóng gói tiệt trùng, dùng 1 lần kiểu Rapid blade phù hợp với các tay máy. Đường kính lưỡi : 2.9/ 3.5/4.5/5.5 mm. Mỗi mã được đánh dấu một màu khác nhau. | Velocity Orthopedics, Inc. | Hoa kỳ | Velocity Orthopedics, Inc.- Hoa kỳ | REF: 6XXX | GPLH số: 220000038/PCBB-HN ngày 10/01/2022 | B | Cái/ gói | Công Ty TNHH TMDV TBYT Cao Minh | Cái |  | 6000000 | 06/04/2022 | N05.03.060.5307.175.0002 | [16 empty] | 0 | 0 | 0 | 0 | 0 | 0 | 0 | 0 | 0 | 10 | 0 | 0 | 0 | 0 | 0 | 0 | 0 | 0 | 0 | 0 | 0 | 0 | 0
229 | 229 | 979 | 3 | Mạch máu nhân tạo loại thẳng, công nghệ dệt kim, cấu trúc nhung đôi, tẩm Gelatin bò, đường kính 6 đến 38 mm, dài 30 cm | Mạch máu nhân tạo loại thằng được sản xuất từ công nghệ dệt kim sợi cuộn, cấu trúc nhung đôi - Chất liệu sợi polyester (polyethylene terephthalate), - Được ngâm tẩm với Gelatin bò biến tính có thể hấp thụ được, - Mật độ gelatin (Polygelin): 3.4-6.5 mg/cm² thành mạch. - Độ xốp ban đầu bằng 0 ml/min/cm² - Không bị rỗ/ lỗ trên bề mặt. Kỹ thuật tẩm không chứa aldehydes, tương thích sinh học. - Lực lưu giữ vết khâu cao - Kích cỡ: đường kính 6 - 38 MM, chiều dài 30 CM - Đóng gói tiệt khuẩn từng cái. - Tiêu chuẩn chất lượng: ISO, CE" | Cái | Mạch máu nhân tạo loại thẳng, công nghệ dệt kim, cấu trúc nhung đôi, tẩm Gelatin bò, đường kính 6 đến 38 mm, dài 30 cm | 0 | 11200000 | 0 | 172 | Điều chỉnh tính năng, thông số kỹ thuật phù hợp với mặt hàng dự thầu | UNI - GRAFT K DV STRAIGHT TUBES 30CM DIA. 6 - 38 MM | Mạch máu nhân tạo loại thằng được sản xuất từ công nghệ dệt kim sợi cuộn, cấu trúc nhung đôi - Chất liệu sợi polyester (polyethylene terephthalate), - Được ngâm tẩm với Gelatin bò biến tính có thể hấp thụ được, - Mật độ gelatin (Polygelin): 3.4-6.5 mg/cm² thành mạch. - Độ xốp ban đầu bằng 0 ml/min/cm² - Không bị rỗ/ lỗ trên bề mặt. Kỹ thuật tẩm không chứa aldehydes, tương thích sinh học. - Lực lưu giữ vết khâu cao - Kích cỡ: đường kính 6 - 38 MM, chiều dài 30 CM - Đóng gói tiệt khuẩn từng cái. - Tiêu chuẩn chất lượng: ISO, CE" | Aesculap A.G / Aesculap Chifa Sp.o.o | Đức/ Balan | Aesculap A.G , Đức | 1102060, 1102079, 1102087, 1102109, 1101137, 1104187, 1102xxx, 11011xx; 110xxxx, ( các cỡ) | 15310NK/BYT-TB-CT | D | Hộp/ 1 cái | Công Ty TNHHThương Mại Dịch Vụ Kỹ Thuật Xuất Nhập Khẩu Huy Hoàng | Cái |  | 11200000 | 01/04/2022 | N06.01.010.0093.118.0006 |  |  | 11200000 | 1320/QĐ-BVĐHYD ngày 01 tháng 07 năm 2022 | 01 tháng 07 năm 2022 | Đại học Y Dược TP.Hồ Chí Minh | 11200000 | 1320/QĐ-BVĐHYD ngày 01 tháng 07 năm 2022 | 01 tháng 07 năm 2022 | Đại học Y Dược TP.Hồ Chí Minh | [6 empty] | 11200000 | 0 | 0 | 0 | 0 | 0 | 0 | 0 | 0 | 0 | 0 | 0 | 0 | 0 | 0 | 0 | 0 | 0 | 0 | 0 | 0 | 0 | 0
230 | 230 | 985 | 3 | Mảnh ghép thoát vị bẹn Polypropylene | Mảnh ghép Polypropylene loại nặng, kích thước 7,6 x 15cm | Miếng | Mảnh ghép thoát vị bẹn Polypropylene kích thước 10 x 15cm | 100 | 378000 | 37800000 | 157 | Điều chỉnh tính năng, thông số kỹ thuật phù hợp với mặt hàng dự thầu | Lưới điều trị thoát vị LinX Regular Mesh 7.6x15cm | Mảnh ghép Polypropylene loại nặng, kích thước 7,6 x 15cm | Linxobere | Đức | Linxobere Medizintechnik GmbH/ Đức | RM7615 | 11412NK/BYT-TB-CT Ngày 12/11/2018 | C | 1 miếng/ gói | Công Ty Cp TTBYT Trọng Tín | Miếng |  | 449999 | 01/04/2022 | N07.04.070.2851.155.0002 |  |  | 378000 | 593/QĐ-BVHM ngày 12 tháng 7 năm 2022 | 12 tháng 7 năm 2022 | Bệnh viện Đa khoa Khu vực Hóc Môn | 378000 | 593/QĐ-BVHM ngày 12 tháng 7 năm 2022 | 12 tháng 7 năm 2022 | Bệnh viện Đa khoa Khu vực Hóc Môn | [6 empty] | 378000 | 0 | 0 | 0 | 0 | 0 | 0 | 0 | 0 | 0 | 100 | 0 | 0 | 0 | 0 | 0 | 0 | 0 | 0 | 0 | 0 | 0 | 0
231 | 231 | 990 | 3 | Máy tạo nhịp 2 buồng | Bộ máy tạo nhịp 2 buồng đáp ứng tần số , Chương trình MRI tự động phục hồi chương trình sau chụp,tương thích MRI toàn thân 1.5T và 3T Tính năng theo dõi từ nhà qua hệ thống LATITUDE NXT Chương trình tự động phát hiện nhận cảm (AGC), tự động dò tìm ngưỡng nhĩ phải (RA), thất phải (RV) có chương trình Rate Hysteresys và AV Search+ giảm tạo nhịp thất ,thể tích: 12,2 cc, tuổi thọ máy 11,5 năm,dây điện cực phủ lớp Iridium oxit giúp tăng biên độ sóng ,giảm ngưỡng,đường kính 6F | Bộ | Máy tạo nhịp 2 buồng | 0 | 105000000 | 0 | 75 | Điều chỉnh tính năng, thông số kỹ thuật phù hợp với mặt hàng dự thầu | Bộ máy tạo nhịp tim 2 buồng không phá rung kèm dây dẫn tín hiệu INGEVITY MRI - Essentio MRI (L111) | Bộ máy tạo nhịp 2 buồng đáp ứng tần số , Chương trình MRI tự động phục hồi chương trình sau chụp,tương thích MRI toàn thân 1.5T và 3T Tính năng theo dõi từ nhà qua hệ thống LATITUDE NXT Chương trình tự động phát hiện nhận cảm (AGC), tự động dò tìm ngưỡng nhĩ phải (RA), thất phải (RV) có chương trình Rate Hysteresys và AV Search+ giảm tạo nhịp thất ,thể tích: 12,2 cc, tuổi thọ máy 11,5 năm,dây điện cực phủ lớp Iridium oxit giúp tăng biên độ sóng ,giảm ngưỡng,đường kính 6F | Boston Scientific Limited | Ireland | Boston Scientific Corporation/ Mỹ | L111 | 13213NK/BYT-TB-CT | D | Cái/ hộp | Công ty cổ phần công nghệ sinh học Kim Hoà Phát | Bộ |  | 123000000 | 01/04/2022 | N07.01.402.0587.183.0003 |  |  | 105000000 | 210/QĐ-BVT ngày 25 tháng 01 năm 2022 | 25 tháng 01 năm 2022 | Bệnh viện tỉnh Ninh Thuận | 105000000 | 210/QĐ-BVT ngày 25 tháng 01 năm 2022 | 25 tháng 01 năm 2022 | Bệnh viện tỉnh Ninh Thuận | [6 empty] | 105000000 | 0 | 0 | 0 | 0 | 0 | 0 | 0 | 0 | 0 | 0 | 0 | 0 | 0 | 0 | 0 | 0 | 0 | 0 | 0 | 0 | 0 | 0
232 | 232 | 1008 | 3 | Mũ điện não | Điện cực dạng cốc 10mm, không bị rối, có thể tái sử dụng - Lựa chọn cốc vàng, bạc hoặc Ag / AgCl - Trung tâm điện cực bằng nhựa được đúc để đảm bảo độ bám và vị trí điện cực dễ dàng - Đầu nối bằng nhựa dẻo 1.5mm - Sáu màu dây dẫn: cặp màu: xanh lá, xanh dương, vàng, xám, hồng, tím - Dây dài 59""(1.5m), bịch 12 dây. - Tiêu chuẩn kỹ thuật: ISO,CE, FDA | Bịch | Mũ điện não | 9 | 3775086 | 33975774 | 179 | Điều chỉnh tính năng, thông số kỹ thuật phù hợp với mặt hàng dự thầu | Dây điện cực đĩa vàng đo điện não | Điện cực dạng cốc 10mm, không bị rối, có thể tái sử dụng - Lựa chọn cốc vàng, bạc hoặc Ag / AgCl - Trung tâm điện cực bằng nhựa được đúc để đảm bảo độ bám và vị trí điện cực dễ dàng - Đầu nối bằng nhựa dẻo 1.5mm - Sáu màu dây dẫn: cặp màu: xanh lá, xanh dương, vàng, xám, hồng, tím - Dây dài 59""(1.5m), bịch 12 dây. - Tiêu chuẩn kỹ thuật: ISO,CE, FDA | Natus Neurology Incorporated | Mỹ | Natus Medical Incorporated / Mỹ | 019-413900 | "Số công bố: 220001121/PCBB-HCM Ngày công bố: 13/04/2022" | B | 12 Cái/ Bịch | Công Ty Cổ Phần Trang Thiết Bị Y Tế Cổng Vàng | Bịch |  | 3888465 | 07/04/2022 | N08.00.250.3212.175.0007 |  |  | 3775086 | 759/QĐ-BVTV ngày 20 tháng 9 năm 2022 | 20 tháng 9 năm 2022 | Bệnh viện Trưng Vương | 3775086 | 759/QĐ-BVTV ngày 20 tháng 9 năm 2022 | 20 tháng 9 năm 2022 | Bệnh viện Trưng Vương | [6 empty] | 3775086 | 0 | 0 | 0 | 0 | 0 | 0 | 2 | 0 | 0 | 2 | 0 | 0 | 0 | 0 | 0 | 0 | 2 | 3 | 0 | 0 | 0 | 0
233 | 233 | 1010 | 1 | Mũi khoan ngược, các cỡ | Mũi khoan nhiều chức năng trong một, vừa có chức năng dẫn đường, vừa có chức năng khoan tạo đường hầm. Cho phép tạo đường hầm xâm lấn tối thiểu từ trong ra ngoài. Ở trạng thái thẳng, mũi khoan đựơc dùng để tạo lỗ khoan dẫn đường 3.5mm. Ở trạng thái mở lưỡi, mũi khoan được khoá lại và tạo đường hầm trong xương. Có các loại đường kính 5, 5.5, 6, 6.5 7, 7.5, 8, 8.5, 9, 9.5, 10, 10.5, 11, 11.5, 12, 12.5, 13 mm. Đạt tiêu chuẩn FDA. | Cái | Mũi khoan ngược sử dụng cho kỹ thuật all inside, đường kính đủ cỡ từ 6mm đến 13mm với bước tăng 0.5mm | 0 | 4500000 | 0 | 11 | Điều chỉnh tính năng, thông số kỹ thuật phù hợp với mặt hàng dự thầu | Mũi khoan ngược FlipCutter II | Mũi khoan nhiều chức năng trong một, vừa có chức năng dẫn đường, vừa có chức năng khoan tạo đường hầm. Cho phép tạo đường hầm xâm lấn tối thiểu từ trong ra ngoài. Ở trạng thái thẳng, mũi khoan đựơc dùng để tạo lỗ khoan dẫn đường 3.5mm. Ở trạng thái mở lưỡi, mũi khoan được khoá lại và tạo đường hầm trong xương. Có các loại đường kính 5, 5.5, 6, 6.5 7, 7.5, 8, 8.5, 9, 9.5, 10, 10.5, 11, 11.5, 12, 12.5, 13 mm. Đạt tiêu chuẩn FDA. | Huron Tool & CutterGrinding Co., Inc. Hoặc Phoenix Medical Products,INC. | Mỹ | Arthrex, Inc/ Mỹ | AR-1204AF-xx/ AR-1204AF-xxx | 220001977/PCBB-BYT | B | Cái/ gói | Tổng Cty Thiết Bị Y Tế Việt Nam-CTCP | Cái |  | 6409060 | 01/04/2022 | N08.00.330.0270.175.0003 |  |  | 4700000 | Số: 1575/QĐ-BV | ngày 27 tháng 10 năm 2021 | Bv Trung ƯƠng Thái Nguyên |  |  |  |  | 4500000 |  |  | Tổng Công Ty TBYT Việt Nam-CTCP |  |  | 4700000 | 4500000 | 0 | 0 | 0 | 0 | 0 | 0 | 0 | 0 | 0 | 0 | 0 | 0 | 0 | 0 | 0 | 0 | 0 | 0 | 0 | 0 | 0
234 | 234 | 1015 | 3 | Nẹp bản rộng các cỡ | Bề dày nẹp 3.5mm, nẹp rộng 16mm, khoảng cách giữa các lỗ là 16mm duy nhất khoảng cách giữa hai lỗ bắt vít giữa nẹp là 25mm, nẹp có từ 5 đến 18 lỗ, chiều dài nẹp từ 87 đến 295 mm. Tiêu chuẩn ISO, CE, chất liệu thép không gỉ. | Cái | Nẹp bản rộng các cỡ | 20 | 0 | 0 | 72 | Điều chỉnh tính năng, thông số kỹ thuật phù hợp với mặt hàng dự thầu | Nẹp bản rộng các cỡ | Bề dày nẹp 3.5mm, nẹp rộng 16mm, khoảng cách giữa các lỗ là 16mm duy nhất khoảng cách giữa hai lỗ bắt vít giữa nẹp là 25mm, nẹp có từ 5 đến 18 lỗ, chiều dài nẹp từ 87 đến 295 mm. Tiêu chuẩn ISO, CE, chất liệu thép không gỉ. | Ortho Select GmbH | Đức | Ortho Select GmbH - Đức | "6013-0-6006 … 6013-0-6020" | GPNK số: 8509NK/BYT-TB-CT | C | Bì 1 cái | Công Ty TNHH K.A.L.H.U | Cái |  | 950000 | 16/04/2022 | "N07.06.040.3387.155.0039.001 N07.06.040.3387.155.0039.002 N07.06.040.3387.155.0039.003 N07.06.040.3387.155.0039.004 N07.06.040.3387.155.0039.005 N07.06.040.3387.155.0039.006 N07.06.040.3387.155.0039.007 N07.06.040.3387.155.0039.008 N07.06.040.3387.155.0039.009 N07.06.040.3387.155.0039.010 N07.06.040.3387.155.0039.011 N07.06.040.3387.155.0039.012 N07.06.040.3387.155.0039.013 N07.06.040.3387.155.0039.014 " | [16 empty] | 0 | 0 | 0 | 0 | 0 | 0 | 0 | 0 | 20 | 0 | 0 | 0 | 0 | 0 | 0 | 0 | 0 | 0 | 0 | 0 | 0 | 0 | 0
235 | 235 | 1036 | 3 | Nẹp khóa đa hướng đầu trên ngoài xương chày | Nẹp có 5; 7; 9; 11 lỗ, trái/phải, tương ứng chiều dài 137mm; 169mm; 201mm; 233mm, chiều rộng nẹp 17 mm, khoảng cách giữa các lỗ 16 mm, độ dày nẹp 4 mm. - Thiết kế mang tính giải phẫu làm tăng tối đa khả năng thích hợp với xương: nẹp bản nhỏ, hạn chế bóc tách mô mềm, bề mặt trơn láng với các góc cong, tránh dính gân và mô mềm lên bề mặt nẹp. - Chất liệu bằng titanium (ISO 5832-2. ASTMF67), hợp kim Ti6AI4V (ISO 5832-3. ASTM F1472) tăng khả năng chịu lực uốn bẻ so với nẹp khóa thông thường 23%, tăng khả năng chống gãy mỏi 31%. - Lỗ vít hình giọt nước với vít nén và vít khóa kết hợp trên thân nẹp, sử dụng vít khóa đa hướng đường kính 5.0mm, vít khóa đa hướng đường kính 5.5mm, vít xốp đường kính 5.5mm, vít vỏ đường kính 4.5mm. - Tiêu chuẩn CE/ISO 13485 Tiệt trùng | Cái | Nẹp khóa đa hướng 4.5 đầu trên ngoài xương chày | 20 | 10000000 | 200000000 | 52 | Điều chỉnh tính năng, thông số kỹ thuật phù hợp với mặt hàng dự thầu | Nẹp khóa đa hướng 4.5 đầu trên ngoài xương chày thế hệ II | Nẹp có 5; 7; 9; 11 lỗ, trái/phải, tương ứng chiều dài 137mm; 169mm; 201mm; 233mm, chiều rộng nẹp 17 mm, khoảng cách giữa các lỗ 16 mm, độ dày nẹp 4 mm. - Thiết kế mang tính giải phẫu làm tăng tối đa khả năng thích hợp với xương: nẹp bản nhỏ, hạn chế bóc tách mô mềm, bề mặt trơn láng với các góc cong, tránh dính gân và mô mềm lên bề mặt nẹp. - Chất liệu bằng titanium (ISO 5832-2. ASTMF67), hợp kim Ti6AI4V (ISO 5832-3. ASTM F1472) tăng khả năng chịu lực uốn bẻ so với nẹp khóa thông thường 23%, tăng khả năng chống gãy mỏi 31%. - Lỗ vít hình giọt nước với vít nén và vít khóa kết hợp trên thân nẹp, sử dụng vít khóa đa hướng đường kính 5.0mm, vít khóa đa hướng đường kính 5.5mm, vít xốp đường kính 5.5mm, vít vỏ đường kính 4.5mm. - Tiêu chuẩn CE/ISO 13485 Tiệt trùng | Mediox Orvosi Műszergyártó Kft | Hungary | Mediox Orvosi Műszergyártó Kft, Hungary | 9922051xx; (x = 0 → 9) | • GPNK số: 13417NK/BYT-TB-CT ngày 13/08/2019 | C | 1 cái/túi | Công Ty Cổ Phần Thương Mại Dịch Vụ Hải Đăng Vàng | Cái |  | 10200000 | 05/04/2022 | N07.06.040.4997.177.0082 |  |  | 10000000 | 95/QĐ-BVTN ngày 07 tháng 4 năm 2022 | 07 tháng 4 năm 2022 | Bệnh viện Thống Nhất | 10000000 | 95/QĐ-BVTN ngày 07 tháng 4 năm 2022 | 07 tháng 4 năm 2022 | Bệnh viện Thống Nhất | [6 empty] | 10000000 | 0 | 0 | 0 | 0 | 0 | 0 | 0 | 0 | 20 | 0 | 0 | 0 | 0 | 0 | 0 | 0 | 0 | 0 | 0 | 0 | 0 | 0
236 | 236 | 1037 | 3 | Nẹp khóa đa hướng 4.5 đầu trên ngoài xương chày () | - Nẹp có 5; 7; 9; 11 lỗ, trái/phải, tương ứng chiều dài 137mm; 169mm; 201mm; 233mm, chiều rộng nẹp 17 mm, khoảng cách giữa các lỗ 16 mm, độ dày nẹp 4 mm. - Thiết kế mang tính giải phẫu làm tăng tối đa khả năng thích hợp với xương: nẹp bản nhỏ, hạn chế bóc tách mô mềm, bề mặt trơn láng với các góc cong, tránh dính gân và mô mềm lên bề mặt nẹp. - Chất liệu bằng titanium (ISO 5832-2. ASTMF67), hợp kim Ti6AI4V (ISO 5832-3. ASTM F1472) tăng khả năng chịu lực uốn bẻ so với nẹp khóa thông thường 23%, tăng khả năng chống gãy mỏi 31%. - Lỗ vít hình giọt nước với vít nén và vít khóa kết hợp trên thân nẹp, sử dụng vít khóa đa hướng đường kính 5.0mm, vít khóa đa hướng đường kính 5.5mm, vít xốp đường kính 5.5mm, vít vỏ đường kính 4.5mm. - Tiêu chuẩn CE/ISO 13485 Tiệt trùng | Cái | Nẹp khóa đa hướng 4.5 đầu trên ngoài xương chày () | 0 | 10000000 | 0 | 52 | Điều chỉnh tính năng, thông số kỹ thuật phù hợp với mặt hàng dự thầu | Nẹp khóa đa hướng 4.5 đầu trên ngoài xương chày thế hệ II | - Nẹp có 5; 7; 9; 11 lỗ, trái/phải, tương ứng chiều dài 137mm; 169mm; 201mm; 233mm, chiều rộng nẹp 17 mm, khoảng cách giữa các lỗ 16 mm, độ dày nẹp 4 mm. - Thiết kế mang tính giải phẫu làm tăng tối đa khả năng thích hợp với xương: nẹp bản nhỏ, hạn chế bóc tách mô mềm, bề mặt trơn láng với các góc cong, tránh dính gân và mô mềm lên bề mặt nẹp. - Chất liệu bằng titanium (ISO 5832-2. ASTMF67), hợp kim Ti6AI4V (ISO 5832-3. ASTM F1472) tăng khả năng chịu lực uốn bẻ so với nẹp khóa thông thường 23%, tăng khả năng chống gãy mỏi 31%. - Lỗ vít hình giọt nước với vít nén và vít khóa kết hợp trên thân nẹp, sử dụng vít khóa đa hướng đường kính 5.0mm, vít khóa đa hướng đường kính 5.5mm, vít xốp đường kính 5.5mm, vít vỏ đường kính 4.5mm. - Tiêu chuẩn CE/ISO 13485 Tiệt trùng | Mediox Orvosi Műszergyártó Kft | Hungary | Mediox Orvosi Műszergyártó Kft, Hungary | 9922051xx; (x = 0 → 9) | • GPNK số: 13417NK/BYT-TB-CT ngày 13/08/2019 | C | 1 cái/túi | Công Ty Cổ Phần Thương Mại Dịch Vụ Hải Đăng Vàng | Cái |  | 10200000 | 05/04/2022 | N07.06.040.4997.177.0082 |  |  | 10000000 | 95/QĐ-BVTN ngày 07 tháng 4 năm 2022 | 07 tháng 4 năm 2022 | Bệnh viện Thống Nhất | 10000000 | 95/QĐ-BVTN ngày 07 tháng 4 năm 2022 | 07 tháng 4 năm 2022 | Bệnh viện Thống Nhất | [6 empty] | 10000000 | 0 | 0 | 0 | 0 | 0 | 0 | 0 | 0 | 0 | 0 | 0 | 0 | 0 | 0 | 0 | 0 | 0 | 0 | 0 | 0 | 0 | 0
237 | 237 | 1040 | 3 | Nẹp khóa đa hướng đầu dưới ngoài xương đùi | . Nẹp có 6; 7; 8; 9; 10; 11; 12; 13; 14 lỗ trái; phải, tương ứng chiều dài 158mm; 176mm; 194mm; 212mm; 230mm; 248mm; 266mm; 284mm; 302mm, chiều rộng nẹp 17 mm, khoảng cách giữa các lỗ 18mm, độ dày nẹp 5.6 mm. - Thiết kế mang tính giải phẫu làm tăng tối đa khả năng thích hợp với xương: nẹp bản nhỏ, hạn chế bóc tách mô mềm, bề mặt trơn láng với các góc cong, tránh dính gân và mô mềm lên bề mặt nẹp. - Chất liệu bằng titanium (ISO 5832-2. ASTMF67), hợp kim Ti6AI4V (ISO 5832-3. ASTM F1472) tăng khả năng chịu lực uốn bẻ so với nẹp khóa thông thường 23%, tăng khả năng chống gãy mỏi 31%. - Lỗ vít hình giọt nước với vít nén và vít khóa kết hợp trên thân nẹp, sử dụng vít khóa đa hướng đường kính 5.0mm, vít khóa đa hướng đường kính 5.5mm, vít xốp đường kính 5.5mm, vít vỏ đường kính 4.5mm. - Tiêu chuẩn CE/ISO 13485 Tiệt trùng | Cái | Nẹp khóa đa hướng đầu dưới ngoài xương đùi | 10 | 11000000 | 110000000 | 52 | Điều chỉnh tính năng, thông số kỹ thuật phù hợp với mặt hàng dự thầu | Nẹp khóa đa hướng đầu dưới ngoài xương đùi | - Tương đương mặt hàng Distal Lateral Femur Plates. Nẹp có 6; 7; 8; 9; 10; 11; 12; 13; 14 lỗ trái; phải, tương ứng chiều dài 158mm; 176mm; 194mm; 212mm; 230mm; 248mm; 266mm; 284mm; 302mm, chiều rộng nẹp 17 mm, khoảng cách giữa các lỗ 18mm, độ dày nẹp 5.6 mm. - Thiết kế mang tính giải phẫu làm tăng tối đa khả năng thích hợp với xương: nẹp bản nhỏ, hạn chế bóc tách mô mềm, bề mặt trơn láng với các góc cong, tránh dính gân và mô mềm lên bề mặt nẹp. - Chất liệu bằng titanium (ISO 5832-2. ASTMF67), hợp kim Ti6AI4V (ISO 5832-3. ASTM F1472) tăng khả năng chịu lực uốn bẻ so với nẹp khóa thông thường 23%, tăng khả năng chống gãy mỏi 31%. - Lỗ vít hình giọt nước với vít nén và vít khóa kết hợp trên thân nẹp, sử dụng vít khóa đa hướng đường kính 5.0mm, vít khóa đa hướng đường kính 5.5mm, vít xốp đường kính 5.5mm, vít vỏ đường kính 4.5mm. - Tiêu chuẩn CE/ISO 13485 Tiệt trùng | Mediox Orvosi Műszergyártó Kft | Hungary | Mediox Orvosi Műszergyártó Kft, Hungary | 9922027xx; (x = 0 → 9) | • GPNK số: 13417NK/BYT-TB-CT ngày 13/08/2019; • GPNK số: 16780NK/BYT-TB-CT ngày 26/10/2020 | C | 1 cái/túi | Công Ty Cổ Phần Thương Mại Dịch Vụ Hải Đăng Vàng | Cái |  | 11200000 | 05/04/2022 | N07.06.040.4997.177.0060 |  |  | 11000000 | 95/QĐ-BVTN ngày 07 tháng 4 năm 2022 | 07 tháng 4 năm 2022 | Bệnh viện Thống Nhất | 11000000 | 95/QĐ-BVTN ngày 07 tháng 4 năm 2022 | 07 tháng 4 năm 2022 | Bệnh viện Thống Nhất | [6 empty] | 11000000 | 0 | 0 | 0 | 0 | 0 | 0 | 0 | 0 | 10 | 0 | 0 | 0 | 0 | 0 | 0 | 0 | 0 | 0 | 0 | 0 | 0 | 0
238 | 238 | 1145 | 3 | Ống chỉ thị sinh học kiểm soát tiệt trùng vi sinh 24 phút bằng hơi nước | Ống chỉ thị sinh học có chứa bào tử khô đã bất họat dùng để kiểm chứng chất lượng tiệt khuẩn sau khi hấp tiệt trùng. | Ống | Ống chỉ thị sinh học kiểm soát tiệt trùng vi sinh 24 phút bằng hơi nước | 5690 | 95000 | 540550000 | 30 | Điều chỉnh giá kế hoạch | Chỉ thị sinh học 3M Attest™ Biological Indicators 6cm x 1cm | Ống chỉ thị sinh học có chứa bào tử khô đã bất họat dùng để kiểm chứng chất lượng tiệt khuẩn sau khi hấp tiệt trùng. | 3M Company | Mỹ | 3M Company- Mỹ | 1492V | 190001074/PCBA-HCM | A | "50 ống / hộp 4 hộp / thùng" | Công ty TNHH thương mại Diên Niên | Ống |  | 116572 | 07/04/2022 | N00.00.000.0005.175.0010 |  |  | 60000 | 955/QĐ-PS-VTKT ngày 03 tháng 6 năm 2022 | 03 tháng 6 năm 2022 | Bệnh viện phụ sản Hà Nội | 95000 | 550/QĐ-BVĐKKVTĐ ngày 19 tháng 08 năm 2022 | 19 tháng 08 năm 2022 | Bệnh viện Đa khoa khu vực Thủ Đức | [6 empty] | 95000 | 0 | 2740 | 0 | 0 | 2500 | 0 | 0 | 0 | 0 | 50 | 0 | 0 | 0 | 0 | 0 | 0 | 0 | 400 | 0 | 0 | 0 | 0
239 | 239 | 1159 | 3 | Ống thông (Sonde) JJ niệu quản 6-7Fr, mềm thời gian lưu 12 tháng | Mục đích sử dụng: Dùng để thông niệu quản từ thận xuống bàng quang. Đặc điểm: -Kích cỡ: dài 26cm. +AJ4C64: 6 Fr +AJ4C84: 7 Fr -Chất liệu: 100% Silicone. -Tiêu chuẩn kỹ thuật: Ống thông màu vàng có móc loại O/O, thân có vạch chia đánh dấu, có lỗ 2 bên thân, tương thích với guidewire 0.035”, tiệt trùng, đặt trong cơ thể tối đa 12 tháng. -Cung cấp bao gồm: 01 ống thông, 01 cây đẩy (đường kính 2mm, dài 40 cm) Chứng nhận chất lượng: - Công bố phù hợp với tiêu chuẩn EU chỉ thị 93/42/EEC - Đạt tiêu chuẩn chất lượng ISO 9001:2015, ISO 13485:2016 | Cái | Ống thông (Sonde) JJ niệu quản 6-7Fr, mềm thời gian lưu 12 tháng | 100 | 0 | 0 | 134 | Điều chỉnh tính năng, thông số kỹ thuật phù hợp với mặt hàng dự thầu | Ống thông niệu quản ImaJin ™ 100% Silicone | Mục đích sử dụng: Dùng để thông niệu quản từ thận xuống bàng quang. Đặc điểm: -Kích cỡ: dài 26cm. +AJ4C64: 6 Fr +AJ4C84: 7 Fr -Chất liệu: 100% Silicone. -Tiêu chuẩn kỹ thuật: Ống thông màu vàng có móc loại O/O, thân có vạch chia đánh dấu, có lỗ 2 bên thân, tương thích với guidewire 0.035”, tiệt trùng, đặt trong cơ thể tối đa 12 tháng. -Cung cấp bao gồm: 01 ống thông, 01 cây đẩy (đường kính 2mm, dài 40 cm) -Hạn sử dụng: 20 tháng Chứng nhận chất lượng: - Công bố phù hợp với tiêu chuẩn EU chỉ thị 93/42/EEC - Đạt tiêu chuẩn chất lượng ISO 9001:2015, ISO 13485:2016 | Coloplast Manufacturing France SAS | Pháp | Coloplast A/S, Đan Mạch | AJ4C64; AJ4C74 | 170000027/PCBPL-BYT, ngày 09 tháng 07 năm 2021 | C | 5 cái/hộp | Công Ty TNHH Toàn Ánh | Cái |  | 2100000 | 23/06/2022 | N04.01.090.0779.240.0002 | [16 empty] | 0 | 0 | 0 | 0 | 0 | 0 | 0 | 0 | 0 | 100 | 0 | 0 | 0 | 0 | 0 | 0 | 0 | 0 | 0 | 0 | 0 | 0 | 0
240 | 240 | 1180 | 3 | Ống thông dẫn đường dùng trong can thiệp động mạch, dây dẫn: 0.035". | Chất liệu: Polymer tăng cường vòng xoắn Stainless Steel, lớp trong PTFE. Đường kính: 4F, 5F, 6F. Chiều dài: 45cm, 65cm, 90cm. Hình dạng ống thông: đầu cong và đầu thẳng. Lớp phủ: Hydrophobic (30cm đầu xa, chỉ 5F và 6F). Marker: Platinum (thấy rõ dưới cản quang). Dây dẫn: 0.035". | Cái | Ống thông dẫn đường dùng trong can thiệp động mạch, dây dẫn: 0.035". | 50 | 4050000 | 202500000 | 61 | Điều chỉnh tính năng, thông số kỹ thuật phù hợp với mặt hàng dự thầu | Fortress | Chất liệu: Polymer tăng cường vòng xoắn Stainless Steel, lớp trong PTFE. Đường kính: 4F, 5F, 6F. Chiều dài: 45cm, 65cm, 90cm. Hình dạng ống thông: đầu cong và đầu thẳng. Lớp phủ: Hydrophobic (30cm đầu xa, chỉ 5F và 6F). Marker: Platinum (thấy rõ dưới cản quang). Dây dẫn: 0.035". | Contract Medical International spol. s.r.o. | Cộng hòa Séc | Contract Medical International GmpH/ Đức | 358813;…; 358815;386590;…; 386595;444481;…; 444486 | 16223NK/BYT-TB-CT | D | Hộp 1 cái | Công Ty TNHH Dược Phẩm và Trang Thiết Bị Y Tế Hoàng Đức | Cái |  | 4050000 | 01/04/2022 | N04.04.020.1688.252.0001 |  |  | 4050000 | 622/QĐ-NTP ngày 06 tháng 06 năm 2022 | 06 tháng 06 năm 2022 | Bệnh viện Nguyễn Tri Phương | 4050000 | 622/QĐ-NTP ngày 06 tháng 06 năm 2022 | 06 tháng 06 năm 2022 | Bệnh viện Nguyễn Tri Phương | [6 empty] | 4050000 | 0 | 50 | 0 | 0 | 0 | 0 | 0 | 0 | 0 | 0 | 0 | 0 | 0 | 0 | 0 | 0 | 0 | 0 | 0 | 0 | 0 | 0
241 | 241 | 1183 | 3 | Ống thông hỗ trợ can thiệp mạch ngoại biên, sử dụng dây dẫn 0.014", 0.018" và 0.035" | _ Ống thông hỗ trợ can thiệp mạch máu ngoại biên, sử dụng dây dẫn 0.014"", 0.018"" và 0.035"". _ Chiều dài catheter 65 / 150 cm. _ Sử dụng dụng cụ mở đường (sheath): 5F, 6F, 7F. _ Tối ưu hóa khả năng đẩy và khả năng đo chiều dài tổn thương một cách độc đáo. Mỗi vạch trắng và đen trên trục của ống thông cách nhau 1 cm, mỗi 10 cm có 1 vạch kép. | Cái | Ống thông hỗ trợ can thiệp mạch ngoại biên, sử dụng dây dẫn 0.014", 0.018" và 0.035" | 50 | 5400000 | 270000000 | 162 | Điều chỉnh tính năng, thông số kỹ thuật phù hợp với mặt hàng dự thầu | Seeker | _ Ống thông hỗ trợ can thiệp mạch máu ngoại biên, sử dụng dây dẫn 0.014"", 0.018"" và 0.035"". _ Chiều dài catheter 65 / 150 cm. _ Sử dụng dụng cụ mở đường (sheath): 5F, 6F, 7F. _ Tối ưu hóa khả năng đẩy và khả năng đo chiều dài tổn thương một cách độc đáo. Mỗi vạch trắng và đen trên trục của ống thông cách nhau 1 cm, mỗi 10 cm có 1 vạch kép. | Bard Peripheral Vascular, INC | USA | Bard Peripheral Vascular, INC. USA | SK13514; SKxxxxx; SKxxxxxM; SK15035M | 9428NK/BYT-TB-CT | B | 05 cái/ Hộp | Công Ty CP Thiết Bị Y Tế Việt Gia | Cái |  | 6500000 | 01/01/2022 | N04.04.010.0366.175.0001 |  |  | 5400000 | 595/QĐ-BVTN ngày 07 tháng 4 năm 2022 | 07 tháng 4 năm 2022 | Bệnh viện Thống Nhất | 5400000 | 595/QĐ-BVTN ngày 07 tháng 4 năm 2022 | 07 tháng 4 năm 2022 | Bệnh viện Thống Nhất | [6 empty] | 5400000 | 0 | 50 | 0 | 0 | 0 | 0 | 0 | 0 | 0 | 0 | 0 | 0 | 0 | 0 | 0 | 0 | 0 | 0 | 0 | 0 | 0 | 0
242 | 242 | 1216 | 3 | Phin lọc động mạch (bẫy khí) dùng trong TPNT - Arterial Filter >50kg | Vật liệu: Vỏ ngoài làm bằng Polycarbonate, màng lọc làm bằng polyester, lỗ màng lọc 37 micromet. Thể tích mồi máu : 125 ml Đặc điểm nổi bật: Thể tích dịch mồi thấp. Lưu lượng tối đa có thể đạt tới 7 Lít/phút. Thiết kế vỏ ngoài trong suốt giúp dễ dàng quan sát từ mọi hướng và sử dụng lực ly tâm nhằm làm tăng hiệu suất loại bỏ bọt khí. | Cái | Phin lọc động mạch (bẫy khí) dùng trong TPNT - Arterial Filter >50kg | 30 | 1323000 | 39690000 | 77 | Điều chỉnh giá kế hoạch | Capiox Arterial Filter | Vật liệu: Vỏ ngoài làm bằng Polycarbonate, màng lọc làm bằng polyester, lỗ màng lọc 37 micromet. Thể tích mồi máu : 125 ml Đặc điểm nổi bật: Thể tích dịch mồi thấp. Lưu lượng tối đa có thể đạt tới 7 Lít/phút. Thiết kế vỏ ngoài trong suốt giúp dễ dàng quan sát từ mọi hướng và sử dụng lực ly tâm nhằm làm tăng hiệu suất loại bỏ bọt khí. | Ashitaka Factory of Terumo Corporation | Nhật Bản | Terumo Corporation/ Nhật Bản | CX*AF125X | PCB số: 220000223/PCBB-BYT, ngày 05/01/2022 | D | Hộp/1 cái | Công ty TNHH Thiết Bị Y Tế Khải Vinh | Cái |  | 1950000 | 04/04/2022 | N07.01.211.0280.232.0001 |  |  | 1323000 | 218 /QĐ-BVNTW ngày 27 tháng 01 năm 2022 | 2022-01-27 | Bệnh viện Nhi TW | 1323000 | 218 /QĐ-BVNTW ngày 27 tháng 01 năm 2022 | 2022-01-27 | Bệnh viện Nhi TW | [6 empty] | 1323000 | 0 | 0 | 30 | 0 | 0 | 0 | 0 | 0 | 0 | 0 | 0 | 0 | 0 | 0 | 0 | 0 | 0 | 0 | 0 | 0 | 0 | 0
243 | 243 | 1224 | 3 | Phổi nhân tạo cho trẻ em và người lớn từ 20-40kg có X coating với màng lọc có lỗ siêu nhỏ. | Phổi nhân tạo có vỏ bằng polycarbonate, sợi bằng microporous polypropylene, bộ phận trao đổi nhiệt bằng thép không ghỉ. Bình trữ máu có vỏ bằng polycarbonate, phin lọc tĩnh mạch polyester kiểu lưới, phin lọc tâm vị polyester kiểu sâu, chất khử bọt polyurethane. Tráng X-coating giúp làm giảm tối đa sự kết dính tiểu cầu nhằm ngăn ngừa phản ứng đông máu. Diện tích màng trao đổi oxy 1,5m² Thể tích mồi máu : 135 ml Diện tích bộ phận trao đổi nhiệt : 0.14m² Dung tích bình chứa : 3000ml Lưu lượng tối đa là 4 Lít/phút. Thể tích hoạt động tối thiểu 70ml. | Cái | Phổi nhân tạo cho trẻ em và người lớn từ 20-40kg có X coating với màng lọc có lỗ siêu nhỏ. | 0 | 8200000 | 0 | 77 | Điều chỉnh tính năng, thông số kỹ thuật phù hợp với mặt hàng dự thầu | Phổi nhân tạo dùng cho phẫu thuật tim người lớn và trẻ em - Capiox RX | Phổi nhân tạo có vỏ bằng polycarbonate, sợi bằng microporous polypropylene, bộ phận trao đổi nhiệt bằng thép không ghỉ. Bình trữ máu có vỏ bằng polycarbonate, phin lọc tĩnh mạch polyester kiểu lưới, phin lọc tâm vị polyester kiểu sâu, chất khử bọt polyurethane. Tráng X-coating giúp làm giảm tối đa sự kết dính tiểu cầu nhằm ngăn ngừa phản ứng đông máu. Diện tích màng trao đổi oxy 1,5m² Thể tích mồi máu : 135 ml Diện tích bộ phận trao đổi nhiệt : 0.14m² Dung tích bình chứa : 3000ml Lưu lượng tối đa là 4 Lít/phút. Thể tích hoạt động tối thiểu 70ml. | Ashitaka Factory of Terumo Corporation | Nhật Bản | Terumo Corporation/ Nhật Bản | CX*RX15RW30 | GPLH số: 2100297ĐKLH/BYT-TB-CT, ngày 30/09/2021 | D | Hộp/ 1 cái | Công ty TNHH Thiết Bị Y Tế Khải Vinh | Cái |  | 12000000 | 04/04/2022 | N07.01.211.0280.232.0004 |  |  | 8200000 | 2995/QĐ-BV ngày 26 tháng 8 năm 2021 | 2021-08-26 | Bệnh viện Quân y 175-Bộ Quốc phòng | 8200000 | 2995/QĐ-BV ngày 26 tháng 8 năm 2021 | 2021-08-26 | Bệnh viện Quân y 175-Bộ Quốc phòng | [6 empty] | 8200000 | 0 | 0 | 0 | 0 | 0 | 0 | 0 | 0 | 0 | 0 | 0 | 0 | 0 | 0 | 0 | 0 | 0 | 0 | 0 | 0 | 0 | 0
244 | 244 | 1239 | 3 | Rọ lấy sỏi | Rọ lấy sỏi loại 4 dây dùng trong ERCP trong nội soi tiêu hóa. Hấp tiệt trùng ở nhiệt độ cao 1/ Rọ tích hợp tay cầm tay cầm có thể tháo rời 2/ Chiều dài làm việc đến 2000mm. Tương thích với kênh dụng cụ từ 2.8mm 3/ Độ mở rọ đến 25mm, dài 60mm. | Cái | Rọ lấy sỏi (đường mật 4 sợi dài 195cm/60mm hấp được) | 10 | 0 | 0 | 26 | Điều chỉnh tính năng, thông số kỹ thuật phù hợp với mặt hàng dự thầu | Rọ lấy sỏi đường mật 4 nhánh hấp được | Rọ lấy sỏi loại 4 dây dùng trong ERCP trong nội soi tiêu hóa. Hấp tiệt trùng ở nhiệt độ cao 1/ Rọ tích hợp tay cầm tay cầm có thể tháo rời 2/ Chiều dài làm việc đến 2000mm. Tương thích với kênh dụng cụ từ 2.8mm 3/ Độ mở rọ đến 25mm, dài 60mm. | Maslanka | Đức | Maslanka/ Đức | 104....; 114....; 204....; 214....; 206....; 216....; | Số 02/MASLANKA/CVS | B | Cái | Công Ty TNHH MTV CVS Medical | Cái |  | 7500000 | 15/06/2022 | N07.04.100.2317.155.0001 | [16 empty] | 0 | 0 | 0 | 10 | 0 | 0 | 0 | 0 | 0 | 0 | 0 | 0 | 0 | 0 | 0 | 0 | 0 | 0 | 0 | 0 | 0 | 0 | 0
245 | 245 | 1240 | 3 | Rọ lấy sỏi 3.0 Fr, 4 wires, dài 90 cm (stone basket), có adapter | Ống được làm từ PTFE. Rọ và dây dẫn được làm từ Nitinol. Chiều dài: 90; 120 cm; cỡ 3, 4 Fr; 4 dây hình xoắn ốc; tay cầm sử dụng 3 ngón tay có thể tháo rời ra và tái sử dụng lại được. | Cái | Rọ lấy sỏi 3.0 Fr, 4 wires, dài 90 cm (stone basket), có adapter | 182 | 2100000 | 382200000 | 13 | Điều chỉnh tính năng, thông số kỹ thuật phù hợp với mặt hàng dự thầu | Rọ lấy sỏi niệu quản | Ống được làm từ PTFE. Rọ và dây dẫn được làm từ Nitinol. Chiều dài: 90; 120 cm; cỡ 3, 4 Fr; 4 dây hình xoắn ốc; tay cầm sử dụng 3 ngón tay có thể tháo rời ra và tái sử dụng lại được. | Marflow AG | Thụy Sỹ | Marflow AG/ Thụy Sỹ | SE 3-490-H | 220000707/PCBB-HCM | B | Bao/ cái | Công ty CP TBYT Bách Việt | Cái |  | 2990000 | 01/04/2022 | N07.05.100.2915.274.0007 |  |  | 1974000 | 1151/QĐ-BVNDGĐ ngày 07 tháng 07 năm 2022. | 07 tháng 07 năm 2022 | Bệnh viện nhân dân Gia Định | 2100000 | 1151/QĐ-BVNDGĐ ngày 07 tháng 07 năm 2022. | 07 tháng 07 năm 2022 | Bệnh viện nhân dân Gia Định | [6 empty] | 2100000 | 0 | 0 | 0 | 0 | 0 | 0 | 0 | 80 | 100 | 0 | 0 | 0 | 0 | 2 | 0 | 0 | 0 | 0 | 0 | 0 | 0 | 0
246 | 246 | 1243 | 3 | Rọ lấy sỏi và dị vật, mở 40/55mm | Dùng lấy sỏi/ tán sỏi. Rọ 4 dây xoắn. Độ mở 50/60mm. Đường kính dây dẫn 2,6mm dài 215cm. Có ngã luồn guidewire tương thích 0.035 inch. Tay cầm có thể tháo rời. Tiêu chuẩn sử dụng nhiều lần, hấp tiệt trùng được | Cái | Rọ lấy sỏi và dị vật, mở 40/55mm | 0 | 0 | 0 | 137 | Điều chỉnh tính năng, thông số kỹ thuật phù hợp với mặt hàng dự thầu | Rọ lấy sỏi và dị vật, mở 40/55mm | Dùng lấy sỏi/ tán sỏi. Rọ 4 dây xoắn. Độ mở 50/60mm. Đường kính dây dẫn 2,6mm dài 215cm. Có ngã luồn guidewire tương thích 0.035 inch. Tay cầm có thể tháo rời. Tiêu chuẩn sử dụng nhiều lần, hấp tiệt trùng được | Endo-Flex GmbH | Đức | Endo-Flex GmbH/ Đức | "122266N; 122265N" | BPL: 2022-11/PLTTBYT | B | Cái/ Túi | CÔNG TY CỔ PHẦN KỸ THUẬT THÁI DƯƠNG | Cái |  | 14000000 | 26/05/2022 | N07.04.100.1989.155.0002 | [16 empty] | 0 | 0 | 0 | 0 | 0 | 0 | 0 | 0 | 0 | 0 | 0 | 0 | 0 | 0 | 0 | 0 | 0 | 0 | 0 | 0 | 0 | 0 | 0
247 | 247 | 1252 | 3 | Hệ stent mạch vành phủ thuốc BioFreedom (hoặc tương đương) | Giá đỡ mạch vành có phủ thuốc Biolimus A9 không phủ lớp polymer. Công nghệ phủ thuốc trực tiếp trên bề mặt thanh giá đỡ. Hàm lượng thuốc: 15,6µg/mm chiều dài. Đường kính từ 2,25mm đến 4,00mm, chiều dài từ 8mm đến 36mm, 42mm, 48mm. Chất liệu: thép không gỉ 316L. Tiêu chuẩn kỹ thuật: - Độ dày thanh giá đỡ: 120µm. - Độ co rút: ≤ 0,96%. - Độ đàn hồi: ≤ 3,02%. - Đoạn nối cong dạng cải tiến giúp stent linh hoạt hơn. - Đường kính mắt cáo: ≥ 1,68mm. - Tương thích dây dẫn 0,014" và ống thông 5F. - Tính chịu lực xuyên tâm: > 0,67bar hay 500mmHg. | Cái | Stent động mạch vành phủ thuốc Biolimus A9 (không phủ lớp polymer) | 40 | 39900000 | 1596000000 | 38 | Điều chỉnh tính năng, thông số kỹ thuật phù hợp với mặt hàng dự thầu | Hệ stent mạch vành phủ thuốc BioFreedom | Giá đỡ mạch vành có phủ thuốc Biolimus A9 không phủ lớp polymer. Công nghệ phủ thuốc trực tiếp trên bề mặt thanh giá đỡ. Hàm lượng thuốc: 15,6µg/mm chiều dài. Đường kính từ 2,25mm đến 4,00mm, chiều dài từ 8mm đến 36mm, 42mm, 48mm. Chất liệu: thép không gỉ 316L. Tiêu chuẩn kỹ thuật: - Độ dày thanh giá đỡ: 120µm. - Độ co rút: ≤ 0,96%. - Độ đàn hồi: ≤ 3,02%. - Đoạn nối cong dạng cải tiến giúp stent linh hoạt hơn. - Đường kính mắt cáo: ≥ 1,68mm. - Tương thích dây dẫn 0,014" và ống thông 5F. - Tính chịu lực xuyên tâm: > 0,67bar hay 500mmHg. | Biosensors Interventional Technologies Pte. Ltd. | Singapore | Biosensors Europe SA - Thụy Sỹ | BFR1-xxxx | 18024NK/BYT-TB-CT | D | Hộp/ 1 cái | Công ty TNHH Thương Mại Dược Phẩm Đan Thanh | Cái |  | 46200000 | 30/03/2022 | N06.02.020.0537.257.0006 |  |  | 39900000 | 500 /QĐ-BVHN ngày 03tháng 06 năm 2022 | 03tháng 06 năm 2022 | Bệnh viện Hữu nghị | 39900000 | 500 /QĐ-BVHN ngày 03tháng 06 năm 2022 | 03tháng 06 năm 2022 | Bệnh viện Hữu nghị | [6 empty] | 39900000 | 0 | 40 | 0 | 0 | 0 | 0 | 0 | 0 | 0 | 0 | 0 | 0 | 0 | 0 | 0 | 0 | 0 | 0 | 0 | 0 | 0 | 0
248 | 248 | 1253 | 3 | Hệ stent mạch vành phủ thuốc BioFreedom (hoặc tương đương) | Giá đỡ mạch vành có phủ thuốc Biolimus A9 không phủ lớp polymer. Công nghệ phủ thuốc trực tiếp trên bề mặt thanh giá đỡ. Hàm lượng thuốc: 15,6µg/mm chiều dài. Đường kính từ 2,25mm đến 4,00mm, chiều dài từ 8mm đến 36mm, 42mm, 48mm. Chất liệu: thép không gỉ 316L. Tiêu chuẩn kỹ thuật: - Độ dày thanh giá đỡ: 120µm. - Độ co rút: ≤ 0,96%. - Độ đàn hồi: ≤ 3,02%. - Đoạn nối cong dạng cải tiến giúp stent linh hoạt hơn. - Đường kính mắt cáo: ≥ 1,68mm. - Tương thích dây dẫn 0,014" và ống thông 5F. - Tính chịu lực xuyên tâm: > 0,67bar hay 500mmHg. | Cái | Stent động mạch vành phủ thuốc Biolimus A9 (không phủ lớp polymer) () | 55 | 39900000 | 2194500000 | 38 | Điều chỉnh tính năng, thông số kỹ thuật phù hợp với mặt hàng dự thầu | Hệ stent mạch vành phủ thuốc BioFreedom | Giá đỡ mạch vành có phủ thuốc Biolimus A9 không phủ lớp polymer. Công nghệ phủ thuốc trực tiếp trên bề mặt thanh giá đỡ. Hàm lượng thuốc: 15,6µg/mm chiều dài. Đường kính từ 2,25mm đến 4,00mm, chiều dài từ 8mm đến 36mm, 42mm, 48mm. Chất liệu: thép không gỉ 316L. Tiêu chuẩn kỹ thuật: - Độ dày thanh giá đỡ: 120µm. - Độ co rút: ≤ 0,96%. - Độ đàn hồi: ≤ 3,02%. - Đoạn nối cong dạng cải tiến giúp stent linh hoạt hơn. - Đường kính mắt cáo: ≥ 1,68mm. - Tương thích dây dẫn 0,014" và ống thông 5F. - Tính chịu lực xuyên tâm: > 0,67bar hay 500mmHg. | Biosensors Interventional Technologies Pte. Ltd. | Singapore | Biosensors Europe SA - Thụy Sỹ | BFR1-xxxx | 18024NK/BYT-TB-CT | D | Hộp/ 1 cái | Công ty TNHH Thương Mại Dược Phẩm Đan Thanh | Cái |  | 46200000 | 30/03/2022 | N06.02.020.0537.257.0006 |  |  | 39900000 | 500 /QĐ-BVHN ngày 03tháng 06 năm 2022 | 03tháng 06 năm 2022 | Bệnh viện Hữu nghị | 39900000 | 500 /QĐ-BVHN ngày 03tháng 06 năm 2022 | 03tháng 06 năm 2022 | Bệnh viện Hữu nghị | [6 empty] | 39900000 | 0 | 30 | 0 | 0 | 0 | 0 | 0 | 0 | 25 | 0 | 0 | 0 | 0 | 0 | 0 | 0 | 0 | 0 | 0 | 0 | 0 | 0
249 | 249 | 1255 | 3 | Stent động mạch vành phủ thuốc các loại, các cỡ | Chất liệu Cocr L605, phủ thuốc Sirolimus, Thiết kế hình xoắn ốc đôi theo chiều dọc. khung giá đỡ bung đa chiều. Mắt cáo mở, có 3 liên kết, 9 đỉnh trong một phân đoạn, chiều rộng của liên kết 0.0023"(58µm).Nền stent có các thanh chống mỏng. Độ dày thanh chống 0.0026"(65µm), chiều rộng thanh chống 0.0028"(72µm).Lớp phủ polyamide tự tiêu gắn liền với lớp thuốc sirolimus, lớp phủ bất đối xứng.Chiều dài GW lumen 27cm Hệ thống bóng PTCA. Bóng polyamide 2 nếp gấp đường kính 2.25 - 2/50; 4 nếp gấp đường kính 2.75 - 4.00. Marker Platinum/ Iridium. Khẩu kính đầu tip: 0.017" (0.43mm). Khẩu kính băng qua tổn thương nhỏ nhất 0.035" (0.90mm) Chiều dài Catheter 138 cm. Đầu xa phủ lớp ái nước 1.9F | Cái | Stent động mạch vành phủ thuốc các loại, các cỡ | 12 | 39500000 | 474000000 | 44 | Điều chỉnh tính năng, thông số kỹ thuật phù hợp với mặt hàng dự thầu | MSM DES | Chất liệu Cocr L605, phủ thuốc Sirolimus, Thiết kế hình xoắn ốc đôi theo chiều dọc. khung giá đỡ bung đa chiều, làm trên nền công nghệ MSM. Mắt cáo mở, có 3 liên kết, 9 đỉnh trong một phân đoạn, chiều rộng của liên kết 0.0023"(58µm).Nền stent công nghệ MSM có các thanh chống mỏng. Độ dày thanh chống 0.0026"(65µm), chiều rộng thanh chống 0.0028"(72µm).Lớp phủ polyamide tự tiêu gắn liền với lớp thuốc sirolimus, lớp phủ bất đối xứng.Chiều dài GW lumen 27cm Hệ thống bóng PTCA. Bóng polyamide 2 nếp gấp đường kính 2.25 - 2/50; 4 nếp gấp đường kính 2.75 - 4.00. Marker Platinum/ Iridium. Khẩu kính đầu tip: 0.017" (0.43mm). Khẩu kính băng qua tổn thương nhỏ nhất 0.035" (0.90mm) Chiều dài Catheter 138 cm. Đầu xa phủ lớp ái nước 1.9F | Micro Science Medical AG | Đức | Micro Science Medical AG - Đức | DESxxxxx | 13399NK/BYT-TB-CT | D | 1 Cái/hộp | Công Ty Cổ Phần Trang Thiết Bị Y Tế Đức Tín | Cái |  | 34000000 | 01/04/2022 | N06.02.020.3106.155.0003 |  |  | 33550000 | 61/QĐ-NTP ngày 18 tháng 02 năm 2022 | 18 tháng 02 năm 2022 | Bệnh viện Nguyễn Tri Phương | 39500000 | 1575/QĐ-BV ngày 27 tháng 10 năm 2021 | 27 tháng 10 năm 2021 | Bệnh viện Đa khoa TW Thái Nguyên | [6 empty] | 39500000 | 0 | 0 | 0 | 0 | 0 | 0 | 0 | 0 | 12 | 0 | 0 | 0 | 0 | 0 | 0 | 0 | 0 | 0 | 0 | 0 | 0 | 0
250 | 250 | 1258 | 3 | Stent graft bổ sung động mạch chủ ngực các loại, các cỡ | "Stent bổ sung sử dụng cho phình, bóc tách động mạch chủ ngực. Có 2 thiết kế Straight Open và Twin Stent làm cho đầu gần của stent bám chắc hơn, giảm thiểu di lệch. Có thiết kế duy nhất đầu to đầu nhỏ với đường kính khác nhau tương thích với giải phẩu bệnh hơn. Có marker hình 0 ở đoạn đầu, một marker hình E ngược ở đoạn cuối Kích cỡ: Đường kính của Stent từ 14mm đến 44mm dài 80mm - 230mm Chất liệu: Stent: Nitinol Graft: Polyester đa sợi mật độ cao. Tiêu chuẩn kỹ thuật: CE" | Cái | Stent graft bổ sung động mạch chủ ngực các loại, các cỡ | 50 | 0 | 0 | 115 | Điều chỉnh tính năng, thông số kỹ thuật phù hợp với mặt hàng dự thầu | Stent graft bổ sung cho động mạch chủ ngực loại E-vita | "Mô tả: Stent bổ sung E-vita sử dụng cho phình, bóc tách động mạch chủ ngực. Có 2 thiết kế Straight Open và Twin Stent làm cho đầu gần của stent bám chắc hơn, giảm thiểu di lệch. Có thiết kế duy nhất đầu to đầu nhỏ với đường kính khác nhau tương thích với giải phẩu bệnh hơn. Có marker hình 0 ở đoạn đầu, một marker hình E ngược ở đoạn cuối Kích cỡ: Đường kính của Stent từ 14mm đến 44mm dài 80mm - 230mm Chất liệu: Stent: Nitinol Graft: Polyester đa sợi mật độ cao. Tiêu chuẩn kỹ thuật: CE" | JOTEC GmbH | Đức | JOTEC GmbH/ Đức | "70SO2424S13-00; 70SO2424S17-00; 70SO2626S10-00; 70SO2626S13-00; 70SO2626S17-00; 70SO2828S10-00; 70SO2828S13-00; 70SO2828S17-00; 70SO3030S10-00; 70SO3030S13-00; 70SO3030S17-00; 70SO3030S23-00; 70SO3333S10-00; 70SO3333S13-00; 70SO3333S17-00; 70SO3333S23-00; 70SO3636S10-00; 70SO3636S13-00; 70SO3636S17-00; 70SO3636S23-00; 70SO3838S10-00; 70SO3838S17-00; 70SO3838S23-00; 70SO4040S10-00; 70SO4040S13-00; 70SO4040S17-00; 70SO4040S23-00; 70SO4242S17-00; 70SO4444S13-00; 70SO4444S17-00; 70ST2424S15-00; 70ST2626S09-00; 70ST2626S15-00; 70ST2828S09-00; 70ST2828S15-00; 70ST3030S09-00; 70ST3030S15-00; 70ST3333S08-00; 70ST3333S15-00; 70ST3636S08-00; 70ST3636S15-00; 70ST4040S08-00; 70ST4040S15-00; 70ST3330S15-00; 70ST3633S15-00; 70ST4036S15-00 70ST4440S15-00; 70ST2626F15-00; 70ST2828F15-00; 70ST3030F15-00; 70ST3333F15-00; 70ST3636F15-00; 70ST4040F15-00; 70ST3330F15-00; 70ST3633F15-00; 70ST4036F15-00; 70ST4440F15-00; 70SO2824S17-00; 70SO3026S17-00; 70SO3330S13-00; 70SO3326S17-00; 70SO3330S17-00; 70SO3330S23-00; 70SO3628S17-00; 70SO3628S23-00; 70SO3630S17-00; 70SO3633S13-00; 70SO3633S17-00; 70SO3633S23-00; 70SO3830S17-00; 70SO3830S23-00; 70SO3833S17-00; 70SO3833S23-00; 70SO4030S17-00; 70SO4030S23-00; 70SO4033S17-00; 70SO4033S23-00; 70SO4036S17-00; 70SO4036S23-00; 70SO4230S23-00; 70SO4233S17-00; 70SO4236S17-00; 70SO4236S23-00; 70SO4433S17-00; 70SO4433S23-00; 70SO4436S17-00; 70SO4436S23-00; 70SO4440S13-00; 70SO4440S17-01" | 17629NK/BYT-TB-CT | D | Hộp 1 cái | Công ty TNHH TM và DVKT Phúc Tín | Cái |  | 85000000 | 22/04/2022 | N06.02.070.2665.155.0003 | [16 empty] | 0 | 0 | 50 | 0 | 0 | 0 | 0 | 0 | 0 | 0 | 0 | 0 | 0 | 0 | 0 | 0 | 0 | 0 | 0 | 0 | 0 | 0 | 0
251 | 251 | 1259 | 3 | Stent graft can thiệp phình động mạch chủ ngực chất liệu nitinol, được tải sẵn trên dụng cụ dẫn đường 16Fr - 20Fr | Chất liệu khung stent bằng nitinol, bọc graft bằng chất liệu polyester và khâu bằng chỉ polyprolylene và polyester. Ống ghép được tải sẵn trên dụng cụ dẫn đường dài 85cm, đường kính 16F; 18F hay 20F. Dạng thẳng: đường kính từ 24mm - 46mm; chiều dài từ 105mm - 233mm. Dạng thuôn có độ chênh lệch đường kính 4mm; đường kính đầu gần từ 30/46mm; đường kính đầu xa từ 26/42mm; chiều dài từ 108mm - 233mm. | Bộ | Stent graft can thiệp phình động mạch chủ ngực chất liệu nitinol, được tải sẵn trên dụng cụ dẫn đường 16Fr - 20Fr | 0 | 0 | 0 | 144 | Điều chỉnh tính năng, thông số kỹ thuật phù hợp với mặt hàng dự thầu | Relay Plus/ Relay NBS Plus/Relay Pro | Chất liệu khung stent bằng nitinol, bọc graft bằng chất liệu polyester và khâu bằng chỉ polyprolylene và polyester. Ống ghép được tải sẵn trên dụng cụ dẫn đường dài 85cm, đường kính 16F; 18F hay 20F. Dạng thẳng: đường kính từ 24mm - 46mm; chiều dài từ 105mm - 233mm. Dạng thuôn có độ chênh lệch đường kính 4mm; đường kính đầu gần từ 30/46mm; đường kính đầu xa từ 26/42mm; chiều dài từ 108mm - 233mm. | Bolton Medical | Mỹ | Terumo Aortic | "28-M3…; 28-N2…; 28-M4..; 28-N4..; 28-L2.." | 1706/NK/BYT-TB-CT | D | Bộ/Hộp | Công ty TNHH thiết bị y tế Thăng Long | Bộ |  | 259500000 |  | ''N06.02.060.0575.175.0001.001 N06.02.060.0575.175.0002.001 N06.02.060.0575.175.0003.001 N06.02.060.0575.175.0003.001 N06.02.060.0575.175.0004.001'' |  |  | 259.500.000 | 595/QĐ-BVTN ngày 07 tháng 4 năm 2022 | 07 tháng 4 năm 2022 | Bệnh viện Thống Nhất | 259.500.000 | 595/QĐ-BVTN ngày 07 tháng 4 năm 2022 | 07 tháng 4 năm 2022 | Bệnh viện Thống Nhất | [6 empty] | 0 | 0 | 0 | 0 | 0 | 0 | 0 | 0 | 0 | 0 | 0 | 0 | 0 | 0 | 0 | 0 | 0 | 0 | 0 | 0 | 0 | 0 | 0
252 | 252 | 1276 | 3 | Stent nitinol tự bung dùng cho can thiệp mạch ngoại biên, thiết kế chống gập góc, được định vị bằng 8 điểm, có độ dài đặc biệt 120-150mm | Stent ngoại biên tự bung bằng Nitinol OTW 0.035''. Hệ thống bung stent bằng một tay. Thiết kế mắt stent mở giúp stent áp sát thành mạch máu, chống gập góc, được định vị bằng 4 điểm tantalum. Kích thước: đường kính 5 - 11mm, dài 20 - 200mm. Chiều dài hệ thống mang stent có 2 loại là 80 và 120cm. | Cái | Stent nitinol tự bung dùng cho can thiệp mạch ngoại biên, thiết kế chống gập góc, được định vị bằng 8 điểm tantalum, có độ dài đặc biệt 120-150mm | 0 | 22000000 | 0 | 165 | Điều chỉnh tính năng, thông số kỹ thuật phù hợp với mặt hàng dự thầu | Stent ngoại biên nitinol tự bung FACILE-pp | Stent ngoại biên tự bung bằng Nitinol OTW 0.035''. Hệ thống bung stent bằng một tay. Thiết kế mắt stent mở giúp stent áp sát thành mạch máu, chống gập góc, được định vị bằng 4 điểm tantalum. Kích thước: đường kính 5 - 11mm, dài 20 - 200mm. Chiều dài hệ thống mang stent có 2 loại là 80 và 120cm. | amg International GmbH | Đức | amg International GmbH/ Đức | xxx APF xxx-xxx | 17708NK/BYT-TB-CT ngày 23/3/2021 | D | Hộp/ 1 cái | Công ty TNHH TM-DV và SX Việt Tường | Cái |  | 28000000 | 04/04/2022 | N06.02.040.0188.155.0003.001 -> N06.02.040.0188.155.0003.114 |  |  | 22000000 | 759/QĐ-BVTV ngày 20 tháng 9 năm 2022 | 20 tháng 9 năm 2022 | Bệnh viện Trưng Vương | 22000000 | 759/QĐ-BVTV ngày 20 tháng 9 năm 2022 | 20 tháng 9 năm 2022 | Bệnh viện Trưng Vương | [6 empty] | 22000000 | 0 | 0 | 0 | 0 | 0 | 0 | 0 | 0 | 0 | 0 | 0 | 0 | 0 | 0 | 0 | 0 | 0 | 0 | 0 | 0 | 0 | 0
253 | 253 | 1284 | 3 | Tay dao cắt, đốt Plasma chuyên dùng trong cắt Amidal, nạo VA | Cùng lúc cắt và cầm máu. Nhiệt độ hoạt động từ 40-170 độ C.Trục có thể uốn congChiều rộng điện cực: 2.0 mmChiều dài thiết bị: 10,5 inch | Cái | Tay dao cắt, đốt Plasma chuyên dùng trong cắt Amidal, nạo VA | 0 | 0 | 0 | 61 | Điều chỉnh tính năng, thông số kỹ thuật phù hợp với mặt hàng dự thầu | Tay dao Plasma đầu hút | Cùng lúc cắt và cầm máu. Nhiệt độ hoạt động từ 40-170 độ C.Trục có thể uốn congChiều rộng điện cực: 2.0 mmChiều dài thiết bị: 10,5 inch | Medtronic Powered Surgical Solutions | Hoa Kỳ | Medtronic Navigation Inc /Hoa Kỳ | PS300-004 | 2100575ĐKLH/BYT-TB-CT | D | Hộp 1 cái | Công Ty TNHH Dược Phẩm và Trang Thiết Bị Y Tế Hoàng Đức | Cái |  | 1785000 | 06/06/2022 | N05.03.040.3052.175.0011 | [16 empty] | 0 | 0 | 0 | 0 | 0 | 0 | 0 | 0 | 0 | 0 | 0 | 0 | 0 | 0 | 0 | 0 | 0 | 0 | 0 | 0 | 0 | 0 | 0
254 | 254 | 1298 | 3 | Thủy Tinh Thể nhân tạo mềm | Thủy tinh thể mềm đơn tiêu một mảnh: Basis Z Hydrophobic Acrylic, chất liệu Acrylic không ngậm nước, đơn tiêu cự, phi cầu, bờ vuông 360 độ tránh rủi ro đục bao sau (PCO), lọc tia UV và ánh sáng xanh (+Chromophore). Chứa nước không quá 0.5%. Thiết kế càng chữ: Z, Góc càng: 0 độ. Chỉ số ABBE: 57. Optic 6.0mm, chiều dài 13.0mm. Hằng số A: 118.9 (SRK/T); SF: 1.70, Haigis a0: 1.320 a1: 0.400 a2: 0.100. Độ sâu tiền phòng (ACD): 5.46. Chỉ số khúc xạ (Refractive Index): 1.47. Vết mổ nhỏ 2.2-2.4mm. Kèm theo Injector+Cartridge sử dụng 1 lần. Dãy diop: Từ 0.0D đến +9.0D bước nhảy 1.0D, Từ +10.0D đến +30.0D bước nhảy 0.5D và từ +31.0D đến +35.0D bước nhảy 1.0D. Hộp 01 cái được đóng gói vô trùng. | Cái | Thủy Tinh Thể nhân tạo mềm | 100 | 3150000 | 315000000 | 96 | Điều chỉnh tính năng, thông số kỹ thuật phù hợp với mặt hàng dự thầu | Thủy tinh thể nhân tạo, Model: B1ADY0/ S1ADY0 | Thủy tinh thể mềm đơn tiêu một mảnh: Basis Z Hydrophobic Acrylic, chất liệu Acrylic không ngậm nước, đơn tiêu cự, phi cầu, bờ vuông 360 độ tránh rủi ro đục bao sau (PCO), lọc tia UV và ánh sáng xanh (+Chromophore). Chứa nước không quá 0.5%. Thiết kế càng chữ: Z, Góc càng: 0 độ. Chỉ số ABBE: 57. Optic 6.0mm, chiều dài 13.0mm. Hằng số A: 118.9 (SRK/T); SF: 1.70, Haigis a0: 1.320 a1: 0.400 a2: 0.100. Độ sâu tiền phòng (ACD): 5.46. Chỉ số khúc xạ (Refractive Index): 1.47. Vết mổ nhỏ 2.2-2.4mm. Kèm theo Injector+Cartridge sử dụng 1 lần. Dãy diop: Model: B1ADY0 Từ 0.0D đến +9.0D bước nhảy 1.0D, Từ +10.0D đến +30.0D bước nhảy 0.5D và Model: S1ADY0 từ +31.0D đến +35.0D bước nhảy 1.0D. Hộp 01 cái được đóng gói vô trùng. | 1stQ GmbH | Đức | 1stQ GmbH, Đức | B1ADY0/ S1ADY0 | GPNK số 13902NK/BYT-TB-CT ngày 01/11/2019 | C | Hộp 1 cái | Công Ty TNHH Thiết Bị Y Tế Minh Nhi | Cái |  | 3200000 | 01/05/2021 | N06.03.010.0001.155.0007 |  |  | 3150000 | 926/QĐ-BVIILĐ ngày 05 tháng 08 năm 2022 | 2022-08-05 | Bệnh viện II Lâm Đồng | 3150000 | 926/QĐ-BVIILĐ ngày 05 tháng 08 năm 2022 | 2022-08-05 | Bệnh viện II Lâm Đồng | [6 empty] | 3150000 | 0 | 0 | 0 | 0 | 0 | 0 | 0 | 0 | 100 | 0 | 0 | 0 | 0 | 0 | 0 | 0 | 0 | 0 | 0 | 0 | 0 | 0
255 | 255 | 1312 | 3 | Van dẫn lưu dịch não tủy từ não thất xuống ổ bụng VP Shunt áp lực cao/trung bình/thấp , đường kính van 16 mm. Kèm bộ phận chống hiện tượng siphon SX | Bộ phận chống hiện tượng Siphon áp lực 200 mm H2O, dài 23 mm, đường kính 5,9 mm. Có 03 loại van tương ứng với 03 mức áp lực: áp lực thấp 50 mm H2O; áp lực trung bình 110 mm H2O; áp lực cao 170 mm H2O. Vỏ van bằng Polysulfone trong suốt Đường kính van 16 mm; đường kính ống dẫn dịch 1.8 mm Cơ chế hoạt động dạng bóng trong ống hình côn Catheter não thất, dài 23 cm; đường kính trong 1.3 mm; đường kính ngoài 2.5 mm Dây dẫn lưu xuống ổ bụng dài 110 cm; đường kính trong 1.1mm; đường kính ngoài 2.5 mm. | Bộ | Van dẫn lưu dịch não tủy từ não thất xuống ổ bụng VP Shunt áp lực cao/trung bình/thấp , đường kính van 16 mm. Kèm bộ phận chống hiện tượng siphon SX | 5 | 0 | 0 | 179 | Điều chỉnh tính năng, thông số kỹ thuật phù hợp với mặt hàng dự thầu | Van dẫn lưu dịch não tủy từ não thất xuống ổ bụng VP Shunt SM1+SX áp lực cao/trung bình/thấp , đường kính van 16 mm. Kèm bộ phận chống hiện tượng siphon - Sophysa | Bộ phận chống hiện tượng Siphon áp lực 200 mm H2O, dài 23 mm, đường kính 5,9 mm. Có 03 loại van tương ứng với 03 mức áp lực: áp lực thấp 50 mm H2O; áp lực trung bình 110 mm H2O; áp lực cao 170 mm H2O. Vỏ van bằng Polysulfone trong suốt Đường kính van 16 mm; đường kính ống dẫn dịch 1.8 mm Cơ chế hoạt động dạng bóng trong ống hình côn Catheter não thất, dài 23 cm; đường kính trong 1.3 mm; đường kính ngoài 2.5 mm Dây dẫn lưu xuống ổ bụng dài 110 cm; đường kính trong 1.1mm; đường kính ngoài 2.5 mm. | SOPHYSA S.A | Pháp | SOPHYSA S.A, Pháp | SM1-2010H + SX-200/ SM1-2010M + SX-200/ SM1-2010L + SX-200 | GPNK số 15122NK/BYT-TB-CT ngày 13/4/2020 | D | Bộ/ hộp | Công Ty Cổ Phần Trang Thiết Bị Y Tế Cổng Vàng | Bộ |  | 19795000 | 06/04/2022 | N06.01.020.3902.240.0009 N6.01.020.3902.240.0010, N06.01.020.3902.240.0011 | [16 empty] | 0 | 0 | 0 | 0 | 0 | 5 | 0 | 0 | 0 | 0 | 0 | 0 | 0 | 0 | 0 | 0 | 0 | 0 | 0 | 0 | 0 | 0 | 0
256 | 256 | 1328 | 3 | Vi dây dẫn can thiệp mạch vành các cỡ | "Dây dẫn đa lõi theo công nghệ thiết kế vòng xoắn kép tăng độ bền đầu tip, khả năng phản hồi momen xoắn và chống giựt. Dây dẫn đơn lõi one-piece core. Tip load từ 0.3 - 20 gf hỗ trợ rất tốt cho các trường hợp can thiệp CTO. Lớp phủ: silicon, trên nền polymer. Đầu tip: straight, J, pre-shape. Chiều dài: 180, 190, 300 cm / 330cm (RG3). Chứng nhận chất lượng: ISO, CE." | Cái | Vi dây dẫn can thiệp mạch vành các cỡ | 15 | 5500000 | 82500000 | 115 | Điều chỉnh tính năng, thông số kỹ thuật phù hợp với mặt hàng dự thầu | Vi dây dẫn can thiệp tim mạch (Miracle 3, Miracle 6, Miracle 12, ULTIMATE bros 3, Conquest Pro, Conquest Pro 12, Conquest Pro 8-20, Fielder XT, Fielder XT-A, Fielder XT-R, Gaia First, Gaia Second, Gaia Third, Sion Black, SUOH 03) | "Dây dẫn đa lõi theo công nghệ ACT ONE (thiết kế vòng xoắn kép) tăng độ bền đầu tip, khả năng phản hồi momen xoắn và chống giựt. Dây dẫn đơn lõi one-piece core. Tip load từ 0.3 - 20 gf hỗ trợ rất tốt cho các trường hợp can thiệp CTO. Lớp phủ: silicon, SLIP-COAT hoặc SLIP-COAT trên nền polymer. Đầu tip: straight, J, pre-shape. Chiều dài: 180, 190, 300 cm / 330cm (RG3). Chứng nhận chất lượng: ISO, CE." | ASAHI INTECC (THAILAND) CO., LTD. | Thái Lan | ASAHI INTECC CO., LTD./ Nhật Bản | "AG14M050, AG14M060, AG14M070 AHW14S003S, AHW14S303S, AHW14S003J, AHW14S303J, AGH143090, AGH143091, AGH143092 AGP140002, AGP140302, APW14R009S, APW14R309S, APW14R005S, APW14R305S, AHW14R007P, AHW14R307P, AHW14R008P, AHW14R308P AHW14R011P, AHW14R311P, AHW14R011P, AHW14R311P, AHW14R013S, AHW14R013P, AHW14R313S, AHW14R313P" | 9773NK/BYT-TB-CT | D | Cái/ Gói | Công ty TNHH TM và DVKT Phúc Tín | Cái |  | 6050000 |  | "N07.01.460.0272.271.0010, N07.01.460.0272.271.0011 N07.01.460.0272.271.0029, N07.01.460.0272.271.0042 N07.01.460.0272.271.0001, N07.01.460.0272.271.0002 N07.01.460.0272.271.0040, N07.01.460.0272.271.0006 N07.01.460.0272.271.0039, N07.01.460.0272.271.0007 N07.01.460.0272.271.0030, N07.01.460.0272.271.0031 N07.01.460.0272.271.0032, N07.01.460.0272.271.0036 N07.01.460.0272.271.0033" |  |  | 5500000 | 2681/QĐ-BVĐHYD ngày 01 tháng11 năm 2022 | 01 tháng11 năm 2022 | Đại học Y Dược TP.Hồ Chí Minh | 5500000 | 2681/QĐ-BVĐHYD ngày 01 tháng11 năm 2022 | 01 tháng11 năm 2022 | Đại học Y Dược TP.Hồ Chí Minh | [6 empty] | 5500000 | 0 | 15 | 0 | 0 | 0 | 0 | 0 | 0 | 0 | 0 | 0 | 0 | 0 | 0 | 0 | 0 | 0 | 0 | 0 | 0 | 0 | 0
257 | 257 | 1330 | 3 | Vi dây dẫn đường can thiệp mạch vành các cỡ | "Dây dẫn đa lõi theo công nghệ thiết kế vòng xoắn kép tăng độ bền đầu tip, khả năng phản hồi momen xoắn và chống giựt. Dây dẫn đơn lõi one-piece core. Lớp phủ: silicon. Tip load: 0.5 gf, 0.7gf, 0.8 gf. Đầu tip: straight, J. Đường kính: 0.014 inch. Chiều dài: 180 cm / 150, 165 cm (extension wire). Chứng nhận chất lượng: ISO, CE." | Cái | Vi dây dẫn đường can thiệp mạch vành các cỡ | 300 | 2300000 | 690000000 | 115 | Điều chỉnh tính năng, thông số kỹ thuật phù hợp với mặt hàng dự thầu | Vi dây dẫn can thiệp tim mạch (Extension, SION, SION blue, SION blue ES ) | "Dây dẫn đa lõi theo công nghệ ACT ONE (thiết kế vòng xoắn kép) tăng độ bền đầu tip, khả năng phản hồi momen xoắn và chống giựt. Dây dẫn đơn lõi one-piece core. Lớp phủ: silicon hoặc SLIP-COAT. Tip load: 0.5 gf, 0.7gf, 0.8 gf. Đầu tip: straight, J. Đường kính: 0.014 inch. Chiều dài: 180 cm / 150, 165 cm (extension wire). Chứng nhận chất lượng: ISO, CE." | ASAHI INTECC (THAILAND) CO., LTD. | Thái Lan | ASAHI INTECC CO.,LTD./ Nhật Bản | AG149000, AG149001, AHW14R001S, AHW14R301S, AHW14R001J, AHW14R301J, AHW14R004S, AHW14R304S, AHW14R004J, AHW14R304J, AHW14R017S, AHW14R317S, AHW14R017J, AHW14R317J | 9773NK/BYT-TB-CT | D | Cái/ Gói | Công ty TNHH TM và DVKT Phúc Tín | Cái |  | 2680000 | 01/04/2022 | "N07.01.460.0272.271.0035 N07.01.460.0272.271.0037 N07.01.460.0272.271.0038 N07.01.460.0272.271.0041" |  |  | 2300000 | 759/QĐ-BVTV ngày 20 tháng 9 năm 2022 | 20 tháng 9 năm 2022 | Bệnh viện Trưng Vương | 2300000 | 759/QĐ-BVTV ngày 20 tháng 9 năm 2022 | 20 tháng 9 năm 2022 | Bệnh viện Trưng Vương | [6 empty] | 2300000 | 0 | 100 | 0 | 0 | 0 | 0 | 0 | 0 | 200 | 0 | 0 | 0 | 0 | 0 | 0 | 0 | 0 | 0 | 0 | 0 | 0 | 0
258 | 258 | 1335 | 3 | Vi ống thông can thiệp các cỡ | có thiết kế ống Shinka: lõi ống được bện từ 10 dây dẫn bằng thép không gỉ giúp thao tác vừa xoay vừa đẩy. Có bảo vệ hình xoắn ốc tăng tính chống xoắn giúp bảo vệ thân ống. Đầu tip thuôn mềm, đường kính 1.3F Đường kính ngoài (prox/ distal): 2.8, 2.6 F. Chiều dài khả dụng: 135, 150 cm Chứng nhận chất lượng: ISO, CE. -Thiết kế trục mới với lõi ống được bện từ 14 dây dẫn bằng thép không gỉ và đầu tip linh hoạt tạo điều kiện tiếp cận từ xa trong quá trình tiếp cận ngược dòng. Có bảo vệ hình xoắn ốc tăng tính chống xoắn giúp bảo vệ thân ống. Đường kính ngoài (tip/ prox): 1.3/ 2.1 F. Lớp phủ hydrophilic tính từ đầu tip: 700 mm (dây 135cm)/ 850 mm (dây 150 cm). Chiều dài khả dụng: 135, 150 cm Chứng nhận chất lượng: ISO, CE. | Cái | Vi ống thông can thiệp các cỡ | 5 | 0 | 0 | 115 | Điều chỉnh tính năng, thông số kỹ thuật phù hợp với mặt hàng dự thầu | Vi ống thông can thiệp tim mạch ASAHI Corsair Pro, Corsair Pro XS | - Corsair Pro có thiết kế ống Shinka: lõi ống được bện từ 10 dây dẫn bằng thép không gỉ giúp thao tác vừa xoay vừa đẩy. Có bảo vệ hình xoắn ốc tăng tính chống xoắn giúp bảo vệ thân ống. Đầu tip thuôn mềm, đường kính 1.3F Đường kính ngoài (prox/ distal): 2.8, 2.6 F. Chiều dài khả dụng: 135, 150 cm Chứng nhận chất lượng: ISO, CE. - Corsair Pro XS Thiết kế trục mới với lõi ống được bện từ 14 dây dẫn bằng thép không gỉ và đầu tip linh hoạt tạo điều kiện tiếp cận từ xa trong quá trình tiếp cận ngược dòng. Có bảo vệ hình xoắn ốc tăng tính chống xoắn giúp bảo vệ thân ống. Đường kính ngoài (tip/ prox): 1.3/ 2.1 F. Lớp phủ hydrophilic tính từ đầu tip: 700 mm (dây 135cm)/ 850 mm (dây 150 cm). Chiều dài khả dụng: 135, 150 cm Chứng nhận chất lượng: ISO, CE. | ASAHI INTECC (THAILAND) CO., LTD. | Thái Lan | ASAHI INTECC CO.,LTD./ Nhật Bản | CSR090-26P/ CSR135-26P/ CSR150-26P/ CSR135-21S/ CSR150-21S | 9437NK/BYT-TB-CT; 15453NK/BYT-TB-CT | D | Cái/ Gói | Công ty TNHH TM và DVKT Phúc Tín | Cái |  | 17000000 | 01/04/2022 | N04.04.030.0272.271.0012; N04.04.030.0272.271.0011 | [16 empty] | 0 | 0 | 5 | 0 | 0 | 0 | 0 | 0 | 0 | 0 | 0 | 0 | 0 | 0 | 0 | 0 | 0 | 0 | 0 | 0 | 0 | 0 | 0
259 | 259 | 1336 | 3 | Vi ống thông can thiệp mạch máu kèm vi dây dẫn | Vi ống thông can thiệp mạch máu kích cỡ 2.1F-2.4F-2.8F-2.9F (Có 3 loại đầu típ: thẳng, cong 45 độ, cong cổ thiên nga) kèm vi dây dẫn | Cái | Vi ống thông can thiệp mạch máu kèm vi dây dẫn | 30 | 9300000 | 279000000 | 36 | Điều chỉnh giá kế hoạch | Vi ống thông can thiệp mạch máu Merit Maestro® Microcatheter | Vi ống thông can thiệp mạch máu kích cỡ 2.1F-2.4F-2.8F-2.9F (Có 3 loại đầu típ: thẳng, cong 45 độ, cong cổ thiên nga) kèm vi dây dẫn | Merit Medical Systems, Inc | Mỹ | Merit Medical Systems, Inc/ Mỹ | xxMCxxxxx45; xxMCxxxxxST; xxMCxxxxxSN | 9618NK/BYT-TB-CT | D | Hộp 1 cái | Công Ty TNHH Dược Phẩm Và Trang Thiết Bị Y Tế Đại Trường Sơn | Cái |  | 13982250 | 31/12/2022 | N04.04.030.3082.175.0002 |  |  | 9300000 | 1079/QĐ-BVBD ngày 05 tháng 10 năm 2021 | 05 tháng 10 năm 2021 | Bệnh viện Bình Dân .TPHCM | 9300000 | 1079/QĐ-BVBD ngày 05 tháng 10 năm 2021 | 05 tháng 10 năm 2021 | Bệnh viện Bình Dân .TPHCM | [6 empty] | 9300000 | 0 | 0 | 0 | 0 | 0 | 0 | 0 | 0 | 30 | 0 | 0 | 0 | 0 | 0 | 0 | 0 | 0 | 0 | 0 | 0 | 0 | 0
260 | 260 | 1342 | 3 | Vi ống thông can thiệp toce siêu nhỏ các cỡ | "- Bộ vi ống thông (có kèm dây dẫn, torque rời) với đầu tip ống thông nhỏ 2.6F dành cho mạch máu chọn lọc. - Lòng ống rộng 0.69 mm. - Ống thông được viền bằng sợi bện Tungsten tăng khả năng hiển thị và duy trì hình dạng lòng trong ống. - Áp lực bơm lên tới 1000 psi. - Lớp phủ Hydrophilic: 65 cm. - Dây dẫn đi kèm 0.021 inch với hình dạng đầu tip: angle hoặc multi curve. - Chiều dài khả dụng 105, 125 cm. -Tiêu chuẩn kỹ thuật: ISO, CE" | Cái | Vi ống thông can thiệp toce siêu nhỏ các cỡ | 120 | 10000000 | 1200000000 | 115 | Điều chỉnh tính năng, thông số kỹ thuật phù hợp với mặt hàng dự thầu | Vi ống thông can thiệp Asahi Masters PARKWAY HF KIT | "- Bộ vi ống thông (có kèm dây dẫn, torque rời) với đầu tip ống thông nhỏ 2.6F dành cho mạch máu chọn lọc. - Lòng ống rộng 0.69 mm. - Ống thông được viền bằng sợi bện Tungsten tăng khả năng hiển thị và duy trì hình dạng lòng trong ống. - Áp lực bơm lên tới 1000 psi. - Lớp phủ Hydrophilic: 65 cm. - Dây dẫn đi kèm 0.021 inch với hình dạng đầu tip: angle hoặc multi curve. - Chiều dài khả dụng 105, 125 cm. -Tiêu chuẩn kỹ thuật: ISO, CE" | ASAHI INTECC (THAILAND) CO., LTD. | Thái Lan | ASAHI INTECC CO.,LTD./ Nhật Bản | WMST105-27HFK/ WMST125-27HFK/ WMST105- 27HFKM/ WMST125-27HFKM | 17519NK/BYT-TB-CT | D | Cái/ Gói | Công ty TNHH TM và DVKT Phúc Tín | Cái |  | 11000000 | 31/03/2022 | N04.04.030.0272.271.0017 |  |  | 10000000 | 2681/QĐ-BVĐHYD ngày 01 tháng11 năm 2022 | 01 tháng11 năm 2022 | Đại học Y Dược TP.Hồ Chí Minh | 10000000 | 2681/QĐ-BVĐHYD ngày 01 tháng11 năm 2022 | 01 tháng11 năm 2022 | Đại học Y Dược TP.Hồ Chí Minh | [6 empty] | 10000000 | 0 | 120 | 0 | 0 | 0 | 0 | 0 | 0 | 0 | 0 | 0 | 0 | 0 | 0 | 0 | 0 | 0 | 0 | 0 | 0 | 0 | 0
261 | 261 | 1346 | 3 | Vi ống thông dẫn đường dùng can thiệp CTO, đường kính ngoài 1.8 Fr, đường kính trong 0.021", chiều dài 130, 150cm | Cấu tạo: Đầu vào dài 0.7mm. Sau đoạn đầu vào là điểm đánh dấu bằng vàng dài 0.7mm để tăng cường khả năng nhận diện. Cấu trúc lõi là lớp bện bằng thép không gỉ (SUS braid) xuyên suốt thành ống giúp tăng độ bền. Mặt trong phủ PTFE, mặt ngoài phủ lớp ái nước Hydrophilic giúp tiếp cận mượt mà các mạch máu xoắn vặn đoạn xa. Kính thước: - Đường kính ngoài: đoạn xa 1.8Fr, đoạn gần 2.6Fr - Đường kính trong: đoạn xa 0.018'', đoạn gần 0.021'' - Chiều dài: 130 cm hoặc 150 cm - Tương thích guidewire 0.014'' | Cái | Vi ống thông dẫn đường dùng can thiệp CTO, đường kính ngoài 1.8 Fr, đường kính trong 0.021", chiều dài 130, 150cm | 20 | 11500000 | 230000000 | 77 | Điều chỉnh giá kế hoạch | Finecross MG | Cấu tạo: Đầu vào dài 0.7mm. Sau đoạn đầu vào là điểm đánh dấu bằng vàng dài 0.7mm để tăng cường khả năng nhận diện. Cấu trúc lõi là lớp bện bằng thép không gỉ (SUS braid) xuyên suốt thành ống giúp tăng độ bền. Mặt trong phủ PTFE, mặt ngoài phủ lớp ái nước Hydrophilic giúp tiếp cận mượt mà các mạch máu xoắn vặn đoạn xa. Kính thước: - Đường kính ngoài: đoạn xa 1.8Fr, đoạn gần 2.6Fr - Đường kính trong: đoạn xa 0.018'', đoạn gần 0.021'' - Chiều dài: 130 cm hoặc 150 cm - Tương thích guidewire 0.014'' | Ashitaka Factory of Terumo Corporation | Nhật Bản | Terumo Corporation/ Nhật Bản | NC-F863A; NC-F865A | GPLH số: 2100347ĐKLH/BYT-TB-CT, ngày 04/10/2021 | D | Hộp/ 1 cái | Công ty TNHH Thiết Bị Y Tế Khải Vinh | Cái |  | 13230000 | 12/04/2022 | N04.04.030.0280.232.0001 |  |  | 9450000 | 1409/QĐ-BVTN ngày 22 tháng 08 năm 2022 | 22 tháng 08 năm 2022 | Bệnh viện Thanh Nhàn | 11500000 | 3619/QĐ-BVĐK ngày 31 tháng 12 năm 2021 | 31 tháng 12 năm 2021 | Bệnh viện Đa khoa tỉnh Lâm Đồng | [6 empty] | 11500000 | 0 | 20 | 0 | 0 | 0 | 0 | 0 | 0 | 0 | 0 | 0 | 0 | 0 | 0 | 0 | 0 | 0 | 0 | 0 | 0 | 0 | 0
262 | 262 | 1348 | 1 | Vít neo tự tiêu 4.75mm kèm chỉ dẹt siêu bền | Dùng đai chỉ neo để tăng cường độ vững chắc cho gân, dây chằng trong hơn 20 kỹ thuật không thắt nút khác nhau. Vít neo sử dụng chất liệu tự tiêu tương thích sinh học (BioComposite) Kích thước: vít neo 4.75 x 19.1mm. Kèm vòng chỉ dẹt trắng xanh hoặc trắng đen 2.0mm siêu bền, sử dụng cấu trúc chuỗi polyethylene dài, được gắn sẵn trên vít neo swivelock để khâu các mô mềm, gân, dây chằng. Chỉ dẹt siêu bền có khả năng chống đào thải mô tốt hơn 27% so với các loại chỉ khác. Đạt tiêu chuẩn FDA. | Cái | Vít chỉ đường kính 4.75 BioComposite | 0 | 13400000 | 0 | 11 | Điều chỉnh tính năng, thông số kỹ thuật phù hợp với mặt hàng dự thầu | Vít neo kèm chỉ dẹt siêu bền SwiveLock | Dùng đai chỉ neo để tăng cường độ vững chắc cho gân, dây chằng trong hơn 20 kỹ thuật không thắt nút khác nhau. Vít neo sử dụng chất liệu tự tiêu tương thích sinh học (BioComposite) Kích thước: vít neo 4.75 x 19.1mm. Kèm vòng chỉ dẹt trắng xanh hoặc trắng đen 2.0mm siêu bền, sử dụng cấu trúc chuỗi polyethylene dài, được gắn sẵn trên vít neo swivelock để khâu các mô mềm, gân, dây chằng. Chỉ dẹt siêu bền có khả năng chống đào thải mô tốt hơn 27% so với các loại chỉ khác. Đạt tiêu chuẩn FDA. | Arthrex Inc. | Mỹ/Châu Âu | Arthrex, Inc/ Mỹ | AR-2324BCCT/ AR-2324BCCTT |  | D | Cái/ gói | Tổng Cty Thiết Bị Y Tế Việt Nam-CTCP | Cái |  | 17098457 | 01/04/2022 | N07.06.040.0270.175.0058 N07.06.040.0270.175.0040 |  |  | 17000000 | Số: 2994/QĐ-BV | ngày 26 tháng 8 năm 2021 | Bệnh viện Quân y 175-Bộ Quốc phòng |  |  |  |  | 13400000 |  |  | Tổng Công Ty TBYT Việt Nam-CTCP |  |  | 17000000 | 13400000 | 0 | 0 | 0 | 0 | 0 | 0 | 0 | 0 | 0 | 0 | 0 | 0 | 0 | 0 | 0 | 0 | 0 | 0 | 0 | 0 | 0
263 | 263 | 1350 | 3 | Vít chỉ neo neo đôi 5.5mm tự tiêu | - Dùng để khâu tổn thương trong nội soi khớp. - Vật liệu: Chỉ Fiber Wire, Neo làm bằng Bioabsorbable (PLLA) - Kích cỡ: 5.5mm x 14.7mm | Cái | Vít chỉ neo neo đôi 5.5mm tự tiêu | 0 | 17000000 | 0 | 11 | Điều chỉnh tính năng, thông số kỹ thuật phù hợp với mặt hàng dự thầu | Vít chỉ neo đôi tự tiêu | - Dùng để khâu tổn thương trong nội soi khớp. - Vật liệu: Chỉ Fiber Wire, Neo làm bằng Bioabsorbable (PLLA) - Kích cỡ: 5.5mm x 14.7mm | Arthrex Inc. | Mỹ | Arthrex Inc., Mỹ | AR-19xxBCT | 17888NK/BYT-TB-CT ngày 22/04/2021 | D | Cái/ gói | Công ty TNHH trang thiết bị Y tế B.M.S | Cái |  | 19456075 | 01/04/2022 | N07.06.040.0270.175.0049 |  |  | 12000000 | 331/QĐ-BV4, ngày 15/7/2022 | 15/7/2022 | Bệnh viện Quân y 4-Cục Hậu cần-Quân đoàn 4 Bộ Quốc phòng | 17000000 | 2994/QĐ-BV ngày 26 tháng 8 năm 2021 | 26 tháng 8 năm 2021 | Bệnh viện Quân y 175-Bộ Quốc phòng | [6 empty] | 17000000 | 0 | 0 | 0 | 0 | 0 | 0 | 0 | 0 | 0 | 0 | 0 | 0 | 0 | 0 | 0 | 0 | 0 | 0 | 0 | 0 | 0 | 0
264 | 264 | 1352 | 1 | Vít chỉ neo sinh học tổng hợp cỡ nhỏ, các cỡ | Vít sử dụng vật liệu PLDLA kèm chỉ siêu bền fiberwire chất liệu Polyethylene cao phân tử (UHMWPE) Kích thước vít: 3 mm × 14.5 mm Lõi chỉ được thiết kế riêng cho khả năng thao tác và chịu lực vượt trội Thân chỉ màu xanh dễ quan sát. Chỉ dài 38inches Lực tải của chỉ tại mức dịch chuyển 3mm là 46 lbf (tải trọng động) Lực tải của chỉ tối đa đạt 88Ib Đạt tiêu chuẩn FDA. | Cái | Vít chỉ neo sinh học tổng hợp cỡ nhỏ, các cỡ | 0 | 9500000 | 0 | 11 | Điều chỉnh tính năng, thông số kỹ thuật phù hợp với mặt hàng dự thầu | Vít neo kèm chỉ BioComposite SutureTak | Vít sử dụng vật liệu PLDLA kèm chỉ siêu bền fiberwire chất liệu Polyethylene cao phân tử (UHMWPE) Kích thước vít: 3 mm × 14.5 mm Lõi chỉ được thiết kế riêng cho khả năng thao tác và chịu lực vượt trội Thân chỉ màu xanh dễ quan sát. Chỉ dài 38inches Lực tải của chỉ tại mức dịch chuyển 3mm là 46 lbf (tải trọng động) Lực tải của chỉ tối đa đạt 88Ib Đạt tiêu chuẩn FDA. | Arthrex Inc. | Mỹ/Châu Âu | Arthrex Inc., Mỹ | AR-1934BCF | 0 | D | Cái/ gói | Tổng Cty Thiết Bị Y Tế Việt Nam-CTCP | Cái |  | 14603501 | 01/04/2022 | N07.06.040.0270.175.0056 |  |  | 12000000 | Số: 2994/QĐ-BV | ngày 26 tháng 8 năm 2021 | Bệnh viện Quân y 175-Bộ Quốc phòng |  |  |  |  | 9500000 |  |  | Tổng Công Ty TBYT Việt Nam-CTCP |  |  | 12000000 | 9500000 | 0 | 0 | 0 | 0 | 0 | 0 | 0 | 0 | 0 | 0 | 0 | 0 | 0 | 0 | 0 | 0 | 0 | 0 | 0 | 0 | 0
265 | 265 | 1360 | 1 | Vít chốt neo tightrope cố định gọng chày mác (Vòng treo tightrope cố định gọng chày mác) | Chất liệu: UHMWPE và titanium. Sử dụng được cho mảnh ghép gân chân ngỗng (hamstring) và mảnh ghép gân bánh chè (BTB). Khả năng chịu lực tối đa lên tới 980N. Nút khóa Titanium chiều rộng 12 mm, vòng buộc tối đa từ 11 đến 60 mm. Một kích cỡ duy nhất dùng cho các loại kỹ thuật khác nhau. Cho phép buộc lại trong trường hợp gân chưa đủ độ căng hoặc căng quá mức, không tạo khoảng chết trên xương đùi. Vít treo kèm vòng chỉ siêu bền với 4 điểm khoá không thắt nút tích hợp sẵn giúp dễ dàng thao tác, tránh nhiễm khuẩn. Đạt tiêu chuẩn FDA. | Cái | Vít chốt neo tightrope cố định gọng chày mác (Vòng treo tightrope cố định gọng chày mác) | 5 | 12700000 | 63500000 | 11 | Điều chỉnh tính năng, thông số kỹ thuật phù hợp với mặt hàng dự thầu | Vít treo mảnh ghép gân kèm vòng treo điều chỉnh độ dài TightRope | Chất liệu: UHMWPE và titanium. Sử dụng được cho mảnh ghép gân chân ngỗng (hamstring) và mảnh ghép gân bánh chè (BTB). Khả năng chịu lực tối đa lên tới 980N. Nút khóa Titanium chiều rộng 12 mm, vòng buộc tối đa từ 11 đến 60 mm. Một kích cỡ duy nhất dùng cho các loại kỹ thuật khác nhau. Cho phép buộc lại trong trường hợp gân chưa đủ độ căng hoặc căng quá mức, không tạo khoảng chết trên xương đùi. Vít treo kèm vòng chỉ siêu bền với 4 điểm khoá không thắt nút tích hợp sẵn giúp dễ dàng thao tác, tránh nhiễm khuẩn. Đạt tiêu chuẩn FDA. | Arthrex Inc. | Mỹ/Châu Âu | Arthrex Inc., Mỹ | AR-1588RT | 0 | C | Cái/ gói | Tổng Cty Thiết Bị Y Tế Việt Nam-CTCP | Cái |  | 17510468 | 01/04/2022 | N07.06.040.0270.175.0042 |  |  | 14200000 | Số: 1575/QĐ-BV | ngày 27 tháng 10 năm 2021 | Bệnh viện Trung Ương Thái Nguyên |  |  |  |  | 12700000 |  |  | Tổng Công Ty TBYT Việt Nam-CTCP |  |  | 14200000 | 12700000 | 0 | 0 | 0 | 0 | 0 | 0 | 0 | 5 | 0 | 0 | 0 | 0 | 0 | 0 | 0 | 0 | 0 | 0 | 0 | 0 | 0
266 | 266 | 1367 | 3 | Vít đa trục / đơn trục thế hệ mới 3 trong 1 nắn chỉnh gù vẹo, bơm xi măng, bắt vít qua da, kèm vít khóa trong, kèm ống đẩy xi măng | Có ren xương xốp ở mũi vít,ren xương cứng ở đuôi vít. Khóa PolyLock chuyển đổi vít đa thành vít đơn kết hợp FRI chuyên nắn trượt gù vẹo.Vít rỗng có lỗ bơm xi măng, có thể dùng mổ qua da. Vít mono Ø=4.5-8.5mm, dài 25-80mm. | Cái | Vít đa trục / đơn trục thế hệ mới 3 trong 1 nắn chỉnh gù vẹo, bơm xi măng, bắt vít qua da, kèm vít khóa trong, kèm ống đẩy xi măng | 0 | 8950000 | 0 | 155 | Điều chỉnh tính năng, thông số kỹ thuật phù hợp với mặt hàng dự thầu | Vít đa trục cột sống lưng bắt vít qua da, loại hai ren, đuôi vít rời DIPLOMAT kèm ốc khóa trong | Có ren xương xốp ở mũi vít,ren xương cứng ở đuôi vít. Khóa PolyLock chuyển đổi vít đa thành vít đơn kết hợp FRI chuyên nắn trượt gù vẹo.Vít rỗng có lỗ bơm xi măng, có thể dùng mổ qua da. Vít mono Ø=4.5-8.5mm, dài 25-80mm. | Signus Medizintechnik GMBH | Germany | Signus Medizintechnik GMBH / Germany | "Thân vít đa trục: AB0221-45025 -- AB0321-95100 Đuôi vít MIS: AB0030-55001 Ốc khóa trong: AB0140-55000" | GPNK số: 15798NK/BYT-TB-CT ngày 24/06/2020 | C | 1 cái / gói | Công Ty Cổ Phần Trang Y | Cái |  | 9845000 | 01/04/2022 | N07.06.040.3860.155.0037 |  |  | 8950000 | 550/QĐ-BVĐKKVTĐ ngày 19 tháng 08 năm 2022 | 19 tháng 08 năm 2022 | Bệnh viện Đa khoa khu vực Thủ Đức | 8950000 | 550/QĐ-BVĐKKVTĐ ngày 19 tháng 08 năm 2022 | 19 tháng 08 năm 2022 | Bệnh viện Đa khoa khu vực Thủ Đức | [6 empty] | 8950000 | 0 | 0 | 0 | 0 | 0 | 0 | 0 | 0 | 0 | 0 | 0 | 0 | 0 | 0 | 0 | 0 | 0 | 0 | 0 | 0 | 0 | 0
267 | 267 | 1369 | 3 | Vít đa trục cột sống lưng có ren bén, nhuyễn đóng gói tiệt trùng sẵn chính hãng kèm vít khóa trong | Vít đa trục: Vật liệu bằng titanium, góc xoay 50 độ, đầu vít thon nhỏ, ren vít bén, nhuyễn tạo điều kiện dễ dàng cho việc xâm nhập. Chiều dài của đầu vít 14mm x đk đầu vít 13.5mm x chiều dài thân vít 11.7mm. Vít có các kích cỡ: đk ngoài 4mm x đk trong 3.25mm x khoảng cách ren vít 2.2mm x chiều dài 25-45mm; đk ngoài 5mm x đk trong 3.55mm x khoản cách ren vít 2.7mm x chiều dài 25-50mm; đk ngoài 6mm x đk trong 4.55mm x khoảng cách ren vít 2.7mm x chiều dài 30-90mm; đk ngoài 7mm x đk trong 5.30mm x khoảng cách ren vít 2.7mm x chiều dài 30-90mm; đk ngoài 8mm x đk trong 5.95mm x khoảng cách ren vít 2.7mm x chiều dài 30-90mm. Vít khóa trong: Vật liệu titanium, hình lục giác size 4. Đóng gói tiệt trùng sẵn chính hãng | Cái | Vít đa trục cột sống lưng có ren bén, nhuyễn đóng gói tiệt trùng sẵn chính hãng kèm vít khóa trong | 310 | 6200000 | 1922000000 | 165 | Điều chỉnh giá kế hoạch | Vít đa trục ROMEO cột sống thắt lưng đóng gói tiệt trùng sẵn chính hãng + Vít khóa trong ROMEO cột sống thắt lưng đóng gói tiệt trùng sẵn chính hãng | Vít đa trục: Vật liệu bằng titanium, góc xoay 50 độ, đầu vít thon nhỏ, ren vít bén, nhuyễn tạo điều kiện dễ dàng cho việc xâm nhập. Chiều dài của đầu vít 14mm x đk đầu vít 13.5mm x chiều dài thân vít 11.7mm. Vít có các kích cỡ: đk ngoài 4mm x đk trong 3.25mm x khoảng cách ren vít 2.2mm x chiều dài 25-45mm; đk ngoài 5mm x đk trong 3.55mm x khoản cách ren vít 2.7mm x chiều dài 25-50mm; đk ngoài 6mm x đk trong 4.55mm x khoảng cách ren vít 2.7mm x chiều dài 30-90mm; đk ngoài 7mm x đk trong 5.30mm x khoảng cách ren vít 2.7mm x chiều dài 30-90mm; đk ngoài 8mm x đk trong 5.95mm x khoảng cách ren vít 2.7mm x chiều dài 30-90mm. Vít khóa trong: Vật liệu titanium, hình lục giác size 4. Đóng gói tiệt trùng sẵn chính hãng | Spineart | Thụy Sĩ | Spineart/ Thụy Sĩ | ELL-PS0425-S -> ELL-PS0750-S; ELL-SC0000-S | GPNK 11306NK/BYT-TB-CT ngày 12/11/2018 | C | Hộp/1 cái | Công ty TNHH TM-DV và SX Việt Tường | Cái |  | 6820000 | 01/04/2022 | N07.06.040.3928.274.0009.001; N07.06.040.3928.274.0009.042 -> N07.06.040.3928.274.0009.062; N07.06.040.3928.274.0009.125 -> N07.06.040.3928.274.0009.130; N07.06.040.3928.274.0011 |  |  | 6200000 | 759/QĐ-BVTV ngày 20 tháng 9 năm 2022 | 20 tháng 9 năm 2022 | Bệnh viện Trưng Vương | 6200000 | 759/QĐ-BVTV ngày 20 tháng 9 năm 2022 | 20 tháng 9 năm 2022 | Bệnh viện Trưng Vương | [6 empty] | 6200000 | 0 | 300 | 0 | 0 | 0 | 0 | 0 | 0 | 10 | 0 | 0 | 0 | 0 | 0 | 0 | 0 | 0 | 0 | 0 | 0 | 0 | 0
268 | 268 | 1384 | 3 | Vít khóa các loại, đóng gói tiệt trùng sẵn chính hãng | Vật liệu titanium. Vít tự khóa, tự taro, đầu vít hình nón 2 độ. Đường kính 2.5mm, dài 8-50mm. Đường kính 3.5mm, dài 10-90mm. Đường kính 5.0mm, dài 12-110mm. Đường kính 7.0mm, dài 60-120mm. Đóng gói tiệt trùng sẵn chính hãng | Cái | Vít khóa các loại, đóng gói tiệt trùng sẵn chính hãng | 730 | 1100000 | 803000000 | 165 | Điều chỉnh tính năng, thông số kỹ thuật phù hợp với mặt hàng dự thầu | Vít khóa các loại, đóng gói tiệt trùng sẵn chính hãng | Vật liệu titanium. Vít tự khóa, tự taro, đầu vít hình nón 2 độ. Đường kính 2.5mm, dài 8-50mm. Đường kính 3.5mm, dài 10-90mm. Đường kính 5.0mm, dài 12-110mm. Đường kính 7.0mm, dài 60-120mm. Đóng gói tiệt trùng sẵn chính hãng | Intrauma S.P.A | Ý | Intrauma S.P.A/ Ý | 120.2508 -> 120.2550; 130.3210 -> 130.3270; 150.4512 -> 150.4598 | GPNK 12607NK/BYT-TB-CT ngày 04/05/2019 | C | Hộp/1 cái | Công ty TNHH TM-DV và SX Việt Tường | Cái |  | 1650000 | 01/04/2022 | N07.06.040.2567.292.0002.001 -> N07.06.040.2567.292.0002.018; N07.06.040.2567.292.0016.001 -> N07.06.040.2567.292.0016.031; N07.06.040.2567.292.0027.001; N07.06.040.2567.292.0027.034 -> N07.06.040.2567.292.0027.063 |  |  | 1100000 | 1320/QĐ-BVĐHYD ngày 01 tháng 07 năm 2022 | 01 tháng 07 năm 2022 | Đại học Y Dược TP.Hồ Chí Minh | 1100000 | 1320/QĐ-BVĐHYD ngày 01 tháng 07 năm 2022 | 01 tháng 07 năm 2022 | Đại học Y Dược TP.Hồ Chí Minh | [6 empty] | 1100000 | 0 | 700 | 0 | 0 | 0 | 0 | 0 | 0 | 30 | 0 | 0 | 0 | 0 | 0 | 0 | 0 | 0 | 0 | 0 | 0 | 0 | 0
269 | 269 | 1401 | 3 | Vít mini 2.0 các cỡ, nguyên liệu titan loại 6AL4V ELI, bước ren dài 1.0 mm | Kích thước 2.0x6 mm Nguyên liệu titan loại 6AL4V ELI, bước ren dài 0,75 mm, sâu 0, 33 mm Khe vặn vít chữ thập kích thước dài, rộng, sâu 3.0x0,9x0,55mm, Tương thích với dụng cụ hệ mini 2.0 mm. | Cái | Vít mini 2.0 các cỡ, nguyên liệu titan loại 6AL4V ELI, bước ren dài 1.0 mm | 0 | 0 | 0 | 179 | Điều chỉnh tính năng, thông số kỹ thuật phù hợp với mặt hàng dự thầu | Vít titan mini ESD tự khoan kích thước 2.0x6 mm, Anton Hipp | Kích thước 2.0x6 mm Nguyên liệu titan loại 6AL4V ELI, bước ren dài 0,75 mm, sâu 0, 33 mm Khe vặn vít chữ thập kích thước dài, rộng, sâu 3.0x0,9x0,55mm, Tương thích với dụng cụ hệ mini 2.0 mm. | Anton Hipp GmbH | Đức | Anton Hipp GmbH, Đức | 12.516.06 | GPNK số 14247NK/BYT-TB-CT ngày 09/12/2019 | D | 5 cái/ gói | Công Ty Cổ Phần Trang Thiết Bị Y Tế Cổng Vàng | Cái |  | 345050 | 06/04/2022 | N07.06.040.4573.155.0022.002 | [16 empty] | 0 | 0 | 0 | 0 | 0 | 0 | 0 | 0 | 0 | 0 | 0 | 0 | 0 | 0 | 0 | 0 | 0 | 0 | 0 | 0 | 0 | 0 | 0
270 | 270 | 1406 | 1 | Vít neo kèm chỉ PushLock | Chất liệu BioComposite, kích thước 2.9 mm x 15.5 mm Vít neo được thiết kế đơn giản và chắc chắn cho các kỹ thuật phẫu thuật nội soi khớp vai Sử dụng cùng kỹ thuật không nút thắt giúp tiết kiệm thời gian và tránh sử dụng nút thắt chỉ trong ổ khớp Vít neo giúp chỉ khâu mô một cách độc lập trước khi cấy ghép Đạt tiêu chuẩn FDA. | Cái | Vít neo sinh học tổng hợp Pushlock 2.9mm | 0 | 12500000 | 0 | 11 | Điều chỉnh tính năng, thông số kỹ thuật phù hợp với mặt hàng dự thầu | Vít neo kèm chỉ PushLock | Chất liệu BioComposite, kích thước 2.9 mm x 15.5 mm Vít neo được thiết kế đơn giản và chắc chắn cho các kỹ thuật phẫu thuật nội soi khớp vai Sử dụng cùng kỹ thuật không nút thắt giúp tiết kiệm thời gian và tránh sử dụng nút thắt chỉ trong ổ khớp Vít neo giúp chỉ khâu mô một cách độc lập trước khi cấy ghép Đạt tiêu chuẩn FDA. | Arthrex Inc. | Mỹ/Châu Âu | Arthrex Inc., Mỹ | AR-1923BC | 0 | D | Cái/ gói | Tổng Cty Thiết Bị Y Tế Việt Nam-CTCP | Cái |  | 18000000 | 01/04/2022 | N07.06.040.0270.175.0059 |  |  | 12500000 | Số 5135/QĐ-BVE | ngày 08 tháng 10 năm 2021 | Bệnh viện E |  |  |  |  | 12500000 |  |  | Tổng Công Ty TBYT Việt Nam-CTCP |  |  | 12500000 | 12500000 | 0 | 0 | 0 | 0 | 0 | 0 | 0 | 0 | 0 | 0 | 0 | 0 | 0 | 0 | 0 | 0 | 0 | 0 | 0 | 0 | 0
271 | 271 | 1408 | 1 | Vít neo kèm chỉ DX SwiveLock | Vít neo sử dụng chất liệu PEEK Kích thước vít neo: 3.5mm x 13.5mm Vít neo được sử dụng trong các chỉ định về phẫu thuật khớp khuỷu tay và bàn chân: - Can thiệp dây chằng bên trụ khuỷu tay, dây chằng khuỷu tay trong và tái tạo điểm bám gân cơ nhị đầu cánh tay - Tái tạo dây chằng mác sên (trong kỹ thuật Brostrom), tái tạo dây chằng ngón chân cái, tái tạo dây chằng bàn chân, tái tạo điểm bám gân gót , tái tạo dây chằng chày sên Sử dụng được với chỉ siêu bền cỡ số 0 hoặc cỡ số 1 Đạt tiêu chuẩn FDA. | Cái | Vít neo Swivelock 3.5mm | 0 | 16000000 | 0 | 11 | Điều chỉnh tính năng, thông số kỹ thuật phù hợp với mặt hàng dự thầu | Vít neo kèm chỉ DX SwiveLock | Vít neo sử dụng chất liệu PEEK Kích thước vít neo: 3.5mm x 13.5mm Vít neo được sử dụng trong các chỉ định về phẫu thuật khớp khuỷu tay và bàn chân: - Can thiệp dây chằng bên trụ khuỷu tay, dây chằng khuỷu tay trong và tái tạo điểm bám gân cơ nhị đầu cánh tay - Tái tạo dây chằng mác sên (trong kỹ thuật Brostrom), tái tạo dây chằng ngón chân cái, tái tạo dây chằng bàn chân, tái tạo điểm bám gân gót , tái tạo dây chằng chày sên Sử dụng được với chỉ siêu bền cỡ số 0 hoặc cỡ số 1 Đạt tiêu chuẩn FDA. | Arthrex Inc. | Mỹ/Châu Âu | Arthrex Inc., Mỹ | AR-8979P | 0 | D | Cái/ gói | Tổng Cty Thiết Bị Y Tế Việt Nam-CTCP | Cái |  | 17098457 | 01/04/2022 | N07.06.040.0270.175.0054 |  |  | 16000000 | Số: 2994/QĐ-BV | ngày 26 tháng 8 năm 2021 | Bệnh viện Quân y 175-Bộ Quốc phòng |  |  |  |  | 16000000 |  |  | Tổng Công Ty TBYT Việt Nam-CTCP |  |  | 16000000 | 16000000 | 0 | 0 | 0 | 0 | 0 | 0 | 0 | 0 | 0 | 0 | 0 | 0 | 0 | 0 | 0 | 0 | 0 | 0 | 0 | 0 | 0
272 | 272 | 1417 | 3 | Vít titan mini, tự cắt, ultra fit, đường kính 2.0 mm dài 5mm/ 6mm, bước ren 1.0 mm | Đường kính 2.0 mm dài 5 mm/ 6 mm Mũ vít có lỗ docking guide để giữ vít chặt hơn khi thao tác và hướng trọng tâm lực khi vặn. Cổ vít có ren khóa bảo đảm lực giữ xương mạnh tối đa, ổn định. Bước ren dài 0.75 mm Thiết kế bước ren cải tiến giúp vít vặn vào xương nhanh chóng. | Cái | Vít titan mini, tự cắt, ultra fit, đường kính 2.0 mm dài 5mm/ 6mm, bước ren 1.0 mm | 500 | 0 | 0 | 179 | Điều chỉnh tính năng, thông số kỹ thuật phù hợp với mặt hàng dự thầu | Vít titan mini tự cắt, Ago - drive đường kính 2.0 mm dài 5 mm/ 6 mm (bước ren 0.75 mm), 5016005/ 5016006 - AGOMED | Đường kính 2.0 mm dài 5 mm/ 6 mm Mũ vít có lỗ docking guide để giữ vít chặt hơn khi thao tác và hướng trọng tâm lực khi vặn. Cổ vít có ren khóa bảo đảm lực giữ xương mạnh tối đa, ổn định. Bước ren dài 0.75 mm Thiết kế bước ren cải tiến giúp vít vặn vào xương nhanh chóng. | AGOMED Medizin -Technick GmbH | Đức | AGOMED Medizin -Technick GmbH, Đức | 5016005/ 5016006 | GPNK số 13907NK/BYT-TB-CT ngày 01/11/2019 | D | 10 cái/ gói | Công Ty Cổ Phần Trang Thiết Bị Y Tế Cổng Vàng | Cái |  | 131250 | 06/04/2022 | N07.06.040.4547.155.0026 , N07.06.040.4547.155.0027 | [16 empty] | 0 | 0 | 0 | 0 | 0 | 0 | 0 | 0 | 0 | 500 | 0 | 0 | 0 | 0 | 0 | 0 | 0 | 0 | 0 | 0 | 0 | 0 | 0
273 | 273 | 1431 | 3 | Vít vỏ xương đường kính 2.7mm; 3.5mm, đóng gói tiệt trùng sẵn chính hãng | Có 2 loại: Vật liệu titanium. Đường kính 2.7mm, dài 6-40mm. Vật liệu thép không gỉ. Đường kính 3.5mm, dài 12-70mm. Đóng gói tiệt trùng sẵn chính hãng | Cái | Vít vỏ xương đường kính 2.7mm; 3.5mm, đóng gói tiệt trùng sẵn chính hãng | 130 | 0 | 0 | 165 | Điều chỉnh tính năng, thông số kỹ thuật phù hợp với mặt hàng dự thầu | Vít vỏ xương đường kính 2.7mm; 3.5mm, đóng gói tiệt trùng sẵn chính hãng | Có 2 loại: Vật liệu titanium. Đường kính 2.7mm, dài 6-40mm. Vật liệu thép không gỉ. Đường kính 3.5mm, dài 12-70mm. Đóng gói tiệt trùng sẵn chính hãng | Intrauma S.P.A | Ý | Intrauma S.P.A/ Ý | 120.2710 -> 120.2740 130.3312 -> 130.3370 | GPNK 12607NK/BYT-TB-CT ngày 04/05/2019 | C | Hộp/1 cái | Công ty TNHH TM-DV và SX Việt Tường | Cái |  | 1320000 | 01/04/2022 | N07.06.040.2567.292.0001.001 -> N07.06.040.2567.292.0001.016; N07.06.040.2567.292.0007.001 -> N07.06.040.2567.292.0007.025 | [16 empty] | 0 | 0 | 100 | 0 | 0 | 0 | 0 | 0 | 0 | 30 | 0 | 0 | 0 | 0 | 0 | 0 | 0 | 0 | 0 | 0 | 0 | 0 | 0
274 | 274 | 1447 | 3 | Vòng van tim nhân tạo có cản quang, lõi metal, lớp vỏ ngoài bằng polyester các cỡ | "Vòng van tim 2, 3 lá mềm - Các cỡ 23 -> 35mm - Được thiết kế để duy trì kích cỡ trong việc điều trị van hai lá và van ba lá nhưng vẫn duy trì sự dịch chuyển sinh lý học - Tiêu chuẩn FDA " | Cái | Vòng van tim nhân tạo có cản quang, lõi metal, lớp vỏ ngoài bằng polyester các cỡ | 25 | 0 | 0 | 177 | Điều chỉnh tính năng, thông số kỹ thuật phù hợp với mặt hàng dự thầu | Vòng van kín Duran Ancore loại mềm | "Vòng van tim 2, 3 lá mềm - Các cỡ 23 -> 35mm - Được thiết kế để duy trì kích cỡ trong việc điều trị van hai lá và van ba lá nhưng vẫn duy trì sự dịch chuyển sinh lý học - Tiêu chuẩn FDA " | "Medtronic Perfusion Systems Mỹ và Medtronic Mexico S. de R.L de CV" | Mỹ/Mexico | Medtronic Inc, Mỹ | 620RGxx | 11400NK/BYT-TB-CT | D | Hộp/ 01 cái | Công Ty TNHH Thương Mại Thiết Bị Y Tế An Pha | Cái |  | 19400000 | 01/04/2022 | N06.01.040.3047.213.0007 | [16 empty] | 0 | 0 | 10 | 15 | 0 | 0 | 0 | 0 | 0 | 0 | 0 | 0 | 0 | 0 | 0 | 0 | 0 | 0 | 0 | 0 | 0 | 0 | 0
275 | 275 | 1450 | 3 | Xi măng sinh học dùng trong tạo hình thân cột sống | "Xi măng xương (Xi măng cột sống) dùng trong tạo hình thân đốt sống - Xi măng sinh học dùng trong cột sống đóng gói 20 g Cemad là một xi măng xương, độ nhớt thấp và xi măng xương dựa trên acrylic (polymethylmethacrylate). Nó chứa một túi với bột radiopaque được khử trùng bằng ethylene oxide và một ống với chất lỏng được khử trùng bằng ﬁltration. Bột nên ở dạng gói 20 gram và sản phẩm lỏng nên ở dạng ống 10 ml. Hàm lượng gói bột: 13,84 g Polymethyl Methacrylate, 0,16 g Benzoyl Peroxide, 6,0 g Barium Sulfate. Thời gian hoạt động của xi măng là 16 -18 phút * Thành phần hóa học của xi măng xương PMMA ( polymetyl-metaacrylat) gồm: Bột Polimer chứa hạt HA (Hydroxyapatite) và dung dịch microdispersed. * Tính tương hợp sinh học cao nhờ thành phần Hydroxyapatite * Sản phẩm có độ nhớt đã được chứng minh để kiểm soát tuyệt vời trong giai đoạn tiêm phù hợp và an toàn để tránh rò rỉ vào vùng nhạy cảm khi bơm vào xương sống. * Tác nhân cản quang : 35% (25% BaSO4 + 10% HA) * Kháng nén tuyệt vời" | Gói | Xi măng sinh học dùng trong tạo hình thân cột sống | 0 | 5900000 | 0 | 91 | Điều chỉnh tính năng, thông số kỹ thuật phù hợp với mặt hàng dự thầu | Xi măng sinh học dùng trong tạo hình thân đốt sống Spine Fix | "Xi măng xương (Xi măng cột sống) dùng trong tạo hình thân đốt sống - Xi măng sinh học dùng trong cột sống đóng gói 20 g Cemad là một xi măng xương, độ nhớt thấp và xi măng xương dựa trên acrylic (polymethylmethacrylate). Nó chứa một túi với bột radiopaque được khử trùng bằng ethylene oxide và một ống với chất lỏng được khử trùng bằng ﬁltration. Bột nên ở dạng gói 20 gram và sản phẩm lỏng nên ở dạng ống 10 ml. Hàm lượng gói bột: 13,84 g Polymethyl Methacrylate, 0,16 g Benzoyl Peroxide, 6,0 g Barium Sulfate. Thời gian hoạt động của xi măng là 16 -18 phút * Thành phần hóa học của xi măng xương PMMA ( polymetyl-metaacrylat) gồm: Bột Polimer chứa hạt HA (Hydroxyapatite) và dung dịch microdispersed. * Tính tương hợp sinh học cao nhờ thành phần Hydroxyapatite * Sản phẩm có độ nhớt đã được chứng minh để kiểm soát tuyệt vời trong giai đoạn tiêm phù hợp và an toàn để tránh rò rỉ vào vùng nhạy cảm khi bơm vào xương sống. * Tác nhân cản quang : 35% (25% BaSO4 + 10% HA) * Kháng nén tuyệt vời" | Teknimed | Pháp | Teknimed, Pháp | T040320S | GPNK: 16558NK/BYT-TB-CT ngày 05/10/2020 | C | Cái/Hộp | Công Ty TNHH Khoa Học Kỹ Thuật MG | Gói |  | 10000000 | 01/04/2022 | " N07.06.070.4132.240.0008" |  |  | 4480000 | 1067/QĐ-BVĐHYHN ngày 02 tháng 08 năm 2022 | 02 tháng 08 năm 2022 | Bệnh viện Đại học Y Hà Nội | 5900000 | 161/QĐ-NTP ngày 18 tháng 02 năm 2022 | 18 tháng 02 năm 2022 | Bệnh viện Nguyễn Tri Phương | [6 empty] | 5900000 | 0 | 0 | 0 | 0 | 0 | 0 | 0 | 0 | 0 | 0 | 0 | 0 | 0 | 0 | 0 | 0 | 0 | 0 | 0 | 0 | 0 | 0
276 | 276 | 1453 | 3 | Xi măng xương ngoại khoa Orthocem 3G các loại | "Cấu tạo: -Xi măng thành phần bao gồm bột polyme và chất lỏng đơn phân có chứa chất kháng sinh Gentamicin phổ rộng. -Độ nhớp thấp - Độ nhớp trung bình -Dùng cho khớp háng, khớp gối và các khớp khác. -Thành phần: Polymethyl Methacrylate, Zirconium dioxide, Benzoyl peroxide, N.N-dimethyl-p-toluidine, Hydroquinone, độ nhớt cao, thời gian làm việc >6 phút, sử dụng tại nhiệt độ phòng (20-30) độ C - Sự tỏa nhiệt: có tính lỏng thấp nên nhiệt độ tối đa trong một phản ứng hóa học xảy ra không đáng kể. Sản phẩm đóng gói tiệt trùng sẵn: một ống chứa chất lỏng tiệt trùng đặt trong một vỉ và một túi đôi tiệt trùng chứa bột. Tiêu chuẩn: ISO, CE" | Cái | Xi măng xương ngoại khoa Orthocem 3G các loại | 20 | 0 | 0 | 91 | Điều chỉnh tính năng, thông số kỹ thuật phù hợp với mặt hàng dự thầu | Xi măng xương ngoại khoa Orthocem 3G các loại | "Cấu tạo: -Xi măng thành phần bao gồm bột polyme và chất lỏng đơn phân có chứa chất kháng sinh Gentamicin phổ rộng. -Độ nhớp thấp - Độ nhớp trung bình -Dùng cho khớp háng, khớp gối và các khớp khác. -Thành phần: Polymethyl Methacrylate, Zirconium dioxide, Benzoyl peroxide, N.N-dimethyl-p-toluidine, Hydroquinone, độ nhớt cao, thời gian làm việc >6 phút, sử dụng tại nhiệt độ phòng (20-30) độ C - Sự tỏa nhiệt: có tính lỏng thấp nên nhiệt độ tối đa trong một phản ứng hóa học xảy ra không đáng kể. Sản phẩm đóng gói tiệt trùng sẵn: một ống chứa chất lỏng tiệt trùng đặt trong một vỉ và một túi đôi tiệt trùng chứa bột. Tiêu chuẩn: ISO, CE" | Teknimed | Pháp | Teknimed, Pháp | C0403xxG | GPNK: 16558NK/BYT-TB-CT ngày 05/10/2020 | C | Cái/Hộp | Công Ty TNHH Khoa Học Kỹ Thuật MG | Cái |  | 4500000 | 01/04/2022 | " N07.06.070.4132.240.0012 N07.06.070.4132.240.0011" | [16 empty] | 0 | 0 | 0 | 0 | 0 | 0 | 0 | 0 | 0 | 20 | 0 | 0 | 0 | 0 | 0 | 0 | 0 | 0 | 0 | 0 | 0 | 0 | 0
277 | 277 | 1458 | 3 | Xương nhân tạo exabone HA/TCP dạng paste bơm dễ định hình, 5cc | xương dạng bơm cấu tạo gồm các hạt nano-hydroxyapatite tổng hợp dễ dàng định hình, không cần trộn, thuận tiện để sử dụng. Độ phủ ~100m²/g. Diện tích bề mặt nano 50, lớn hơn 100 lần các loại xương tổng hợp truyền thống Bộ gồm : - 1 xilanh xương paste dạng bơm, dung tích 5cc - 1 ống bơm ngắn, 1 ống bơm dài - 1 cây đẩy tiệt trùng bằng Gamma 25-35 kGy đạt chuẩn BS EN ISO 11137 | Hộp | Xương nhân tạo exabone HA/TCP dạng paste bơm dễ định hình, 5cc | 0 | 4500000 | 0 | 4 | Điều chỉnh giá kế hoạch | Xương nhân tạo HA dạng gel bơm (paste) | xương dạng bơm cấu tạo gồm các hạt nano-hydroxyapatite tổng hợp dễ dàng định hình, không cần trộn, thuận tiện để sử dụng. Độ phủ ~100m²/g. Diện tích bề mặt nano 50, lớn hơn 100 lần các loại xương tổng hợp truyền thống Bộ gồm : - 1 xilanh xương paste dạng bơm, dung tích 5cc - 1 ống bơm ngắn, 1 ống bơm dài - 1 cây đẩy tiệt trùng bằng Gamma 25-35 kGy đạt chuẩn BS EN ISO 11137 | Exabone GmbH | Thụy Sĩ | Exabone GmbH/ Thụy Sĩ | 08000050 | GPNK số: 15683NK/BYT-TB-CT | D | Hộp/ ống | Công ty TNHH thương mại kỹ thuật An Pha | Hộp |  | 6000000 | 20/05/2022 | N06.04.090.2051.274.0006 |  |  | 4500000 | 1320/QĐ-BVĐHYD ngày 01 tháng 07 năm 2022 | 01 tháng 07 năm 2022 | Đại học Y Dược TP.Hồ Chí Minh | 4500000 | 1320/QĐ-BVĐHYD ngày 01 tháng 07 năm 2022 | 01 tháng 07 năm 2022 | Đại học Y Dược TP.Hồ Chí Minh | [6 empty] | 4500000 | 0 | 0 | 0 | 0 | 0 | 0 | 0 | 0 | 0 | 0 | 0 | 0 | 0 | 0 | 0 | 0 | 0 | 0 | 0 | 0 | 0 | 0
278 | 278 | 1483 | 4 | Bộ nẹp khóa LC-LCP Titanium i bản hẹp loại ngắn, gồm nẹp + vít khóa 5.0mm. | "Đóng gói tiệt trùng sẵn. Chất liệu : Titanium Nẹp khoá nén ép ít tiếp xúc bản hẹp, sử dụng vít khoá 5.0mm chiều dài 20 - 100 mm, vít xương cứng 4.5mm chiều dài 20 - 60 mm Kích thước : dài 5/6/7/8/9/10/11/12/13/14/15/16 lỗ, tương ứng chiều dài 98/116/134/152/170/184/206/ 224/242/260/278/296mm Nẹp dày : đầu nẹp dày 2.8mm, thân nẹp dày 4.8mm Nẹp rộng : đầu nẹp rộng 13.5mm, thân nẹp rộng 13.5mm Đạt tiêu chuẩn : ISO, CE, FDA. 1 Bộ: gồm 1 nẹp, 10 vít các loại" | Bộ | Bộ nẹp khóa LC-LCP Titanium thế hệ mới bản hẹp loại ngắn, 11-14 lỗ, dài 188-260mm, gồm nẹp + vít khóa 5.0mm. | 0 | 4500000 | 0 | 19 | Điều chỉnh tính năng, thông số kỹ thuật phù hợp với mặt hàng dự thầu | Bộ nẹp khóa bản hẹp Canwell các cỡ | "Đóng gói tiệt trùng sẵn. Chất liệu : Titanium Nẹp khoá nén ép ít tiếp xúc bản hẹp, sử dụng vít khoá 5.0mm chiều dài 20 - 100 mm, vít xương cứng 4.5mm chiều dài 20 - 60 mm Kích thước : dài 5/6/7/8/9/10/11/12/13/14/15/16 lỗ, tương ứng chiều dài 98/116/134/152/170/184/206/ 224/242/260/278/296mm Nẹp dày : đầu nẹp dày 2.8mm, thân nẹp dày 4.8mm Nẹp rộng : đầu nẹp rộng 13.5mm, thân nẹp rộng 13.5mm Tương thích hệ thống vít khoá và trợ cụ Canwell Đạt tiêu chuẩn : ISO, CE, FDA. 1 Bộ: gồm 1 nẹp, 10 vít các loại" | CANWELL MEDICAL CO., LTD. | Trung Quốc | CANWELL MEDICAL CO., LTD./ Trung Quốc | 123222005 --> 123222016 (Model: ZSQ22) | GPNK số: 13374NK/BYT-TB-CT | C | Bộ / gói | Công ty cổ phần dược phẩm Trung ương Codupha | Bộ |  | 11400000 | 27/05/2022 | N07.06.040.0633.279.0013 |  |  | 4500000 | 1320/QĐ-BVĐHYD ngày 01 tháng 07 năm 2022 | 01 tháng 07 năm 2022 | Đại học Y Dược TP.Hồ Chí Minh | 4500000 | 1320/QĐ-BVĐHYD ngày 01 tháng 07 năm 2022 | 01 tháng 07 năm 2022 | Đại học Y Dược TP.Hồ Chí Minh | [6 empty] | 4500000 | 0 | 0 | 0 | 0 | 0 | 0 | 0 | 0 | 0 | 0 | 0 | 0 | 0 | 0 | 0 | 0 | 0 | 0 | 0 | 0 | 0 | 0
279 | 279 | 1489 | 4 | Bộ nẹp khóa LCP Titanium thế hệ mới xương đòn có móc 3-7 lỗ, chiều dài nẹp 41 - 74mm, chiều dài móc 15mm, trái/phải, gồm nẹp + vít khóa 3.5mm titanium. | "Đóng gói tiệt trùng sẵn. Chất liệu : Titanium Nẹp khoá xương đòn có móc, sử dụng vít khoá 3.5mm, vít xương cứng 3.5mm Kích thước : nẹp dài 4/5/6/7 lỗ, tương ứng chiều dài 41/53/64/74mm. Chiều dài móc 15mm/ 18mm, trái/ phải Nẹp dày : đầu nẹp dày 2.5mm, thân nẹp dày 3.6mm Nẹp rộng : đầu nẹp rộng 25.6mm, thân nẹp rộng 11mm Đạt tiêu chuẩn : ISO, CE, FDA 1 Bộ: gồm 1 nẹp, 5 vít các loại " | Bộ | Bộ nẹp khóa LCP Titanium thế hệ mới xương đòn có móc 3-7 lỗ, chiều dài nẹp 41 - 74mm, chiều dài móc 15mm, trái/phải, gồm nẹp + vít khóa 3.5mm titanium. | 0 | 0 | 0 | 19 | Điều chỉnh tính năng, thông số kỹ thuật phù hợp với mặt hàng dự thầu | Bộ nẹp khóa xương đòn có móc Canwell các cỡ | "Đóng gói tiệt trùng sẵn. Chất liệu : Titanium Nẹp khoá xương đòn có móc, sử dụng vít khoá 3.5mm, vít xương cứng 3.5mm Kích thước : nẹp dài 4/5/6/7 lỗ, tương ứng chiều dài 41/53/64/74mm. Chiều dài móc 15mm/ 18mm, trái/ phải Nẹp dày : đầu nẹp dày 2.5mm, thân nẹp dày 3.6mm Nẹp rộng : đầu nẹp rộng 25.6mm, thân nẹp rộng 11mm Tương thích hệ thống vít khoá và trợ cụ Canwell Đạt tiêu chuẩn : ISO, CE, FDA 1 Bộ: gồm 1 nẹp, 5 vít các loại " | CANWELL MEDICAL CO., LTD. | Trung Quốc | CANWELL MEDICAL CO., LTD./ Trung Quốc | 122236104 --> 122236407 (Model: BCS44) | GPNK số: 13374NK/BYT-TB-CT | C | Bộ / gói | Công ty cổ phần dược phẩm Trung ương Codupha | Bộ |  | 11000000 | 29/06/2022 | N07.06.040.0633.279.0024 | [16 empty] | 0 | 0 | 0 | 0 | 0 | 0 | 0 | 0 | 0 | 0 | 0 | 0 | 0 | 0 | 0 | 0 | 0 | 0 | 0 | 0 | 0 | 0 | 0
280 | 280 | 1493 | 4 | Bơm tiêm insulin 6mm 100UI kim 31Gx0.25mm các thể tích 0,5ml; 1ml | "- Dạng syringe với kim vát 3 mặt - Đường kính nhỏ 31G, đầu kim phủ silicone - Chiều dài kim ngắn: 6mm với đường kính lòng kim lớn 0.25mm -Vạch chia từng đơn vị đậm và rõ nét - 0.5ml và 1ml đóng gói riêng lẻ từng cái." | Cái | Bơm tiêm insulin 6mm 100UI kim 31Gx0.25mm các thể tích 0,5ml; 1ml | 50000 | 2900 | 145000000 | 115 | Điều chỉnh giá kế hoạch | BD Ultra-Fine™II Insulin Syringes U100 6MM, 31G 0.5ML(1BLS), 1ML(1BLS) | "- Dạng syringe Ultra-Fine với kim vát 3 mặt - Đường kính nhỏ 31G, đầu kim phủ silicone - Chiều dài kim ngắn: 6mm với đường kính lòng kim lớn 0.25mm -Vạch chia từng đơn vị đậm và rõ nét - 0.5ml và 1ml đóng gói riêng lẻ từng cái." | Becton, Dickinson and Company | Mỹ | Becton Dickinson and Company/ Mỹ | "326675, 326674" | 2100401ĐKLH/BYT-TB-CT | B | 100 cái/hộp | Công ty TNHH TM và DVKT Phúc Tín | Cái |  | 3500 | 01/04/2022 | "N03.01.060.0389.175.0013 N03.01.060.0389.175.0012" |  |  | 2900 | 1156/QĐ-SYT ngày 19 tháng 9 năm 2021 | 19 tháng 9 năm 2021 | Sở Y tế Hưng Yên | 2900 | 1156/QĐ-SYT ngày 19 tháng 9 năm 2021 | 19 tháng 9 năm 2021 | Sở Y tế Hưng Yên | [6 empty] | 2900 | 0 | 20000 | 0 | 0 | 0 | 0 | 0 | 0 | 0 | 0 | 0 | 0 | 0 | 0 | 0 | 0 | 30000 | 0 | 0 | 0 | 0 | 0
281 | 281 | 1496 | 4 | Bóng nong mạch máu ngoại biên siêu cứng sử dụng dây dẫn 0.035", áp lực cao 40 ATM | _ Bóng nong mạch máu ngoại biên siêu cứng, sử dụng dây dẫn 0.035"". _ Áp suất làm việc bình thường 8 atm. Áp lực vỡ bóng tối đa lên tới 40 atm. _ Đường kính bóng 4 - 12 mm; Chiều dài bóng 2 - 10 cm. _ Sử dụng dụng cụ mở đường (sheath) có chiều dài 6F, 7F, 8F. _ Bóng làm bằng vật liệu composite với thiết kế dạng sợi bền hơn. _ tạo lực căng tối ưu (8 – 40 ATM) để điều trị các vị trí tổn thương khó trị nhưng không làm vỡ bóng. _ Chiều dài Catheter 50 / 75 cm. | Cái | Bóng nong mạch máu ngoại biên siêu cứng sử dụng dây dẫn 0.035", áp lực cao 40 ATM | 30 | 9400000 | 282000000 | 162 | Điều chỉnh tính năng, thông số kỹ thuật phù hợp với mặt hàng dự thầu | Conquest® 40 | _ Bóng nong mạch máu ngoại biên siêu cứng, sử dụng dây dẫn 0.035"". _ Áp suất làm việc bình thường 8 atm. Áp lực vỡ bóng tối đa lên tới 40 atm. _ Đường kính bóng 4 - 12 mm; Chiều dài bóng 2 - 10 cm. _ Sử dụng dụng cụ mở đường (sheath) có chiều dài 6F, 7F, 8F. _ Bóng làm bằng vật liệu composite với thiết kế dạng sợi bền hơn. _ Công nghệ ultra non-compliance ( siêu không đề kháng ) tạo lực căng tối ưu (8 – 40 ATM) để điều trị các vị trí tổn thương khó trị nhưng không làm vỡ bóng. _ Chiều dài Catheter 50 / 75 cm. | Bard Reynosa S.A.DE C.V | Mexico | Bard Peripheral Vascular, INC. USA | CQF5022; CQF50xxx;..CQF75xxx; CQF75124 | 9428NK/BYT-TB-CT | D | 01 cái/ Hộp | Công Ty CP Thiết Bị Y Tế Việt Gia | Cái |  | 9555000 | 01/01/2022 | N07.01.240.0367.213.0001 |  |  | 9400000 | 595/QĐ-BVTN ngày 07 tháng 4 năm 2022 | 07 tháng 4 năm 2022 | Bệnh viện Thống Nhất | 9400000 | 595/QĐ-BVTN ngày 07 tháng 4 năm 2022 | 07 tháng 4 năm 2022 | Bệnh viện Thống Nhất | [6 empty] | 9400000 | 0 | 30 | 0 | 0 | 0 | 0 | 0 | 0 | 0 | 0 | 0 | 0 | 0 | 0 | 0 | 0 | 0 | 0 | 0 | 0 | 0 | 0
282 | 282 | 1505 | 4 | Cannula ECMO tĩnh mạch 1 nòng các cỡ | Phủ chất chống đông máu. Thời gian sử dụng lên đến 30 ngày khi dùng với bộ phổi HLS hoặc PLS. Các cỡ đường kính từ 19Fr đến 29Fr, chiều dài 38cm hay 55cm | Cái | Cannula ECMO tĩnh mạch 1 nòng các cỡ | 10 | 16800000 | 168000000 | 162 | Điều chỉnh giá kế hoạch | Cannula ECMO tĩnh mạch 1 nòng các cỡ | Phủ chất chống đông máu Bioline. Thời gian sử dụng lên đến 30 ngày khi dùng với bộ phổi HLS hoặc PLS. Các cỡ đường kính từ 19Fr đến 29Fr, chiều dài 38cm hay 55cm | Maquet Cardiopulmonary Medikal Teknik San. Tic. Ltd. Sti. | Thổ Nhĩ Kỳ | Maquet Cardiopulmonary GmbH/ Đức | BE-PVS: 1938, 2138, 2338, 2538 (loại ngắn); BE-PVL: 2155, 2355, 2555, 2955 (loại dài) | 13997NK/BYT-TB-CT | D | Hộp/ cái | Công Ty CP Thiết Bị Y Tế Việt Gia | Cái |  | 16800000 | 06/04/2022 | N04.01.010.2911.272.0004 |  |  | 16800000 | 2681/QĐ-BVĐHYD ngày 01 tháng11 năm 2022 | 01 tháng11 năm 2022 | Đại học Y Dược TP.Hồ Chí Minh | 16800000 | 2681/QĐ-BVĐHYD ngày 01 tháng11 năm 2022 | 01 tháng11 năm 2022 | Đại học Y Dược TP.Hồ Chí Minh | [6 empty] | 16800000 | 0 | 0 | 0 | 0 | 10 | 0 | 0 | 0 | 0 | 0 | 0 | 0 | 0 | 0 | 0 | 0 | 0 | 0 | 0 | 0 | 0 | 0
283 | 283 | 1510 | 4 | Chỉ khâu không tan đa sợi tự nhiên silk 2/0, 75 cm kim tròn 26 mm 1/2c. | Chỉ silk không tan tự nhiên đa sợi số 2/0 dài 75cm, kim tròn 1/2C 26mm được phủ ngoài bằng silicone Nusil Med 2174. Đóng gói bằng giấy thân thiện môi trường, bền dai, chống rách, ngăn khuẩn hiệu quả và tiệt trùng bằng Ethylene Oxide. Kim làm bằng thép không gỉ AISI 420, 302 và được bao phủ silicon giúp kim trơn láng hơn và ít làm tổn thương mô. Mũi vuốt nhọn (Reverse Cutting) giúp xuyên qua mô dễ dàng. Tiêu chuẩn CE - Châu Âu và ISO 13485 | Sợi | Chỉ khâu không tan đa sợi tự nhiên silk 2/0, 75 cm kim tròn 26 mm 1/2c. | 1810 | 12117 | 21931770 | 40 | Điều chỉnh tính năng, thông số kỹ thuật phù hợp với mặt hàng dự thầu | Chỉ phẫu thuật Sterisil 2/0 dài 75cm, kim tròn 1/2C 26mm | Chỉ silk không tan tự nhiên đa sợi số 2/0 dài 75cm, kim tròn 1/2C 26mm được phủ ngoài bằng silicone Nusil Med 2174. Đóng gói bằng giấy thân thiện môi trường, bền dai, chống rách, ngăn khuẩn hiệu quả và tiệt trùng bằng Ethylene Oxide. Kim làm bằng thép không gỉ AISI 420, 302 và được bao phủ silicon giúp kim trơn láng hơn và ít làm tổn thương mô. Mũi vuốt nhọn (Reverse Cutting) giúp xuyên qua mô dễ dàng. Tiêu chuẩn CE - Châu Âu và ISO 13485 | Peters Surgical India | Ấn Độ | Peters Surgical India / Ấn Độ | SFS6151 | 7713NK/BYT-TB-CT | D | Hộp / 12 tép | Công ty TNHH thiết bị y tế Đỉnh Cao | Sợi |  | 13463 | 01/04/2022 | N05.02.040.5097.115.0037 |  |  | 11780 | 595/QĐ-BVTN ngày 07 tháng 4 năm 2022 | 07 tháng 4 năm 2022 | Bệnh viện Thống Nhất | 12117 | 1131/QĐ-NTP ngày 25 tháng 10 năm 2022 | 25 tháng 10 năm 2022 | Bệnh viện Nguyễn Tri Phương | [6 empty] | 12117 | 0 | 0 | 0 | 10 | 0 | 0 | 0 | 200 | 0 | 240 | 120 | 1000 | 0 | 240 | 0 | 0 | 0 | 0 | 0 | 0 | 0 | 0
284 | 284 | 1512 | 4 | Chỉ khâu không tan đa sợi tự nhiên silk số 3/0, 75 cm kim tròn 26 mm 1/2c. | Chỉ silk không tan tự nhiên đa sợi số 3/0 dài 75cm, kim tròn 1/2C 26mm được phủ ngoài bằng silicone Nusil Med 2174. Đóng gói bằng giấy thân thiện môi trường, bền dai, chống rách, ngăn khuẩn hiệu quả và tiệt trùng bằng Ethylene Oxide. Kim làm bằng thép không gỉ AISI 420, 302 và được bao phủ silicon giúp kim trơn láng hơn và ít làm tổn thương mô. Mũi vuốt nhọn (Reverse Cutting) giúp xuyên qua mô dễ dàng. Tiêu chuẩn CE - Châu Âu và ISO 13485 | Sợi | Chỉ khâu không tan đa sợi tự nhiên silk số 3/0, 75 cm kim tròn 26 mm 1/2c. | 2510 | 12117 | 30413670 | 40 | Điều chỉnh tính năng, thông số kỹ thuật phù hợp với mặt hàng dự thầu | Chỉ phẫu thuật Sterisil 3/0 dài 75cm, kim tròn 1/2C 26mm | Chỉ silk không tan tự nhiên đa sợi số 3/0 dài 75cm, kim tròn 1/2C 26mm được phủ ngoài bằng silicone Nusil Med 2174. Đóng gói bằng giấy thân thiện môi trường, bền dai, chống rách, ngăn khuẩn hiệu quả và tiệt trùng bằng Ethylene Oxide. Kim làm bằng thép không gỉ AISI 420, 302 và được bao phủ silicon giúp kim trơn láng hơn và ít làm tổn thương mô. Mũi vuốt nhọn (Reverse Cutting) giúp xuyên qua mô dễ dàng. Tiêu chuẩn CE - Châu Âu và ISO 13485 | Peters Surgical India | Ấn Độ | Peters Surgical India / Ấn Độ | SFS6150 | 7713NK/BYT-TB-CT | D | Hộp / 12 tép | Công ty TNHH thiết bị y tế Đỉnh Cao | Sợi |  | 13463 | 01/04/2022 | N05.02.040.5097.115.0034 |  |  | 11780 | 595/QĐ-BVTN ngày 07 tháng 4 năm 2022 | 07 tháng 4 năm 2022 | Bệnh viện Thống Nhất | 12117 | 1131/QĐ-NTP ngày 25 tháng 10 năm 2022 | 25 tháng 10 năm 2022 | Bệnh viện Nguyễn Tri Phương | [6 empty] | 12117 | 0 | 0 | 0 | 10 | 480 | 0 | 0 | 300 | 0 | 1000 | 120 | 0 | 0 | 0 | 0 | 0 | 0 | 600 | 0 | 0 | 0 | 0
285 | 285 | 1522 | 4 | Chỉ không tiêu đơn sợi tổng hợp polypropylene 4/0, dài 90cm, 2 kim tròn 20mm, 1/2 vòng tròn. | Polypropylene 4/0, dài 90cm, 2 kim tròn 20mm, 1/2 vòng tròn. Kim bằng thép không rỉ 301, bọc Silicon. Độ bền kéo nút thắt hơn 20-50% so với USP. Lực tách kim và chỉ cao hơn 20-60% so với USP. Đóng gói bằng tyvek- polyethylene. Tiêu chuẩn CE- Châu Âu. | Sợi | Chỉ không tiêu đơn sợi tổng hợp polypropylene 4/0, dài 90cm, 2 kim tròn 20mm, 1/2 vòng tròn. | 660 | 0 | 0 | 22 | Điều chỉnh tính năng, thông số kỹ thuật phù hợp với mặt hàng dự thầu | Chỉ Polypropylene (4/0) 90cm, 2xHR 20mm 1/2C | Polypropylene 4/0, dài 90cm, 2 kim tròn 20mm, 1/2 vòng tròn. Kim bằng thép không rỉ 301, bọc Silicon. Độ bền kéo nút thắt hơn 20-50% so với USP. Lực tách kim và chỉ cao hơn 20-60% so với USP. Đóng gói bằng tyvek- polyethylene. Tiêu chuẩn CE- Châu Âu. | SMI AG | BỈ | SMI AG - BỈ | Polypropylene (4/0) 90cm, 2xHR 20mm 1/2C | 8466NK/BYT-TB-CT | C | 12 sợi/ hộp | Công ty Cổ Phần Dược Phẩm Trung Ương CPC1 | Sợi |  | 63000 | 01/04/2022 | N05.02.030.3881.125.0075 | [16 empty] | 0 | 0 | 0 | 0 | 0 | 0 | 0 | 0 | 0 | 0 | 360 | 0 | 0 | 0 | 0 | 0 | 0 | 0 | 300 | 0 | 0 | 0 | 0
286 | 286 | 1527 | 4 | Chỉ phẫu thuật số 6/0 dài 45 cm không nhuộm màu, 2 kim đầu hình thang dài 8mm, 1/4C | Chỉ tan tổng hợp đa sợi Polyglactin 910 được bọc bởi 50% là Polyglactin 370 và 50% là Calcium Stearate số 6/0 dài 45cm, 2 kim đầu hình thang S-14 bằng thép Ethalloy có phủ silicone cải tiến, dài 8mm 1/4 vòng tròn. Lực căng giữ vết thương 75% sau 14 ngày, 50% sau 21 ngày, 25% sau 28 ngày. Thời gian tự tiêu hoàn toàn: 56-70 ngày .Đạt tiêu chuẩn ISO, CE, CFS | Sợi | Chỉ phẫu thuật số 6/0 dài 45 cm không nhuộm màu, 2 kim đầu hình thang dài 8mm, 1/4C | 120 | 190000 | 22800000 | 150 | Điều chỉnh giá kế hoạch | Chỉ phẫu thuật coated VICRYL số 6/0 dài 45cm, 2 kim đầu hình thang dài 8mm, 1/4C | Chỉ tan tổng hợp đa sợi Polyglactin 910 được bọc bởi 50% là Polyglactin 370 và 50% là Calcium Stearate số 6/0 dài 45cm, 2 kim đầu hình thang S-14 bằng thép Ethalloy có phủ silicone cải tiến, dài 8mm 1/4 vòng tròn. Lực căng giữ vết thương 75% sau 14 ngày, 50% sau 21 ngày, 25% sau 28 ngày. Thời gian tự tiêu hoàn toàn: 56-70 ngày .Đạt tiêu chuẩn ISO, CE, CFS | Ethicon, Inc. | Mexico | Ethicon, LLC-Mỹ | W9552 | 10097NK/BYT-TB-CT | D | Hộp/12 tép | Công ty Cổ phần Dược phẩm Thiết bị Y tế Hà Nội | Sợi |  | 190435 | 03/01/2022 | N05.02.040.2024.213.0026 |  |  | 130000 | 1437/QĐ-BVN ngày 24 tháng 5 năm 2022 | 24 tháng 5 năm 2022 | Bệnh viện Nhi Lâm Đồng | 190000 | 300/QĐ-BVĐK ngày 15/8/2022 | 15/8/2022 | Bệnh viện đa khoa tỉnh Tuyên Quang | [6 empty] | 190000 | 0 | 0 | 0 | 0 | 0 | 0 | 0 | 0 | 0 | 0 | 0 | 0 | 0 | 0 | 0 | 0 | 0 | 120 | 0 | 0 | 0 | 0
287 | 287 | 1546 | 4 | Cuộn nút mạch máu não (coils) | Chất liệu Platinum, đường kính sợi cơ bản của coil là 0.0013'' nhỏ hơn 25% so với coils thế hệ trước; vòng xoắn nút mạch não có các loại 3D, Helix, Frame 3D. - Đường kính của Coils 1 mm đến 25 mm; có các kích cỡ coil nhỏ và half size như: 1-1, 1-2, 1-3, 1-4, 1.5-1, 1.5-2, 1.5-3, 1.5-4, 2.5-3, 2.5-4, 2.5-6, 2.5-8, 3.5-6, 3.5-8, 3.5-10.... | Cái | Cuộn nút mạch máu não (coils) | 120 | 0 | 0 | 97 | Điều chỉnh tính năng, thông số kỹ thuật phù hợp với mặt hàng dự thầu | Cuộn nút mạch não Axium Prime | Chất liệu Platinum, đường kính sợi cơ bản của coil là 0.0013'' nhỏ hơn 25% so với coils thế hệ trước; vòng xoắn nút mạch não có các loại 3D, Helix, Frame 3D. - Đường kính của Coils 1 mm đến 25 mm; có các kích cỡ coil nhỏ và half size như: 1-1, 1-2, 1-3, 1-4, 1.5-1, 1.5-2, 1.5-3, 1.5-4, 2.5-3, 2.5-4, 2.5-6, 2.5-8, 3.5-6, 3.5-8, 3.5-10.... | Medtronic Mexico S. de RL. de CV | Mexico | Ev3, Mỹ | APB-x-x-HX-ES APB-x-xx-HX-ES APB-x-x-3D-ES APB-x-xx-3D-ES FC-x-xx-3D | GPNK số 16785NK/BYT-TB-CT | D | 01 cái/hộp | Công ty TNHH Thương mại và Sản xuất Minh Phương | Cái |  | 14500000 | 01/04/2022 | N07.01.470.3107.175.0002 | [16 empty] | 0 | 0 | 120 | 0 | 0 | 0 | 0 | 0 | 0 | 0 | 0 | 0 | 0 | 0 | 0 | 0 | 0 | 0 | 0 | 0 | 0 | 0 | 0
288 | 288 | 1547 | 4 | Dẫn lưu dịch não tủy ổ bụng VP Shunt áp lực Cao/ thấp/ trung bình BMI, kích thước van 7x26/ 5x20 mm | - Van bằng Sillicone có tính linh hoạt tránh bị tình trạng dính và biến dạng. - Đế van bằng vật liệu Polypropylene ngăn kim đâm xuyên qua van khi lấy dịch. - Vòm van bằng sillicone có tính đàn hồi cao giúp sử dụng với các loại kim cỡ 25 hặc nhỏ hơn. - Có 3 loại lực: thấp/ trung bình/ cao. - Kích thước van 6x26mm. - Các catheter có tẩm chất cản quang, đường kính ngoài 2.5 mm và trong 1.3 mm. - Dây thoát dịch não thất dài 20 cm, có 4 hàng lỗ, mỗi hàng 4 lỗ thoát dịch, có 3 điểm đánh dấu chiều dài, cách nhau 5 cm. - Dây thoát dịch ổ bụng có 4 khe thoát dịch ở cuối dây dẫn, dài từ 90 - 100 cm. | Bộ | Dẫn lưu dịch não tủy ổ bụng VP Shunt áp lực Cao/ thấp/ trung bình BMI, kích thước van 7x26/ 5x20 mm | 5 | 6070000 | 30350000 | 179 | Điều chỉnh tính năng, thông số kỹ thuật phù hợp với mặt hàng dự thầu | Bộ van dẫn lưu dịch não tủy ổ bụng VP Shunt áp lực Cao/ thấp/ trung bình BMI, kích thước van 6x26 mm/ 5x20 mm | - Van bằng Sillicone có tính linh hoạt tránh bị tình trạng dính và biến dạng. - Đế van bằng vật liệu Polypropylene ngăn kim đâm xuyên qua van khi lấy dịch. - Vòm van bằng sillicone có tính đàn hồi cao giúp sử dụng với các loại kim cỡ 25 hặc nhỏ hơn. - Có 3 loại lực: thấp/ trung bình/ cao. - Kích thước van 6x26mm. - Các catheter có tẩm chất cản quang, đường kính ngoài 2.5 mm và trong 1.3 mm. - Dây thoát dịch não thất dài 20 cm, có 4 hàng lỗ, mỗi hàng 4 lỗ thoát dịch, có 3 điểm đánh dấu chiều dài, cách nhau 5 cm. - Dây thoát dịch ổ bụng có 4 khe thoát dịch ở cuối dây dẫn, dài từ 90 - 100 cm. | WELLONG Instrument Co.,Ltd | Đài Loan | WELLONG Instrument Co.,Ltd, Đài Loan | 01101; 03105(H/L/M); 02812/ 04120 | GPNK số 10148NK/BYT-TB-CT ngày 13/7/2018 | D | Bộ/ hộp | Công Ty Cổ Phần Trang Thiết Bị Y Tế Cổng Vàng | Bộ |  | 6500000 | 06/04/2022 | N06.01.020.4391.296.0001 N06.01.020.4391.296.0002 |  |  | 6070000 | 2141/QĐ-BVE ngày 22 tháng 7 năm 2022 | 22 tháng 7 năm 2022 | Bệnh viện E (bao gồm Trung tâm Tim mạch) | 6070000 | 2141/QĐ-BVE ngày 22 tháng 7 năm 2022 | 22 tháng 7 năm 2022 | Bệnh viện E (bao gồm Trung tâm Tim mạch) | [6 empty] | 6070000 | 0 | 0 | 0 | 0 | 5 | 0 | 0 | 0 | 0 | 0 | 0 | 0 | 0 | 0 | 0 | 0 | 0 | 0 | 0 | 0 | 0 | 0
289 | 289 | 1548 | 4 | Dẫn lưu dịch não tủy ra ngoài EVD - BMI | - Dẫn dịch não tủy (CSF) từ não thất ra ngoài. - Theo dõi áp lực và tỷ lệ chảy của dịch não tủy từ não thất - Giảm áp lực nội sọ (ICP) - Van lọc khí một chiều ngăn ngừa vi khuẩn xâm nhập và hiệu ứng áp lực âm - Hai vị trí lấy dịch và tiêm thuốc não thất - Bình chứa dịch di chuyển theo dõi dòng chảy, có khóa tạm để điều chỉnh áp lực nhanh chóng, chính xác. - Bảng theo rõi và điều chỉnh áp lực nội sọ kích thước 110x630 mm, túi chưa dịch 700 ml có thể tái sử dụng. Catheter não thất dài 35 cm. | Bộ | Dẫn lưu dịch não tủy ra ngoài EVD - BMI | 215 | 3600000 | 774000000 | 179 | Điều chỉnh giá kế hoạch | Bộ Catheter dẫn lưu dịch não tủy từ não thất ra ngoài EVD - BMI | - Dẫn dịch não tủy (CSF) từ não thất ra ngoài. - Theo dõi áp lực và tỷ lệ chảy của dịch não tủy từ não thất - Giảm áp lực nội sọ (ICP) - Van lọc khí một chiều ngăn ngừa vi khuẩn xâm nhập và hiệu ứng áp lực âm - Hai vị trí lấy dịch và tiêm thuốc não thất - Bình chứa dịch di chuyển theo dõi dòng chảy, có khóa tạm để điều chỉnh áp lực nhanh chóng, chính xác. - Bảng theo rõi và điều chỉnh áp lực nội sọ kích thước 110x630 mm, túi chưa dịch 700 ml có thể tái sử dụng. Catheter não thất 06118 dài 35 cm. | WELLONG Instrument Co.,Ltd | Đài Loan | WELLONG Instrument Co.,Ltd, Đài Loan | 06128; 06118 | GPNK số 10148NK/BYT-TB-CT ngày 13/7/2018 | D | Bộ/ hộp | Công Ty Cổ Phần Trang Thiết Bị Y Tế Cổng Vàng | Bộ |  | 3708000 | 06/04/2022 | N06.01.020.4391.296.0003 |  |  | 3600000 | 764/QĐ-NTP ngày 18 tháng 07 năm 2022 | 18 tháng 07 năm 2022 | Bệnh viện Nguyễn Tri Phương | 3600000 | 764/QĐ-NTP ngày 18 tháng 07 năm 2022 | 18 tháng 07 năm 2022 | Bệnh viện Nguyễn Tri Phương | [6 empty] | 3600000 | 0 | 0 | 200 | 0 | 5 | 0 | 0 | 0 | 10 | 0 | 0 | 0 | 0 | 0 | 0 | 0 | 0 | 0 | 0 | 0 | 0 | 0
290 | 290 | 1550 | 4 | Dây dẫn đường phủ Hydrophilic | Dây dẫn đường mềm Nitinol, phủ Hydrophilic, chiều dài 150cm, đường kính 0,035" | Cái | Dây dẫn đường phủ Hydrophilic | 120 | 800000 | 96000000 | 13 | Điều chỉnh giá kế hoạch | Dây dẫn đường phủ Hydrophilic | Dây dẫn đường mềm Nitinol, phủ Hydrophilic, chiều dài 150cm, đường kính 0,035" | Marflow AG | Thụy Sỹ | Marflow AG/ Thụy Sỹ | GTHS 150-35 | 220000571/PCBB-HCM | B | Bao/ cái | Công ty CP TBYT Bách Việt | Cái |  | 1280000 | 01/04/2022 | N07.01.270.2915.274.0009 |  |  | 800000 | 1718/QĐ-BVĐHYD ngày 8 tháng 8 năm 2022 | 8 tháng 8 năm 2022 | Đại học Y Dược TP.Hồ Chí Minh | 800000 | 1718/QĐ-BVĐHYD ngày 8 tháng 8 năm 2022 | 8 tháng 8 năm 2022 | Đại học Y Dược TP.Hồ Chí Minh | [6 empty] | 800000 | 0 | 0 | 0 | 0 | 10 | 0 | 0 | 10 | 100 | 0 | 0 | 0 | 0 | 0 | 0 | 0 | 0 | 0 | 0 | 0 | 0 | 0
291 | 291 | 1573 | 4 | Kim sinh thiết mô mềm | Kim sinh thiết mô mềm Temno Evolution dùng trong thủ thuật sinh thiết vú, gan, phổi, thận, tuyến giáp. Thiết kế nhỏ gọn, nhẹ cho phép thao tác bằng 1 tay dễ dàng. Hai kích thước rãnh 10mm hay 20mm cung cấp khả năng lấy mẫu chính xác. Những điểm đánh dấu theo centimet. Điểm phản xạ trên ống thông và kim cắt cung cấp khả năng hiển thị dưới máy siêu âm. Đầu tip vát 4 cạnh sắc bén giúp tiếp cận mô dễ dàng, nhanh chóng. Kích cỡ kim sinh thiết: + Độ dài của kim: 11cm, 15cm, 20cm. + Độ lớn của kim: 20G, 18G, 16G, 14G. Đạt chứng nhận: ISO, CFS. | Hộp | Kim sinh thiết có độ sâu cắt 11mm hoặc 22mm, lên nòng 2 lần bằng cách xoay đuôi kim | 0 | 0 | 0 | 61 | Điều chỉnh tính năng, thông số kỹ thuật phù hợp với mặt hàng dự thầu | Temno Evolution | Kim sinh thiết mô mềm Temno Evolution dùng trong thủ thuật sinh thiết vú, gan, phổi, thận, tuyến giáp. Thiết kế nhỏ gọn, nhẹ cho phép thao tác bằng 1 tay dễ dàng. Hai kích thước rãnh 10mm hay 20mm cung cấp khả năng lấy mẫu chính xác. Những điểm đánh dấu theo centimet. Điểm phản xạ trên ống thông và kim cắt cung cấp khả năng hiển thị dưới máy siêu âm. Đầu tip vát 4 cạnh sắc bén giúp tiếp cận mô dễ dàng, nhanh chóng. Kích cỡ kim sinh thiết: + Độ dài của kim: 11cm, 15cm, 20cm. + Độ lớn của kim: 20G, 18G, 16G, 14G. Đạt chứng nhận: ISO, CFS. | Merit Maquiladora Mexico, S. DE R.L. DE C.V. | Mexico | Merit Medical Systems, Inc./ Hoa Kỳ | TT206, TT2011, TT2015, TT2020, TT186, TT1811, TT1815, TT1820, TT166, TT1611, TT1615, TT1620, TT146, TT1411, TT1415, TT1420 | 220001534/PCBB-HCM | D | Hộp 5 cái | Công Ty TNHH Dược Phẩm và Trang Thiết Bị Y Tế Hoàng Đức | Hộp |  | 4325000 | 11/05/2022 | N03.03.090.3079.213.0005 | [16 empty] | 0 | 0 | 0 | 0 | 0 | 0 | 0 | 0 | 0 | 0 | 0 | 0 | 0 | 0 | 0 | 0 | 0 | 0 | 0 | 0 | 0 | 0 | 0
292 | 292 | 1576 | 2 | Đầu đốt bằng sóng radio | Sử dụng công nghệ sóng radio lưỡng cực (Bipolar RF) giúp cắt và cầm máu mô mềm nhanh chóng. Đầu đốt 90 độ giúp dễ dàng tiếp cận mô một cách nhanh chóng. Dễ dàng sử dụng và điều khiển bằng tay. Chỉ một mặt điện cực hoạt động nên cho phép thời gian sử dụng bền. Có 6 cổng để hút một cách hiệu quả, loại bỏ bọt nước trong phẫu thuật. Thân đầu đốt được làm bằng thép không rỉ 304, điện cực được làm bằng thép không rỉ 316L, vỏ đầu đốt làm bằng Polymer HIPS PH88 và phần hút bọt phẫu thuật được làm bằng Ceramic Chiều dài 160mm, đường kính 3.75mm Có chế độ tự ngắt khi phát hiện gần ống soi hoặc dụng cụ bằng kim loại giúp tránh hỏng dụng cụ và tai biến trong phẫu thuật. Đạt tiêu chuẩn FDA. | Cái | Lưỡi bào khớp bằng sóng Radio các loại | 0 | 7700000 | 0 | 11 | Điều chỉnh tính năng, thông số kỹ thuật phù hợp với mặt hàng dự thầu | Đầu đốt bằng sóng radio | Sử dụng công nghệ sóng radio lưỡng cực (Bipolar RF) giúp cắt và cầm máu mô mềm nhanh chóng. Đầu đốt 90 độ giúp dễ dàng tiếp cận mô một cách nhanh chóng. Dễ dàng sử dụng và điều khiển bằng tay. Chỉ một mặt điện cực hoạt động nên cho phép thời gian sử dụng bền. Có 6 cổng để hút một cách hiệu quả, loại bỏ bọt nước trong phẫu thuật. Thân đầu đốt được làm bằng thép không rỉ 304, điện cực được làm bằng thép không rỉ 316L, vỏ đầu đốt làm bằng Polymer HIPS PH88 và phần hút bọt phẫu thuật được làm bằng Ceramic Chiều dài 160mm, đường kính 3.75mm Có chế độ tự ngắt khi phát hiện gần ống soi hoặc dụng cụ bằng kim loại giúp tránh hỏng dụng cụ và tai biến trong phẫu thuật. Đạt tiêu chuẩn FDA. | Arthrex Inc. | Mỹ/Đài Loan | Arthrex Inc., Mỹ | AR-9811 | 220003344/PCBB-HCM | B | Cái/ gói | Tổng Cty Thiết Bị Y Tế Việt Nam-CTCP | Cái |  | 9956933 | 01/04/2022 | N05.03.060.0270.175.0012 |  |  | 7700000 | Số 5135/QĐ-BVE | ngày 08 tháng 10 năm 2021 | Bệnh viện E |  |  |  |  | 7700000 |  |  | Tổng Công Ty TBYT Việt Nam-CTCP |  |  | 7700000 | 7700000 | 0 | 0 | 0 | 0 | 0 | 0 | 0 | 0 | 0 | 0 | 0 | 0 | 0 | 0 | 0 | 0 | 0 | 0 | 0 | 0 | 0
293 | 293 | 1578 | 4 | Mảnh Ghép Luxylene 10x15cm | Mảnh ghép Polypropylene Mesh 10x15cm, kích thước lỗ 0.8-2mm, khối lượng 32-37g/m2, dày 0.32-0.48mm | Tép | Mảnh Ghép Luxylene 10x15cm | 5 | 0 | 0 | 22 | Điều chỉnh tính năng, thông số kỹ thuật phù hợp với mặt hàng dự thầu | Mảnh ghép Polypropylene Mesh 10x15cm | Mảnh ghép Polypropylene Mesh 10x15cm, kích thước lỗ 0.8-2mm, khối lượng 32-37g/m2, dày 0.32-0.48mm | SMI AG | BỈ | SMI AG - BỈ | Polypropylene Mesh 10x15cm | 8466NK/BYT-TB-CT | C | 5 tép/ hộp | Công ty Cổ Phần Dược Phẩm Trung Ương CPC1 | Tép |  | 580000 | 01/04/2022 | N06.05.020.3881.125.0004 | [16 empty] | 0 | 0 | 0 | 0 | 0 | 0 | 0 | 0 | 5 | 0 | 0 | 0 | 0 | 0 | 0 | 0 | 0 | 0 | 0 | 0 | 0 | 0 | 0
294 | 294 | 1586 | 4 | Nẹp khóa bàn ngón tay chữ T, Y 4-8 lỗ, dùng vít 2.0mm | Đóng gói tiệt trùng sẵn. Chất liệu : titanium Nẹp dùng vít khoá 2.0mm, vít xương cứng 2.0mm - Loại chữ T, đầu 3 lỗ, thân 4-8 lỗ, dài 29.5-54.5, dày 0.8mm, rộng 5mm - Loại hình ống, thân 2-7 lỗ, dài 11-41mm, dày 1.2mm, rộng 5.5mm - Loại chữ T, dầu 2 lỗ, thân 2-5 lỗ, dài 19-36mm, dày 0.8mm, rộng 5.5mm - Loại chữ L, đầu 2 lỗ, thân 4-5 lỗ, dài 19-25mm, dày 0.8mm, rộng 5.5mm, trái/phải - Loại chữ L xiên, đầu 2 lỗ, thân 4-5 lỗ, dài 19-25mm, dày 0.8mm, rộng 5.5mm, trái/ phải - Loại chữ T, đầu 3 lỗ, thân 4-7 lỗ, dài 35.2-57mm, nẹp dày 1.8mm, rộng 5mm - Loại chữ Y, đầu 3 lỗ, thân 4-7 lỗ, dài 38.2-60mm, nẹp dày 1.8mm, rộng 5mm - Loại condylar, đầu 2 lỗ, thân 3-7 lỗ, dài 30-59mm, nẹp dày 1.8mm, rộng 5mm - Loại nẹp thẳng có lỗ khoá, thân 4-10 lỗ, dài 36-84mm, dày 1.3mm, rộng 5.5mm - Loại nẹp khoá thích ứng, 12 lỗ, dài 88mm, dày 1.3mm, rộng 5mm. Đạt tiêu chuẩn : ISO, CE, FDA | Cái | Nẹp khóa bàn ngón tay chữ T, Y 4-8 lỗ, 25.5 - 54.5mm, dùng vít 2.0mm | 35 | 0 | 0 | 19 | Điều chỉnh tính năng, thông số kỹ thuật phù hợp với mặt hàng dự thầu | Nẹp khóa bàn ngón tay Canwell các cỡ | Đóng gói tiệt trùng sẵn. Chất liệu : titanium Nẹp dùng vít khoá 2.0mm, vít xương cứng 2.0mm - Loại chữ T, đầu 3 lỗ, thân 4-8 lỗ, dài 29.5-54.5, dày 0.8mm, rộng 5mm - Loại hình ống, thân 2-7 lỗ, dài 11-41mm, dày 1.2mm, rộng 5.5mm - Loại chữ T, dầu 2 lỗ, thân 2-5 lỗ, dài 19-36mm, dày 0.8mm, rộng 5.5mm - Loại chữ L, đầu 2 lỗ, thân 4-5 lỗ, dài 19-25mm, dày 0.8mm, rộng 5.5mm, trái/phải - Loại chữ L xiên, đầu 2 lỗ, thân 4-5 lỗ, dài 19-25mm, dày 0.8mm, rộng 5.5mm, trái/ phải - Loại chữ T, đầu 3 lỗ, thân 4-7 lỗ, dài 35.2-57mm, nẹp dày 1.8mm, rộng 5mm - Loại chữ Y, đầu 3 lỗ, thân 4-7 lỗ, dài 38.2-60mm, nẹp dày 1.8mm, rộng 5mm - Loại condylar, đầu 2 lỗ, thân 3-7 lỗ, dài 30-59mm, nẹp dày 1.8mm, rộng 5mm - Loại nẹp thẳng có lỗ khoá, thân 4-10 lỗ, dài 36-84mm, dày 1.3mm, rộng 5.5mm - Loại nẹp khoá thích ứng, 12 lỗ, dài 88mm, dày 1.3mm, rộng 5mm Tương thích hệ thống vít khoá và trợ cụ canwell. Đạt tiêu chuẩn : ISO, CE, FDA | CANWELL MEDICAL CO., LTD. | Trung Quốc | CANWELL MEDICAL CO., LTD./ Trung Quốc | "121133004 --> 121133008 (Model: BC58); 121121002 --> 121121007 (Model: ZSQ01) 121130102 --> 121130105 (Model: BC54); 121131004 --> 121131105 (Model: BC55); 121132004 --> 121132105 (Model: BCS56); 121234104 --> 121234107 (Model: BCS99); 121233104 --> 121233107 (Model: BCS96); 121224103 --> 121224107 (Model: BCS57); 121222104 --> 121222110 (Model: ZSQ39); 121223112 (Model: ZSQ40)" | GPNK số: 13374NK/BYT-TB-CT | C | Cái / gói | Công ty cổ phần dược phẩm Trung ương Codupha | Cái |  | 4800000 | 17/05/2022 | N07.06.040.0633.279.0011 | [16 empty] | 0 | 0 | 0 | 0 | 0 | 5 | 0 | 0 | 30 | 0 | 0 | 0 | 0 | 0 | 0 | 0 | 0 | 0 | 0 | 0 | 0 | 0 | 0
295 | 295 | 1587 | 4 | Nẹp khóa bản nhỏ 5-12 lỗ, sử dụng vít khoá 3.5mm | "Đóng gói tiệt trùng sẵn. Chất liệu : Titanium Nẹp khoá nén ép ít tiếp xúc LC-LCP bản nhỏ, sử dụng vít khoá 3.5mm, vít xương cứng 3.5mm, vít xốp 4.0mm Kích thước : dài 4/5/6/7/8/9/10/11/12 lỗ, tương ứng chiều dài 59/72/85/98/111/124/137/150/163mm Nẹp dày : đầu nẹp dày 3.2mm, thân nẹp dày 3.2mm Nẹp rộng : đầu nẹp rộng 11.5mm, thân nẹp rộng 11.5mm Đạt tiêu chuẩn : ISO, CE, FDA" | Cái | Nẹp khóa bản nhỏ 5-12 lỗ, tương ứng với chiều dài 63-161mm, sử dụng vít khoá 3.5mm | 0 | 4500000 | 0 | 19 | Điều chỉnh tính năng, thông số kỹ thuật phù hợp với mặt hàng dự thầu | Nẹp khóa bản nhỏ Canwell các cỡ | "Đóng gói tiệt trùng sẵn. Chất liệu : Titanium Nẹp khoá nén ép ít tiếp xúc LC-LCP bản nhỏ, sử dụng vít khoá 3.5mm, vít xương cứng 3.5mm, vít xốp 4.0mm Kích thước : dài 4/5/6/7/8/9/10/11/12 lỗ, tương ứng chiều dài 59/72/85/98/111/124/137/150/163mm Nẹp dày : đầu nẹp dày 3.2mm, thân nẹp dày 3.2mm Nẹp rộng : đầu nẹp rộng 11.5mm, thân nẹp rộng 11.5mm Tương thích hệ thống vít khoá và trợ cụ canwell Đạt tiêu chuẩn : ISO, CE, FDA" | CANWELL MEDICAL CO., LTD. | Trung Quốc | CANWELL MEDICAL CO., LTD./ Trung Quốc | 122226004 --> 122226012 (Model: ZSQ24) | GPNK số: 13374NK/BYT-TB-CT | C | Cái / gói | Công ty cổ phần dược phẩm Trung ương Codupha | Cái |  | 5400000 | 17/05/2022 | N07.06.040.0633.279.0020 |  |  | 4500000 | 1320/QĐ-BVĐHYD ngày 01 tháng 07 năm 2022 | 01 tháng 07 năm 2022 | Đại học Y Dược TP.Hồ Chí Minh | 4500000 | 1320/QĐ-BVĐHYD ngày 01 tháng 07 năm 2022 | 01 tháng 07 năm 2022 | Đại học Y Dược TP.Hồ Chí Minh | [6 empty] | 4500000 | 0 | 0 | 0 | 0 | 0 | 0 | 0 | 0 | 0 | 0 | 0 | 0 | 0 | 0 | 0 | 0 | 0 | 0 | 0 | 0 | 0 | 0
296 | 296 | 1590 | 4 | Nẹp khóa đầu trên xương chày, sử dụng vít khóa đường kính 5.0mm | "Đóng gói tiệt trùng sẵn. Chất liệu : Titanium Nẹp khoá LCP đầu trên xương chày mặt ngoài, sử dụng vít khoá 5.0mm, vít khoá 5.0mm tự khoan, tự taro, vít xương cứng 4.5mm, vít chêm 5.0mm - Loại đầu trên xương chày mặt ngoài - proximal tibial locking plate Kích thước : đầu nẹp 5 lỗ, thân nẹp dài 3/5/7/9/11/13 lỗ, tương ứng chiều dài 105/145/185/225/265/305mm, trái/ phải Nẹp dày : đầu nẹp dày 3mm, thân nẹp dày 4.8mm Nẹp rộng : đầu nẹp rộng 39.3mm, thân nẹp rộng 15.5mm - Loại đầu trên xương chày mặt ngoài mổ ít xâm lấn Kích thước : nẹp dài 5/7/9/11/13 lỗ, tương ứng chiều dài 141/181/221/261/301mm, trái/ phải Nẹp dày : đầu nẹp dày 3mm, thân nẹp dày 4.8mm Nẹp rộng : đầu nẹp rộng 21.5mm, thân nẹp dày 16mm Đạt tiêu chuẩn : ISO, CE, FDA" | Cái | Nẹp khóa đầu trên xương chày, 5 -13 lỗ, dài từ 141 đến 301mm, sử dụng vít khóa đường kính 5.0mm | 10 | 13000000 | 130000000 | 19 | Điều chỉnh tính năng, thông số kỹ thuật phù hợp với mặt hàng dự thầu | Nẹp khóa đầu trên xương chày mặt ngoài Canwell các cỡ | "Đóng gói tiệt trùng sẵn. Chất liệu : Titanium Nẹp khoá LCP đầu trên xương chày mặt ngoài, sử dụng vít khoá 5.0mm, vít khoá 5.0mm tự khoan, tự taro, vít xương cứng 4.5mm, vít chêm 5.0mm - Loại đầu trên xương chày mặt ngoài - proximal tibial locking plate Kích thước : đầu nẹp 5 lỗ, thân nẹp dài 3/5/7/9/11/13 lỗ, tương ứng chiều dài 105/145/185/225/265/305mm, trái/ phải Nẹp dày : đầu nẹp dày 3mm, thân nẹp dày 4.8mm Nẹp rộng : đầu nẹp rộng 39.3mm, thân nẹp rộng 15.5mm - Loại đầu trên xương chày mặt ngoài mổ ít xâm lấn LISS - proximal lateral Tibial LISS Plate Kích thước : nẹp dài 5/7/9/11/13 lỗ, tương ứng chiều dài 141/181/221/261/301mm, trái/ phải Nẹp dày : đầu nẹp dày 3mm, thân nẹp dày 4.8mm Nẹp rộng : đầu nẹp rộng 21.5mm, thân nẹp dày 16mm Tương thích hệ thống vít khoá và trợ cụ canwell Đạt tiêu chuẩn : ISO, CE, FDA" | CANWELL MEDICAL CO., LTD. | Trung Quốc | CANWELL MEDICAL CO., LTD./ Trung Quốc | 123233103 --> 123233213 (Model: BCS101); 123420105 --> 123420213 (Model: BCS23) | GPNK số: 13374NK/BYT-TB-CT | C | Cái / gói | Công ty cổ phần dược phẩm Trung ương Codupha | Cái |  | 10200000 | 17/05/2022 | N07.06.040.0633.279.0035 |  |  | 13000000 | 1320/QĐ-BVĐHYD ngày 01 tháng 07 năm 2022 | 01 tháng 07 năm 2022 | Đại học Y Dược TP.Hồ Chí Minh | 13000000 | 1320/QĐ-BVĐHYD ngày 01 tháng 07 năm 2022 | 01 tháng 07 năm 2022 | Đại học Y Dược TP.Hồ Chí Minh | [6 empty] | 13000000 | 0 | 0 | 0 | 0 | 0 | 0 | 0 | 10 | 0 | 0 | 0 | 0 | 0 | 0 | 0 | 0 | 0 | 0 | 0 | 0 | 0 | 0
297 | 297 | 1595 | 4 | Nhiệt kế y học điện tử tiếp xúc | Cho kết quả đo trong 60s-120s, độ chính xác ± 0,1°C | Cái | Nhiệt kế y học điện tử tiếp xúc | 930 | 0 | 0 | 165 | Điều chỉnh tính năng, thông số kỹ thuật phù hợp với mặt hàng dự thầu | Nhiệt kế điện tử đo trực tràng, nách Digital Thermometer MC-246 | Cho kết quả đo trong 60s-120s, độ chính xác ± 0,1°C | Omron Dalian Co., Ltd | Trung Quốc | Omron Healthcare Co., Ltd/ Nhật Bản | MC-246 | 220000439/PCBB-BYT ngày 10/01/2022 | B | Hộp/ 1 cái | Công ty TNHH TM-DV và SX Việt Tường | Cái |  | 140800 | 03/06/2022 | N00.00.000.3358.279.0002 | [16 empty] | 0 | 0 | 0 | 250 | 0 | 0 | 50 | 0 | 0 | 500 | 0 | 40 | 0 | 0 | 0 | 0 | 0 | 50 | 40 | 0 | 0 | 0 | 0
298 | 298 | 1607 | 4 | Hệ stent mạch vành phủ thuốc BioMatrix Alpha (hoặc tương đương) | Giá đỡ mạch vành có phủ thuốc Biolimus A9 có phủ lớp polymer tự tiêu sinh học. Đường kính từ 2,25mm đến 4,00mm, chiều dài từ 9mm đến 36mm. Chất liệu: Cobalt Chromium (CoCr). Tiêu chuẩn kỹ thuật: - Bề dày thanh giá đỡ: ≤ 88µm (thiết kế 9 vành), ≤ 84µm (thiết kế 6 vành). - Độ rút ngắn: ≤ 2,29%. - Độ co lại đàn hồi: ≤ 3,87%. - Đoạn nối S và đoạn nối thẳng. - Đường kính mắt cáo: ≥ 1,58mm. - Tương thích dây dẫn 0,014" và ống thông 5F. - Tính chịu lực xuyên tâm: > 0,67bar hay 500mmHg. | Cái | Stent động mạch vành phủ thuốc Biolimus A9 (có phủ lớp polymer) | 120 | 42000000 | 5040000000 | 38 | Điều chỉnh tính năng, thông số kỹ thuật phù hợp với mặt hàng dự thầu | Hệ stent mạch vành phủ thuốc BioMatrix Alpha | Giá đỡ mạch vành có phủ thuốc Biolimus A9 có phủ lớp polymer tự tiêu sinh học. Đường kính từ 2,25mm đến 4,00mm, chiều dài từ 9mm đến 36mm. Chất liệu: Cobalt Chromium (CoCr). Tiêu chuẩn kỹ thuật: - Bề dày thanh giá đỡ: ≤ 88µm (thiết kế 9 vành), ≤ 84µm (thiết kế 6 vành). - Độ rút ngắn: ≤ 2,29%. - Độ co lại đàn hồi: ≤ 3,87%. - Đoạn nối S và đoạn nối thẳng. - Đường kính mắt cáo: ≥ 1,58mm. - Tương thích dây dẫn 0,014" và ống thông 5F. - Tính chịu lực xuyên tâm: > 0,67bar hay 500mmHg. | Biosensors Interventional Technologies Pte. Ltd. | Singapore | Biosensors Europe SA - Thụy Sỹ | BMX6-xxxx | 3994NK/BYT-TB-CT | D | Hộp/ 1 cái | Công ty TNHH Thương Mại Dược Phẩm Đan Thanh | Cái |  | 46200000 | 30/03/2022 | N06.02.020.0537.257.0002 |  |  | 42000000 | 1320/QĐ-BVĐHYD ngày 01 tháng 07 năm 2022 | 01 tháng 07 năm 2022 | Đại học Y Dược TP.Hồ Chí Minh | 42000000 | 1320/QĐ-BVĐHYD ngày 01 tháng 07 năm 2022 | 01 tháng 07 năm 2022 | Đại học Y Dược TP.Hồ Chí Minh | [6 empty] | 42000000 | 0 | 80 | 0 | 0 | 0 | 0 | 0 | 0 | 40 | 0 | 0 | 0 | 0 | 0 | 0 | 0 | 0 | 0 | 0 | 0 | 0 | 0
299 | 299 | 1674 | 5 | Bông y tế thấm nước 3cm x 3cm/ Miếng | Bông y tế làm từ bông xơ tự nhiên 100% cotton, chỉ có sợi bông không có loại sợi nào khác; có màu trắng tự nhiên; không dùng chất tạo màu trắng; khả năng hút giữ nước : 5g bông giữ được ≥100 gram nước, tốc độ chìm ≤ 8s, chất tan trong nước: không quá 0,5%. Kích thước 3cm x 3cm | Gói | Bông y tế thấm nước 3cm x 3cm/ Miếng | 20300 | 0 | 0 | 16 | Điều chỉnh tính năng, thông số kỹ thuật phù hợp với mặt hàng dự thầu | Bông Miếng Quick Nurse 3x3 | Bông y tế làm từ bông xơ tự nhiên 100% cotton, chỉ có sợi bông không có loại sợi nào khác; có màu trắng tự nhiên; không dùng chất tạo màu trắng; khả năng hút giữ nước : 5g bông giữ được ≥100 gram nước, tốc độ chìm ≤ 8s, chất tan trong nước: không quá 0,5%. Kích thước 3cm x 3cm | Yahon | Việt Nam | Yahon, Việt Nam | Quick Nurse 3x3 | 180000052/PCBA-ĐN | A | Thùng/ 24 gói | Công ty cổ phần dược phẩm Bến Thành | Gói |  | 120000 | 01/04/2022 | N01.01.010.1675.000.0007 | [16 empty] | 0 | 0 | 12000 | 3000 | 0 | 3000 | 0 | 0 | 0 | 1500 | 0 | 120 | 0 | 0 | 0 | 0 | 0 | 0 | 480 | 0 | 0 | 0 | 200
300 | 300 | 1689 | 5 | Chỉ không tan tổng hợp nylon số 10/0, dài 30 cm, 2 kim hình thang 3/8c, dài 6 mm. | Chỉ không tan tổng hợp Nylon/Polyamide số 10/0, dài 30 cm, 2 kim hình thang 3/8c, dài 6 mm. Đóng gói bằng giấy Tyvek 100% sợi HDPE bền dai, chống rách, ngăn khuẩn hiệu quả. Kim thép 302 phủ silicon | Tép | Chỉ không tan tổng hợp nylon số 10/0, dài 30 cm, 2 kim hình thang 3/8c, dài 6 mm. | 210 | 0 | 0 | 21 | Điều chỉnh tính năng, thông số kỹ thuật phù hợp với mặt hàng dự thầu | Chỉ không tan tổng hợp nylon số 10/0, dài 30 cm, 2 kim hình thang 3/8c, dài 6 mm. | Chỉ không tan tổng hợp Nylon/Polyamide số 10/0, dài 30 cm, 2 kim hình thang 3/8c, dài 6 mm. Đóng gói bằng giấy Tyvek 100% sợi HDPE bền dai, chống rách, ngăn khuẩn hiệu quả. Kim thép 302 phủ silicon | Unilene S.A.C | Peru | Unilene S.A.C/ Peru | Nylon 10/0 | "12079NK/BYT-TB-CT " | C | 12 sợi/hộp | Liên Danh CP Sinh – Đất Việt Thành | Tép |  | 150000 | 01/07/2022 | [17 empty] | 0 | 0 | 0 | 0 | 0 | 12 | 0 | 0 | 0 | 150 | 0 | 0 | 0 | 0 | 0 | 0 | 0 | 0 | 48 | 0 | 0 | 0 | 0
301 | 301 | 1696 | 5 | Chỉ không tan tổng hợp nylon số 5/0, dài 75 cm, kim tam giác 3/8c, dài 16 mm | Chỉ không tan đơn sợi polyamide 6.6 (Nylon) số 5/0 dài 75cm, kim tam giác 3/8C 16mm. Đóng gói bằng giấy thân thiện môi trường, bền dai, chống rách, ngăn ngừa nhiễm khuẩn và tiệt trùng bằng Ethylene Oxide. Kim làm bằng thép không gỉ AISI 420, 302 và kim được bao phủ silicon giúp kim trơn láng hơn và ít làm tổn thương mô. Mũi vuốt nhọn (Reverse Cutting) giúp xuyên qua mô dễ dàng. Tiêu chuẩn ISO 13485 và CE | Tép | Chỉ không tan tổng hợp nylon số 5/0, dài 75 cm, kim tam giác 3/8c, dài 16 mm | 4660 | 16780 | 78194800 | 40 | Điều chỉnh giá kế hoạch | Chỉ phẫu thuật Sterilon 5/0 dài 75cm, kim tam giác 3/8C 16mm | Chỉ không tan đơn sợi polyamide 6.6 (Nylon) số 5/0 dài 75cm, kim tam giác 3/8C 16mm. Đóng gói bằng giấy thân thiện môi trường, bền dai, chống rách, ngăn ngừa nhiễm khuẩn và tiệt trùng bằng Ethylene Oxide. Kim làm bằng thép không gỉ AISI 420, 302 và kim được bao phủ silicon giúp kim trơn láng hơn và ít làm tổn thương mô. Mũi vuốt nhọn (Reverse Cutting) giúp xuyên qua mô dễ dàng. Tiêu chuẩn ISO 13485 và CE | Peters Surgical India | Ấn Độ | Peters Surgical India / Ấn Độ | SFN3605 | 7713NK/BYT-TB-CT | C | Hộp / 12 tép | Công ty TNHH thiết bị y tế Đỉnh Cao | Tép |  | 17107 | 01/04/2022 | N05.02.040.5097.115.0044 |  |  | 15396 | 66/QĐ-BVT ngày 10 tháng 01 năm 2022 | 10 tháng 01 năm 2022 | Bệnh viện tỉnh Ninh Thuận | 16780 | 550/QĐ-BVĐKKVTĐ ngày 19 tháng 08 năm 2022 | 19 tháng 08 năm 2022 | Bệnh viện Đa khoa khu vực Thủ Đức | [6 empty] | 16780 | 0 | 0 | 0 | 0 | 0 | 0 | 0 | 0 | 1500 | 0 | 0 | 500 | 2000 | 360 | 0 | 0 | 0 | 300 | 0 | 0 | 0 | 0
302 | 302 | 1702 | 5 | Chỉ không tan tổng hợp polypropylene số 4/0, dài 90 cm, 2 kim tròn 1/2c, dài 26 mm | Chỉ không tan tổng hợp polypropylene số 4/0, dài 90 cm, 2 kim tròn 1/2c, dài 26 mm. Đóng gói bằng giấy Tyvek 100% sợi HDPE bền dai, chống rách, ngăn khuẩn hiệu quả. Kim thép 302 phủ silicon XtraCoat | Tép | Chỉ không tan tổng hợp polypropylene số 4/0, dài 90 cm, 2 kim tròn 1/2c, dài 26 mm | 700 | 0 | 0 | 22 | Điều chỉnh tính năng, thông số kỹ thuật phù hợp với mặt hàng dự thầu | Chỉ Polypropylene (4/0) 2 kim tròn 1/2C | Chỉ không tan tổng hợp polypropylene số 4/0, dài 90 cm, 2 kim tròn 1/2c, dài 26 mm. Đóng gói bằng giấy Tyvek 100% sợi HDPE bền dai, chống rách, ngăn khuẩn hiệu quả. Kim thép 302 phủ silicon XtraCoat | SMI AG | BỈ | SMI AG - BỈ | Polypropylene (4/0) 2 kim tròn | 8466NK/BYT-TB-CT | C | 12 tép/ hộp | Công ty Cổ Phần Dược Phẩm Trung Ương CPC1 | Tép |  | 63000 | 01/04/2022 | N05.02.030.3881.125.0040 | [16 empty] | 0 | 0 | 0 | 0 | 0 | 0 | 0 | 0 | 40 | 0 | 360 | 0 | 0 | 0 | 0 | 0 | 0 | 0 | 300 | 0 | 0 | 0 | 0
303 | 303 | 1704 | 5 | Chỉ không tan tổng hợp polypropylene số 5/0, dài 75 cm, 2 kim tròn 3/8c, dài 12 mm | Chỉ không tan tổng hợp polypropylene số 5/0, dài 75 cm, 2 kim tròn 3/8c, dài 12 mm. Đóng gói bằng giấy Tyvek 100% sợi HDPE bền dai, chống rách, ngăn khuẩn hiệu quả. Kim thép 302 phủ silicon | Tép | Chỉ không tan tổng hợp polypropylene số 5/0, dài 75 cm, 2 kim tròn 3/8c, dài 12 mm | 648 | 0 | 0 | 22 | Điều chỉnh tính năng, thông số kỹ thuật phù hợp với mặt hàng dự thầu | Chỉ Polypropylene (5/0) | Chỉ không tan tổng hợp polypropylene số 5/0, dài 75 cm, 2 kim tròn 3/8c, dài 12 mm. Đóng gói bằng giấy Tyvek 100% sợi HDPE bền dai, chống rách, ngăn khuẩn hiệu quả. Kim thép 302 phủ silicon | SMI AG | BỈ | SMI AG - BỈ | Polypropylene (5/0) | 8466NK/BYT-TB-CT | C | 12 tép/ hộp | Công ty Cổ Phần Dược Phẩm Trung Ương CPC1 | Tép |  | 105000 | 01/04/2022 | N05.02.030.3881.125.0073 | [16 empty] | 0 | 0 | 0 | 120 | 0 | 0 | 0 | 0 | 48 | 0 | 360 | 0 | 0 | 0 | 0 | 0 | 0 | 0 | 120 | 0 | 0 | 0 | 0
304 | 304 | 1709 | 5 | Chỉ không tan tự nhiên silk số 0, dài 75 cm, kim tròn 1/2c, dài 26 mm | Chỉ không tan tự nhiên silk số 0, dài 75 cm, kim tròn 1/2c, dài 26 mm. Đóng gói bằng giấy Tyvek 100% sợi HDPE bền dai, chống rách, ngăn khuẩn hiệu quả. Kim thép 302 phủ silicon | Tép | Chỉ không tan tự nhiên silk số 0, dài 75 cm, kim tròn 1/2c, dài 26 mm | 1120 | 9800 | 10976000 | 84 | Điều chỉnh tính năng, thông số kỹ thuật phù hợp với mặt hàng dự thầu | Black Silk 3,5(0)75cm 1/2HR26 | Chỉ không tan tự nhiên silk số 0, dài 75 cm, kim tròn 1/2c, dài 26 mm. Đóng gói bằng giấy Tyvek 100% sợi HDPE bền dai, chống rách, ngăn khuẩn hiệu quả. Kim thép 302 phủ silicon | Mebiphar | Việt Nam | Mebiphar Việt Nam | Black Silk | 2100099/ĐKLH-BYT-TB-CT | B | Hộp / 30 Tép | Công Ty TNHH Dược Phẩm Long Xuyên | Tép |  | 16875 | 03/06/2021 | N05.02.030.0875.000.0003.024 |  |  | 7098 | 388/QĐ-SYT ngày 04 tháng 3 năm 2022 | 04 tháng 3 năm 2022 | Sở Y tế tỉnh Quảng Ngãi | 9800 | 388/QĐ-SYT ngày 04 tháng 3 năm 2022 | 04 tháng 3 năm 2022 | Sở Y tế tỉnh Quảng Ngãi | [6 empty] | 9800 | 0 | 0 | 0 | 0 | 0 | 0 | 0 | 0 | 1000 | 0 | 0 | 0 | 0 | 120 | 0 | 0 | 0 | 0 | 0 | 0 | 0 | 0
305 | 305 | 1719 | 5 | Chỉ không tan tự nhiên silk số 4/0, dài 75 cm, kim tam giác 3/8c, dài 18 mm | Chỉ silk không tan tự nhiên đa sợi số 4/0 dài 75cm, kim tam giác 1/2C 18mm được phủ ngoài bằng silicone. Đóng gói bằng giấy thân thiện môi trường, bền dai, chống rách, ngăn khuẩn hiệu quả và tiệt trùng bằng Ethylene Oxide. Kim làm bằng thép không gỉ AISI 420, 302 và được bao phủ silicon giúp kim trơn láng hơn và ít làm tổn thương mô. Mũi vuốt nhọn (Reverse Cutting) giúp xuyên qua mô dễ dàng. Tiêu chuẩn ISO 13485 và CE | Tép | Chỉ không tan tự nhiên silk số 4/0, dài 75 cm, kim tam giác 3/8c, dài 18 mm | 4286 | 15094 | 64692884 | 40 | Điều chỉnh giá kế hoạch | Chỉ phẫu thuật Sterisil 4/0 dài 75cm, kim tam giác 3/8C 18mm | Chỉ silk không tan tự nhiên đa sợi số 4/0 dài 75cm, kim tam giác 1/2C 18mm được phủ ngoài bằng silicone Nusil Med 2174. Đóng gói bằng giấy thân thiện môi trường, bền dai, chống rách, ngăn khuẩn hiệu quả và tiệt trùng bằng Ethylene Oxide. Kim làm bằng thép không gỉ AISI 420, 302 và được bao phủ silicon giúp kim trơn láng hơn và ít làm tổn thương mô. Mũi vuốt nhọn (Reverse Cutting) giúp xuyên qua mô dễ dàng. Tiêu chuẩn ISO 13485 và CE | Peters Surgical India | Ấn Độ | Peters Surgical India / Ấn Độ | SFS5141A | 7713NK/BYT-TB-CT | D | Hộp / 12 tép | Công ty TNHH thiết bị y tế Đỉnh Cao | Tép |  | 16771 | 01/04/2022 | N05.02.040.5097.115.0028 |  |  | 14792 | 66/QĐ-BVT ngày 10 tháng 01 năm 2022 | 10 tháng 01 năm 2022 | Bệnh viện tỉnh Ninh Thuận | 15094 | 595/QĐ-BVTN ngày 07 tháng 4 năm 2022 | 07 tháng 4 năm 2022 | Bệnh viện Thống Nhất | [6 empty] | 15094 | 0 | 0 | 0 | 0 | 68 | 48 | 0 | 250 | 3000 | 0 | 120 | 0 | 0 | 0 | 0 | 0 | 200 | 600 | 0 | 0 | 0 | 0
306 | 306 | 1767 | 5 | Dây dẫn, dây truyền dịch các loại, các cỡ | Được làm bằng nhựa y tế, khử vô trùng bằng khí EO. Không độc, không gây sốt, cỡ kim 22GX1.1/4, định lượng giọt : 20 giot ~ 1ml, nắp thông khí có màng lọc khí. Đóng gói bao bì Blister sau khi tiệt trùng chỉ thị mầu trên bao bì chuyển từ mầu hồng sang mầu vàng. Tiêu chuẩn ISO 9001, ISO 6591 - 4 | Cái | Dây dẫn, dây truyền dịch các loại, các cỡ | 41000 | 3300 | 135300000 | 24 | Điều chỉnh tính năng, thông số kỹ thuật phù hợp với mặt hàng dự thầu | Dây truyền dịch | Được làm bằng nhựa y tế, khử vô trùng bằng khí EO. Không độc, không gây sốt, cỡ kim 22GX1.1/4, định lượng giọt : 20 giot ~ 1ml, nắp thông khí có màng lọc khí. Đóng gói bao bì Blister sau khi tiệt trùng chỉ thị mầu trên bao bì chuyển từ mầu hồng sang mầu vàng. Tiêu chuẩn ISO 9001, ISO 6591 - 4 | Tổng Cty TBYT Việt Nam - CTCP | Việt Nam | Tổng Cty TBYT Việt Nam - CTCP, Việt Nam | DTD.01 | 220000344/ PCBB - BYT | B | Hộp 30 cái x 16 hộp / kiện | Tổng Cty Thiết Bị Y Tế Việt Nam-CTCP | Cái |  | 5100 | 23/06/2022 | N03.05.010.4199.000.0002 |  |  | 3300 | 2540/QĐ-BV.TMHH ngày 26 tháng 08 năm 2022 | 26 tháng 08 năm 2022 | Bệnh viện Truyền máu Huyết học | 3300 | 2540/QĐ-BV.TMHH ngày 26 tháng 08 năm 2022 | 26 tháng 08 năm 2022 | Bệnh viện Truyền máu Huyết học | [6 empty] | 3300 | 0 | 0 | 0 | 0 | 0 | 3000 | 0 | 0 | 0 | 30000 | 0 | 0 | 5000 | 3000 | 0 | 0 | 0 | 0 | 0 | 0 | 0 | 0
307 | 307 | 1839 | 5 | Kim luồn tĩnh mạch có cánh, có cổng bơm thuốc các cỡ 14G, 16G, 17G, 18G, 20G, 22G, 24G | "• Kim luồn tĩnh mạch, có cánh, có cửa • Có 4 đường cản quang • Catheter kháng xoắn ống, chắn bức xạ đặc biệt để dễ truyền với lưu lượng tối ưu. • Kim bén với ba mặt vát giúp chích nhẹ không đau • Catheter sản xuất từ nguyên liệu sinh học tương thích cao giúp thời gian lưu kim dài hơn, đến 72h • Catheter ôm sát thân kim tránh tè và đùn khi đi xuyên qua da • Cửa chích thuốc nằm trung tâm kim giúp kim không bị dịch chuyển khi bơm thuốc, có van một chiều chất lượng cao tránh xì rỉ dịch,máu.. • Dễ sử dụng. • Nguyên liệu FEP • Tiệt trùng bằng khí EO TCCL: ISO, CE • Thông số kĩ thuật: Size kim - lưu lượng chảy 10701: 16G: 1.7x45mm - 200ml/min 10703: 18G: 1.3x45mm - 90ml/min 10705: 20G: 1.1x32mm - 56ml/min 10706: 22G: 0.9x25mm - 36ml/min 10707: 24G: 0.7x19mm - 23ml/min" | Cây | Kim luồn tĩnh mạch có cánh, có cổng bơm thuốc các cỡ 14G, 16G, 17G, 18G, 20G, 22G, 24G | 94000 | 0 | 0 | 93 | Điều chỉnh tính năng, thông số kỹ thuật phù hợp với mặt hàng dự thầu | "Kim luồn tĩnh mạch - Polyflon (4 strips)" | "• Kim luồn tĩnh mạch, có cánh, có cửa • Có 4 đường cản quang • Catheter kháng xoắn ống, chắn bức xạ đặc biệt để dễ truyền với lưu lượng tối ưu. • Kim bén với ba mặt vát giúp chích nhẹ không đau • Catheter sản xuất từ nguyên liệu sinh học tương thích cao giúp thời gian lưu kim dài hơn, đến 72h • Catheter ôm sát thân kim tránh tè và đùn khi đi xuyên qua da • Cửa chích thuốc nằm trung tâm kim giúp kim không bị dịch chuyển khi bơm thuốc, có van một chiều chất lượng cao tránh xì rỉ dịch,máu.. • Dễ sử dụng. • Nguyên liệu FEP • Tiệt trùng bằng khí EO TCCL: ISO, CE • Thông số kĩ thuật: Size kim - lưu lượng chảy 10701: 16G: 1.7x45mm - 200ml/min 10703: 18G: 1.3x45mm - 90ml/min 10705: 20G: 1.1x32mm - 56ml/min 10706: 22G: 0.9x25mm - 36ml/min 10707: 24G: 0.7x19mm - 23ml/min" | Poly Medicure Limited | Ấn Độ | Poly Medicure Limited/Ấn Độ | 10701 10703 10705 10706 10707 | 220000010/PCBB-BD | C | 100 cái/ hộp | Công ty TNHH TTBYT Minh Hoàng | Cây |  | 6152 | 01/04/2022 | N03.02.070.3520.115.0013 | [16 empty] | 0 | 0 | 0 | 0 | 0 | 0 | 0 | 0 | 0 | 60000 | 0 | 0 | 0 | 10000 | 0 | 2000 | 0 | 10000 | 12000 | 0 | 0 | 0 | 0
308 | 308 | 1840 | 5 | Kim luồn tĩnh mạch có cửa bơm thuốc các số | "Làm từ chất liệu FEP/PUR/PTFE/ETFE; côn luer 6%; chiều dài ống thông: 14G,16G,17G,18G (45mm+/-0.5mm); 20G (32mm+/-0.5mm); 22G (25mm+/-0.5mm), 24G và 26G (19mm+/-0.5mm); đường kính ngoài 14G (2.1+/-0.5mm), 16G (1.8+/-0.5mm), 17G (1.5+/-0.5mm), 18G (1.3+/-0.5mm); 20G (1.1+/-0.05mm), 22G (0.9+/-0.04mm), 24G (0.72+/-0.03mm), 26G (0.6+/-0.03mm) Lưu lượng dòng 15 - 270ml/phút, thời gian lưu kim tối đa 72h, 3 đường ngầm cản quang " | Cây | Kim luồn tĩnh mạch có cửa bơm thuốc các số | 4000 | 0 | 0 | 24 | Điều chỉnh tính năng, thông số kỹ thuật phù hợp với mặt hàng dự thầu | Kim luồn tĩnh mạch có cánh có cổng, ống thông cản quang làm bằng vật liệu FEP (Tiệt trùng) kim các số | "Làm từ chất liệu FEP/PUR/PTFE/ETFE; côn luer 6%; chiều dài ống thông: 14G,16G,17G,18G (45mm+/-0.5mm); 20G (32mm+/-0.5mm); 22G (25mm+/-0.5mm), 24G và 26G (19mm+/-0.5mm); đường kính ngoài 14G (2.1+/-0.5mm), 16G (1.8+/-0.5mm), 17G (1.5+/-0.5mm), 18G (1.3+/-0.5mm); 20G (1.1+/-0.05mm), 22G (0.9+/-0.04mm), 24G (0.72+/-0.03mm), 26G (0.6+/-0.03mm) Lưu lượng dòng 15 - 270ml/phút, thời gian lưu kim tối đa 72h, 3 đường ngầm cản quang " | Polybond | Ấn Độ | Polybond, Ấn Độ | ETHISAFE | 220000769/PCBB-HN | B | 100 cái/hộp x 10 hộp/kiện | Tổng Cty Thiết Bị Y Tế Việt Nam-CTCP | Cây |  | 6000 | 01/04/2022 | N03.02.070.3521.115.0004 | [16 empty] | 0 | 0 | 0 | 0 | 0 | 0 | 0 | 0 | 0 | 2000 | 0 | 0 | 0 | 2000 | 0 | 0 | 0 | 0 | 0 | 0 | 0 | 0 | 0
309 | 309 | 1844 | 5 | Lọ nhựa đựng mẫu PS 55mlnắp đỏ, có nhãn | Lọ nhựa PS trắng trong, nắp màu đỏ, dung tích 55ml. Kích thước: chiều cao 60mm, đường kính 35mm. Sử dụng nhựa y tế trung tính, tinh khiết 100% không phản ứng với hoá chất, bệnh phẩm bên trong Đạt tiêu chuẩn ISO 13485:2016. | Lọ | Lọ nhựa đựng mẫu PS 55ml HTM nắp đỏ, có nhãn | 391700 | 0 | 0 | 143 | Điều chỉnh tính năng, thông số kỹ thuật phù hợp với mặt hàng dự thầu | Lọ đựng mẫu bệnh phẩm TMX | Lọ nhựa PS trắng trong, nắp màu đỏ, dung tích 55ml. Kích thước: chiều cao 60mm, đường kính 35mm. Sử dụng nhựa y tế trung tính, tinh khiết 100% không phản ứng với hoá chất, bệnh phẩm bên trong Dùng trong khoa xét nghiệm, trường học y khoa, trong phòng khám, bệnh viện, môi trường đựng các mẫu bệnh phẩm chung để thực nghiệm, xét nghiệm. Đạt tiêu chuẩn ISO 13485:2016. | Công ty Cổ phần Thảo Mộc Xanh Long An | Việt Nam | Công ty Cổ phần Thảo Mộc Xanh Long An, Việt Nam | TMX01 | 220000036/PCBA-LA | A | 100 cái/ túi | Công ty cổ phần Thảo Mộc Xanh | Lọ | [20 empty] | 0 | 0 | 0 | 60000 | 500 | 26500 | 0 | 0 | 64000 | 20000 | 50000 | 6000 | 30000 | 10000 | 2000 | 10000 | 42000 | 200 | 30000 | 30000 | 0 | 5500 | 5000
310 | 310 | 1846 | 5 | Lọ nhựa đựng mẫu PS tiệt trùng 50ml nắp đỏ, có nhãn | Lọ nhựa PS trắng trong, nắp màu đỏ, dung tích 50ml. Kích thước: chiều cao 65mm, đường kính 34mm. Sử dụng nhựa y tế trung tính, tinh khiết 100% không phản ứng với hoá chất, bệnh phẩm bên trong Tiệt trùng bằng tia Gamma Đạt tiêu chuẩn ISO 13485:2016. | Lọ | Lọ nhựa đựng mẫu PS tiệt trùng 50ml HTM nắp đỏ, có nhãn | 231700 | 0 | 0 | 143 | Điều chỉnh tính năng, thông số kỹ thuật phù hợp với mặt hàng dự thầu | Lọ đựng mẫu bệnh phẩm tiệt trùng TMX | Lọ nhựa PS trắng trong, nắp màu đỏ, dung tích 50ml. Kích thước: chiều cao 65mm, đường kính 34mm. Sử dụng nhựa y tế trung tính, tinh khiết 100% không phản ứng với hoá chất, bệnh phẩm bên trong Tiệt trùng bằng tia Gamma Dùng trong khoa xét nghiệm, trường học y khoa, trong phòng khám, bệnh viện, môi trường đựng các mẫu bệnh phẩm chung để thực nghiệm, xét nghiệm. Đạt tiêu chuẩn ISO 13485:2016. | Công ty Cổ phần Thảo Mộc Xanh Long An | Việt Nam | Công ty Cổ phần Thảo Mộc Xanh Long An, Việt Nam | TMX03 | 220000034/PCA-LA | A | 1 cái/ túi | Công ty cổ phần Thảo Mộc Xanh | Lọ | [20 empty] | 0 | 0 | 0 | 50000 | 0 | 26500 | 4000 | 0 | 9000 | 20000 | 0 | 0 | 20000 | 20000 | 10000 | 0 | 42000 | 200 | 30000 | 0 | 0 | 0 | 0
311 | 311 | 1870 | 5 | Ống nghiệm nhựa PS 5ml không nắp, không nhãn | "* Sử dụng nhựa tinh khiết trung tính không phản ứng với các loại hóa chất chứa bên trong. | Cái | Ống nghiệm nhựa PS 5ml không nắp, không nhãn | 104000 | 0 | 0 | 21 | Điều chỉnh tính năng, thông số kỹ thuật phù hợp với mặt hàng dự thầu | Ống nghiệm nhựa PS 5ml không nắp, không nhãn | "* Sử dụng nhựa tinh khiết trung tính không phản ứng với các loại hóa chất chứa bên trong. *có phiếu kiểm nghiệm của đơn vị kiểm chứng" | Đất Việt Thành | Việt Nam | Đất Việt Thành/ Việt Nam | ONGPS_ĐVT | 220001332/PCBA-HN | A | 500 cái/ túi | Liên Danh CP Sinh – Đất Việt Thành | Cái |  | 900 | 25/04/2022 | [17 empty] | 0 | 0 | 0 | 80000 | 0 | 0 | 0 | 0 | 0 | 0 | 0 | 0 | 10000 | 0 | 0 | 1000 | 0 | 2000 | 0 | 10000 | 1000 | 0 | 0
312 | 312 | 1871 | 5 | Ống nghiệm nhựa PS 5ml nắp trắng, có nhãn | "* Sử dụng nhựa tinh khiết trung tính không phản ứng với các loại hóa chất chứa bên trong. | Ống | Ống nghiệm nhựa PS 5ml nắp trắng, có nhãn | 39000 | 0 | 0 | 21 | Điều chỉnh tính năng, thông số kỹ thuật phù hợp với mặt hàng dự thầu | Ống nghiệm nhựa PS 5ml nắp trắng, có nhãn | "* Sử dụng nhựa tinh khiết trung tính không phản ứng với các loại hóa chất chứa bên trong. *có phiếu kiểm nghiệm của đơn vị kiểm chứng" | Đất Việt Thành | Việt Nam | Đất Việt Thành/ Việt Nam | ONGPS_ĐVT | 220001332/PCBA-HN | A | 500 ống/ túi | Liên Danh CP Sinh – Đất Việt Thành | Ống |  | 900 | 25/04/2022 | N00.00.000.5482.000.0020 | [16 empty] | 0 | 0 | 0 | 0 | 0 | 0 | 0 | 0 | 0 | 0 | 0 | 0 | 10000 | 3000 | 0 | 500 | 0 | 6000 | 15000 | 0 | 0 | 4500 | 0
313 | 313 | 1894 | 5 | Stent mạch vành phủ thuốc Sirolimus, Polymer tự tiêu sinh học PLGA 85/15, thiết kế 9 đỉnh - 3 kết nối giữa các vòng, Độ dày thanh chống: 65μm. | Stent mạch vành phủ thuốc Sirolimus, Polymer tự tiêu sinh học PLGA 85/15, thiết kế 9 đỉnh - 3 kết nối giữa các vòng, Độ dày thanh chống: 65μm. đường kính 2.25mm: dài từ 8, 10, 13, 16, 18, 23, 28mm. Đường kính 2.50mm: dài từ 8, 10, 13, 16, 18, 23, 28, 33, 38, 43mm. Đường kính từ 2.75, 3.00, 3.25, 3.50, 4.00 mm, dài 08, 10, 13, 16, 18, 23, 28, 33, 38, 43, 48 mm, có 2 dấu cản quang platinum-iridium, số nếp gấp bóng 2.25mm-2.50mm: 2 cánh; 2.75mm-4.00mm: 4 cánh. | Cái | Stent mạch vành phủ thuốc Sirolimus, Polymer tự tiêu sinh học PLGA 85/15, thiết kế 9 đỉnh - 3 kết nối giữa các vòng, Độ dày thanh chống: 65μm. | 30 | 25750000 | 772500000 | 105 | Điều chỉnh tính năng, thông số kỹ thuật phù hợp với mặt hàng dự thầu | Stent mạch vành phủ thuốc Sirolimus, XPLOSION+ | Stent mạch vành phủ thuốc Sirolimus, Polymer tự tiêu sinh học PLGA 85/15, thiết kế 9 đỉnh - 3 kết nối giữa các vòng, Độ dày thanh chống: 65μm. đường kính 2.25mm: dài từ 8, 10, 13, 16, 18, 23, 28mm. Đường kính 2.50mm: dài từ 8, 10, 13, 16, 18, 23, 28, 33, 38, 43mm. Đường kính từ 2.75, 3.00, 3.25, 3.50, 4.00 mm, dài 08, 10, 13, 16, 18, 23, 28, 33, 38, 43, 48 mm, có 2 dấu cản quang platinum-iridium, số nếp gấp bóng 2.25mm-2.50mm: 2 cánh; 2.75mm-4.00mm: 4 cánh. | USM Healthcare | Việt Nam | USM Healthcare Việt Nam | XPSaaabb | 2100033ĐKLH/BYT-TB-CT | D | Hộp/1 cái | Liên Danh Nguyên Phương - Ly Bi | Cái |  | 30000000 | 30/03/2022 | N06.02.020.0972.000.0006.(001; 296-369; 373-384; 397) |  |  | 25750000 | 2993/QĐ-BV ngày 06 tháng 10 năm 2022 | 06 tháng 10 năm 2022 | Bệnh viện Hữu nghị Việt Nam - Cu Ba Đồng Hới | 25750000 | 2993/QĐ-BV ngày 06 tháng 10 năm 2022 | 06 tháng 10 năm 2022 | Bệnh viện Hữu nghị Việt Nam - Cu Ba Đồng Hới | [6 empty] | 25750000 | 0 | 30 | 0 | 0 | 0 | 0 | 0 | 0 | 0 | 0 | 0 | 0 | 0 | 0 | 0 | 0 | 0 | 0 | 0 | 0 | 0 | 0
314 | 314 | 1928 | 6 | Băng đạn của dụng cụ khâu cắt thẳng 55mm mổ mở, công nghệ kim 3D, kim bằng titanium alloy - SR55 | Băng ghim của dụng cụ khâu cắt nối thẳng mổ mở 55mm | Cái | Băng đạn của dụng cụ khâu cắt thẳng 55mm mổ mở, công nghệ kim 3D, kim bằng titanium alloy - SR55 | 20 | 1083852 | 21677040 | 150 | Điều chỉnh giá kế hoạch | Băng đạn của dụng cụ khâu cắt nối thẳng 55mm, công nghệ kim 3D, kim bằng Titanium Alloy | Băng ghim của dụng cụ khâu cắt nối thẳng mổ mở 55mm Ethicon Endo - Surgery - SR55 | Nypro Healthcare Baja Inc. | Mexico | Ethicon Endo Surgery - LLC/ Mỹ | SR55 | 9473NK/BYT-TB-CT | D | Hộp 12 cái | Công ty Cổ phần Dược phẩm Thiết bị Y tế Hà Nội | Cái |  | 1138045 | 03/01/2022 | N08.00.010.3330.213.0006 |  |  | 1083810 | 595/QĐ-BVTN ngày 07 tháng 4 năm 2022 | 07 tháng 4 năm 2022 | Bệnh viện Trưng Vương | 1083852 | 595/QĐ-BVTN ngày 07 tháng 4 năm 2022 | 07 tháng 4 năm 2022 | Bệnh viện Thống Nhất | [6 empty] | 1083852 | 0 | 0 | 20 | 0 | 0 | 0 | 0 | 0 | 0 | 0 | 0 | 0 | 0 | 0 | 0 | 0 | 0 | 0 | 0 | 0 | 0 | 0
315 | 315 | 1929 | 6 | Băng đạn của dụng cụ khâu cắt thẳng 75mm mổ mở, công nghệ kim 3D, kim bằng titanium alloy - SR75 | Băng đạn của dụng cụ khâu cắt nối thẳng 75mm công nghệ kim 3D, kim bằng Titanium Alloy | Cái | Băng đạn của dụng cụ khâu cắt thẳng 75mm mổ mở, công nghệ kim 3D, kim bằng titanium alloy - SR75 | 50 | 1571585 | 78579250 | 150 | Điều chỉnh giá kế hoạch | Băng đạn của dụng cụ khâu cắt nối thẳng 75mm mổ mở loại mới, công nghệ kim 3D, 6 hàng kim, kim bằng Titanium Alloy | Băng đạn của dụng cụ khâu cắt nối thẳng 75mm công nghệ kim 3D, kim bằng Titanium Alloy, SR75 | Nypro Healthcare Baja Inc. | Mexico | Ethicon Endo Surgery - LLC/ Mỹ | SR75 | 9473NK/BYT-TB-CT | D | Hộp 12 cái | Công ty Cổ phần Dược phẩm Thiết bị Y tế Hà Nội | Cái |  | 1650165 | 03/01/2022 | N08.00.010.3330.213.0006 |  |  | 1571577 | 595/QĐ-BVTN ngày 07 tháng 4 năm 2022 | 07 tháng 4 năm 2022 | Bệnh viện Thống Nhất | 1571585 | 2259/QĐ-BVNĐC ngày 13 tháng 7 năm 2022 | 13 tháng 7 năm 2022 | Bệnh viện Nguyễn Đình Chiểu tỉnh Bến Tre | [6 empty] | 1571585 | 0 | 0 | 50 | 0 | 0 | 0 | 0 | 0 | 0 | 0 | 0 | 0 | 0 | 0 | 0 | 0 | 0 | 0 | 0 | 0 | 0 | 0
316 | 316 | 1931 | 6 | Băng đạn xanh dương cho dụng cụ khâu cắt nội soi loại thẳng và cong dài 60mm - ECR60B | Băng đạn màu trắng/xanh dương/ vàng/ xanh lá cây cho dụng cụ khâu cắt nội soi loại thẳng và cong dài 60mm | Cái | Băng đạn xanh dương cho dụng cụ khâu cắt nội soi loại thẳng và cong dài 60mm - ECR60B | 200 | 2641000 | 528200000 | 150 | Điều chỉnh giá kế hoạch | Băng đạn của dụng cụ khâu cắt nối thẳng nội soi đa năng Echelon 60mm, có 88 kim, tạo thành 6 hàng kim, màu trắng/ xanh dương/ vàng/ xanh lá cây, kim đóng 1.0/ 1.5/ 1.8/ 2.0 mm, kim bằng Titanium Alloy | Băng đạn màu trắng/xanh dương/ vàng/ xanh lá cây cho dụng cụ khâu cắt nội soi loại thẳng và cong dài 60mm | Nypro Healthcare Baja Inc. | Mexico | Ethicon Endo Surgery - LLC/ Mỹ | ECR60W; ECR60B ; ECR60D; ECR60G | 14820NK/BYT-TB-CT | D | Hộp 12 cái | Công ty Cổ phần Dược phẩm Thiết bị Y tế Hà Nội | Cái |  | 2828515 | 03/01/2022 | N08.00.010.3330.213.0002 |  |  | 2641000 | 1705/QĐ-BVĐHYD ngày 06 tháng 8 năm 2022 | 06 tháng 8 năm 2022 | Đại học Y Dược TP.Hồ Chí Minh | 2641000 | 1705/QĐ-BVĐHYD ngày 06 tháng 8 năm 2022 | 06 tháng 8 năm 2022 | Đại học Y Dược TP.Hồ Chí Minh | [6 empty] | 2641000 | 0 | 0 | 200 | 0 | 0 | 0 | 0 | 0 | 0 | 0 | 0 | 0 | 0 | 0 | 0 | 0 | 0 | 0 | 0 | 0 | 0 | 0
317 | 317 | 1936 | 6 | Băng gạc vô trùng không thấm nước 6cm x 7cm | Băng Polyurethane (P.U) không chứa chất cao su, trong suốt, mỏng và co giãn, dễ dàng theo dõi vùng vết thương, không thấm nước trong mọi trường hợp. Màng film thông thoáng, cho phép trao đổi Oxy thoát hơi ẩm. Gạc thấm hút dịch tốt và có lớp màng PE (polyethylene) không dính vào vết thương. Keo Acrylic độ dính cao và an toàn cho mọi loại da. Mỗi miếng được tiệt trùng bằng ethylene oxide (E.O Gas) và đựng trong một gói riêng biệt. Độ dính: 440g/12mm ± 30g Độ bền kéo: 2.0kg/12mm ± 200g | Miếng | Băng gạc vô trùng không thấm nước 6cm x 7cm | 700 | 0 | 0 | 178 | Điều chỉnh tính năng, thông số kỹ thuật phù hợp với mặt hàng dự thầu | Miếng dán cố định kim luồn | Băng Polyurethane (P.U) không chứa chất cao su, trong suốt, mỏng và co giãn, dễ dàng theo dõi vùng vết thương, không thấm nước trong mọi trường hợp. Màng film thông thoáng, cho phép trao đổi Oxy thoát hơi ẩm. Gạc thấm hút dịch tốt và có lớp màng PE (polyethylene) không dính vào vết thương. Keo Acrylic độ dính cao và an toàn cho mọi loại da. Mỗi miếng được tiệt trùng bằng ethylene oxide (E.O Gas) và đựng trong một gói riêng biệt. Độ dính: 440g/12mm ± 30g Độ bền kéo: 2.0kg/12mm ± 200g | Zhejiang Bangli Medical Products Co., Ltd | Trung Quốc | Zhejiang Bangli Medical Products Co., Ltd/ Trung Quốc | Ký mã hiệu: Không có Nhãn mác sản phẩm: I.V. Cannula Dressing PU, |  | B | Túi 1 miếng | Liên danh nhà thầu Bình Minh | Miếng |  | 6500 | 02/07/2022 | [17 empty] | 0 | 0 | 0 | 0 | 0 | 0 | 0 | 0 | 0 | 0 | 0 | 0 | 0 | 0 | 500 | 0 | 0 | 200 | 0 | 0 | 0 | 0 | 0
318 | 318 | 1937 | 6 | Băng ghim màu trắng/ xanh dương/ vàng/ xanh lá cây cho dụng cụ khâu cắt nội soi loại thẳng và cong dài 45mm - ECR45W/ ECR45B /ECR45D /ECR45G | Băng đạn màu trắng/xanh dương/ vàng/ xanh lá cây cho dụng cụ khâu cắt nội soi loại thẳng và cong dài 45mm | Cái | Băng ghim màu trắng/ xanh dương/ vàng/ xanh lá cây cho dụng cụ khâu cắt nội soi loại thẳng và cong dài 45mm - ECR45W/ ECR45B /ECR45D /ECR45G | 0 | 0 | 0 | 150 | Điều chỉnh giá kế hoạch | Băng đạn của dụng cụ khâu cắt nối thẳng nội soi đa năng Echelon 45mm, tạo thành 6 hàng kim, màu trắng/ xanh dương/ vàng/ xanh lá cây, kim đóng 1.0/ 1.5/ 1.8/ 2.0 mm, kim bằng Titanium Alloy | Băng đạn màu trắng/xanh dương/ vàng/ xanh lá cây cho dụng cụ khâu cắt nội soi loại thẳng và cong dài 45mm | Nypro Healthcare Baja Inc. | Mexico | Ethicon Endo-Surgery, LLC/ Mỹ | ECR45W/ ECR45B /ECR45D /ECR45G | 14820NK/BYT-TB-CT | D | Hộp 12 cái | Công ty Cổ phần Dược phẩm Thiết bị Y tế Hà Nội | Cái |  | 2828515 | 03/01/2022 | N08.00.010.3330.213.0005 | [16 empty] | 0 | 0 | 0 | 0 | 0 | 0 | 0 | 0 | 0 | 0 | 0 | 0 | 0 | 0 | 0 | 0 | 0 | 0 | 0 | 0 | 0 | 0 | 0
319 | 319 | 1938 | 6 | Băng ghim màu trắng/ xanh dương/ vàng/ xanh lá cây, công nghệ GST, dùng cho dụng cụ khâu cắt nội soi sử dụng pin 60mm - GST60W/ GST60B /GST60D /GST60G | Băng đạn màu trắng/xanh dương/ vàng/ xanh lá cây/đen, cho dụng cụ khâu cắt nội soi loại thẳng và cong dài 60mm | Cái | Băng ghim màu trắng/ xanh dương/ vàng/ xanh lá cây, công nghệ GST, dùng cho dụng cụ khâu cắt nội soi sử dụng pin 60mm - GST60W/ GST60B /GST60D /GST60G | 0 | 0 | 0 | 150 | Điều chỉnh giá kế hoạch | Băng đạn của dụng cụ khâu cắt nối thẳng nội soi đa năng Echelon 60mm, công nghệ GST tạo thành 6 hàng kim, màu trắng, kim đóng 1.0- 2.3 mm, kim bằng Titanium Alloy | Băng đạn màu trắng/xanh dương/ vàng/ xanh lá cây/đen, công nghệ GST, cho dụng cụ khâu cắt nội soi loại thẳng và cong dài 60mm | Nypro Healthcare Baja Inc. | Mexico | Ethicon Endo-Surgery, LLC | GST60W/ GST60B /GST60D /GST60G | 14615NK/BYT-TB-CT | D | Hộp 12 cái | Công ty Cổ phần Dược phẩm Thiết bị Y tế Hà Nội | Cái |  | 2828515 | 03/01/2022 | N08.00.010.3330.213.0004 | [16 empty] | 0 | 0 | 0 | 0 | 0 | 0 | 0 | 0 | 0 | 0 | 0 | 0 | 0 | 0 | 0 | 0 | 0 | 0 | 0 | 0 | 0 | 0 | 0
320 | 320 | 1952 | 6 | Băng thun có keo cố định khớp 6cm x 4.5m | Băng thun màu trắng, cotton 100%, keo Zinc oxide không dùng dung môi, lực dính 2-9 N/cm, co giãn ≥ 90%, có kiểm tra vi sinh. Chứng nhận MD 92825 | Cuộn | Băng thun có keo cố định khớp 6cm x 4.5m | 1000 | 118900 | 118900000 | 74 | Điều chỉnh giá kế hoạch | Urgocrepe 6cm x 4.5m | Băng thun màu trắng, cotton 100%, keo Zinc oxide không dùng dung môi, lực dính 2-9 N/cm, co giãn ≥ 90%, có kiểm tra vi sinh. Chứng nhận MD 92825 | Urgo Healthcare Products Co., Ltd | Thái Lan | Urgo Healthcare Products Co., Ltd - Thái Lan | Urgocrepe | 170000205/PCBA-HCM | A | Hộp 1 cuộn | Công Ty TNHH Dược Kim Đô | Cuộn |  | 116090 | 01/04/2022 | N02.01.030.4278.271.0002 |  |  | 118900 | 101 /QĐ-BVT ngày 13 tháng 01 năm 2022 | 13 tháng 01 năm 2022 | Bệnh viện tỉnh Ninh Thuận | 118900 | 101 /QĐ-BVT ngày 13 tháng 01 năm 2022 | 13 tháng 01 năm 2022 | Bệnh viện tỉnh Ninh Thuận | [6 empty] | 118900 | 0 | 0 | 0 | 0 | 1000 | 0 | 0 | 0 | 0 | 0 | 0 | 0 | 0 | 0 | 0 | 0 | 0 | 0 | 0 | 0 | 0 | 0
321 | 321 | 1956 | 6 | Băng y tế vô trùng | "Miếng dán sát khuẩn có chứa Chlohexidine Gloconate 2% dạng Gel pad kháng khuẩn cao, thấm hút máu và dịch tiết., có lớp film Polyurethane trong suốt chống thấm nước và vi khuẩn/ virus có đường kính 27nm hoặc lớn hơn, có thể quan sát vùng tiêm. Viền vải xung quanh giúp cố định chắc chắn hơn. Nền keo Acrylate, độ dính tốt và hạn chế kích ứng da. Có khung viền giấy giúp dễ thao tác. Có nhãn ghi chú ngày giờ dán băng. Có tích hợp sẵn các đoạn băng keo cố định đi kèm dùng cho cố định dây truyền dịch. Lưu 7 ngày Chất liệu/ thành phần : Gel CHG kháng khuẩn : 35 - 45%. Giấy lót phủ Silicon : 12 - 22%. Viền Polypropylene: 15 - 25%. Vải không dệt: 3 - 8%. Film Polyurethane : 3 - 8%. Keo Acrylate : 5 - 15%. Nhãn ghi ngày giờ: 1 - 2% Kích thước: Miếng dán sát khuẩn 10x12cm, gel CHG 2% 3x4cm Đóng gói tiệt khuẩn từng miếng Tiêu chuẩn chất lượng : ISO, CE (hoặc tương đương)" | Miếng | Băng y tế vô trùng | 1700 | 157500 | 267750000 | 30 | Điều chỉnh giá kế hoạch | Băng cố định 3M Tegaderm CHG I.V. Securement Dressing 10cm x 12cm | "Miếng dán sát khuẩn có chứa Chlohexidine Gloconate 2% dạng Gel pad kháng khuẩn cao, thấm hút máu và dịch tiết., có lớp film Polyurethane trong suốt chống thấm nước và vi khuẩn/ virus có đường kính 27nm hoặc lớn hơn (HIV-1 và HBV), có thể quan sát vùng tiêm. Viền vải xung quanh giúp cố định chắc chắn hơn. Nền keo Acrylate, độ dính tốt và hạn chế kích ứng da. Có khung viền giấy giúp dễ thao tác. Có nhãn ghi chú ngày giờ dán băng. Có tích hợp sẵn các đoạn băng keo cố định đi kèm dùng cho cố định dây truyền dịch. Lưu 7 ngày Chất liệu/ thành phần : Gel CHG kháng khuẩn : 35 - 45%. Giấy lót phủ Silicon : 12 - 22%. Viền Polypropylene: 15 - 25%. Vải không dệt: 3 - 8%. Film Polyurethane : 3 - 8%. Keo Acrylate : 5 - 15%. Nhãn ghi ngày giờ: 1 - 2% Kích thước: Miếng dán sát khuẩn 10x12cm, gel CHG 2% 3x4cm Đóng gói tiệt khuẩn từng miếng Tiêu chuẩn chất lượng : ISO, CE (hoặc tương đương)" | 3M Company | Mỹ | 3M Company- Mỹ | 1658R | 3M-PL-017-2021 | D | "25 miếng/hộp 4 hộp/thùng" | Công ty TNHH thương mại Diên Niên | Miếng |  | 240631 | 07/04/2022 | N02.03.100.0005.175.0002 |  |  | 157500 | 2540/QĐ-BV.TMHH ngày 26 tháng 08 năm 2022 | 26 tháng 08 năm 2022 | Bệnh viện Truyền máu Huyết học | 157500 | 2540/QĐ-BV.TMHH ngày 26 tháng 08 năm 2022 | 26 tháng 08 năm 2022 | Bệnh viện Truyền máu Huyết học | [6 empty] | 157500 | 0 | 1500 | 0 | 0 | 0 | 0 | 0 | 0 | 200 | 0 | 0 | 0 | 0 | 0 | 0 | 0 | 0 | 0 | 0 | 0 | 0 | 0
322 | 322 | 1968 | 6 | Bộ bảo dưỡng PM Kit 1 dùng cho máy Sterrad 100NX - 05534414001 | Bộ bảo dưỡng định kỳ mỗi 6 tháng cho máy Sterrad 100NX | Bộ | Bộ bảo dưỡng PM Kit 1 dùng cho máy Sterrad 100NX - 05534414001 | 2 | 70840000 | 141680000 | 150 | Điều chỉnh tính năng, thông số kỹ thuật phù hợp với mặt hàng dự thầu | Bộ bảo dưỡng 1 máy STERRAD 100NX | Bộ bảo dưỡng định kỳ mỗi 6 tháng cho máy Sterrad 100NX | Jabil Circuits, Inc. | Mỹ | Advanced Sterilization Products Inc./ Mỹ | 05534414001 | Hàng hóa thông thường | Không Phân Loại | Hộp 1 bộ | Công ty Cổ phần Dược phẩm Thiết bị Y tế Hà Nội | Bộ | [6 empty] | 70840000 | 41/QĐ-BVBD ngày 18 tháng 01 năm 2022 | 18 tháng 01 năm 2022 | Bệnh viện Bình Dân .TPHCM | 70840000 | 41/QĐ-BVBD ngày 18 tháng 01 năm 2022 | 18 tháng 01 năm 2022 | Bệnh viện Bình Dân .TPHCM | [6 empty] | 70840000 | 0 | 2 | 0 | 0 | 0 | 0 | 0 | 0 | 0 | 0 | 0 | 0 | 0 | 0 | 0 | 0 | 0 | 0 | 0 | 0 | 0 | 0
323 | 323 | 1969 | 6 | Bộ bảo dưỡng PM Kit 2 dùng cho máy Sterrad 100NX - 05534415002 | Bộ bảo dưỡng định kỳ mỗi 12 tháng cho máy Sterrad 100NX | Bộ | Bộ bảo dưỡng PM Kit 2 dùng cho máy Sterrad 100NX - 05534415002 | 1 | 0 | 0 | 150 | Điều chỉnh tính năng, thông số kỹ thuật phù hợp với mặt hàng dự thầu | Bộ bảo dưỡng PM Kit 2 dùng cho máy Sterrad 100NX | Bộ bảo dưỡng định kỳ mỗi 12 tháng cho máy Sterrad 100NX | Jabil Circuits, Inc. | Mỹ | Advanced Sterilization Products Inc./ Mỹ | 05534415002 | Hàng hóa thông thường | Không Phân Loại | Hộp 1 bộ | Công ty Cổ phần Dược phẩm Thiết bị Y tế Hà Nội | Bộ | [20 empty] | 0 | 0 | 1 | 0 | 0 | 0 | 0 | 0 | 0 | 0 | 0 | 0 | 0 | 0 | 0 | 0 | 0 | 0 | 0 | 0 | 0 | 0 | 0
324 | 324 | 1970 | 6 | Bộ bảo dưỡng PM Kit 2 máy tiệt khuẩn STERRAD 100S - 05068992200 | Bộ bảo dưỡng định kỳ mỗi 12 tháng cho máy Sterrad 100S | Bộ | Bộ bảo dưỡng PM Kit 2 máy tiệt khuẩn STERRAD 100S - 05068992200 | 5 | 27665000 | 138325000 | 150 | Điều chỉnh tính năng, thông số kỹ thuật phù hợp với mặt hàng dự thầu | Bộ bảo dưỡng PM Kit 2 dùng cho máy Sterrad 100S | Bộ bảo dưỡng định kỳ mỗi 12 tháng cho máy Sterrad 100S | Exact Industries, Inc. | Mỹ | Advanced Sterilization Products Inc./ Mỹ | 05068992200 | Hàng hóa thông thường | Không Phân Loại | Hộp 1 bộ | Công ty Cổ phần Dược phẩm Thiết bị Y tế Hà Nội | Bộ | [6 empty] | 27162000 | 2259/QĐ-BVNĐC ngày 13 tháng 7 năm 2022 | 13 tháng 7 năm 2022 | Bệnh viện Nguyễn Đình Chiểu tỉnh Bến Tre | 27665000 | 41/QĐ-BVBD ngày 18 tháng 01 năm 2022 | 18 tháng 01 năm 2022 | Bệnh viện Bình Dân .TPHCM | [6 empty] | 27665000 | 0 | 1 | 2 | 0 | 2 | 0 | 0 | 0 | 0 | 0 | 0 | 0 | 0 | 0 | 0 | 0 | 0 | 0 | 0 | 0 | 0 | 0
325 | 325 | 1971 | 6 | Bộ bảo dưỡng PM kit1 máy tiệt khuẩn STERRAD 100S - 05068992100 | Bộ bảo dưỡng định kỳ mỗi 6 tháng cho máy Sterrad 100S | Bộ | Bộ bảo dưỡng PM kit1 máy tiệt khuẩn STERRAD 100S - 05068992100 | 8 | 17930000 | 143440000 | 150 | Điều chỉnh tính năng, thông số kỹ thuật phù hợp với mặt hàng dự thầu | Bộ bảo dưỡng PM Kit 1 dùng cho máy Sterrad 100S | Bộ bảo dưỡng định kỳ mỗi 6 tháng cho máy Sterrad 100S | Exact Industries, Inc. | Mỹ | Advanced Sterilization Products Inc./ Mỹ | 05068992100 | Hàng hóa thông thường | Không Phân Loại | Hộp 1 bộ | Công ty Cổ phần Dược phẩm Thiết bị Y tế Hà Nội | Bộ | [6 empty] | 17930000 | 41/QĐ-BVBD ngày 18 tháng 01 năm 2022 | 18 tháng 01 năm 2022 | Bệnh viện Bình Dân .TPHCM | 17930000 | 41/QĐ-BVBD ngày 18 tháng 01 năm 2022 | 18 tháng 01 năm 2022 | Bệnh viện Bình Dân .TPHCM | [6 empty] | 17930000 | 0 | 3 | 3 | 0 | 2 | 0 | 0 | 0 | 0 | 0 | 0 | 0 | 0 | 0 | 0 | 0 | 0 | 0 | 0 | 0 | 0 | 0
326 | 326 | 1975 | 6 | Bộ cố định cẳng tay (gồm nẹp, vít) | Gồm 2 thanh ren thép 316 đường kính 6mm, 8 khối chữ nhật, 8 bu lông, 16 đai ốc thép không rỉ. Bộ gồm 1 khung + 4 đinh Schanz 3.5mm | Bộ | Bộ BĐN Muller cẳng tay (gồm nẹp, vít) | 73 | 785000 | 57305000 | 1 | Điều chỉnh tính năng, thông số kỹ thuật phù hợp với mặt hàng dự thầu | Bộ cố định ngoài tay L.S | Gồm 2 thanh ren thép 316 đường kính 6mm, 8 khối chữ nhật, 8 bu lông, 16 đai ốc thép không rỉ. Bộ gồm 1 khung + 4 đinh Schanz 3.5mm | Cao Khả | Việt Nam | Cao Khả, Việt Nam | CDN-CK8.1.4 | 2100017ĐKLH/BYT-TB-CT | B | 1 Bộ/ Gói | Công ty TNHH Vật tư y tế 2A | Bộ | [6 empty] | 785000 | 835/QĐ – NTP ngày 04 tháng 08 năm 2022 | 04 tháng 08 năm 2022 | Bệnh viện Nguyễn Tri Phương | 785000 | 835/QĐ – NTP ngày 04 tháng 08 năm 2022 | 04 tháng 08 năm 2022 | Bệnh viện Nguyễn Tri Phương | [6 empty] | 785000 | 0 | 0 | 0 | 0 | 3 | 0 | 0 | 0 | 40 | 0 | 0 | 0 | 0 | 0 | 0 | 0 | 0 | 30 | 0 | 0 | 0 | 0
327 | 327 | 1976 | 6 | Bộ cố định Xương quay (Tay) | Gồm 1 thanh trơn thép 316 đường kính 6mm, 2 hệ thống cặp đinh thép không rỉ và nhôm. Bộ gồm 1 khung và 4 đinh Schanz 3.5mm. | Bộ | Bộ BĐN Xương quay (Tay) | 83 | 0 | 0 | 1 | Điều chỉnh tính năng, thông số kỹ thuật phù hợp với mặt hàng dự thầu | Bộ cố định ngoài tay đầu dưới xương quay L.S | Gồm 1 thanh trơn thép 316 đường kính 6mm, 2 hệ thống cặp đinh thép không rỉ và nhôm. Bộ gồm 1 khung và 4 đinh Schanz 3.5mm. | Cao Khả | Việt Nam | Cao Khả, Việt Nam | CDN-CK8.2.4 | 2100017ĐKLH/BYT-TB-CT | B | 1 Bộ/ Gói | Công ty TNHH Vật tư y tế 2A | Bộ | [20 empty] | 0 | 0 | 0 | 0 | 0 | 3 | 0 | 0 | 0 | 60 | 0 | 0 | 0 | 0 | 0 | 0 | 0 | 0 | 20 | 0 | 0 | 0 | 0
328 | 328 | 1985 | 6 | Bộ dây chạy thận nhân tạo | Chất liệu: Nhựa sử dụng được trong lĩnh vực y tế. Có túi báo thay đổi áp lực máu động mạch. Kích cỡ dây phần tiếp xúc bơm máu (đường kính trong x đường kính ngoài) 8 x 12 mm. | Bộ | Bộ dây chạy thận nhân tạo | 6000 | 499000 | 2994000000 | 129 | Điều chỉnh tính năng, thông số kỹ thuật phù hợp với mặt hàng dự thầu | Bộ dây lọc thận | Chất liệu: Nhựa sử dụng được trong lĩnh vực y tế. Có túi báo thay đổi áp lực máu động mạch. Kích cỡ dây phần tiếp xúc bơm máu (đường kính trong x đường kính ngoài) 8 x 12 mm. | Công ty CP TTB-VTYT TMC | Việt Nam | Công ty CP TTB-VTYT TMC/ Việt Nam | TMC-BL-16 | 2100103ĐKLH/ BYT-TB-CT | B | 01 bộ/bao | Công ty Cổ phần Thương mại và Dược phẩm Tân Thành | Bộ |  | 68000 | 02/04/2022 | N04.03.020.1079.000.0001 |  |  | 499000 | 339/QĐ-BVĐK ngày 24 tháng 3 năm 2022 | 24 tháng 3 năm 2022 | Bệnh viện đa khoa tỉnh Quảng Trị | 56000 | 339/QĐ-BVĐK ngày 24 tháng 3 năm 2022 | 24 tháng 3 năm 2022 | Đại học Y Dược TP.Hồ Chí Minh | [6 empty] | 499000 | 0 | 0 | 0 | 0 | 0 | 0 | 0 | 0 | 0 | 5000 | 0 | 0 | 0 | 0 | 0 | 0 | 0 | 1000 | 0 | 0 | 0 | 0
329 | 329 | 2002 | 6 | Bộ bơm xi măng có bóng | Một bộ gồm: - 02 bóng balex - 02 bơm áp lực bằng tay có đồng hồ cơ - 02 kim chọc dò, 02 chốt dây, 02 ống dẫn hướng, 02 mũi khoan - 06 ống phân phối và thanh đẩy xi măng - 01 hộp xi măng xương sinh học Kim chọc dò cán chữ T, 11G Mũi vát 1 bên: Bao gồm kim mũi vát, cán chữ T và nòng (trocar) vật liệu nhựa và thép không gỉ. Ống dẫn hướng trong dạng rỗng nòng để dẫn mũi khoan, vật liệu nhựa và thép không gỉ. Ống dẫn hướng ngoài dạng rỗng nòng để dẫn mũi khoan, vật liệu nhựa và thép không gỉ. Thanh định vị (chốt dây) dạng tròn bằng thép không gỉ, có tác dụng chốt dẫn hướng cho ống dẫn hướng sau khi dò cuống sống bằng kim dò. Mũi khoan dạng vát đầu bằng thép không gỉ. Bơm áp lực có đồng hồ đo áp suất dạng Xi lanh có đồng hồ cơ thể hiện áp lực. Áp suất làm việc tối đa của bơm là 350psi. Bóng nong thân đốt sống bóng chịu lực tối đa 300psi, có hai điểm cản quang kiểm soát độ sâu. Kích thước bóng nong tối đa 7cc. Xi măng sinh học kèm dung dịch pha Thành phần Xi-mang: Poly-methylmethacrylate: 7,70g; Zirconium dioxide: 12,00g; Benzoyl Peroxide: 0,30g. Đóng gói bao gồm: 20g xi-măng sinh học và 8.5g dung dịch pha. Thời gian đông cứng: từ 7 - 14 phút tùy theo nhiệt độ phòng. Dụng cụ đẩy Xi - măng vào thân đốt sống. Vật liệu nhựa và thép không gỉ bao gồm: Ống rỗng nòng và dụng cụ đẩy có vạch đo độ sâu để kiểm soát lượng xi măng được đẩy vào. Tiêu chuẩn ISO, CE | Bộ | Bộ dụng cụ đổ xi măng thân đốt sống có bóng | 20 | 44000000 | 880000000 | 21 | Điều chỉnh tính năng, thông số kỹ thuật phù hợp với mặt hàng dự thầu | Bộ bơm xi măng có bóng | Một bộ gồm: - 02 bóng balex - 02 bơm áp lực bằng tay có đồng hồ cơ - 02 kim chọc dò, 02 chốt dây, 02 ống dẫn hướng, 02 mũi khoan - 06 ống phân phối và thanh đẩy xi măng - 01 hộp xi măng xương sinh học Kim chọc dò cán chữ T, 11G Mũi vát 1 bên: Bao gồm kim mũi vát, cán chữ T và nòng (trocar) vật liệu nhựa và thép không gỉ. Ống dẫn hướng trong dạng rỗng nòng để dẫn mũi khoan, vật liệu nhựa và thép không gỉ. Ống dẫn hướng ngoài dạng rỗng nòng để dẫn mũi khoan, vật liệu nhựa và thép không gỉ. Thanh định vị (chốt dây) dạng tròn bằng thép không gỉ, có tác dụng chốt dẫn hướng cho ống dẫn hướng sau khi dò cuống sống bằng kim dò. Mũi khoan dạng vát đầu bằng thép không gỉ. Bơm áp lực có đồng hồ đo áp suất dạng Xi lanh có đồng hồ cơ thể hiện áp lực. Áp suất làm việc tối đa của bơm là 350psi. Bóng nong thân đốt sống bóng chịu lực tối đa 300psi, có hai điểm cản quang kiểm soát độ sâu. Kích thước bóng nong tối đa 7cc. Xi măng sinh học kèm dung dịch pha Thành phần Xi-mang: Poly-methylmethacrylate: 7,70g; Zirconium dioxide: 12,00g; Benzoyl Peroxide: 0,30g. Đóng gói bao gồm: 20g xi-măng sinh học và 8.5g dung dịch pha. Thời gian đông cứng: từ 7 - 14 phút tùy theo nhiệt độ phòng. Dụng cụ đẩy Xi - măng vào thân đốt sống. Vật liệu nhựa và thép không gỉ bao gồm: Ống rỗng nòng và dụng cụ đẩy có vạch đo độ sâu để kiểm soát lượng xi măng được đẩy vào. Tiêu chuẩn ISO, CE | Tae Yeon Medical Co., Ltd.; Meta Biomed Co., Ltd. | Hàn Quốc | Tae Yeon Medical Co., Ltd./Hàn Quốc; Meta Biomed Co., Ltd./Hàn Quốc | TYP-0515; TYP-PCDA; OpaCem. | 220000240/PCBB-BYT | B | 1Bộ/ Thùng | Liên Danh CP Sinh – Đất Việt Thành | Bộ |  | 46000000 | 44926 | N07.06.030.4084.174.0001 | Bộ bơm xi măng có bóng, 2 bóng đơn |  | 44000000 | 1156/QĐ-SYT | 2021-09-19 | SYT Hưng Yên | 44000000 | 476/QĐ-SYT | 2021-04-08 | SYT Đồng Nai | [6 empty] | 44000000 | 0 | 20 | 0 | 0 | 0 | 0 | 0 | 0 | 0 | 0 | 0 | 0 | 0 | 0 | 0 | 0 | 0 | 0 | 0 | 0 | 0 | 0
330 | 330 | 2003 | 6 | Bộ bơm xi măng không bóng | Một bộ gồm: - 02 kim chọc dò, 02 chốt dây, 02 ống dẫn hướng, 02 mũi khoan - 06 ống phân phối và thanh đẩy xi măng - 01 hộp xi măng xương sinh học Kim chọc dò cán chữ T, 11G Mũi vát 1 bên: Bao gồm kim mũi vát, cán chữ T và nòng (trocar) vật liệu nhựa và thép không gỉ. Xi măng sinh học kèm dung dịch pha Thành phần Xi-mang: Poly-methylmethacrylate: 7,70g; Zirconium dioxide: 12,00g; Benzoyl Peroxide: 0,30g. Đóng gói bao gồm: 20g xi-măng sinh học và 8.5g dung dịch pha. Thời gian đông cứng: từ 7 - 14 phút tùy theo nhiệt độ phòng. Dụng cụ đẩy Xi - măng vào thân đốt sống. Vật liệu nhựa và thép không gỉ bao gồm: Ống rỗng nòng và dụng cụ đẩy có vạch đo độ sâu để kiểm soát lượng xi măng được đẩy vàoTiêu chuẩn ISO, CE | Bộ | Bộ dụng cụ đổ xi măng thân đốt sống không bóng | 100 | 22500000 | 2250000000 | 154 | Điều chỉnh tính năng, thông số kỹ thuật phù hợp với mặt hàng dự thầu | Bộ bơm xi măng không bóng | Một bộ gồm: - 02 kim chọc dò, 02 chốt dây, 02 ống dẫn hướng, 02 mũi khoan - 06 ống phân phối và thanh đẩy xi măng - 01 hộp xi măng xương sinh học Kim chọc dò cán chữ T, 11G Mũi vát 1 bên: Bao gồm kim mũi vát, cán chữ T và nòng (trocar) vật liệu nhựa và thép không gỉ. Xi măng sinh học kèm dung dịch pha Thành phần Xi-mang: Poly-methylmethacrylate: 7,70g; Zirconium dioxide: 12,00g; Benzoyl Peroxide: 0,30g. Đóng gói bao gồm: 20g xi-măng sinh học và 8.5g dung dịch pha. Thời gian đông cứng: từ 7 - 14 phút tùy theo nhiệt độ phòng. Dụng cụ đẩy Xi - măng vào thân đốt sống. Vật liệu nhựa và thép không gỉ bao gồm: Ống rỗng nòng và dụng cụ đẩy có vạch đo độ sâu để kiểm soát lượng xi măng được đẩy vàoTiêu chuẩn ISO, CE | Tae Yeon Medical Co., Ltd.; Meta Biomed Co., Ltd. | Hàn Quốc | Tae Yeon Medical Co., Ltd./Hàn Quốc; Meta Biomed Co., Ltd./Hàn Quốc | TYP-PCDA; OpaCem. | 220002580/PCBB-HN | B | 1Bộ/ Thùng | Liên Danh CP Sinh – Đất Việt Thành | Bộ |  | 23250000 | 44926 | N07.06.030.4084.174.0003 | Bộ bơm xi măng không bóng, 2 kim chọc dò |  | 22500000 | 476/QĐ-SYT | 2021-04-08 | SYT Đồng Nai | [10 empty] | 22500000 | 0 | 100 | 0 | 0 | 0 | 0 | 0 | 0 | 0 | 0 | 0 | 0 | 0 | 0 | 0 | 0 | 0 | 0 | 0 | 0 | 0 | 0
331 | 331 | 2007 | 6 | Bộ hút đàm kín 72h, các cỡ | "Chất liệu: ống bằng nhựa PVC, không DEHP Kích cỡ: CH14, CH16 Đđkt: ống bằng nhựa PVC, không DEHP; thân trơn nhẵn, cản quang; đầu ống hút bo tròn. Ống hút được bảo vệ bằng vỏ bọc mỏng trong suốt; có 1 cổng bơm + 1 cổng súc rửa, Nút bấm hút đàm được mã màu theo size, có nắp mở/đóng để hút và đậy lại bảo vệ. Sử dụng trong 72 giờ Đóng gói tiệt trùng 1c/gói TCCL: ISO, CE" | Bộ | Bộ hút đàm kín 72h, các cỡ | 1520 | 0 | 0 | 63 | Điều chỉnh tính năng, thông số kỹ thuật phù hợp với mặt hàng dự thầu | Dây hút đàm kín | "Chất liệu: ống bằng nhựa PVC, không DEHP Kích cỡ: CH14, CH16 Đđkt: ống bằng nhựa PVC, không DEHP; thân trơn nhẵn, cản quang; đầu ống hút bo tròn. Ống hút được bảo vệ bằng vỏ bọc mỏng trong suốt; có 1 cổng bơm + 1 cổng súc rửa, Nút bấm hút đàm được mã màu theo size, có nắp mở/đóng để hút và đậy lại bảo vệ. Sử dụng trong 72 giờ Đóng gói tiệt trùng 1c/gói TCCL: ISO, CE" | Ecan Medical | Trung Quốc | Ecan Medical/Trung Quốc | Ecan | TKHQ:104239323230 | B | 1bộ /gói | Công ty TNHH TM DV KT Hoàng Lộc | Bộ |  | 218000 | 05/05/2022 | [17 empty] | 0 | 0 | 0 | 0 | 0 | 200 | 0 | 0 | 120 | 1000 | 0 | 0 | 0 | 0 | 0 | 0 | 0 | 0 | 200 | 0 | 0 | 0 | 0
332 | 332 | 2018 | 6 | Bộ khớp bán phần không xi măng cổ rời, chuôi dài | 1. Đầu khớp háng lưỡng cực (Bipolar head): - Gồm vỏ kim loại bên ngoài làm bằng CoCr và lớp đệm bên trong bằng Polyethylene cao phân tử, có vòng khóa đàn hồi; kích cỡ từ 36mm-59mm. 2. Chỏm xương đùi: - Vật liệu bằng Cobalt Chrome (CoCr), có đường kính 22mm, 28mm;32mm gồm các cỡ S(-3.5), M(+0), XL(+3.5), XL(+7), XXL(+10.5). 3. Cổ rời - Có 10 cỡ cổ modular điều chỉnh 8 hoặc 15 độ góc vẹo trong/vẹo ngoài; 8 hoặc 14 độ nghiêng trước/sau, cổ chuôi đầu gắn chỏm đường kính Taper 12/14 Eurocone (góc 5°42'30''). 4. Chuôi khớp háng: - Chuôi xương đùi bằng Titanium. Kích cỡ: 10 - 22 cỡ, chiều dài có 3 cỡ: 135;175; 215mm, - Thân chuôi di động điều chỉnh có 8 kích cỡ; X-Small monoblock; X-S modular; Smallmall, chiều dài từ 50 - 80 mm, góc 127, 135, 143 độ chất liệu Ti-Alloy loại thường hoặc phủ hydroxyapatite với độ dày 500 ± 50 µm; hoặc lớp Plasma với độ dày 500 ± 100 µm. | Bộ | Bộ khớp bán phần không xi măng cổ rời, chuôi dài | 0 | 64000000 | 0 | 11 | Điều chỉnh tính năng, thông số kỹ thuật phù hợp với mặt hàng dự thầu | Bộ khớp háng bán phần chuôi dài cổ rời không xi măng | 1. Đầu khớp háng lưỡng cực (Bipolar head): - Gồm vỏ kim loại bên ngoài làm bằng CoCr và lớp đệm bên trong bằng Polyethylene cao phân tử, có vòng khóa đàn hồi; kích cỡ từ 36mm-59mm. 2. Chỏm xương đùi: - Vật liệu bằng Cobalt Chrome (CoCr), có đường kính 22mm, 28mm;32mm gồm các cỡ S(-3.5), M(+0), XL(+3.5), XL(+7), XXL(+10.5). 3. Cổ rời - Có 10 cỡ cổ modular điều chỉnh 8 hoặc 15 độ góc vẹo trong/vẹo ngoài; 8 hoặc 14 độ nghiêng trước/sau, cổ chuôi đầu gắn chỏm đường kính Taper 12/14 Eurocone (góc 5°42'30''). 4. Chuôi khớp háng: - Chuôi xương đùi bằng Titanium. Kích cỡ: 10 - 22 cỡ, chiều dài có 3 cỡ: 135;175; 215mm, - Thân chuôi di động điều chỉnh có 8 kích cỡ; X-Small monoblock; X-S modular; Smallmall, chiều dài từ 50 - 80 mm, góc 127, 135, 143 độ chất liệu Ti-Alloy loại thường hoặc phủ hydroxyapatite với độ dày 500 ± 50 µm; hoặc lớp Plasma với độ dày 500 ± 100 µm. | Microport Orthopedics Inc. | Mỹ | Microport Orthopedics Inc., Mỹ | 260xxxxx; GLBPxxxx; PHA0xxxx; PHA012xx | 17777NK/BYT-TB-CT ngày 20/04/2021; 11405NK/BYT-TB-CT ngày 12/11/2018 | C | 4 cái/ bộ | Công ty TNHH trang thiết bị Y tế B.M.S | Bộ |  | 75480374 | 01/04/2022 | N06.04.052.3115.175.0026 |  |  | 64000000 | 759/QĐ-BVTV ngày 20 tháng 9 năm 2022 | 20 tháng 9 năm 2022 | Bệnh viện Trưng Vương | 64000000 | 759/QĐ-BVTV ngày 20 tháng 9 năm 2022 | 20 tháng 9 năm 2022 | Bệnh viện Trưng Vương | [6 empty] | 64000000 | 0 | 0 | 0 | 0 | 0 | 0 | 0 | 0 | 0 | 0 | 0 | 0 | 0 | 0 | 0 | 0 | 0 | 0 | 0 | 0 | 0 | 0
333 | 333 | 2021 | 6 | Bộ máy tạo nhịp 2 buồng nhịp thích ứng theo thông khí phút và gia tốc,đo nhịp thở hàng ngày,MRI 3T | • Tạo nhịp tim 2 buồng, đáp ứng nhịp theo vận động. • Thể tích máy ≤ 13.1cc, trọng lượng ≤ 31,3gram. • Cho phép chụp MRI toàn thân 1.5T và 3T không giới hạn thời gian chụp và chiều cao của bệnh nhân. • Tự động chuyển chế độ tạo nhịp về AAI/ AAIR khi bệnh nhân có dẫn truyền nhĩ thất bình thường. • Quản lý tạo nhịp nhĩ và thất, cho phép lập trình biên độ tạo nhịp an toàn lên tới 4 lần ngưỡng tạo nhịp. • Tính năng tự động tạo nhịp với tần số cao sau loạn nhịp nhĩ giúp giảm tái phát nhanh/ rung nhĩ. • Tính năng ngăn ngừa ngất do phản xạ thần kinh. • Chức năng gợi ý các thông số lập trình máy thích hợp cho bệnh nhân. • Tần số đáp ứng với nam châm khi còn pin ≤ 85 chu kỳ/ phút. • Tuổi thọ pin trung bình ≥ 13.3 năm | Bộ | Bộ máy tạo nhịp 2 buồng nhịp thích ứng theo thông khí phút và gia tốc,đo nhịp thở hàng ngày,MRI 3T | 0 | 140000000 | 0 | 50 | Điều chỉnh tính năng, thông số kỹ thuật phù hợp với mặt hàng dự thầu | Bộ Máy tạo nhịp vĩnh viễn 2 buồng ATTESTA L DR, có đáp ứng, SureScan MRI và phụ kiện chuẩn | • Tạo nhịp tim 2 buồng, đáp ứng nhịp theo vận động. • Thể tích máy ≤ 13.1cc, trọng lượng ≤ 31,3gram. • Cho phép chụp MRI toàn thân 1.5T và 3T không giới hạn thời gian chụp và chiều cao của bệnh nhân. • Tự động chuyển chế độ tạo nhịp về AAI/ AAIR khi bệnh nhân có dẫn truyền nhĩ thất bình thường. • Quản lý tạo nhịp nhĩ và thất, cho phép lập trình biên độ tạo nhịp an toàn lên tới 4 lần ngưỡng tạo nhịp. • Tính năng tự động tạo nhịp với tần số cao sau loạn nhịp nhĩ giúp giảm tái phát nhanh/ rung nhĩ. • Tính năng ngăn ngừa ngất do phản xạ thần kinh. • Chức năng gợi ý các thông số lập trình máy thích hợp cho bệnh nhân. • Tần số đáp ứng với nam châm khi còn pin ≤ 85 chu kỳ/ phút. • Tuổi thọ pin trung bình ≥ 13.3 năm | Medtronic Singapore Operations Pte Ltd | Singapore | Medtronic, Inc/Hoa Kỳ | ATDRL1 | 17992NK/BYT-TB-CT ngày cấp: 22/4/2021 | D | 1 món/hộp | Công ty TNHH TMDV H.T.L | Bộ |  | 154200000 | 31/03/2022 | N07.01.402.3056.257.0016 |  |  | 140000000 | 550/QĐ-BVĐKKVTĐ ngày 19 tháng 08 năm 2022 | 19 tháng 08 năm 2022 | Bệnh viện Đa khoa khu vực Thủ Đức | 140000000 | 550/QĐ-BVĐKKVTĐ ngày 19 tháng 08 năm 2022 | 19 tháng 08 năm 2022 | Bệnh viện Đa khoa khu vực Thủ Đức | [6 empty] | 140000000 | 0 | 0 | 0 | 0 | 0 | 0 | 0 | 0 | 0 | 0 | 0 | 0 | 0 | 0 | 0 | 0 | 0 | 0 | 0 | 0 | 0 | 0
334 | 334 | 2026 | 6 | Bộ Nẹp khóa đầu dưới xương cánh tay,trái phải các cỡ, | Bộ nẹp bao gồm 1 nẹp và số vít tương ứng số lỗ.Nẹp chất liệu thép Y tế Grade 316L,không gỉ, không bị ăn mòn, thiết kế tương thích với cấu trúc của xương.Tiêu chuẩn FDA,CE, ISO 13485-2016, ASTM A240/A240M, sức kéo 4% trong 50mm-đàn hồi 193GPa-chịu nhiệt tới 870-925°C.Độ dày nẹp: 2.5mm, bề rộng nẹp: 11.0mm,rộng đầu 15.6mm và 14.1mm. Số lỗ của nẹp: 3, 5, …, 10 lỗ(từ 64-155mm) . Sử dụng loại vít khóa,vít vỏ, làm từ Thép y tế 316L ko gỉ ,tự taro, đường kính 2.7( lõi 2.1mm, đầu vít 3.5mm,dài từ 8-60mm) và 3.5 mm( lõi 2.9/2.4mm, đầu vít 5.0/6.0mm,dài 10-80mm). Dụng cụ chuyên dụng đi kèm nẹp vít. | Bộ | Bộ Nẹp khóa đầu dưới xương cánh tay thép Y tế 316L,trái phải các cỡ, tiêu chuẩn FDA | 10 | 0 | 0 | 79 | Điều chỉnh tính năng, thông số kỹ thuật phù hợp với mặt hàng dự thầu | Bộ Nẹp khóa đầu dưới xương cánh tay thép Y tế 316L,trái phải các cỡ, tiêu chuẩn FDA | Bộ nẹp bao gồm 1 nẹp và số vít tương ứng số lỗ.Nẹp chất liệu thép Y tế Grade 316L,không gỉ, không bị ăn mòn, thiết kế tương thích với cấu trúc của xương.Tiêu chuẩn FDA,CE, ISO 13485-2016, ASTM A240/A240M, sức kéo 4% trong 50mm-đàn hồi 193GPa-chịu nhiệt tới 870-925°C.Độ dày nẹp: 2.5mm, bề rộng nẹp: 11.0mm,rộng đầu 15.6mm và 14.1mm. Số lỗ của nẹp: 3, 5, …, 10 lỗ(từ 64-155mm) . Sử dụng loại vít khóa,vít vỏ, làm từ Thép y tế 316L ko gỉ ,tự taro, đường kính 2.7( lõi 2.1mm, đầu vít 3.5mm,dài từ 8-60mm) và 3.5 mm( lõi 2.9/2.4mm, đầu vít 5.0/6.0mm,dài 10-80mm). Dụng cụ chuyên dụng đi kèm nẹp vít. | Hardik | Ấn Độ | Hardik/Ấn Độ | 157-xx, 158-xx 159-xx (075-xx 076-xx 199-xx 146-xx 451-xx) | Số:12445NK/BYT-TB-CT | C | Cái/Túi | Công Ty TNHH Thương Mại Dịch Vụ Khởi Tâm | Bộ |  | 6250000 | 01/04/2022 | N07.06.040.4859.115.0016 | [16 empty] | 0 | 0 | 0 | 0 | 0 | 0 | 0 | 0 | 0 | 10 | 0 | 0 | 0 | 0 | 0 | 0 | 0 | 0 | 0 | 0 | 0 | 0 | 0
335 | 335 | 2027 | 6 | Bộ Nẹp khóa đầu dưới xương chày, thép Y tế 316L, trái phải, các cỡ, tiêu chuẩn FDA | Bộ nẹp bao gồm 1 nẹp và số vít tương ứng số lỗ.Nẹp chất liệu thép Y tế Grade 316L,không gỉ, không bị ăn mòn, thiết kế tương thích với cấu trúc của xương.Tiêu chuẩn FDA,CE, ISO 13485-2016, ASTM A240/A240M, sức kéo 4% trong 50mm-đàn hồi 193GPa-chịu nhiệt tới 870-925°C. Có 2 loại: Đầu dưới xương chày ngoài: Độ dày nẹp:4.6 mm, bề rộng nẹp:16.5 mm, rộng đầu nẹp 26.51mm. Số lỗ của nẹp: 4, …, 13 lỗ. Khoảng cách giữa các lỗ 20.0mm. Sử dụng loại vít khóa,vít vỏ,vít xốp làm từ hợp kim TiAl6V4 ,tự taro, đường kính 4.5(lõi 3.0mm, đầu vít 8.0mm,dài từ 14-80mm)/5.0 mm(lõi 4.4mm,đầu vít 6.6mm,dài từ 14-110mm),xốp 5.5mm( lõi 3.0mm, đầu vít 6.6mm,dài từ 30-110mm). Đầu dưới xương chày trong: Độ dày nẹp: 4.7mm, bề rộng thân nẹp:11.0 mm. Rộng đầu nẹp: 22.2mm Số lỗ của nẹp: 4, …, 14 lỗ. Sử dụng loại vít khóa,vít vỏ,vít xốp làm từ Thép y tế 316L ko gỉ ,tự taro, đường kính 3.5 mm( lõi 2.9/2.4mm, đầu vít 5.0/6.0mm,dài 10-80mm),vít xốp 4.0mm(lõi 2.4mm,đầu vít 5.0mm,dài từ 14-80mm).Dụng cụ chuyên dụng đi kèm theo nẹp vít. | Bộ | Bộ Nẹp khóa đầu dưới xương chày, thép Y tế 316L, trái phải, các cỡ, tiêu chuẩn FDA | 10 | 0 | 0 | 79 | Điều chỉnh tính năng, thông số kỹ thuật phù hợp với mặt hàng dự thầu | Bộ Nẹp khóa đầu dưới xương chày, thép Y tế 316L, trái phải, các cỡ, tiêu chuẩn FDA | Bộ nẹp bao gồm 1 nẹp và số vít tương ứng số lỗ.Nẹp chất liệu thép Y tế Grade 316L,không gỉ, không bị ăn mòn, thiết kế tương thích với cấu trúc của xương.Tiêu chuẩn FDA,CE, ISO 13485-2016, ASTM A240/A240M, sức kéo 4% trong 50mm-đàn hồi 193GPa-chịu nhiệt tới 870-925°C. Có 2 loại: Đầu dưới xương chày ngoài: Độ dày nẹp:4.6 mm, bề rộng nẹp:16.5 mm, rộng đầu nẹp 26.51mm. Số lỗ của nẹp: 4, …, 13 lỗ. Khoảng cách giữa các lỗ 20.0mm. Sử dụng loại vít khóa,vít vỏ,vít xốp làm từ hợp kim TiAl6V4 ,tự taro, đường kính 4.5(lõi 3.0mm, đầu vít 8.0mm,dài từ 14-80mm)/5.0 mm(lõi 4.4mm,đầu vít 6.6mm,dài từ 14-110mm),xốp 5.5mm( lõi 3.0mm, đầu vít 6.6mm,dài từ 30-110mm). Đầu dưới xương chày trong: Độ dày nẹp: 4.7mm, bề rộng thân nẹp:11.0 mm. Rộng đầu nẹp: 22.2mm Số lỗ của nẹp: 4, …, 14 lỗ. Sử dụng loại vít khóa,vít vỏ,vít xốp làm từ Thép y tế 316L ko gỉ ,tự taro, đường kính 3.5 mm( lõi 2.9/2.4mm, đầu vít 5.0/6.0mm,dài 10-80mm),vít xốp 4.0mm(lõi 2.4mm,đầu vít 5.0mm,dài từ 14-80mm).Dụng cụ chuyên dụng đi kèm theo nẹp vít. | Hardik | Ấn Độ | Hardik/Ấn Độ | 235-xx, 154-xx 174.xx (452-xx 225-xx 246-xx 146-xx 451-xx 148-xx) | Số:12445NK/BYT-TB-CT | C | Cái/Túi | Công Ty TNHH Thương Mại Dịch Vụ Khởi Tâm | Bộ |  | 6950000 | 01/04/2022 | N07.06.040.4859.115.0005 | [16 empty] | 0 | 0 | 0 | 0 | 0 | 0 | 0 | 0 | 0 | 10 | 0 | 0 | 0 | 0 | 0 | 0 | 0 | 0 | 0 | 0 | 0 | 0 | 0
336 | 336 | 2029 | 6 | Bộ Nẹp khóa đầu dưới xương quay mặt lòng Volar đa hướng ,trái phải các cỡ, | Bộ nẹp bao gồm 1 nẹp và số vít tương ứng số lỗ.Nẹp chất liệu thép Y tế Grade 316L,không gỉ, không bị ăn mòn, thiết kế tương thích với cấu trúc của xương.Tiêu chuẩn FDA,CE, ISO 13485-2016, ASTM A240/A240M, sức kéo 4% trong 50mm-đàn hồi 193GPa-chịu nhiệt tới 870-925°C.Đầu nẹp có 6 lỗ,có lỗ xuyên đinh Kickner.Độ dày nẹp: 2.0mm, bề rộng nẹp: 7.5mm, rộng đầu 22.6mm. Số lỗ của nẹp:2, 3,4,5 lỗ tương ứng 50/58.5/70.5/79/87.5mm . Sử dụng loại vít khóa,vít vỏ, làm từ Thép y tế 316L ko gỉ ,tự taro, đường kính 2.4mm đầu cánh sao lõi 1.8mm, đầu vít 3.5mm), 2.7 mm( lõi 2.1mm, đầu vít 3.5mm,dài từ 8-60mm). Dụng cụ chuyên dụng đi kèm nẹp vít. | Bộ | Bộ Nẹp khóa đầu dưới xương quay mặt lòng Volar đa hướng thép Y tế 316L,trái phải các cỡ, tiêu chuẩn FDA | 10 | 0 | 0 | 79 | Điều chỉnh tính năng, thông số kỹ thuật phù hợp với mặt hàng dự thầu | Bộ Nẹp khóa đầu dưới xương quay mặt lòng Volar đa hướng thép Y tế 316L,trái phải các cỡ, tiêu chuẩn FDA | Bộ nẹp bao gồm 1 nẹp và số vít tương ứng số lỗ.Nẹp chất liệu thép Y tế Grade 316L,không gỉ, không bị ăn mòn, thiết kế tương thích với cấu trúc của xương.Tiêu chuẩn FDA,CE, ISO 13485-2016, ASTM A240/A240M, sức kéo 4% trong 50mm-đàn hồi 193GPa-chịu nhiệt tới 870-925°C.Đầu nẹp có 6 lỗ,có lỗ xuyên đinh Kickner.Độ dày nẹp: 2.0mm, bề rộng nẹp: 7.5mm, rộng đầu 22.6mm. Số lỗ của nẹp:2, 3,4,5 lỗ tương ứng 50/58.5/70.5/79/87.5mm . Sử dụng loại vít khóa,vít vỏ, làm từ Thép y tế 316L ko gỉ ,tự taro, đường kính 2.4mm đầu cánh sao lõi 1.8mm, đầu vít 3.5mm), 2.7 mm( lõi 2.1mm, đầu vít 3.5mm,dài từ 8-60mm). Dụng cụ chuyên dụng đi kèm nẹp vít. | Hardik | Ấn Độ | Hardik/Ấn Độ | 168A-xx, 168B-xx (198-xx 075-xx 076-xx 199-xx ) | Số:12445NK/BYT-TB-CT | C | Cái/ Túi | Công Ty TNHH Thương Mại Dịch Vụ Khởi Tâm | Bộ |  | 5950000 | 01/04/2022 | N07.06.040.4859.115.0036 | [16 empty] | 0 | 0 | 0 | 0 | 0 | 0 | 0 | 0 | 0 | 10 | 0 | 0 | 0 | 0 | 0 | 0 | 0 | 0 | 0 | 0 | 0 | 0 | 0
337 | 337 | 2042 | 6 | Bộ Nẹp khóa mõm khuỷu thép Y tế 316L,trái phải các cỡ, tiêu chuẩn FDA | Bộ nẹp bao gồm 1 nẹp và số vít tương ứng số lỗ.Nẹp chất liệu thép Y tế Grade 316L,không gỉ, không bị ăn mòn, thiết kế tương thích với cấu trúc của xương.Tiêu chuẩn FDA,CE, ISO 13485-2016, ASTM A240/A240M, sức kéo 4% trong 50mm-đàn hồi 193GPa-chịu nhiệt tới 870-925°C. Độ dày nẹp: 3.0mm, bề rộng nẹp: 10.0mm,rộng đầu 15.5mm. Số lỗ của nẹp: 2, 5, …, 12 lỗ(dài từ 110-188mm), Sử dụng loại vít khóa,vít vỏ, làm từ Thép y tế 316L ko gỉ ,tự taro, đường kính 2.7( lõi 2.1mm, đầu vít 3.5mm,dài từ 8-60mm)/3.5( lõi 2.9/2.4mm, đầu vít 5.0/6.0mm,dài 10-80mm)/4.0mm(lõi 2.4mm,đầu vít 5.0mm,dài từ 14-80mm). Dụng cụ chuyên dụng đi kèm nẹp vít. | Bộ | Bộ Nẹp khóa mõm khuỷu thép Y tế 316L,trái phải các cỡ, tiêu chuẩn FDA | 10 | 0 | 0 | 101 | Điều chỉnh tính năng, thông số kỹ thuật phù hợp với mặt hàng dự thầu | Bộ nẹp khóa mỏm khuỷu các cỡ | Bộ nẹp bao gồm 1 nẹp và số vít tương ứng số lỗ.Nẹp chất liệu thép Y tế Grade 316L,không gỉ, không bị ăn mòn, thiết kế tương thích với cấu trúc của xương.Tiêu chuẩn FDA,CE, ISO 13485-2016, ASTM A240/A240M, sức kéo 4% trong 50mm-đàn hồi 193GPa-chịu nhiệt tới 870-925°C. Độ dày nẹp: 3.0mm, bề rộng nẹp: 10.0mm,rộng đầu 15.5mm. Số lỗ của nẹp: 2, 5, …, 12 lỗ(dài từ 110-188mm), Sử dụng loại vít khóa,vít vỏ, làm từ Thép y tế 316L ko gỉ ,tự taro, đường kính 2.7( lõi 2.1mm, đầu vít 3.5mm,dài từ 8-60mm)/3.5( lõi 2.9/2.4mm, đầu vít 5.0/6.0mm,dài 10-80mm)/4.0mm(lõi 2.4mm,đầu vít 5.0mm,dài từ 14-80mm). Dụng cụ chuyên dụng đi kèm nẹp vít. | Sharma Pharmaceutical Pvt. Ltd., | Ấn Độ | Sharma Pharmaceutical Pvt. Ltd.,Ấn Độ | S23.SS00xxx; S23.SS01xxx; S23.SS04xxx; S23.SS15xxx; S23.SS17xxx; S23.SS18xxx; S23.SS19xxx; S23.SS21xxx; S23.SS28xxx | 13616NK/BYT-TB-CT | C | Bịch/ 1 bộ | Công ty TNHH Nipexco | Bộ |  | 6400000 | 04/07/2022 | N07.06.040.5195.115.0077 | [16 empty] | 0 | 0 | 0 | 0 | 0 | 0 | 0 | 0 | 0 | 10 | 0 | 0 | 0 | 0 | 0 | 0 | 0 | 0 | 0 | 0 | 0 | 0 | 0
338 | 338 | 2046 | 6 | Bộ Nẹp khóa xương đòn nối dài,trái phải các cỡ | Bộ nẹp bao gồm 1 nẹp và số vít tương ứng số lỗ.Nẹp chất liệu thép Y tế Grade 316L,không gỉ, không bị ăn mòn, thiết kế tương thích với cấu trúc của xương.Tiêu chuẩn FDA,CE, ISO 13485-2016, ASTM A240/A240M, sức kéo 4% trong 50mm-đàn hồi 193GPa-chịu nhiệt tới 870-925°C.Độ dày nẹp: 3.4mm, bề rộng nẹp: 10.1mm, rộng đầu 17.4. Số lỗ của nẹp:3, 4, 5, …, 8 lỗ(từ 66-132mm). Sử dụng loại vít khóa,vít vỏ, làm từ Thép y tế 316L ko gỉ ,tự taro, đường kính 2.7( lõi 2.1mm, đầu vít 3.5mm,dài từ 8-60mm) và 3.5 mm( lõi 2.9/2.4mm, đầu vít 5.0/6.0mm,dài 10-80mm). Dụng cụ chuyên dụng đi kèm nẹp vít. | Bộ | Bộ Nẹp khóa xương đòn nối dài thép Y tế 316L,trái phải các cỡ, tiêu chuẩn FDA | 10 | 0 | 0 | 79 | Điều chỉnh tính năng, thông số kỹ thuật phù hợp với mặt hàng dự thầu | Bộ Nẹp khóa xương đòn nối dài thép Y tế 316L,trái phải các cỡ, tiêu chuẩn FDA | Bộ nẹp bao gồm 1 nẹp và số vít tương ứng số lỗ.Nẹp chất liệu thép Y tế Grade 316L,không gỉ, không bị ăn mòn, thiết kế tương thích với cấu trúc của xương.Tiêu chuẩn FDA,CE, ISO 13485-2016, ASTM A240/A240M, sức kéo 4% trong 50mm-đàn hồi 193GPa-chịu nhiệt tới 870-925°C.Độ dày nẹp: 3.4mm, bề rộng nẹp: 10.1mm, rộng đầu 17.4. Số lỗ của nẹp:3, 4, 5, …, 8 lỗ(từ 66-132mm). Sử dụng loại vít khóa,vít vỏ, làm từ Thép y tế 316L ko gỉ ,tự taro, đường kính 2.7( lõi 2.1mm, đầu vít 3.5mm,dài từ 8-60mm) và 3.5 mm( lõi 2.9/2.4mm, đầu vít 5.0/6.0mm,dài 10-80mm). Dụng cụ chuyên dụng đi kèm nẹp vít. | Hardik | Ấn Độ | Hardik/Ấn Độ | 161-xx (075-xx 076-xx 199-xx 146-xx 451-xx ) | Số:12445NK/BYT-TB-CT | C | Cái/Túi | Công Ty TNHH Thương Mại Dịch Vụ Khởi Tâm | Bộ |  | 5450000 | 01/04/2022 | N07.06.040.4859.115.0034 | [16 empty] | 0 | 0 | 0 | 0 | 0 | 0 | 0 | 0 | 0 | 10 | 0 | 0 | 0 | 0 | 0 | 0 | 0 | 0 | 0 | 0 | 0 | 0 | 0
339 | 339 | 2053 | 6 | Bộ Xilanh 200ml dùng cho máy bơm cản quang Envision,vistron | Bộ xilanh 200ml dùng cho máy bơm thuốc cản quang 1 nòng Medrad/Bayer Envision, Vistron. Bộ sản phẩm đóng gói gồm 1 ống tiêm 200ml, 1 ống hút nhanh chữ J và 1 dây nối áp lực cao dài 150cm với van một chiều có đường kính trong 2,5mm và đường kính ngoài 4,0mm. Chịu áp lực cao 350psi, luer lock, nạp thuốc bằng ống hút nhanh, chất liệu PET trong suốt, không chứa DEHP. Tương thích hoàn toàn với máy bơm tiêm, có dấu chỉ phát hiện nhanh ống bơm đã được mồi thuốc. Đạt chuẩn ISO 13485, CE, FDA. Tiệt khuẩn bằng công nghệ E.O. | Bộ | Bộ Xilanh 200ml dùng cho máy bơm cản quang Envision,vistron | 400 | 195600 | 78240000 | 180 | Điều chỉnh tính năng, thông số kỹ thuật phù hợp với mặt hàng dự thầu | Xilanh 200ml dùng cho máy bơm cản quang Envision, Vistron | Bộ xilanh 200ml dùng cho máy bơm thuốc cản quang 1 nòng Medrad/Bayer Envision, Vistron. Bộ sản phẩm đóng gói gồm 1 ống tiêm 200ml, 1 ống hút nhanh chữ J và 1 dây nối áp lực cao dài 150cm với van một chiều có đường kính trong 2,5mm và đường kính ngoài 4,0mm. Chịu áp lực cao 350psi, luer lock, nạp thuốc bằng ống hút nhanh, chất liệu PET trong suốt, không chứa DEHP. Tương thích hoàn toàn với máy bơm tiêm, có dấu chỉ phát hiện nhanh ống bơm đã được mồi thuốc. Đạt chuẩn ISO 13485, CE, FDA. Tiệt khuẩn bằng công nghệ E.O. | Shenzhen Antmed Co.,Ltd. | Trung Quốc | Shenzhen Antmed Co.,Ltd. - Trung Quốc | 100101 | MSLH số 220001365/PCBB-HCM ngày 27/04/2022 | B | 50 bộ/ thùng | Công Ty Cổ Phần Giải Pháp Và Dịch Vụ Hợp Lực | Bộ |  | 420000 | 20/04/2022 | N07.01.220.3800.279.0002 |  |  | 195600 | 601/QĐ-BVN ngày 25 tháng 11 năm 2021 | 25 tháng 11 năm 2021 | Bệnh viện Nhi | 195600 | 601/QĐ-BVN ngày 25 tháng 11 năm 2021 | 25 tháng 11 năm 2021 | Bệnh viện Nhi | [6 empty] | 195600 | 0 | 0 | 0 | 0 | 0 | 0 | 0 | 100 | 300 | 0 | 0 | 0 | 0 | 0 | 0 | 0 | 0 | 0 | 0 | 0 | 0 | 0
340 | 340 | 2069 | 6 | Bơm tiêm sử dụng một lần 5ml | Dung tích 5ml kèm kim 25G. Piston và xy lanh được làm bằng nhựa PP y tế, khử vô trùng bằng khí EO, Silicon Y tế dùng bôi trơn. Đóng gói bao bì Blister sau khi tiệt trùng chỉ thị mầu trên bao bì chuyển từ mầu hồng sang mầu vàng. Tiêu chuẩn ISO 13485 | Cái | Bơm tiêm sử dụng một lần 5ml | 596500 | 637 | 379970500 | 24 | Điều chỉnh tính năng, thông số kỹ thuật phù hợp với mặt hàng dự thầu | Bơm tiêm 05ml Kim 25G | Dung tích 5ml kèm kim 25G. Piston và xy lanh được làm bằng nhựa PP y tế, khử vô trùng bằng khí EO, Silicon Y tế dùng bôi trơn được nhà sản xuất đăng ký với ban quản lý thuốc và thực phẩm Mỹ (FDA). Đóng gói bao bì Blister sau khi tiệt trùng chỉ thị mầu trên bao bì chuyển từ mầu hồng sang mầu vàng. Tiêu chuẩn ISO 13485 | Tổng Cty TBYT Việt Nam - CTCP | Việt Nam | Tổng Cty TBYT Việt Nam - CTCP, Việt Nam | BT.05 | 220000213/ PCBB - BYT | B | Hộp 100 cái x 16 hộp/ kiện | Tổng Cty Thiết Bị Y Tế Việt Nam-CTCP | Cái |  | 950 | 23/06/2022 | N03.01.070.4199.000.0018 |  |  | 567 | 595/QĐ-BVTN ngày 07 tháng 4 năm 2022 | 07 tháng 4 năm 2022 | Bệnh viện Thống Nhất | 637 | 1084/QĐ-BVM ngày 14 tháng 11 năm 2022 | 14 tháng 11 năm 2022 | Bệnh viện Mắt | [6 empty] | 637 | 0 | 0 | 0 | 0 | 130000 | 0 | 0 | 0 | 300000 | 0 | 20000 | 0 | 0 | 75000 | 0 | 0 | 0 | 64000 | 0 | 0 | 5000 | 2500
341 | 341 | 2071 | 6 | Bóng bóp gây mê (0.5L) | Chất liệu PVC, không latex, các số 0.5L; 1L; 2L; 3L. Tiêu chuẩn: ISO, FDA | Cái | Bóng bóp gây mê (0.5L) | 175 | 0 | 0 | 140 | Điều chỉnh tính năng, thông số kỹ thuật phù hợp với mặt hàng dự thầu | Ballon gây mê VentiPro số 0.5L | Chất liệu PVC, không latex, các số 0.5L; 1L; 2L; 3L. Tiêu chuẩn: ISO, FDA | Non-Change Enterprise Co., Ltd. | Đài Loan | Non-Change Enterprise Co., Ltd.-Đài Loan | NCS-861 | 220002161/PCBB-HCM | B | Gói/ 01 Cái | Công Ty TNHH Thương Mại Thiết Bị Y Tế Thành Khoa | Cái |  | 73500 | 21/04/2022 | N08.00.310.3287.296.0005 | [16 empty] | 0 | 0 | 0 | 0 | 0 | 0 | 0 | 0 | 0 | 150 | 5 | 0 | 0 | 0 | 0 | 0 | 0 | 0 | 20 | 0 | 0 | 0 | 0
342 | 342 | 2079 | 6 | Bóng nong can thiệp mạch máu ngoại biên, dây dẫn 0.035". Có 2 maker đánh dấu rộng 1.5mm bằng Platinum Iridium. | Thiết kế hệ thống: Over the Wire. Dạng bóng: Non-Compliant (gấp 3 cạnh ở bóng 3-5mm, gấp 5 cạnh từ bóng 6mm trở lên). Chất liệu bóng: Nybax. Sheath tương thích: 5F, 6F, 7F. Lớp phủ: Medi-Glide ái nước. Maker: Có 2 maker đánh dấu rộng 1.5mm bằng Platinum Iridium. Đường kính bóng: 3mm-12mm. Chiều dài bóng: 20mm-200mm. Chiều dài trục thân: 40cm, 75cm, 135cm. Dây dẫn tương thích: 0.035". Áp suất tối đa: 24 atm. Entry Profile: 0.040". Crossing Profile: 0.070". | Cái | Bóng nong can thiệp mạch máu ngoại biên, dây dẫn 0.035", chất liệu Nybax, phủ Medi-Glide. Có 2 maker đánh dấu rộng 1.5mm bằng Platinum Iridium. | 20 | 8400000 | 168000000 | 102 | Điều chỉnh tính năng, thông số kỹ thuật phù hợp với mặt hàng dự thầu | Bóng nong dùng can thiệp mạch máu ngoại biên Mustang Balloon Dilatation Catheter | Thiết kế hệ thống: Over the Wire. Dạng bóng: Non-Compliant (gấp 3 cạnh ở bóng 3-5mm, gấp 5 cạnh từ bóng 6mm trở lên). Chất liệu bóng: Nybax. Sheath tương thích: 5F, 6F, 7F. Lớp phủ: Medi-Glide ái nước. Maker: Có 2 maker đánh dấu rộng 1.5mm bằng Platinum Iridium. Đường kính bóng: 3mm-12mm. Chiều dài bóng: 20mm-200mm. Chiều dài trục thân: 40cm, 75cm, 135cm. Dây dẫn tương thích: 0.035". Áp suất tối đa: 24 atm. Entry Profile: 0.040". Crossing Profile: 0.070". | Boston Scientific Limited/ Boston Scientific Medical Devica (Malaysia) SDN BHD | Ireland/ Malaysia | Boston Scientific Corporation, Mỹ | H74939171XXXXXX | 15847NK/BYT-TB-CT/17397NK/BYT-TB-CT | D | Hộp/1 cái | Công ty Cổ phần Novamedic Việt Nam | Cái |  | 8550000 | 31/03/2022 | N07.01.240.0587.183.0010/N07.01.240.0588.205.0001 |  |  | 8400000 | 2681/QĐ-BVĐHYD ngày 01 tháng11 năm 2022 | 01 tháng11 năm 2022 | Đại học Y Dược TP.Hồ Chí Minh | 8400000 | 2681/QĐ-BVĐHYD ngày 01 tháng11 năm 2022 | 01 tháng11 năm 2022 | Đại học Y Dược TP.Hồ Chí Minh | [6 empty] | 8400000 | 0 | 20 | 0 | 0 | 0 | 0 | 0 | 0 | 0 | 0 | 0 | 0 | 0 | 0 | 0 | 0 | 0 | 0 | 0 | 0 | 0 | 0
343 | 343 | 2088 | 6 | Bóng nong mạch vành chất liệu Nylon không đàn hồi, | - Chất liệu: Nylon không dàn hồi - Dây dẫn cấu tạo liền khối hiệu chỉnh lực đẩy lên đến 0.35N, . - Độ dày đầu mũi: 0.0160 ± 0.0005"". - Độ dày xuyên qua tổn thương với bóng nhỏ nhất: ≤ 0.90"". - Gấp nếp 2 lần đối với đường kính 2.00, gấp nếp 3 lần đối với đường kính 2.25 tới 4.50mm. - Đường kính: 2.00, 2.25, 2.50, 2.75, 3.00, 3.50, 4.00, 4.50mm. - Chiều dài: 8, 13, 15, 18, 23, 28, 30, 35, 38mm. | Cái | Bóng nong mạch vành MOZEC NC, chất liệu Nylon không đàn hồi, phủ lớp MeriGlide, chất liệu dây trục MeriStem, dài từ 8 đến 45mm | 70 | 6489000 | 454230000 | 179 | Điều chỉnh tính năng, thông số kỹ thuật phù hợp với mặt hàng dự thầu | Bóng nong mạch vành MOZEC NC, chất liệu Nylon không đàn hồi, phủ lớp MeriGlide, chất liệu dây trục MeriStem, dài từ 8 đến 45mm | - Chất liệu: Nylon không dàn hồi - Dây dẫn cấu tạo liền khối theo công nghệ FeatherGlide hiệu chỉnh lực đẩy lên đến 0.35N, đoạn dây trục chất liệu MeriStem. - Độ dày đầu mũi: 0.0160 ± 0.0005"". - Độ dày xuyên qua tổn thương với bóng nhỏ nhất: ≤ 0.90"". - Gấp nếp 2 lần đối với đường kính 2.00, gấp nếp 3 lần đối với đường kính 2.25 tới 4.50mm. - Đường kính: 2.00, 2.25, 2.50, 2.75, 3.00, 3.50, 4.00, 4.50mm. - Chiều dài: 8, 13, 15, 18, 23, 28, 30, 35, 38mm. | Meril Life Sciences Pvt. Ltd, | Ấn Độ | Meril Life Sciences Pvt. Ltd, Ấn Độ | MNCxxxxx | GPNK số 10535NK/ BYT-TB-CT ngày 15/8/2018 | D | Cái / Hộp | Công Ty Cổ Phần Trang Thiết Bị Y Tế Cổng Vàng | Cái |  | 7570500 | 05/04/2022 | N07.01.240.3078.115.0004 |  |  | 6489000 | 595/QĐ-BVTN ngày 07 tháng 4 năm 2022 | 07 tháng 4 năm 2022 | Bệnh viện Thống Nhất | 6489000 | 595/QĐ-BVTN ngày 07 tháng 4 năm 2022 | 07 tháng 4 năm 2022 | Bệnh viện Thống Nhất | [6 empty] | 6489000 | 0 | 0 | 0 | 0 | 0 | 0 | 0 | 0 | 70 | 0 | 0 | 0 | 0 | 0 | 0 | 0 | 0 | 0 | 0 | 0 | 0 | 0
344 | 344 | 2091 | 6 | Cảm biến SpO2 (loại kẹp ngón tay dùng cho máy monitor, dài 1.1m) | Tương thích với tất cả các chuẩn của máy | Cái | Cảm biến SpO2 (loại kẹp ngón tay dùng cho máy monitor, dài 1.1m) | 4 | 0 | 0 | 95 | Điều chỉnh tính năng, thông số kỹ thuật phù hợp với mặt hàng dự thầu | Cảm biến SpO2 | Tương thích với tất cả các chuẩn của máy | Shenzhen Lontek | Trung Quốc | Shenzhen Lontek, Trung Quốc | KxxxxAF-S; KxxxxPF-S; KxxxxAS-S; | BPL số 35.20/170000083/PCBPL-BYT | C | 01 cái/ gói | Công Ty TNHH Thiết Bị Y Tế Minh Khoa | Cái |  |  |  | N08.00.100.3812.279.0002 | [16 empty] | 0 | 0 | 0 | 0 | 0 | 0 | 0 | 0 | 0 | 0 | 0 | 0 | 0 | 0 | 0 | 0 | 0 | 4 | 0 | 0 | 0 | 0 | 0
345 | 345 | 2098 | 6 | Catheter động mạch đùi/quay 20G | Dụng cụ mở đường động mạch 20G chất liệu thép không rỉ, thiết kế dùng cho kĩ thuật seldinger, đường kính kim 21G, dài 25mm và 51mm, dễ dàng đưa guide wire có đường kính tối đa lên đến 0,021/250mm và 400mm hoặc tương đương. | Cái | Catheter động mạch 18G, 20G dài 4.5-12cm | 100 | 315000 | 31500000 | 149 | Điều chỉnh tính năng, thông số kỹ thuật phù hợp với mặt hàng dự thầu | Ống thông động mạch |  | Prodimed | Pháp | Prodimed, Pháp | Seldicath | 220002095/PCBB-HCM | B | Gói/ cái | Công Ty TNHH Thiết Bị Tốt | Cái |  | 420000 | 23/04/2022 |  |  |  | 306600 | 2976/QĐ-BV ngày 19 tháng 08 năm 2022 | 19 tháng 08 năm 2022 | Bệnh viện Đa khoa TW Quảng Nam | 315000 | 538/QĐ-BVĐKTV ngày 20 tháng 04 năm 2022 | 20 tháng 04 năm 2022 | Bệnh viện đa khoa tỉnh Trà Vinh | [6 empty] | 315000 | 0 | 0 | 0 | 0 | 100 | 0 | 0 | 0 | 0 | 0 | 0 | 0 | 0 | 0 | 0 | 0 | 0 | 0 | 0 | 0 | 0 | 0
346 | 346 | 2118 | 6 | Chỉ khâu không tiêu POLYPROPYLENE các số | Chỉ khâu không tiêu Polypropylene, Kim tam giác 17mm dài 70cm, 80cm | Sợi | Chỉ khâu không tiêu POLYPROPYLENE các số | 1900 | 0 | 0 | 22 | Điều chỉnh tính năng, thông số kỹ thuật phù hợp với mặt hàng dự thầu | Chỉ Polypropylene (các số) | Chỉ khâu không tiêu Polypropylene, Kim tam giác 17mm dài 70cm, 80cm | SMI AG | BỈ | SMI AG - BỈ | Polypropylene (các số) | 8466NK/BYT-TB-CT | C | 12 sợi/ hộp | Công ty Cổ Phần Dược Phẩm Trung Ương CPC1 | Sợi |  | 63000 | 01/04/2022 | N05.02.030.3881.125.0026 | [16 empty] | 0 | 0 | 0 | 200 | 0 | 0 | 0 | 0 | 0 | 0 | 0 | 0 | 0 | 0 | 500 | 0 | 0 | 0 | 1200 | 0 | 0 | 0 | 0
347 | 347 | 2127 | 6 | Chỉ không tan tổng hợp đơn sợi Polypropylene số 4/0, dài 90cm, 2 kim tròn 26mm, 1/2 vòng tròn | Chỉ không tan tổng hợp polypropylene số 4/0, dài 90 cm, 2 kim tròn 1/2c, dài 26 mm | Tép | Chỉ không tan tổng hợp đơn sợi Polypropylene số 4/0, dài 90cm, 2 kim tròn 26mm, 1/2 vòng tròn | 780 | 0 | 0 | 22 | Điều chỉnh tính năng, thông số kỹ thuật phù hợp với mặt hàng dự thầu | Chỉ Polypropylene (4/0) dài 90cm, 2 kim tròn 1/2C | Chỉ không tan tổng hợp polypropylene số 4/0, dài 90 cm, 2 kim tròn 1/2c, dài 26 mm | SMI AG | BỈ | SMI AG - BỈ | Polypropylene (4/0) dài 90cm, 2 kim tròn 1/2C | 8466NK/BYT-TB-CT | C | 12 tép/ hộp | Công ty Cổ Phần Dược Phẩm Trung Ương CPC1 | Tép |  | 63000 | 01/04/2022 | N05.02.030.3881.125.0040 | [16 empty] | 0 | 0 | 0 | 0 | 0 | 0 | 0 | 0 | 0 | 0 | 480 | 0 | 0 | 0 | 0 | 0 | 0 | 0 | 300 | 0 | 0 | 0 | 0
348 | 348 | 2192 | 6 | Cố định ngoài Tay | Gồm 1 thanh trơn thép 316 đường kính 6mm, 2 hệ thống cặp đinh thép không rỉ và nhôm. Bộ gồm 1 khung và 4 đinh Schanz 3.5mm. | Bộ | Cố định ngoài Tay (kiểu Muller) | 30 | 0 | 0 | 1 | Điều chỉnh tính năng, thông số kỹ thuật phù hợp với mặt hàng dự thầu | Bộ cố định ngoài tay đầu dưới xương quay L.S | Gồm 1 thanh trơn thép 316 đường kính 6mm, 2 hệ thống cặp đinh thép không rỉ và nhôm. Bộ gồm 1 khung và 4 đinh Schanz 3.5mm. | Cao Khả | Việt Nam | Cao Khả, Việt Nam | CDN-CK8.2.4 | 2100017ĐKLH/BYT-TB-CT | B | 1 Bộ/ Gói | Công ty TNHH Vật tư y tế 2A | Bộ | [20 empty] | 0 | 0 | 0 | 0 | 0 | 0 | 0 | 0 | 0 | 30 | 0 | 0 | 0 | 0 | 0 | 0 | 0 | 0 | 0 | 0 | 0 | 0 | 0
349 | 349 | 2199 | 6 | Dẫn lưu dịch não tủy ra ngoài EVD - BMI | - Dẫn dịch não tủy (CSF) từ não thất ra ngoài. - Theo dõi áp lực và tỷ lệ chảy của dịch não tủy từ não thất - Giảm áp lực nội sọ (ICP) - Van lọc khí một chiều ngăn ngừa vi khuẩn xâm nhập và hiệu ứng áp lực âm - Hai vị trí lấy dịch và tiêm thuốc não thất - Bình chứa dịch di chuyển theo dõi dòng chảy, có khóa tạm để điều chỉnh áp lực nhanh chóng, chính xác. - Bảng theo rõi và điều chỉnh áp lực nội sọ kích thước 110x630 mm, túi chưa dịch 700 ml có thể tái sử dụng. Catheter não thất dài 35 cm. | Bộ | Dẫn lưu dịch não tủy ra ngoài EVD - BMI | 15 | 3600000 | 54000000 | 179 | Điều chỉnh giá kế hoạch | Bộ Catheter dẫn lưu dịch não tủy từ não thất ra ngoài EVD - BMI | - Dẫn dịch não tủy (CSF) từ não thất ra ngoài. - Theo dõi áp lực và tỷ lệ chảy của dịch não tủy từ não thất - Giảm áp lực nội sọ (ICP) - Van lọc khí một chiều ngăn ngừa vi khuẩn xâm nhập và hiệu ứng áp lực âm - Hai vị trí lấy dịch và tiêm thuốc não thất - Bình chứa dịch di chuyển theo dõi dòng chảy, có khóa tạm để điều chỉnh áp lực nhanh chóng, chính xác. - Bảng theo rõi và điều chỉnh áp lực nội sọ kích thước 110x630 mm, túi chưa dịch 700 ml có thể tái sử dụng. Catheter não thất 06118 dài 35 cm. | WELLONG Instrument Co.,Ltd | Đài Loan | WELLONG Instrument Co.,Ltd, Đài Loan | 06128; 06118 | GPNK số 10148NK/BYT-TB-CT ngày 13/7/2018 | D | Bộ/ hộp | Công Ty Cổ Phần Trang Thiết Bị Y Tế Cổng Vàng | Bộ |  | 3708000 | 06/04/2022 | N06.01.020.4391.296.0003 |  |  | 3600000 | 764/QĐ-NTP ngày 18 tháng 07 năm 2022 | 18 tháng 07 năm 2022 | Bệnh viện Nguyễn Tri Phương | 3600000 | 764/QĐ-NTP ngày 18 tháng 07 năm 2022 | 18 tháng 07 năm 2022 | Bệnh viện Nguyễn Tri Phương | [6 empty] | 3600000 | 0 | 0 | 0 | 0 | 10 | 0 | 0 | 0 | 5 | 0 | 0 | 0 | 0 | 0 | 0 | 0 | 0 | 0 | 0 | 0 | 0 | 0
350 | 350 | 2220 | 2 | Đầu đốt bằng sóng radio | Sử dụng công nghệ sóng radio lưỡng cực (Bipolar RF) giúp cắt và cầm máu mô mềm nhanh chóng. Đầu đốt 90 độ giúp dễ dàng tiếp cận mô một cách nhanh chóng. Dễ dàng sử dụng và điều khiển bằng tay. Chỉ một mặt điện cực hoạt động nên cho phép thời gian sử dụng bền. Có 6 cổng để hút một cách hiệu quả, loại bỏ bọt nước trong phẫu thuật. Thân đầu đốt được làm bằng thép không rỉ 304, điện cực được làm bằng thép không rỉ 316L, vỏ đầu đốt làm bằng Polymer HIPS PH88 và phần hút bọt phẫu thuật được làm bằng Ceramic Chiều dài 160mm, đường kính 3.75mm Có chế độ tự ngắt khi phát hiện gần ống soi hoặc dụng cụ bằng kim loại giúp tránh hỏng dụng cụ và tai biến trong phẫu thuật. Đạt tiêu chuẩn FDA. | Cái | Đầu đốt OPES bằng sóng cao tần | 40 | 7700000 | 308000000 | 11 | Điều chỉnh tính năng, thông số kỹ thuật phù hợp với mặt hàng dự thầu | Đầu đốt bằng sóng radio | Sử dụng công nghệ sóng radio lưỡng cực (Bipolar RF) giúp cắt và cầm máu mô mềm nhanh chóng. Đầu đốt 90 độ giúp dễ dàng tiếp cận mô một cách nhanh chóng. Dễ dàng sử dụng và điều khiển bằng tay. Chỉ một mặt điện cực hoạt động nên cho phép thời gian sử dụng bền. Có 6 cổng để hút một cách hiệu quả, loại bỏ bọt nước trong phẫu thuật. Thân đầu đốt được làm bằng thép không rỉ 304, điện cực được làm bằng thép không rỉ 316L, vỏ đầu đốt làm bằng Polymer HIPS PH88 và phần hút bọt phẫu thuật được làm bằng Ceramic Chiều dài 160mm, đường kính 3.75mm Có chế độ tự ngắt khi phát hiện gần ống soi hoặc dụng cụ bằng kim loại giúp tránh hỏng dụng cụ và tai biến trong phẫu thuật. Đạt tiêu chuẩn FDA. | Arthrex Inc. | Mỹ/Đài Loan | Arthrex Inc., Mỹ | AR-9811 | 220003344/PCBB-HCM | B | Cái/ gói | Tổng Cty Thiết Bị Y Tế Việt Nam-CTCP | Cái |  | 9956933 | 01/04/2022 | N05.03.060.0270.175.0012 |  |  | 7700000 | Số 5135/QĐ-BVE | ngày 08 tháng 10 năm 2021 | Bệnh viện E |  |  |  |  | 7700000 |  |  | Tổng Công Ty TBYT Việt Nam-CTCP |  |  | 7700000 | 7700000 | 0 | 0 | 0 | 0 | 0 | 0 | 0 | 40 | 0 | 0 | 0 | 0 | 0 | 0 | 0 | 0 | 0 | 0 | 0 | 0 | 0
351 | 351 | 2229 | 6 | Dây cáp điện tim | Tương thích với tất cả các chuẩn của máy | Cái | Dây cáp điện tim | 10 | 1070800 | 10708000 | 95 | Điều chỉnh tính năng, thông số kỹ thuật phù hợp với mặt hàng dự thầu | Dây cáp điện tim | Tương thích với tất cả các chuẩn của máy | Shenzhen Lontek | Trung Quốc | Shenzhen Lontek, Trung Quốc | GxxxxC0I ; GxxxxC1I | BPL số 35.20/170000083/PCBPL-BYT | C | 01 cái/ gói | Công Ty TNHH Thiết Bị Y Tế Minh Khoa | Cái |  |  |  | N07.01.150.3812.279.0001 |  |  | 1070800 | 759/QĐ-BVTV ngày 20 tháng 9 năm 2022 | 20 tháng 9 năm 2022 | Bệnh viện Trưng Vương | 1070800 | 759/QĐ-BVTV ngày 20 tháng 9 năm 2022 | 20 tháng 9 năm 2022 | Bệnh viện Trưng Vương | [6 empty] | 1070800 | 0 | 0 | 0 | 0 | 0 | 0 | 0 | 0 | 0 | 5 | 0 | 0 | 0 | 0 | 0 | 0 | 0 | 0 | 0 | 0 | 0 | 5
352 | 352 | 2231 | 6 | Dây cưa sọ não | dây bền,3 vòng xoắn dễ sử dụng | Cái | Dây cưa sọ não Olivecrona, dài 40 cm | 370 | 132000 | 48840000 | 67 | Điều chỉnh tính năng, thông số kỹ thuật phù hợp với mặt hàng dự thầu | Dây cưa xương | dây bền,3 vòng xoắn dễ sử dụng | Dimeda | Đức | Dimeda, Đức | 40cm | 220000836/PCBB-HCM | B | Gói/ Sợi | Công Ty TNHH Một Thành Viên Huệ Chi | Cái |  | 440000 | 21/04/2022 |  |  |  | 132000 | 57/QĐ-BVĐT ngày 07/01/2022 | 07/01/2022 | BVĐK Đồng Tháp | 110000 | 550/QĐ-BVĐKKVTĐ ngày 19 tháng 08 năm 2022 | 19 tháng 08 năm 2022 | Bệnh viện Đa khoa khu vực Thủ Đức | [6 empty] | 132000 | 0 | 0 | 300 | 0 | 0 | 0 | 0 | 10 | 60 | 0 | 0 | 0 | 0 | 0 | 0 | 0 | 0 | 0 | 0 | 0 | 0 | 0
353 | 353 | 2273 | 6 | Dây truyền dịch (có khóa, có cổng tiêm Y connector) | Được làm bằng nhựa y tế, khử vô trùng bằng khí EO. Không độc, không gây sốt, cỡ kim 22GX1.1/4, định lượng giọt : 20 giot ~ 1ml, nắp thông khí có màng lọc khí, có 4 màng lọc dịch. Đóng gói bao bì Blister sau khi tiệt trùng chỉ thị mầu trên bao bì chuyển từ mầu hồng sang mầu vàng. Tiêu chuẩn ISO 9001, ISO 6591 - 4 | Sợi | Dây truyền dịch (có khóa, có cổng tiêm Y connector) | 16840 | 0 | 0 | 24 | Điều chỉnh tính năng, thông số kỹ thuật phù hợp với mặt hàng dự thầu | Bộ dây truyền dịch 04 có màng lọc dich kèm kim 2232, Blister | Được làm bằng nhựa y tế, khử vô trùng bằng khí EO. Không độc, không gây sốt, cỡ kim 22GX1.1/4, định lượng giọt : 20 giot ~ 1ml, nắp thông khí có màng lọc khí, có 4 màng lọc dịch. Đóng gói bao bì Blister sau khi tiệt trùng chỉ thị mầu trên bao bì chuyển từ mầu hồng sang mầu vàng. Tiêu chuẩn ISO 9001, ISO 6591 - 4 | Tổng Cty TBYT Việt Nam - CTCP | Việt Nam | Tổng Cty TBYT Việt Nam - CTCP, Việt Nam | DTD.04 | 220000344/ PCBB - BYT | B | Hộp 30 cái x 16 hộp / kiện | Tổng Cty Thiết Bị Y Tế Việt Nam-CTCP | Sợi |  | 5100 | 23/06/2022 | N03.05.010.4199.000.0001 | [16 empty] | 0 | 0 | 0 | 0 | 0 | 0 | 3000 | 0 | 0 | 0 | 0 | 0 | 0 | 0 | 10000 | 0 | 0 | 0 | 3840 | 0 | 0 | 0 | 0
354 | 354 | 2276 | 6 | Dây truyền dịch áp lực dùng cho máy truyền dịch Terumo (LM700/730/830) | Dây truyền dịch dùng cho máy máy truyền dịch. Dây có đường kính đồng đều. Có độ cứng và mềm dẻo phù hợp, và có độ bền. Đặc biệt dây giữ vững hình dạng ngay cả khi nhiệt độ thay đổi. Sử dụng chất liệu Polybutadience. Không chất DEHP và PVC, nên hạn chế tối đa việc hấp thụ các hoạt chất của thuốc. Đầu cắm nhựa 1 lỗ, kiểu L. Không có van thông khí. 20 giọt/ml. Kích thước (mắt) lưới lọc 40μm. Đầu nối dạng trượt (Luer). Tổng chiều dài: 213cm. TIệt trùng bằng khí EO | Sợi | Dây truyền dịch áp lực dùng cho máy truyền dịch Terumo (LM700/730/830) | 500 | 31500 | 15750000 | 77 | Điều chỉnh giá kế hoạch | TERUFUSION Solution Administration Set for Infusion Pump-213cm | Dây truyền dịch dùng cho máy máy truyền dịch. Dây có đường kính đồng đều. Có độ cứng và mềm dẻo phù hợp, và có độ bền. Đặc biệt dây giữ vững hình dạng ngay cả khi nhiệt độ thay đổi. Sử dụng chất liệu Polybutadience. Không chất DEHP và PVC, nên hạn chế tối đa việc hấp thụ các hoạt chất của thuốc. Đầu cắm nhựa 1 lỗ, kiểu L. Không có van thông khí. 20 giọt/ml. Kích thước (mắt) lưới lọc 40μm. Đầu nối dạng trượt (Luer). Tổng chiều dài: 213cm. TIệt trùng bằng khí EO | Terumo Medical Products (Hangzhou) | Trung Quốc | Terumo Medical Products (Hangzhou)/ Trung Quốc | TI*PU200L | PCB số: 220000917/PCBB-BYT, ngày 21/01/2022 | B | Hộp/ 20 sợi | Công ty TNHH Thiết Bị Y Tế Khải Vinh | Sợi |  | 35077 | 05/04/2022 | N03.05.050.4153.279.0001 |  |  | 29650 | 450/QĐ-BVHN ngày 23 tháng 05 năm2022 | 23 tháng 05 năm2022 | Bệnh viện Hữu nghị | 31500 | 250/QĐ-BVBNĐ ngày 26 tháng 01 năm 2022 | 26 tháng 01 năm 2022 | Bệnh viện Bệnh Nhiệt đới TP.HCM | [6 empty] | 31500 | 0 | 0 | 0 | 0 | 0 | 0 | 0 | 0 | 0 | 500 | 0 | 0 | 0 | 0 | 0 | 0 | 0 | 0 | 0 | 0 | 0 | 0
355 | 355 | 2278 | 6 | Dây truyền dịch đếm giọt có bầu pha thuốc 150ml | •Có dây treo burette trên cây dịch truyền. • Bầu pha thuốc 150ml trong suốt, mềm, hình trụ và hiệu chỉnh buồng đo khối lượng với quy mô đánh dấu đậm. • Màng lọc khí lọc vi khuẩn 0.2 µm và màng lọc dịch 15 µm. •Cổng tiêm thuốc cho phép truyền liên tục. •Tự động đóng van ngăn cản không khí bẫy trong dòng chất lỏng khi buồng khối lượng đo là trống rỗng, và nó cũng cho thấy mức độ của chất lỏng. •Bộ lọc 15 µm để giảm các hạt vật chất •Định mức 60 giọt / ml. •Ống PVC mềm, kháng xoắn vặn. •Độ dài dây tiêu chuẩn: 150 cm •Đường kính ống: I Ø 3,0 mm. & O Ø 4,1 mm | Sợi | Dây truyền dịch đếm giọt có bầu pha thuốc 150ml | 5550 | 0 | 0 | 132 | Điều chỉnh tính năng, thông số kỹ thuật phù hợp với mặt hàng dự thầu | Dây truyền dịch đếm giọt có bầu pha thuốc 150ml | •Có dây treo burette trên cây dịch truyền → tiện lợi. • Bầu pha thuốc 150ml trong suốt, mềm, hình trụ và hiệu chỉnh buồng đo khối lượng với quy mô đánh dấu đậm. • Vi khuẩn hút gió lưu lại bởi Màng lọc khí lọc vi khuẩn 0.2 µm và màng lọc dịch 15 µm. •Cổng tiêm thuốc cho phép truyền liên tục. •Tự động đóng van ngăn cản không khí bẫy trong dòng chất lỏng khi buồng khối lượng đo là trống rỗng, và nó cũng cho thấy mức độ của chất lỏng. •Bộ lọc 15 µm để giảm các hạt vật chất •Định mức 60 giọt / ml. •Ống PVC mềm, kháng xoắn vặn. •Độ dài dây tiêu chuẩn: 150 cm •Đường kính ống: I Ø 3,0 mm. & O Ø 4,1 mm | Công ty tnhh công nghệ y tế Perfect Việt Nam | Việt Nam | Perfect/ Việt Nam | A50 | 2100136ĐKLH/BYT-TB-CT | B | Thùng 50 | Công Ty TNHH Kỹ Thuật Trang Thiết Bị Y Tế Tín Uy | Sợi |  | 32000 | 30/05/2022 | N03.05.010.1154.000.0002 | [16 empty] | 0 | 0 | 0 | 0 | 0 | 1250 | 500 | 0 | 800 | 0 | 0 | 0 | 0 | 0 | 3000 | 0 | 0 | 0 | 0 | 0 | 0 | 0 | 0
356 | 356 | 2279 | 6 | Dây truyền dịch tránh ánh sáng | - Chiều dài dây 180cm, dây màu cam có khả năng tránh ánh sáng - Đường kính trong dây: 3 mm. đường kính ngoài 4.1 mm - Có chức năng đuổi khí tự động và khóa dịch tự động - Có bầu đếm giọt 2 ngăn cứng - mềm - Màng lọc có chức năng lọc vi khuẩn tại van thông khí - Đầu khóa vặn xoắn Luer Lock - Chất liệu PUR, Không có chất phụ gia DEHP - Cửa chích thuốc an toàn | Sợi | Dây truyền dịch tránh ánh sáng | 0 | 0 | 0 | 80 | Điều chỉnh tính năng, thông số kỹ thuật phù hợp với mặt hàng dự thầu | PhotoFusion Set | - Chiều dài dây 180cm, dây màu cam có khả năng tránh ánh sáng - Đường kính trong dây: 3 mm. đường kính ngoài 4.1 mm - Có chức năng đuổi khí tự động và khóa dịch tự động - Có bầu đếm giọt 2 ngăn cứng - mềm - Màng lọc có chức năng lọc vi khuẩn tại van thông khí - Đầu khóa vặn xoắn Luer Lock - Chất liệu PUR, Không có chất phụ gia DEHP - Cửa chích thuốc an toàn | Poly Medicure Limited | Ấn Độ | Ấn Độ | 14230 |  | B | Thùng 150 sợi | Công Ty TNHH Kỹ Thuật Y Tế La Vang | Sợi |  | 19824 | 01/04/2022 | N03.05.010.3520.115.0003 | [16 empty] | 0 | 0 | 0 | 0 | 0 | 0 | 0 | 0 | 0 | 0 | 0 | 0 | 0 | 0 | 0 | 0 | 0 | 0 | 0 | 0 | 0 | 0 | 0
357 | 357 | 2286 | 6 | Đĩa đệm cột sống lưng dạng cong | - Vật liệu: PEEK và Titanium Alloy Ti-6Al-4V ELI - Thiết kế dạng cong (hình trái chuối/ hạt đậu…) - Mặt trên và mặt dưới có răng cưa (độ cao răng từ 0.5mm – 0.8mm. - Góc nghiêng giữa mặt trên và mặt dưới đĩa đệm từ 0 độ đến 8 độ, độ ưỡn từ 0 độ đến 10 độ. - Hai đầu đĩa đệm được vát góc 30 độ. - Đĩa đệm có thể xoay một góc từ 10 độ đến 90 độ khi đặt. - Khoang nhồi xương lớn từ: 0.4cc đến 1.95cc tùy size. - Thân đĩa đệm có các lỗ suốt giúp tăng tốc độ lành xương. - Đĩa đệm có 3 điểm đánh dấu làm bằng Titanium. - Chiều rộng: 10mm đến 13mm - Độ dài: 24mm đến 32mm. - Đường kính/ Độ cao: 7, 8, 9, 10, 11, 12, 13, 14mm. - Bán kính cong từ 28mm đến 34mm. - Tiêu chuẩn: ISO 13485:2016 - Đã tiệt trùng sẵn, đóng gói riêng lẻ theo hộp, hạn sử dụng lâu dài - Dùng tương thích với bộ trợ cụ hãng. | Cái | Đĩa đệm cột sống lưng dạng cong | 0 | 8560000 | 0 | 71 | Điều chỉnh tính năng, thông số kỹ thuật phù hợp với mặt hàng dự thầu | Đĩa đệm TLIF-KIDNEY | - Vật liệu: PEEK (ASTM F2026) và Titanium Alloy Ti-6Al-4V ELI (ASTM F136). - Thiết kế dạng cong (hình trái chuối/ hạt đậu…) - Mặt trên và mặt dưới có răng cưa (độ cao răng từ 0.5mm – 0.8mm) giúp đĩa đệm bám chắc vào bề mặt xương, chống dịch chuyển. - Góc nghiêng giữa mặt trên và mặt dưới đĩa đệm từ 0 độ đến 8 độ, độ ưỡn từ 0 độ đến 10 độ, giúp đĩa đệm tương thích với cấu trúc sinh lý cột sống khi đặt vào cơ thể bệnh nhân. - Hai đầu đĩa đệm được vát góc 30 độ giúp dễ dàng đặt đĩa đệm vào giữa hai đốt sống lưng. - Đĩa đệm có thể xoay một góc từ 10 độ đến 90 độ khi đặt. Kỹ thuật này giúp giảm chấn động lên thân sống và đảm bảo đĩa đệm được đặt đúng vị trí. - Khoang nhồi xương lớn từ: 0.4cc đến 1.95cc tùy size giúp chứa được nhiều xương ghép. - Thân đĩa đệm có các lỗ suốt giúp tăng tốc độ lành xương. - Đĩa đệm có 3 điểm đánh dấu làm bằng Titanium có thể dễ dàng quan sát trên phim X-quang hoặc C-Arm. - Chiều rộng: 10mm đến 13mm - Độ dài: 24mm đến 32mm. - Đường kính/ Độ cao: 7, 8, 9, 10, 11, 12, 13, 14mm. - Bán kính cong từ 28mm đến 34mm. - Tiêu chuẩn: ISO 13485:2016 - Đã tiệt trùng sẵn, đóng gói riêng lẻ theo hộp, hạn sử dụng lâu dài (5 năm). - Dùng tương thích với bộ trợ cụ hãng. | Công ty Cổ phần IQ-LIFE | Việt Nam | Công ty Cổ phần IQ-LIFE/ Việt Nam | IQ177-XXXX; IQ187-XXXX | 18/2020/BYT-TB-CT Ngày: 21/8/2020 | C | Cái/Gói | Công Ty Cổ Phần IQ-Life | Cái |  | 9416000 | 01/04/2022 | N06.04.020.0942.000.0001 |  |  | 8560000 | 759/QĐ-BVTV ngày 20 tháng 9 năm 2022 | 20 tháng 9 năm 2022 | Bệnh viện Trưng Vương | 8560000 | 759/QĐ-BVTV ngày 20 tháng 9 năm 2022 | 20 tháng 9 năm 2022 | Bệnh viện Trưng Vương | [6 empty] | 8560000 | 0 | 0 | 0 | 0 | 0 | 0 | 0 | 0 | 0 | 0 | 0 | 0 | 0 | 0 | 0 | 0 | 0 | 0 | 0 | 0 | 0 | 0
358 | 358 | 2299 | 6 | Đinh chốt nội tủy xương cẳng chân các cỡ | Đinh chốt rỗng dùng cho xương chày ,chất liệu SS, 2 lỗ vít đầu gần 1 hình tròn và 1 hình bầu dục và 3 lỗ vít đầu xa hình tròn, L 240 - 340mm. ĐK 8,9,10mm, tương thích với bộ khung ngắm định vị | Cây | Đinh chốt nội tủy xương cẳng chân các cỡ | 525 | 2200000 | 1155000000 | 83 | Điều chỉnh tính năng, thông số kỹ thuật phù hợp với mặt hàng dự thầu | Intramedullary Nails, Tibial Upper Bend Nail | Đinh chốt rỗng dùng cho xương chày ,chất liệu SS, 2 lỗ vít đầu gần 1 hình tròn và 1 hình bầu dục và 3 lỗ vít đầu xa hình tròn, L 240 - 340mm. ĐK 8,9,10mm, tương thích với bộ khung ngắm định vị | Matrix Meditec | Ấn Độ | Matrix Meditec, Ấn Độ | 336.A.xxx/338.A.xxx/340.A.xxx | 1999NK/BYT-TB-CT | C | Gói/1 cây | Công Ty TNHH Thiết Bị Y Tế Liên Nha | Cây |  | 3500000 | 09/04/2022 | N07.06.040.4978.115.0058 |  |  | 2200000 | 520/QĐ-BV ngày 22 tháng 8 năm 2022 | 22 tháng 8 năm 2022 | Bệnh viện Huyện Nhà Bè | 2200000 | 520/QĐ-BV ngày 22 tháng 8 năm 2022 | 22 tháng 8 năm 2022 | Bệnh viện Huyện Nhà Bè | [6 empty] | 2200000 | 0 | 0 | 0 | 0 | 0 | 0 | 0 | 20 | 400 | 0 | 0 | 0 | 0 | 5 | 0 | 0 | 0 | 100 | 0 | 0 | 0 | 0
359 | 359 | 2302 | 6 | Đinh chốt xương đùi | "Đóng gói tiệt trùng sẵn. Chất liệu Titanium, đinh lòng rỗng, tương đương loại canefn, Kích thước : Ø9,10,11,12mm, L 300 --> 460mm Lag screw : Ф7.0, L 60 --> 150mm Locking screw : Ф4.9, L 20 --> 80mm End cap : L 5,10,15,20,25,30mm Tiêu chuẩn ISO, CE" | Bộ | Đinh chốt xương đùi | 10 | 0 | 0 | 19 | Điều chỉnh tính năng, thông số kỹ thuật phù hợp với mặt hàng dự thầu | Bộ đinh xương đùi Canwell các cỡ | "Đóng gói tiệt trùng sẵn. Chất liệu Titanium, đinh lòng rỗng, tương đương loại canefn, Kích thước : Ø9,10,11,12mm, L 300 --> 460mm Lag screw : Ф7.0, L 60 --> 150mm Locking screw : Ф4.9, L 20 --> 80mm End cap : L 5,10,15,20,25,30mm Tương thích trợ cụ canwell Tiêu chuẩn ISO, CE" | CANWELL MEDICAL CO., LTD. | Trung Quốc | CANWELL MEDICAL CO., LTD./ Trung Quốc | 135503530 --> 135504846 (Model: SDG06) | GPNK số: 13374NK/BYT-TB-CT | C | Bộ / gói | Công ty cổ phần dược phẩm Trung ương Codupha | Bộ |  | 14400000 | 17/05/2022 | N07.06.040.0633.279.0038 | [16 empty] | 0 | 0 | 0 | 0 | 0 | 0 | 0 | 0 | 10 | 0 | 0 | 0 | 0 | 0 | 0 | 0 | 0 | 0 | 0 | 0 | 0 | 0 | 0
360 | 360 | 2308 | 6 | Đinh nội tủy các loại, các cỡ (hoặc tương đương) | Chất liệu : Thép y tế Đường kính : 7 mm --> 13mm Có 1 lỗ rút đinh, thân đinh có thiết kế dạng hình lá tạo 3 tiếp điểm trong lòng tủy Đinh dùng cho xương đùi : thẳng Đinh dùng cho xương chày : cong 1 đầu | Cái | Đinh nội tủy Kuntscher TREU các loại, các cỡ (hoặc tương đương) | 850 | 0 | 0 | 83 | Điều chỉnh tính năng, thông số kỹ thuật phù hợp với mặt hàng dự thầu | Intramedullary Nails, Universal Femoral Nail, K nail for femur | Chất liệu : Thép y tế Đường kính : 7 mm --> 13mm Có 1 lỗ rút đinh, thân đinh có thiết kế dạng hình lá Cloverleaf tạo 3 tiếp điểm trong lòng tủy Đinh dùng cho xương đùi : thẳng Đinh dùng cho xương chày : cong 1 đầu | Matrix Meditec | Ấn Độ | Matrix Meditec, Ấn Độ | 288.xxx/289.xxx/290.xxx/291.xxx/292.xxx/293.xxx | 1999NK/BYT-TB-CT | C | Gói/1 cái | Công Ty TNHH Thiết Bị Y Tế Liên Nha | Cái |  | 300000 | 04/07/2022 | N07.06.040.4978.115.0103 | [16 empty] | 0 | 0 | 0 | 0 | 0 | 250 | 0 | 0 | 0 | 200 | 0 | 0 | 0 | 0 | 0 | 0 | 0 | 0 | 400 | 0 | 0 | 0 | 0
361 | 361 | 2311 | 6 | Đinh nội tủy xương chày/ xương đùi | "Đinh rỗng, chất liệu Titanium, dùng vít lag screw/ hoặc lưỡi chốt helical blade nén ép cổ xương đùi, đóng gói tiệt trùng sẵn Kích thước : Đinh ngắn : Ø9,10,11,12,13mm, L 170, 200, 240mm Đinh dài : Ø9,10,11mm, L360, 400, 420mm Vít Lag screw : Ф10.4, L 70 --> 120mm Lưỡi Helical Blade : Ф10.4, L 75 --> 120mm Locking screw : Ф4.9, L 20 --> 80mm End cap : L 5, 10, 15mm Bộ gồm : Đinh + Vít lag screw/ Lưỡi Helical Blade + Vít khóa + Nắp. Tiêu chuẩn ISO, CE" | Bộ | Đinh nội tủy xương chày/ xương đùi | 0 | 12000000 | 0 | 19 | Điều chỉnh tính năng, thông số kỹ thuật phù hợp với mặt hàng dự thầu | Bộ đinh đầu trên xương đùi Canwell các cỡ | "Đinh rỗng, chất liệu Titanium, dùng vít lag screw/ hoặc lưỡi chốt helical blade nén ép cổ xương đùi, đóng gói tiệt trùng sẵn Kích thước : Đinh ngắn : Ø9,10,11,12,13mm, L 170, 200, 240mm Đinh dài : Ø9,10,11mm, L360, 400, 420mm Vít Lag screw : Ф10.4, L 70 --> 120mm Lưỡi Helical Blade : Ф10.4, L 75 --> 120mm Locking screw : Ф4.9, L 20 --> 80mm End cap : L 5, 10, 15mm Bộ gồm : Đinh + Vít lag screw/ Lưỡi Helical Blade + Vít khóa + Nắp. Tương thích trợ cụ canwell Tiêu chuẩn ISO, CE" | CANWELL MEDICAL CO., LTD. | Trung Quốc | CANWELL MEDICAL CO., LTD./ Trung Quốc | 135406517 --> 135404742 (Model: SDG04) | GPNK số: 13374NK/BYT-TB-CT | C | Bộ / gói | Công ty cổ phần dược phẩm Trung ương Codupha | Bộ |  | 14400000 | 17/05/2022 | N07.06.040.0633.279.0039 |  |  | 12000000 | 1320/QĐ-BVĐHYD ngày 01 tháng 07 năm 2022 | 01 tháng 07 năm 2022 | Đại học Y Dược TP.Hồ Chí Minh | 12000000 | 1320/QĐ-BVĐHYD ngày 01 tháng 07 năm 2022 | 01 tháng 07 năm 2022 | Đại học Y Dược TP.Hồ Chí Minh | [6 empty] | 12000000 | 0 | 0 | 0 | 0 | 0 | 0 | 0 | 0 | 0 | 0 | 0 | 0 | 0 | 0 | 0 | 0 | 0 | 0 | 0 | 0 | 0 | 0
362 | 362 | 2314 | 6 | Đinh Stecman đường kính 4,0-5.0, đội dài 180->350mm | Đinh Steinmann không ren, một đầu nhọn, đường kính từ 4.0 đến 5.0mm, dài từ 180 đến 350 mm, chất liệu thép y khoa. | Cái | Đinh Stecman đường kính 4,0-5.0, đội dài 180->350mm | 605 | 0 | 0 | 101 | Điều chỉnh tính năng, thông số kỹ thuật phù hợp với mặt hàng dự thầu | Đinh Steinman | Đinh Steinmann không ren, một đầu nhọn, đường kính từ 4.0 đến 5.0mm, dài từ 180 đến 350 mm, chất liệu thép y khoa. | Sharma Pharmaceutical Pvt. Ltd., | Ấn Độ | Sharma Pharmaceutical Pvt. Ltd.,Ấn Độ | S23.SS04xxx | 13616NK/BYT-TB-CT | C | Bịch/ 5 Cái | Công ty TNHH Nipexco | Cái |  | 110000 | 26/04/2022 | N07.06.040.5195.115.0053 | [16 empty] | 0 | 0 | 0 | 150 | 0 | 100 | 0 | 0 | 5 | 350 | 0 | 0 | 0 | 0 | 0 | 0 | 0 | 0 | 0 | 0 | 0 | 0 | 0
363 | 363 | 2315 | 6 | Đinh xương đùi dài | "Đinh rỗng, chất liệu Titanium, dùng vít lag screw/ hoặc lưỡi chốt helical blade nén ép cổ xương đùi, đóng gói tiệt trùng sẵn Kích thước : Đinh ngắn : Ø9,10,11,12,13mm, L 170, 200, 240mm Đinh dài : Ø9,10,11mm, L360, 400, 420mm Vít Lag screw : Ф10.4, L 70 --> 120mm Lưỡi Helical Blade : Ф10.4, L 75 --> 120mm Locking screw : Ф4.9, L 20 --> 80mm End cap : L 5, 10, 15mm Bộ gồm : Đinh + Vít lag screw/ Lưỡi Helical Blade + Vít khóa + Nắp. Tiêu chuẩn ISO, CE" | Bộ | Đinh xương đùi dài | 0 | 12000000 | 0 | 19 | Điều chỉnh tính năng, thông số kỹ thuật phù hợp với mặt hàng dự thầu | Bộ đinh đầu trên xương đùi Canwell các cỡ | "Đinh rỗng, chất liệu Titanium, dùng vít lag screw/ hoặc lưỡi chốt helical blade nén ép cổ xương đùi, đóng gói tiệt trùng sẵn Kích thước : Đinh ngắn : Ø9,10,11,12,13mm, L 170, 200, 240mm Đinh dài : Ø9,10,11mm, L360, 400, 420mm Vít Lag screw : Ф10.4, L 70 --> 120mm Lưỡi Helical Blade : Ф10.4, L 75 --> 120mm Locking screw : Ф4.9, L 20 --> 80mm End cap : L 5, 10, 15mm Bộ gồm : Đinh + Vít lag screw/ Lưỡi Helical Blade + Vít khóa + Nắp. Tương thích trợ cụ canwell Tiêu chuẩn ISO, CE" | CANWELL MEDICAL CO., LTD. | Trung Quốc | CANWELL MEDICAL CO., LTD./ Trung Quốc | 135406517 --> 135404742 (Model: SDG04) | GPNK số: 13374NK/BYT-TB-CT | C | Bộ / gói | Công ty cổ phần dược phẩm Trung ương Codupha | Bộ |  | 14400000 | 17/05/2022 | N07.06.040.0633.279.0039 |  |  | 12000000 | 1320/QĐ-BVĐHYD ngày 01 tháng 07 năm 2022 | 01 tháng 07 năm 2022 | Đại học Y Dược TP.Hồ Chí Minh | 12000000 | 1320/QĐ-BVĐHYD ngày 01 tháng 07 năm 2022 | 01 tháng 07 năm 2022 | Đại học Y Dược TP.Hồ Chí Minh | [6 empty] | 12000000 | 0 | 0 | 0 | 0 | 0 | 0 | 0 | 0 | 0 | 0 | 0 | 0 | 0 | 0 | 0 | 0 | 0 | 0 | 0 | 0 | 0 | 0
364 | 364 | 2320 | 6 | Dụng cụ cắt trĩ Longo | Dụng cụ cắt trĩ Longo đường kính ngoài 34mm, đường kính vòng cắt 26mm, số lượng ghim 34, có 2 hàng ghim, chiều cao ghim khi mở 3.8mm, chiều cao ghim khi đòng 0.75mm | Bộ | Dụng cụ cắt trĩ Longo đường kính ngoài 34mm | 0 | 0 | 0 | 51 | Điều chỉnh tính năng, thông số kỹ thuật phù hợp với mặt hàng dự thầu | Bộ dụng cụ cắt trĩ bằng phương pháp Longo | Dụng cụ cắt trĩ Longo đường kính ngoài 34mm, đường kính vòng cắt 26mm, số lượng ghim 34, có 2 hàng ghim, chiều cao ghim khi mở 3.8mm, chiều cao ghim khi đòng 0.75- | Jiangsu Brightness Medical Devices Co.,Ltd | Trung quốc | Jiangsu Brightness Medical Devices Co.,Ltd/ Trung quốc | PAH32; PAH34; PAH36 | 8528NK/BYT-TB-CT | C | Bộ/ Hộp | Công Ty TNHH Thiết Bị Công Nghệ Kỹ Thuật Cao Hà Anh Anh | Bộ |  | 4000000 | 31/03/2022 | Chờ BYT cấp mã tháng 6/2022 | [16 empty] | 0 | 0 | 0 | 0 | 0 | 0 | 0 | 0 | 0 | 0 | 0 | 0 | 0 | 0 | 0 | 0 | 0 | 0 | 0 | 0 | 0 | 0 | 0
365 | 365 | 2329 | 6 | Dụng cụ khâu cắt nội soi đa năng 60mm, dài 34cm, gập góc 45 độ,dao theo máy hình chữ C bằng thép đúc 400 không rỉ, công nghệ 3 điểm tiếp xúc - EC60A | Dụng cụ khâu cắt nối thẳng nội soi đa năng 60mm,dài 34cm, gập góc 45 độ | Cái | Dụng cụ khâu cắt nội soi đa năng 60mm, dài 34cm, gập góc 45 độ,dao theo máy hình chữ C bằng thép đúc 400 không rỉ, công nghệ 3 điểm tiếp xúc - EC60A | 0 | 13412658 | 0 | 150 | Điều chỉnh giá kế hoạch | Dụng cụ khâu cắt nối thẳng nội soi đa năng Echelon Flex 60mm, cán dài 34cm, gập góc 45 độ, đe bằng thép đúc không gỉ, dao hình chữ C làm bằng thép đúc 400 không rỉ, công nghệ 3 điểm tiếp xúc | Dụng cụ khâu cắt nối thẳng nội soi đa năng 60mm,dài 34cm, gập góc 45 độ, EC60A | Nypro Healthcare Baja Inc. | Mexico | Ethicon Endo Surgery - LLC/ Mỹ | EC60A | 220000902/PCBB-BYT | B | Hộp 3 cái | Công ty Cổ phần Dược phẩm Thiết bị Y tế Hà Nội | Cái |  | 14083302 | 03/01/2022 | N07.04.050.3330.213.0002 |  |  | 13412658 | 2681/QĐ-BVĐHYD ngày 01 tháng11 năm 2022 | 01 tháng11 năm 2022 | Đại học Y Dược TP.Hồ Chí Minh | 13412658 | 2681/QĐ-BVĐHYD ngày 01 tháng11 năm 2022 | 01 tháng11 năm 2022 | Đại học Y Dược TP.Hồ Chí Minh | [6 empty] | 13412658 | 0 | 0 | 0 | 0 | 0 | 0 | 0 | 0 | 0 | 0 | 0 | 0 | 0 | 0 | 0 | 0 | 0 | 0 | 0 | 0 | 0 | 0
366 | 366 | 2338 | 6 | Epicutaneo 2Fr | - Catheter chất liệu silicone, - Chiều dài 30cm, - Cỡ 24G/2Fr - Tốc độ truyền dịch 3.0ml/phút | Cái | Epicutaneo 2Fr | 250 | 0 | 0 | 116 | Điều chỉnh giá kế hoạch | Epicutaneo cava | - Catheter chất liệu silicone, - Chiều dài 30cm, - Cỡ 24G/2Fr - Tốc độ truyền dịch 3.0ml/phút | VYGON Gmbh & Co.KG | Đức | VYGON Gmbh & Co.KG/ Đức | 218400 | Hàng hóa loại D không thuộc danh mục cần xin GPNK, TKHQ 104080645100 | D | 30 cái/ hộp | Công ty TNHH Thiết bị y tế Phương Đông | Cái |  | 1800000 | 01/04/2022 | N04.04.010.4364.155.0007 | [16 empty] | 0 | 0 | 0 | 0 | 0 | 250 | 0 | 0 | 0 | 0 | 0 | 0 | 0 | 0 | 0 | 0 | 0 | 0 | 0 | 0 | 0 | 0 | 0
367 | 367 | 2351 | 6 | Găng tiệt trùng y tế, không bột | "- Găng tay phẫu thuật tiệt trùng không bột - Chất liệu chính: Mủ cao su tự thiên cô đặc - Loại: Găng tay không bột, tiệt trùng bằng phương pháp chiếu xạ Gamma - Phủ một lớp polymer để tạo ra bề mặt mịn màng để hỗ trợ người sử dụng, được thiết kế các ngón tay thẳng mượt, phù hợp hình dáng bàn tay người sử dụng, viền gân ở cổ tay. - Màu sắc: trắng tự nhiên - Kích cỡ : Số 6; 6,5; 7; 7,5 - Độ dài găng tay tối thiểu khoảng: 290 ± 10 mm, độ dày lòng bàn tay 0.13 ± 0.02mm, chiều rộng từ 77 ± 5 mm đến 95 ± 5mm; hàm lượng protein < 30qg/g - Độ bền kéo tối thiểu trước khi sử dụng: 24MPa; sau khi sử dụng: 18 MPa. - Độ giãn dài tối thiểu trước khi sử dụng: tối thiểu 750%, sau khi sử dụng: 560% -Tiêu chuẩn chất lượng CE00742; ISO 9001 :2015 và ISO 13485: 2016" | Đôi | Găng tiệt trùng y tế, không bột | 30100 | 0 | 0 | 59 | Điều chỉnh tính năng, thông số kỹ thuật phù hợp với mặt hàng dự thầu | Găng tay cao su tự nhiên cô đặc phẫu thuật tiệt trùng không bột Profeel DHD Platinum các số 6; 6.5; 7; 7.5 | "- Găng tay phẫu thuật tiệt trùng không bột - Chất liệu chính: Mủ cao su tự thiên cô đặc - Loại: Găng tay không bột, tiệt trùng bằng phương pháp chiếu xạ Gamma - Phủ một lớp polymer để tạo ra bề mặt mịn màng để hỗ trợ người sử dụng, được thiết kế các ngón tay thẳng mượt, phù hợp hình dáng bàn tay người sử dụng, viền gân ở cổ tay. - Màu sắc: trắng tự nhiên - Kích cỡ : Số 6; 6,5; 7; 7,5 - Độ dài găng tay tối thiểu khoảng: 290 ± 10 mm, độ dày lòng bàn tay 0.13 ± 0.02mm, chiều rộng từ 77 ± 5 mm đến 95 ± 5mm; hàm lượng protein < 30qg/g - Độ bền kéo tối thiểu trước khi sử dụng: 24MPa; sau khi sử dụng: 18 MPa. - Độ giãn dài tối thiểu trước khi sử dụng: tối thiểu 750%, sau khi sử dụng: 560% -Tiêu chuẩn chất lượng CE00742; ISO 9001 :2015 và ISO 13485: 2016" | WRP | Malaysia | WRP/ Malaysia | KHÔNG CÓ | 220001619/PCBB-BYT | B | Thùng/4 hộp/50 đôi | Công ty TNHH trang thiết bị y tế Hoàng Ánh Dương | Đôi |  | 16800 | 01/01/2022 | N03.06.050.4417.205.0001 | [16 empty] | 0 | 0 | 0 | 0 | 0 | 0 | 0 | 0 | 0 | 0 | 0 | 0 | 0 | 0 | 0 | 0 | 30000 | 100 | 0 | 0 | 0 | 0 | 0
368 | 368 | 2357 | 6 | Gel siêu âm | "Kích cỡ: 5kg/ bình Đđkt: gel hòa tan không chứa muối, không dính nhầy, không gây dị ứng, đảm bảo độ đậm đặc đồng dạng đồng màu, độ nhớt 80.000cp (80.000 RPMS, STD 18º), dẫn truyền tín hiệu tốt và tốc độ truyền nhanh (1.48). Sử dụng với tất cả các loại máy siêu âm Đóng gói 5L/bình TCCL: ISO, CE, | Can | Gel siêu âm | 1067 | 0 | 0 | 63 | Điều chỉnh giá kế hoạch | Gel siêu âm bình/5kg | "Kích cỡ: 5kg/ bình Đđkt: gel hòa tan không chứa muối, không dính nhầy, không gây dị ứng, đảm bảo độ đậm đặc đồng dạng đồng màu, độ nhớt 80.000cp (80.000 RPMS, STD 18º), dẫn truyền tín hiệu tốt và tốc độ truyền nhanh (1.48). Sử dụng với tất cả các loại máy siêu âm Đóng gói 5L/bình TCCL: ISO, CE, made in Italia" | Ceracarta | Ý | Ceracarta/Ý | Ceracarta | 170001115/PCBA-HCM | A | Can/ 5kg | Công ty TNHH TM DV KT Hoàng Lộc | Can |  | 304800 | 26/04/2022 | N00.00.000.0690.292.0008 | [16 empty] | 0 | 0 | 0 | 0 | 0 | 50 | 5 | 0 | 0 | 500 | 0 | 10 | 0 | 60 | 300 | 10 | 0 | 12 | 40 | 50 | 0 | 10 | 20
369 | 369 | 2377 | 6 | Giấy in kết quả dùng cho máy STERRAD 100S - 4003175002 | Giấy in 2 lớp dùng in kết quả tiệt trùng máy Sterrrad 100S | Cuộn | Giấy in kết quả dùng cho máy STERRAD 100S - 4003175002 | 225 | 340000 | 76500000 | 150 | Điều chỉnh tính năng, thông số kỹ thuật phù hợp với mặt hàng dự thầu | Giấy in 2 liên dùng cho máy STERRAD 100S | Giấy in 2 lớp dùng in kết quả tiệt trùng máy Sterrrad 100S | Exact Industries, Inc. | Mỹ | Advanced Sterilization Products Inc./ Mỹ | 4003175002 | Hàng hóa thông thường | Không Phân Loại | Hộp 1 cuộn | Công ty Cổ phần Dược phẩm Thiết bị Y tế Hà Nội | Cuộn | [6 empty] | 302400 | 714/QĐ-BVAG ngày 01 tháng 7 năm 2022 | 01 tháng 7 năm 2022 | Bệnh viện đa khoa trung tâm An Giang | 340000 | 218 /QĐ-BVNTW ngày 27 tháng 01 năm 2022 | 27 tháng 01 năm 2022 | Bệnh viện Nhi TW | [6 empty] | 340000 | 0 | 60 | 10 | 0 | 5 | 0 | 0 | 100 | 50 | 0 | 0 | 0 | 0 | 0 | 0 | 0 | 0 | 0 | 0 | 0 | 0 | 0
370 | 370 | 2379 | 6 | Giấy in nhiệt dùng cho máy Sterrad 100 NX - 10305 | Giấy in nhiệt dùng in kết quả tiệt trùng máy Sterrrad NX và 100NX | Cuộn | Giấy in nhiệt dùng cho máy Sterrad 100 NX - 10305 | 18 | 341891 | 6154038 | 150 | Điều chỉnh tính năng, thông số kỹ thuật phù hợp với mặt hàng dự thầu | GIẤY IN NHIỆT CHO MÁY TIỆT KHUẨN STERRAD | Giấy in nhiệt dùng in kết quả tiệt trùng máy Sterrrad NX và 100NX | O'Neil Product Development, Inc. | Mỹ | Advanced Sterilization Products Inc./ Mỹ | 10305 | Hàng hóa thông thường | Không Phân Loại | Hộp/ 12 cuộn | Công ty Cổ phần Dược phẩm Thiết bị Y tế Hà Nội | Cuộn | [6 empty] | 275000 | 1122/QĐ-BVĐHYD ngày 13 tháng 6 năm 2022 | 13 tháng 6 năm 2022 | Đại học Y Dược TP.Hồ Chí Minh | 341891 | 41/QĐ-BVBD ngày 18 tháng 01 năm 2022 | 18 tháng 01 năm 2022 | Bệnh viện Bình Dân .TPHCM | [6 empty] | 341891 | 0 | 18 | 0 | 0 | 0 | 0 | 0 | 0 | 0 | 0 | 0 | 0 | 0 | 0 | 0 | 0 | 0 | 0 | 0 | 0 | 0 | 0
371 | 371 | 2386 | 6 | Giấy y tế 40cmx50cm | Kích thước: Kích thước 40cmx50cm | Kg | Giấy y tế 40cmx50cm | 7273 | 37200 | 270555600 | 108 | Điều chỉnh tính năng, thông số kỹ thuật phù hợp với mặt hàng dự thầu | Giấy y tế 40cmx50cm | Kích thước: Kích thước 40cmx50cm | Linh Xuân | Việt Nam | Linh Xuân - Việt Nam | G.LX |  | Không Phân Loại | 1kg/gói | Công ty TNHH thương mại và thiết bị y tế Nhật Minh | Kg |  | 42000 | 28/06/2022 |  |  |  | 36720 | 1612/QĐ-TTYT ngày 16 tháng 11 năm 2022 | 16 tháng 11 năm 2022 | Trung tâm Y tế huyện Bảo Lâm | 37200 | 291/QĐ-BVĐK ngày 19 tháng 10 năm 2022 | 19 tháng 10 năm 2022 | Bệnh viện đa khoa thành phố Cà Mau | [6 empty] | 37200 | 0 | 0 | 2000 | 400 | 0 | 0 | 300 | 150 | 0 | 150 | 200 | 500 | 200 | 500 | 250 | 100 | 200 | 2000 | 300 | 0 | 3 | 20
372 | 372 | 2389 | 6 | Gọng mũi cho máy NF5, size L | "Chất liệu silicone Có khớp xoay 360 độ Đường kính trong 5.1 mm Phù hợp với bệnh nhân từ 70 kg trở lên Trở kháng ở lưu lượng 60 lít/phút: 8 cmH2O" | Chiếc | Gọng mũi cho máy NF5, size L | 0 | 0 | 0 | 24 | Điều chỉnh tính năng, thông số kỹ thuật phù hợp với mặt hàng dự thầu | Gọng mũi cho máy NF5, size L | "Chất liệu silicone Có khớp xoay 360 độ Đường kính trong 5.1 mm Phù hợp với bệnh nhân từ 70 kg trở lên Trở kháng ở lưu lượng 60 lít/phút: 8 cmH2O" | Beijing Rongrui-Century Science & Technology | Trung Quốc | Beijing Rongrui-Century Science & Technology / Trung Quốc | RVL001L | 0 | C | 1 Chiếc / Hộp | Tổng Cty Thiết Bị Y Tế Việt Nam-CTCP | Chiếc |  | 690000 | 01/04/2022 | 0 | [16 empty] | 0 | 0 | 0 | 0 | 0 | 0 | 0 | 0 | 0 | 0 | 0 | 0 | 0 | 0 | 0 | 0 | 0 | 0 | 0 | 0 | 0 | 0 | 0
373 | 373 | 2393 | 6 | HBsAg Hepatitis B Surface Antigen Rapid Test (Cassette) | *Giúp xác định chẩn đoán nhiễm siêu vi B. HBsAg phát hiện kháng nguyên bề mặt siêu vi B trong huyết tương hoặc huyết thanh bằng phương pháp sắc ký miễn dịch. *Ngưỡng phát hiện: 5 ng/ml trong 15 phút 1 ng/ml trong 30 phút *Độ nhạy: >99% , Độ đặc hiệu 97 %. " | Test | HBsAg Hepatitis B Surface Antigen Rapid Test (Cassette) | 14050 | 0 | 0 | 21 | Điều chỉnh tính năng, thông số kỹ thuật phù hợp với mặt hàng dự thầu | HBsAg Hepatitis B Rapid Test (Cassette) | *Giúp xác định chẩn đoán nhiễm siêu vi B. HBsAg phát hiện kháng nguyên bề mặt siêu vi B trong huyết tương hoặc huyết thanh bằng phương pháp sắc ký miễn dịch. *Ngưỡng phát hiện: 5 ng/ml trong 15 phút 1 ng/ml trong 30 phút *Độ nhạy: >99% , Độ đặc hiệu 97 %. " | Biotest | Trung Quốc | Biotest/ Trung Quốc | IHBSG-C31 | 220000019/PCBB-HN | B | 25 test/ hộp | Liên Danh CP Sinh – Đất Việt Thành | Test |  | 20000 | 20/04/2022 | N00.00.000.2341.279.0012 | [16 empty] | 0 | 0 | 0 | 0 | 3000 | 0 | 0 | 500 | 3000 | 0 | 0 | 0 | 2000 | 0 | 2000 | 0 | 0 | 0 | 2000 | 0 | 50 | 1500 | 0
374 | 374 | 2401 | 6 | Hộp phân liều thuốc | Dùng phân liều thuốc uống trong ngày , Chất liệu nhựa PPC nguyên chất. Kích thước 6.5cm x 23.5cm. Kích thước ngăn đựng thuốc: (43x48x12)mm, chia làm 3 ngăn (sáng, trưa, tối). Có nắp đậy kéo ra đẩy vào dễ dàng.- Tiêu chuẩn ISO 13485:2016 | Cái | Hộp phân liều thuốc | 8900 | 0 | 0 | 108 | Điều chỉnh tính năng, thông số kỹ thuật phù hợp với mặt hàng dự thầu | Hộp phân liều thuốc 3 ngăn | Kích thước75x45cm, nhựa PPC | Nhật Minh | Việt Nam | Nhật Minh - Việt Nam | NM09 | 180000514/BCBA-HCM | A | 1 cái/túi | Công ty TNHH thương mại và thiết bị y tế Nhật Minh | Cái |  | 4800 | 06/04/2022 | N00.00.000.1563.000.0005 | [16 empty] | 0 | 0 | 0 | 0 | 0 | 0 | 0 | 0 | 7500 | 0 | 300 | 0 | 0 | 0 | 0 | 500 | 0 | 200 | 400 | 0 | 0 | 0 | 0
375 | 375 | 2410 | 6 | Kẹp kim bấm da | - Dụng cụ khâu da cỡ vừa, rộng dùng trong đóng da. - Có 2 loại kích thước: + Gồm 35 ghim đường kính 5,7mm x 3,9mm bằng thép k gỉ. + Gồm 35 ghim đường kính 6,5mm x 4,7mm bằng thép không gỉ . - Với thiết kế cửa sổ nhìn trong suốt để dễ dàng thao tác. | Cái | Kẹp kim bấm da | 0 | 330000 | 0 | 117 | Điều chỉnh tính năng, thông số kỹ thuật phù hợp với mặt hàng dự thầu | Ghim khâu da | - Dụng cụ khâu da cỡ vừa, rộng dùng trong đóng da. - Có 2 loại kích thước: + Gồm 35 ghim đường kính 5,7mm x 3,9mm bằng thép k gỉ. + Gồm 35 ghim đường kính 6,5mm x 4,7mm bằng thép không gỉ . - Với thiết kế cửa sổ nhìn trong suốt để dễ dàng thao tác. | Hudson Respiratory Care Tecate S. de R.L. de C.V. (A Teleflex Medical Company) | Mexico | Teleflex Medical / Mỹ | 528135; 528235 | 220000791/PCBB-BYT ngày 18/01/2022 | B | 6 cái/ hộp | Công ty TNHH Dược Phẩm Phương Phương | Cái |  | 350000 | 01/04/2022 | N08.00.010.2450.213.0001 |  |  | 330000 | 6026/QĐ-BV ngày 20 tháng 12 năm 2021 | 20 tháng 12 năm 2021 | Bệnh viện Trung ương quân đội 108-Bộ Quốc phòng | 330000 | 6026/QĐ-BV ngày 20 tháng 12 năm 2021 | 20 tháng 12 năm 2021 | Bệnh viện Trung ương quân đội 108-Bộ Quốc phòng | [6 empty] | 330000 | 0 | 0 | 0 | 0 | 0 | 0 | 0 | 0 | 0 | 0 | 0 | 0 | 0 | 0 | 0 | 0 | 0 | 0 | 0 | 0 | 0 | 0
376 | 376 | 2417 | 6 | Khóa ba ngã có dây nối 25 cm | Nguyên liệu khóa: Poly carbonat. Khóa điều chỉnh dễ dàng, trơn không bị rít. Chịu được áp lực cao, không rò rĩ . Dây nối dài 25cm trong suốt, mềm, đầu dây có khóa vặn để nối tiếp chắc chắn. Chống nứt gãy và chịu áp lực cao. khớp với dây truyền dịch. Ống kết nối có ID đến 3.0mm, OD đến 4.1mm. Áp suất được kiểm tra bằng khí động học và thủy tĩnh học lên đến 7 bars. Cho phép xoay vòng 360 độ. | Cái | Khóa ba ngã có dây nối 25 cm | 18000 | 3750 | 67500000 | 171 | Điều chỉnh tính năng, thông số kỹ thuật phù hợp với mặt hàng dự thầu | Khóa 3 ngã 25cm | Nguyên liệu khóa: Poly carbonat. Khóa điều chỉnh dễ dàng, trơn không bị rít. Chịu được áp lực cao, không rò rĩ . Dây nối dài 25cm trong suốt, mềm, đầu dây có khóa vặn để nối tiếp chắc chắn. Chống nứt gãy và chịu áp lực cao. khớp với dây truyền dịch. Ống kết nối có ID đến 3.0mm, OD đến 4.1mm. Áp suất được kiểm tra bằng khí động học và thủy tĩnh học lên đến 7 bars. Cho phép xoay vòng 360 độ. | Huaian | Trung quốc | Huaian, Trung quốc | 25cm | 170001873/PCBA-HCM | A | Gói/1 cái | Công ty TNHH thương mại dịch vụ Vũ Thuận | Cái |  | 4725 | 05/04/2022 | N04.03.100.2446.279.0001 |  |  | 3750 | 6095/QĐ-BVHV ngày 31 tháng 12 năm 2021 | 31 tháng 12 năm 2021 | Bệnh viện Hùng Vương | 3750 | 6095/QĐ-BVHV ngày 31 tháng 12 năm 2021 | 31 tháng 12 năm 2021 | Bệnh viện Hùng Vương | [6 empty] | 3750 | 0 | 0 | 0 | 0 | 0 | 200 | 0 | 1000 | 15000 | 0 | 0 | 0 | 0 | 1000 | 0 | 0 | 0 | 800 | 0 | 0 | 0 | 0
377 | 377 | 2420 | 6 | Khớp gối toàn phần với hệ thống khóa mâm chày chống trật khớp Vitamin E | bán kính đơn ( 0-95º) hạn chế cắt bỏ xương đùi xa và sau bằng nhau định hình và tái tạo cân bằng dây chằng. - Thiết kế kiểu bảo tồn xương, Cơ chế khóa chèn xương chày đa hướng mạnh mẽ. 1. Lồi cầu đùi (Femoral Component) : chất liệu hợp kim CoCr, Loại lồi cầu đùi trái/ phải với 15 size, 10 kiểu chuẩn (PS) và 5 kiểu mở rộng (PS+) đối với size 3N,4N,5N,6N,7N. 2. Mâm chày (Tibial Plate) : chất liệu Ti-6Al-4V với 9 kích cỡ sử dụng 3. Lớp đệm mâm chày (Tibial Bearing): thiết kể kiểu PS và PS +; chất liệu Vitamin E highly crosslinked, kích thước từ 9 -25mm với 8 độ dày khác nhau. 4. Bánh chè (Patellar Component) : chất liệu polyethylene gồm 7 kích cỡ 26; 27; 29; 32; 35; 38; 41mm | Bộ | Khớp gối toàn phần với hệ thống khóa mâm chày chống trật khớp Vitamin E | 0 | 58500000 | 0 | 11 | Điều chỉnh tính năng, thông số kỹ thuật phù hợp với mặt hàng dự thầu | Bộ khớp gối toàn phần có xi Mobio với lót đệm mâm chày Vitamin E | Thiết kế BALAN SEE bán kính đơn ( 0-95º) hạn chế cắt bỏ xương đùi xa và sau bằng nhau định hình và tái tạo cân bằng dây chằng. - Thiết kế kiểu patellofemoral bảo tồn xương, Cơ chế khóa chèn xương chày đa hướng mạnh mẽ. 1. Lồi cầu đùi (Femoral Component) : chất liệu hợp kim CoCr, Loại lồi cầu đùi trái/ phải với 15 size, 10 kiểu chuẩn (PS) và 5 kiểu mở rộng (PS+) đối với size 3N,4N,5N,6N,7N. 2. Mâm chày (Tibial Plate) : chất liệu Ti-6Al-4V với 9 kích cỡ sử dụng 3. Lớp đệm mâm chày (Tibial Bearing): thiết kể kiểu PS và PS +; chất liệu Vitamin E highly crosslinked, kích thước từ 9 -25mm với 8 độ dày khác nhau. 4. Bánh chè (Patellar Component) : chất liệu polyethylene gồm 7 kích cỡ 26; 27; 29; 32; 35; 38; 41mm | B-One Ortho, Corp.; Teknimed S.A.S | Mỹ; Pháp | B-One Ortho, Corp., Mỹ; Teknimed S.A.S, Pháp | 88211xxxxx; 88213331xx; 88212xxxxx; 88214xxxxx; T04xxxx | 17346NK/BYT-TB-CT ngày 27/01/2021; 14501NK/BYT-TB-CT ngày 03/02/2020 | C | 5 cái/ bộ | Công ty TNHH trang thiết bị Y tế B.M.S | Bộ |  | 98439731 | 01/04/2022 | N06.04.053.0580.175.0005 |  |  | 58500000 | 1320/QĐ-BVĐHYD ngày 01 tháng 07 năm 2022 | 01 tháng 07 năm 2022 | Đại học Y Dược TP.Hồ Chí Minh | 58500000 | 1320/QĐ-BVĐHYD ngày 01 tháng 07 năm 2022 | 01 tháng 07 năm 2022 | Đại học Y Dược TP.Hồ Chí Minh | [6 empty] | 58500000 | 0 | 0 | 0 | 0 | 0 | 0 | 0 | 0 | 0 | 0 | 0 | 0 | 0 | 0 | 0 | 0 | 0 | 0 | 0 | 0 | 0 | 0
378 | 378 | 2421 | 6 | Khớp háng bán phần cổ rời có xi măng | 1. Đầu khớp háng lưỡng cực (Bipolar head): - Gồm vỏ kim loại bên ngoài làm bằng CoCr và lớp đệm bên trong bằng Polyethylene cao phân tử, có vòng khóa đàn hồi; kích cỡ từ 36mm-59mm với mỗi kích cỡ tăng 1mm. 2. Chỏm xương đùi: - Vật liệu bằng Cobalt Chrome (CoCr), có đường kính 22mm, 28mm;32mm và 36mm gồm lõi tăng giảm các cỡ M(+0), XL(+3.5), XL(+7), XXL(+10.). 3. Cổ rời - Có thể điều chỉnh chiều dài và thay đổi góc chuôi động từ 127 độ, 135 độ, 143 độ. Chiều dài cổ chuôi 29mm - 42mm. 4. Chuôi khớp háng: - Được làm bằng hợp kim COCR Material, chuôi dạng hình nêm có rãnh ngang chống lún và rãnh dọc chống xoay, góc cổ chuôi 127°, 135°, 143 độ, phần cổ chuôi được đánh bóng gương. - Kích cỡ chuôi: Có 5 kích cỡ từ 4, 6, 8, 10, 12. chiều dài: 107-175mm. - Độ lệch cổ chuôi (Offset): 35 - 53mm. - Là loại khớp đặc biệt chuyên sử dụng kỹ thuật đường mổ nhỏ Superpath. | Bộ | Khớp háng bán phần cổ rời có xi măng | 0 | 64000000 | 0 | 11 | Điều chỉnh tính năng, thông số kỹ thuật phù hợp với mặt hàng dự thầu | Bộ khớp háng bán phần không xi măng cổ rời | 1. Đầu khớp háng lưỡng cực (Bipolar head): - Gồm vỏ kim loại bên ngoài làm bằng CoCr và lớp đệm bên trong bằng Polyethylene cao phân tử, có vòng khóa đàn hồi; kích cỡ từ 36mm-59mm với mỗi kích cỡ tăng 1mm. 2. Chỏm xương đùi: - Vật liệu bằng Cobalt Chrome (CoCr), có đường kính 22mm, 28mm;32mm và 36mm gồm lõi tăng giảm các cỡ M(+0), XL(+3.5), XL(+7), XXL(+10.). 3. Cổ rời - Có thể điều chỉnh chiều dài và thay đổi góc chuôi động từ 127 độ, 135 độ, 143 độ. Chiều dài cổ chuôi 29mm - 42mm. 4. Chuôi khớp háng: - Được làm bằng hợp kim COCR Material, chuôi dạng hình nêm có rãnh ngang chống lún và rãnh dọc chống xoay, góc cổ chuôi 127°, 135°, 143 độ, phần cổ chuôi được đánh bóng gương. - Kích cỡ chuôi: Có 5 kích cỡ từ 4, 6, 8, 10, 12. chiều dài: 107-175mm. - Độ lệch cổ chuôi (Offset): 35 - 53mm. - Là loại khớp đặc biệt chuyên sử dụng kỹ thuật đường mổ nhỏ Superpath. | Microport Orthopedics Inc. | Mỹ | Microport Orthopedics Inc., Mỹ | 260xxxxx; GLBPxxxx; PHA0xxxx; PHA012xx; | 17777NK/BYT-TB-CT ngày 20/04/2021; 11405NK/BYT-TB-CT ngày 12/11/2018 | C | 4 cái/bộ | Công ty TNHH trang thiết bị Y tế B.M.S | Bộ |  | 76253616 | 01/04/2022 | N06.04.052.3115.175.0024 |  |  | 64000000 | 759/QĐ-BVTV ngày 20 tháng 9 năm 2022 | 20 tháng 9 năm 2022 | Bệnh viện Trưng Vương | 64000000 | 759/QĐ-BVTV ngày 20 tháng 9 năm 2022 | 20 tháng 9 năm 2022 | Bệnh viện Trưng Vương | [6 empty] | 64000000 | 0 | 0 | 0 | 0 | 0 | 0 | 0 | 0 | 0 | 0 | 0 | 0 | 0 | 0 | 0 | 0 | 0 | 0 | 0 | 0 | 0 | 0
379 | 379 | 2424 | 2 | Bộ khớp háng bán phần Bipolar II - chuôi dài không xi măng | 1. Chỏm bán phần Bipolar (số lượng: 01 cái) Mặt ngoài Cobalt Chrome, độ nhám ≤ 0.02 μm, lớp lót PE siêu phân tử liên kết chéo (UHMWPE) ≥ 5mm. Có vòng khóa trong chống tuột chỏm. Đường kính ngoài từ 38 - 56mm (bước tăng 1mm), đường kính trong 22.2 và 28mm. 2. Chỏm khớp (số lượng: 01 cái) Chất liệu Cobalt Chrome. Kích thước 22.2mm (0mm, +3mm, +6mm, +9mm), 28mm (-3mm, 0mm, +2,5mm, +5mm, +7.5mm, +10mm), taper 12/14. 3. Chuôi dài không xi măng (số lượng: 01 cái) Vật liệu hợp kim Titanium, dạng hình nêm 3 chiều và cổ trơn, bề mặt phun Titanium Plasma toàn thân, góc cổ thân 130 độ, taper 12/14, cuối chuôi vuốt nhọn. Có 2 dạng: dạng thẳng (dài 180mm với 7 lựa chọn đường kính đầu xa từ 11mm-18mm) và dạng cong (dài 230mm, có 7 lựa chọn đường kính đầu xa từ 11mm-18mm với mỗi bên trái, phải) Bộ khớp có chứng nhận tiêu chuẩn FDA và CE | Bộ | Khớp háng bán phần không xi măng chuôi dài | 0 | 58290000 | 0 | 11 | Điều chỉnh tính năng, thông số kỹ thuật phù hợp với mặt hàng dự thầu | Bộ khớp háng bán phần Bipolar II - chuôi dài không xi măng U2 Revision, góc cổ chuôi 130 độ | 1. Chỏm bán phần Bipolar (số lượng: 01 cái) Mặt ngoài Cobalt Chrome, độ nhám ≤ 0.02 μm, lớp lót PE siêu phân tử liên kết chéo (UHMWPE) ≥ 5mm. Có vòng khóa trong chống tuột chỏm. Đường kính ngoài từ 38 - 56mm (bước tăng 1mm), đường kính trong 22.2 và 28mm. 2. Chỏm khớp (số lượng: 01 cái) Chất liệu Cobalt Chrome. Kích thước 22.2mm (0mm, +3mm, +6mm, +9mm), 28mm (-3mm, 0mm, +2,5mm, +5mm, +7.5mm, +10mm), taper 12/14. 3. Chuôi dài không xi măng (số lượng: 01 cái) Vật liệu hợp kim Titanium, dạng hình nêm 3 chiều và cổ trơn, bề mặt phun Titanium Plasma toàn thân, góc cổ thân 130 độ, taper 12/14, cuối chuôi vuốt nhọn. Có 2 dạng: dạng thẳng (dài 180mm với 7 lựa chọn đường kính đầu xa từ 11mm-18mm) và dạng cong (dài 230mm, có 7 lựa chọn đường kính đầu xa từ 11mm-18mm với mỗi bên trái, phải) Bộ khớp có chứng nhận tiêu chuẩn FDA và CE | United Orthopedic Corporation | Đài Loan | United Orthopedic Corporation/Đài Loan | 1503-3xxx; 1206-1xxx; 1104-xxxx | 12678NK/BYT-TB-CT | C | Cái/ gói | Tổng Cty Thiết Bị Y Tế Việt Nam-CTCP | Bộ |  | 71050000 | 01/04/2022 | N06.04.052.4272.296.0012 |  |  | 61600000 | Quyết định số 11320/QĐ-BVĐHYD | Ngày 01/07/2022 | BV ĐHYD |  |  |  |  | 58290000 |  |  | Tổng Công Ty TBYT Việt Nam-CTCP |  |  | 61600000 | 58290000 | 0 | 0 | 0 | 0 | 0 | 0 | 0 | 0 | 0 | 0 | 0 | 0 | 0 | 0 | 0 | 0 | 0 | 0 | 0 | 0 | 0
380 | 380 | 2425 | 2 | Bộ khớp háng bán phần Bipolar II - chuôi dài không xi măng | 1. Chỏm bán phần Bipolar (số lượng: 01 cái) Mặt ngoài Cobalt Chrome, độ nhám ≤ 0.02 μm, lớp lót PE siêu phân tử liên kết chéo (UHMWPE) ≥ 5mm. Có vòng khóa trong chống tuột chỏm. Đường kính ngoài từ 38 - 56mm (bước tăng 1mm), đường kính trong 22.2 và 28mm. 2. Chỏm khớp (số lượng: 01 cái) Chất liệu Cobalt Chrome. Kích thước 22.2mm (0mm, +3mm, +6mm, +9mm), 28mm (-3mm, 0mm, +2,5mm, +5mm, +7.5mm, +10mm), taper 12/14. 3. Chuôi dài không xi măng (số lượng: 01 cái) Vật liệu hợp kim Titanium, dạng hình nêm 3 chiều và cổ trơn, bề mặt phun Titanium Plasma toàn thân, góc cổ thân 130 độ, taper 12/14, cuối chuôi vuốt nhọn. Có 2 dạng: dạng thẳng (dài 180mm với 7 lựa chọn đường kính đầu xa từ 11mm-18mm) và dạng cong (dài 230mm, có 7 lựa chọn đường kính đầu xa từ 11mm-18mm với mỗi bên trái, phải) Bộ khớp có chứng nhận tiêu chuẩn FDA và CE | Bộ | Khớp háng bán phần không xi măng chuôi dài Z chuôi bằng Titan- | 0 | 58290000 | 0 | 11 | Điều chỉnh tính năng, thông số kỹ thuật phù hợp với mặt hàng dự thầu | Bộ khớp háng bán phần Bipolar II - chuôi dài không xi măng U2 Revision, góc cổ chuôi 130 độ | 1. Chỏm bán phần Bipolar (số lượng: 01 cái) Mặt ngoài Cobalt Chrome, độ nhám ≤ 0.02 μm, lớp lót PE siêu phân tử liên kết chéo (UHMWPE) ≥ 5mm. Có vòng khóa trong chống tuột chỏm. Đường kính ngoài từ 38 - 56mm (bước tăng 1mm), đường kính trong 22.2 và 28mm. 2. Chỏm khớp (số lượng: 01 cái) Chất liệu Cobalt Chrome. Kích thước 22.2mm (0mm, +3mm, +6mm, +9mm), 28mm (-3mm, 0mm, +2,5mm, +5mm, +7.5mm, +10mm), taper 12/14. 3. Chuôi dài không xi măng (số lượng: 01 cái) Vật liệu hợp kim Titanium, dạng hình nêm 3 chiều và cổ trơn, bề mặt phun Titanium Plasma toàn thân, góc cổ thân 130 độ, taper 12/14, cuối chuôi vuốt nhọn. Có 2 dạng: dạng thẳng (dài 180mm với 7 lựa chọn đường kính đầu xa từ 11mm-18mm) và dạng cong (dài 230mm, có 7 lựa chọn đường kính đầu xa từ 11mm-18mm với mỗi bên trái, phải) Bộ khớp có chứng nhận tiêu chuẩn FDA và CE | United Orthopedic Corporation | Đài Loan | United Orthopedic Corporation/Đài Loan | 1503-3xxx; 1206-1xxx; 1104-xxxx | 12678NK/BYT-TB-CT | C | Cái/ gói | Tổng Cty Thiết Bị Y Tế Việt Nam-CTCP | Bộ |  | 71050000 | 01/04/2022 | N06.04.052.4272.296.0012 |  |  | 61600000 | Quyết định số 11320/QĐ-BVĐHYD | Ngày 01/07/2022 | BV ĐHYD |  |  |  |  | 58290000 |  |  | Tổng Công Ty TBYT Việt Nam-CTCP |  |  | 61600000 | 58290000 | 0 | 0 | 0 | 0 | 0 | 0 | 0 | 0 | 0 | 0 | 0 | 0 | 0 | 0 | 0 | 0 | 0 | 0 | 0 | 0 | 0
381 | 381 | 2426 | 2 | Bộ khớp háng bán phần chuôi không xi măng , góc cổ chuôi 130 độ | 1. Chỏm bán phần Bipolar (số lượng: 01 cái) Mặt ngoài Cobalt Chrome, độ nhám ≤ 0.02 μm, lớp lót PE siêu phân tử liên kết chéo (UHMWPE) ≥ 5mm. Có vòng khóa trong chống tuột chỏm. Đường kính ngoài từ 38 - 56mm (bước tăng 1mm), đường kính trong 22.2 và 28mm. 2. Chỏm khớp (số lượng: 01 cái) Chất liệu Cobalt Chrome. Kích thước 22.2mm (0mm, +3mm, +6mm, +9mm), 28mm (-3mm, 0mm, +2,5mm, +5mm, +7.5mm, +10mm), taper 12/14. 3. Chuôi xương đùi không xi măng (số lượng: 01 cái) Loại cố định đầu gần, dạng nêm 2 chiều có rãnh và cổ trơn, chất liệu hợp kim hợp kim Titanium, phun Titanium Plasma dày 0.5mm. Góc cổ thân 130º, taper 12/14. Các cỡ từ #00, #0, #1, #2, #3, #4, #5, #6, #7, #8, #9, #10, #11, #12, #13, #14 tương ứng với độ rộng bề ngang: 22.8mm, 23.6mm, 25mm, 26.5mm, 27.5mm, 28.5mm, 29.5mm, 30.5mm, 31.5mm, 32.5mm, 34mm, 35.5mm, 37.5mm, 39.5mm, 41.5mm, 43.5mm. Có 02 loại offset: Offset thường có 16 cỡ (từ 00 - 14) dài từ 114-161mm; Offset dài: có 15 cỡ (từ 0-14) dài từ 120-161mm. Bộ khớp có chứng nhận tiêu chuẩn FDA và CE | Bộ | Khớp háng bán phần không xi măng chuôi nhỏ, ổ cối nhỏ | 0 | 39790000 | 0 | 70 | Điều chỉnh tính năng, thông số kỹ thuật phù hợp với mặt hàng dự thầu | Bộ khớp háng bán phần Bipolar II - chuôi không xi măng UTF-reduced, góc cổ chuôi 130 độ | 1. Chỏm bán phần Bipolar (số lượng: 01 cái) Mặt ngoài Cobalt Chrome, độ nhám ≤ 0.02 μm, lớp lót PE siêu phân tử liên kết chéo (UHMWPE) ≥ 5mm. Có vòng khóa trong chống tuột chỏm. Đường kính ngoài từ 38 - 56mm (bước tăng 1mm), đường kính trong 22.2 và 28mm. 2. Chỏm khớp (số lượng: 01 cái) Chất liệu Cobalt Chrome. Kích thước 22.2mm (0mm, +3mm, +6mm, +9mm), 28mm (-3mm, 0mm, +2,5mm, +5mm, +7.5mm, +10mm), taper 12/14. 3. Chuôi xương đùi không xi măng (số lượng: 01 cái) Loại cố định đầu gần, dạng nêm 2 chiều có rãnh và cổ trơn, chất liệu hợp kim hợp kim Titanium, phun Titanium Plasma dày 0.5mm. Góc cổ thân 130º, taper 12/14. Các cỡ từ #00, #0, #1, #2, #3, #4, #5, #6, #7, #8, #9, #10, #11, #12, #13, #14 tương ứng với độ rộng bề ngang: 22.8mm, 23.6mm, 25mm, 26.5mm, 27.5mm, 28.5mm, 29.5mm, 30.5mm, 31.5mm, 32.5mm, 34mm, 35.5mm, 37.5mm, 39.5mm, 41.5mm, 43.5mm. Có 02 loại offset: Offset thường có 16 cỡ (từ 00 - 14) dài từ 114-161mm; Offset dài: có 15 cỡ (từ 0-14) dài từ 120-161mm. Bộ khớp có chứng nhận tiêu chuẩn FDA và CE | United Orthopedic Corporation | Đài Loan | United Orthopedic Corporation/Đài Loan | 1503-3xxx; 1206-1xxx; 1104-xxxx | 12678NK/BYT-TB-CT | C | Cái/ Gói | Tổng Cty Thiết Bị Y Tế Việt Nam-CTCP | Bộ |  | 48050000 | 01/04/2022 | N06.04.052.4272.296.0011 |  |  | 42400000 | Quyết định số 11320/QĐ-BVĐHYD | Ngày 01/07/2022 | BV ĐHYD |  |  |  |  | 39790000 |  |  | Tổng Công Ty TBYT Việt Nam-CTCP |  |  | 42400000 | 39790000 | 0 | 0 | 0 | 0 | 0 | 0 | 0 | 0 | 0 | 0 | 0 | 0 | 0 | 0 | 0 | 0 | 0 | 0 | 0 | 0 | 0
382 | 382 | 2427 | 2 | Bộ khớp háng bán phần chuôi không xi măng , góc cổ chuôi 130 độ | 1. Chỏm bán phần Bipolar (số lượng: 01 cái) Mặt ngoài Cobalt Chrome, độ nhám ≤ 0.02 μm, lớp lót PE siêu phân tử liên kết chéo (UHMWPE) ≥ 5mm. Có vòng khóa trong chống tuột chỏm. Đường kính ngoài từ 38 - 56mm (bước tăng 1mm), đường kính trong 22.2 và 28mm. 2. Chỏm khớp (số lượng: 01 cái) Chất liệu Cobalt Chrome. Kích thước 22.2mm (0mm, +3mm, +6mm, +9mm), 28mm (-3mm, 0mm, +2,5mm, +5mm, +7.5mm, +10mm), taper 12/14. 3. Chuôi xương đùi không xi măng (số lượng: 01 cái) Loại cố định đầu gần, dạng nêm 2 chiều có rãnh và cổ trơn, chất liệu hợp kim hợp kim Titanium, phun Titanium Plasma dày 0.5mm. Góc cổ thân 130º, taper 12/14. Các cỡ từ #00, #0, #1, #2, #3, #4, #5, #6, #7, #8, #9, #10, #11, #12, #13, #14 tương ứng với độ rộng bề ngang: 22.8mm, 23.6mm, 25mm, 26.5mm, 27.5mm, 28.5mm, 29.5mm, 30.5mm, 31.5mm, 32.5mm, 34mm, 35.5mm, 37.5mm, 39.5mm, 41.5mm, 43.5mm. Có 02 loại offset: Offset thường có 16 cỡ (từ 00 - 14) dài từ 114-161mm; Offset dài: có 15 cỡ (từ 0-14) dài từ 120-161mm. Bộ khớp có chứng nhận tiêu chuẩn FDA và CE | Bộ | Khớp háng bán phần không xi măng cổ 127; 135 độ, ổ cối có vành chống trật đầu xương đùi | 0 | 39790000 | 0 | 11 | Điều chỉnh tính năng, thông số kỹ thuật phù hợp với mặt hàng dự thầu | Bộ khớp háng bán phần Bipolar II - chuôi không xi măng UTF-reduced, góc cổ chuôi 130 độ | 1. Chỏm bán phần Bipolar (số lượng: 01 cái) Mặt ngoài Cobalt Chrome, độ nhám ≤ 0.02 μm, lớp lót PE siêu phân tử liên kết chéo (UHMWPE) ≥ 5mm. Có vòng khóa trong chống tuột chỏm. Đường kính ngoài từ 38 - 56mm (bước tăng 1mm), đường kính trong 22.2 và 28mm. 2. Chỏm khớp (số lượng: 01 cái) Chất liệu Cobalt Chrome. Kích thước 22.2mm (0mm, +3mm, +6mm, +9mm), 28mm (-3mm, 0mm, +2,5mm, +5mm, +7.5mm, +10mm), taper 12/14. 3. Chuôi xương đùi không xi măng (số lượng: 01 cái) Loại cố định đầu gần, dạng nêm 2 chiều có rãnh và cổ trơn, chất liệu hợp kim hợp kim Titanium, phun Titanium Plasma dày 0.5mm. Góc cổ thân 130º, taper 12/14. Các cỡ từ #00, #0, #1, #2, #3, #4, #5, #6, #7, #8, #9, #10, #11, #12, #13, #14 tương ứng với độ rộng bề ngang: 22.8mm, 23.6mm, 25mm, 26.5mm, 27.5mm, 28.5mm, 29.5mm, 30.5mm, 31.5mm, 32.5mm, 34mm, 35.5mm, 37.5mm, 39.5mm, 41.5mm, 43.5mm. Có 02 loại offset: Offset thường có 16 cỡ (từ 00 - 14) dài từ 114-161mm; Offset dài: có 15 cỡ (từ 0-14) dài từ 120-161mm. Bộ khớp có chứng nhận tiêu chuẩn FDA và CE | United Orthopedic Corporation | Đài Loan | United Orthopedic Corporation/Đài Loan | 1503-3xxx; 1206-1xxx; 1104-xxxx | 12678NK/BYT-TB-CT | C | Cái/ Gói | Tổng Cty Thiết Bị Y Tế Việt Nam-CTCP | Bộ |  | 48050000 | 01/04/2022 | N06.04.052.4272.296.0011 |  |  | 42400000 | Quyết định số 11320/QĐ-BVĐHYD | Ngày 01/07/2022 | BV ĐHYD |  |  |  |  | 39790000 |  |  | Tổng Công Ty TBYT Việt Nam-CTCP |  |  | 42400000 | 39790000 | 0 | 0 | 0 | 0 | 0 | 0 | 0 | 0 | 0 | 0 | 0 | 0 | 0 | 0 | 0 | 0 | 0 | 0 | 0 | 0 | 0
383 | 383 | 2428 | 2 | Bộ khớp háng bán phần Bipolar II - chuôi dài không xi măng | 1. Chỏm bán phần Bipolar (số lượng: 01 cái) Mặt ngoài Cobalt Chrome, độ nhám ≤ 0.02 μm, lớp lót PE siêu phân tử liên kết chéo (UHMWPE) ≥ 5mm. Có vòng khóa trong chống tuột chỏm. Đường kính ngoài từ 38 - 56mm (bước tăng 1mm), đường kính trong 22.2 và 28mm. 2. Chỏm khớp (số lượng: 01 cái) Chất liệu Cobalt Chrome. Kích thước 22.2mm (0mm, +3mm, +6mm, +9mm), 28mm (-3mm, 0mm, +2,5mm, +5mm, +7.5mm, +10mm), taper 12/14. 3. Chuôi dài không xi măng (số lượng: 01 cái) Vật liệu hợp kim Titanium, dạng hình nêm 3 chiều và cổ trơn, bề mặt phun Titanium Plasma toàn thân, góc cổ thân 130 độ, taper 12/14, cuối chuôi vuốt nhọn. Có 2 dạng: dạng thẳng (dài 180mm với 7 lựa chọn đường kính đầu xa từ 11mm-18mm) và dạng cong (dài 230mm, có 7 lựa chọn đường kính đầu xa từ 11mm-18mm với mỗi bên trái, phải) Bộ khớp có chứng nhận tiêu chuẩn FDA và CE | Bộ | Khớp háng bán phần không xi măng loại chuôi dài Profemur | 0 | 58290000 | 0 | 11 | Điều chỉnh tính năng, thông số kỹ thuật phù hợp với mặt hàng dự thầu | Bộ khớp háng bán phần Bipolar II - chuôi dài không xi măng U2 Revision, góc cổ chuôi 130 độ | 1. Chỏm bán phần Bipolar (số lượng: 01 cái) Mặt ngoài Cobalt Chrome, độ nhám ≤ 0.02 μm, lớp lót PE siêu phân tử liên kết chéo (UHMWPE) ≥ 5mm. Có vòng khóa trong chống tuột chỏm. Đường kính ngoài từ 38 - 56mm (bước tăng 1mm), đường kính trong 22.2 và 28mm. 2. Chỏm khớp (số lượng: 01 cái) Chất liệu Cobalt Chrome. Kích thước 22.2mm (0mm, +3mm, +6mm, +9mm), 28mm (-3mm, 0mm, +2,5mm, +5mm, +7.5mm, +10mm), taper 12/14. 3. Chuôi dài không xi măng (số lượng: 01 cái) Vật liệu hợp kim Titanium, dạng hình nêm 3 chiều và cổ trơn, bề mặt phun Titanium Plasma toàn thân, góc cổ thân 130 độ, taper 12/14, cuối chuôi vuốt nhọn. Có 2 dạng: dạng thẳng (dài 180mm với 7 lựa chọn đường kính đầu xa từ 11mm-18mm) và dạng cong (dài 230mm, có 7 lựa chọn đường kính đầu xa từ 11mm-18mm với mỗi bên trái, phải) Bộ khớp có chứng nhận tiêu chuẩn FDA và CE | United Orthopedic Corporation | Đài Loan | United Orthopedic Corporation/Đài Loan | 1503-3xxx; 1206-1xxx; 1104-xxxx | 12678NK/BYT-TB-CT | C | Cái/ Gói | Tổng Cty Thiết Bị Y Tế Việt Nam-CTCP | Bộ |  | 71050000 | 01/04/2022 | N06.04.052.4272.296.0012 |  |  | 61600000 | Quyết định số 11320/QĐ-BVĐHYD | Ngày 01/07/2022 | BV ĐHYD |  |  |  |  | 58290000 |  |  | Tổng Công Ty TBYT Việt Nam-CTCP |  |  | 61600000 | 58290000 | 0 | 0 | 0 | 0 | 0 | 0 | 0 | 0 | 0 | 0 | 0 | 0 | 0 | 0 | 0 | 0 | 0 | 0 | 0 | 0 | 0
384 | 384 | 2429 | 2 | Bộ khớp háng bán phần chuôi không xi măng , góc cổ chuôi 130 độ | 1. Chỏm bán phần Bipolar (số lượng: 01 cái) Mặt ngoài Cobalt Chrome, độ nhám ≤ 0.02 μm, lớp lót PE siêu phân tử liên kết chéo (UHMWPE) ≥ 5mm. Có vòng khóa trong chống tuột chỏm. Đường kính ngoài từ 38 - 56mm (bước tăng 1mm), đường kính trong 22.2 và 28mm. 2. Chỏm khớp (số lượng: 01 cái) Chất liệu Cobalt Chrome. Kích thước 22.2mm (0mm, +3mm, +6mm, +9mm), 28mm (-3mm, 0mm, +2,5mm, +5mm, +7.5mm, +10mm), taper 12/14. 3. Chuôi xương đùi không xi măng (số lượng: 01 cái) Loại cố định đầu gần, dạng nêm 2 chiều có rãnh và cổ trơn, chất liệu hợp kim hợp kim Titanium, phun Titanium Plasma dày 0.5mm. Góc cổ thân 130º, taper 12/14. Các cỡ từ #00, #0, #1, #2, #3, #4, #5, #6, #7, #8, #9, #10, #11, #12, #13, #14 tương ứng với độ rộng bề ngang: 22.8mm, 23.6mm, 25mm, 26.5mm, 27.5mm, 28.5mm, 29.5mm, 30.5mm, 31.5mm, 32.5mm, 34mm, 35.5mm, 37.5mm, 39.5mm, 41.5mm, 43.5mm. Có 02 loại offset: Offset thường có 16 cỡ (từ 00 - 14) dài từ 114-161mm; Offset dài: có 15 cỡ (từ 0-14) dài từ 120-161mm. Bộ khớp có chứng nhận tiêu chuẩn FDA và CE | Bộ | Khớp háng bán phần không xi măng phủ HA 180µm | 0 | 39790000 | 0 | 11 | Điều chỉnh tính năng, thông số kỹ thuật phù hợp với mặt hàng dự thầu | Bộ khớp háng bán phần Bipolar II - chuôi không xi măng UTF-reduced, góc cổ chuôi 130 độ | 1. Chỏm bán phần Bipolar (số lượng: 01 cái) Mặt ngoài Cobalt Chrome, độ nhám ≤ 0.02 μm, lớp lót PE siêu phân tử liên kết chéo (UHMWPE) ≥ 5mm. Có vòng khóa trong chống tuột chỏm. Đường kính ngoài từ 38 - 56mm (bước tăng 1mm), đường kính trong 22.2 và 28mm. 2. Chỏm khớp (số lượng: 01 cái) Chất liệu Cobalt Chrome. Kích thước 22.2mm (0mm, +3mm, +6mm, +9mm), 28mm (-3mm, 0mm, +2,5mm, +5mm, +7.5mm, +10mm), taper 12/14. 3. Chuôi xương đùi không xi măng (số lượng: 01 cái) Loại cố định đầu gần, dạng nêm 2 chiều có rãnh và cổ trơn, chất liệu hợp kim hợp kim Titanium, phun Titanium Plasma dày 0.5mm. Góc cổ thân 130º, taper 12/14. Các cỡ từ #00, #0, #1, #2, #3, #4, #5, #6, #7, #8, #9, #10, #11, #12, #13, #14 tương ứng với độ rộng bề ngang: 22.8mm, 23.6mm, 25mm, 26.5mm, 27.5mm, 28.5mm, 29.5mm, 30.5mm, 31.5mm, 32.5mm, 34mm, 35.5mm, 37.5mm, 39.5mm, 41.5mm, 43.5mm. Có 02 loại offset: Offset thường có 16 cỡ (từ 00 - 14) dài từ 114-161mm; Offset dài: có 15 cỡ (từ 0-14) dài từ 120-161mm. Bộ khớp có chứng nhận tiêu chuẩn FDA và CE | United Orthopedic Corporation | Đài Loan | United Orthopedic Corporation/Đài Loan | 1503-3xxx; 1206-1xxx; 1104-xxxx | 12678NK/BYT-TB-CT | C | Cái/ Gói | Tổng Cty Thiết Bị Y Tế Việt Nam-CTCP | Bộ |  | 48050000 | 01/04/2022 | N06.04.052.4272.296.0011 |  |  | 42400000 | Quyết định số 11320/QĐ-BVĐHYD | Ngày 01/07/2022 | BV ĐHYD |  |  |  |  | 39790000 |  |  | Tổng Công Ty TBYT Việt Nam-CTCP |  |  | 42400000 | 39790000 | 0 | 0 | 0 | 0 | 0 | 0 | 0 | 0 | 0 | 0 | 0 | 0 | 0 | 0 | 0 | 0 | 0 | 0 | 0 | 0 | 0
385 | 385 | 2430 | 2 | Bộ khớp háng bán phần chuôi không xi măng , góc cổ chuôi 130 độ | 1. Chỏm bán phần Bipolar (số lượng: 01 cái) Mặt ngoài Cobalt Chrome, độ nhám ≤ 0.02 μm, lớp lót PE siêu phân tử liên kết chéo (UHMWPE) ≥ 5mm. Có vòng khóa trong chống tuột chỏm. Đường kính ngoài từ 38 - 56mm (bước tăng 1mm), đường kính trong 22.2 và 28mm. 2. Chỏm khớp (số lượng: 01 cái) Chất liệu Cobalt Chrome. Kích thước 22.2mm (0mm, +3mm, +6mm, +9mm), 28mm (-3mm, 0mm, +2,5mm, +5mm, +7.5mm, +10mm), taper 12/14. 3. Chuôi xương đùi không xi măng (số lượng: 01 cái) Loại cố định đầu gần, dạng nêm 2 chiều có rãnh và cổ trơn, chất liệu hợp kim hợp kim Titanium, phun Titanium Plasma dày 0.5mm. Góc cổ thân 130º, taper 12/14. Các cỡ từ #00, #0, #1, #2, #3, #4, #5, #6, #7, #8, #9, #10, #11, #12, #13, #14 tương ứng với độ rộng bề ngang: 22.8mm, 23.6mm, 25mm, 26.5mm, 27.5mm, 28.5mm, 29.5mm, 30.5mm, 31.5mm, 32.5mm, 34mm, 35.5mm, 37.5mm, 39.5mm, 41.5mm, 43.5mm. Có 02 loại offset: Offset thường có 16 cỡ (từ 00 - 14) dài từ 114-161mm; Offset dài: có 15 cỡ (từ 0-14) dài từ 120-161mm. Bộ khớp có chứng nhận tiêu chuẩn FDA và CE | Bộ | Khớp háng bán phần không xi măng S (gồm ổ cối, đầu xương đùi, cuống xương đùi) | 5 | 39790000 | 198950000 | 70 | Điều chỉnh tính năng, thông số kỹ thuật phù hợp với mặt hàng dự thầu | Bộ khớp háng bán phần Bipolar II - chuôi không xi măng UTF-reduced, góc cổ chuôi 130 độ | 1. Chỏm bán phần Bipolar (số lượng: 01 cái) Mặt ngoài Cobalt Chrome, độ nhám ≤ 0.02 μm, lớp lót PE siêu phân tử liên kết chéo (UHMWPE) ≥ 5mm. Có vòng khóa trong chống tuột chỏm. Đường kính ngoài từ 38 - 56mm (bước tăng 1mm), đường kính trong 22.2 và 28mm. 2. Chỏm khớp (số lượng: 01 cái) Chất liệu Cobalt Chrome. Kích thước 22.2mm (0mm, +3mm, +6mm, +9mm), 28mm (-3mm, 0mm, +2,5mm, +5mm, +7.5mm, +10mm), taper 12/14. 3. Chuôi xương đùi không xi măng (số lượng: 01 cái) Loại cố định đầu gần, dạng nêm 2 chiều có rãnh và cổ trơn, chất liệu hợp kim hợp kim Titanium, phun Titanium Plasma dày 0.5mm. Góc cổ thân 130º, taper 12/14. Các cỡ từ #00, #0, #1, #2, #3, #4, #5, #6, #7, #8, #9, #10, #11, #12, #13, #14 tương ứng với độ rộng bề ngang: 22.8mm, 23.6mm, 25mm, 26.5mm, 27.5mm, 28.5mm, 29.5mm, 30.5mm, 31.5mm, 32.5mm, 34mm, 35.5mm, 37.5mm, 39.5mm, 41.5mm, 43.5mm. Có 02 loại offset: Offset thường có 16 cỡ (từ 00 - 14) dài từ 114-161mm; Offset dài: có 15 cỡ (từ 0-14) dài từ 120-161mm. Bộ khớp có chứng nhận tiêu chuẩn FDA và CE | United Orthopedic Corporation | Đài Loan | United Orthopedic Corporation/Đài Loan | 1503-3xxx; 1206-1xxx; 1104-xxxx | 12678NK/BYT-TB-CT | C | Cái/ Gói | Tổng Cty Thiết Bị Y Tế Việt Nam-CTCP | Bộ |  | 48050000 | 01/04/2022 | N06.04.052.4272.296.0011 |  |  | 42400000 | Quyết định số 11320/QĐ-BVĐHYD | Ngày 01/07/2022 | BV ĐHYD |  |  |  |  | 39790000 |  |  | Tổng Công Ty TBYT Việt Nam-CTCP |  |  | 42400000 | 39790000 | 0 | 0 | 0 | 0 | 0 | 0 | 0 | 5 | 0 | 0 | 0 | 0 | 0 | 0 | 0 | 0 | 0 | 0 | 0 | 0 | 0
386 | 386 | 2439 | 6 | Khung giá đỡ đường niệu quản, bằng kim loại phủ polymer toàn bộ, các loại, các cỡ | - Đường kính stent: 8mm (24Fr), 10mm (30Fr) - Chiều dài stent: 80mm, 100mm, 120mm - Thiết kế thân stent lực hướng tâm cao và lòng bên trong lớn, thời gian lưu stent lên đến 3 năm - Lớp phủ độc đáo - được bao phủ hoàn toàn bởi một polyme lớp phủ được thiết kế để ngăn ngừa quá trình tăng trưởng lớp niêm mạc, giảm sự đóng cặn, hỉnh thành sỏi và vôi hóa. - Dễ dàng đặt với marker chắn bức xạ ở trên stent cho phép đặt dưới nội soi hoặc huỳnh quang - Loại bỏ dễ dàng và an toàn bằng cách kéo stent ra ngoài giống như 1 sợi chỉ - Thiết kế mỏ neo giảm dịch chuyển - Cho phép đặt qua nội soi (ngược dòng), qua da (xuôi dòng) hoặc kết hợp | Cái | Khung giá đỡ đường niệu quản, bằng kim loại phủ polymer toàn bộ, các loại, các cỡ | 4 | 28000000 | 112000000 | 34 | Điều chỉnh tính năng, thông số kỹ thuật phù hợp với mặt hàng dự thầu | Khung giá đỡ đường niệu quản, bằng kim loại phủ polymer toàn bộ, các loại, các cỡ - Antegrade Ureteral Stent (URS) System with anchor/ Retrograde Ureteral Stent (URS) System with anchor/ Retrograde Ureteral Stent (URS) System without anchor | - Đường kính stent: 8mm (24Fr), 10mm (30Fr) - Chiều dài stent: 80mm, 100mm, 120mm - Thiết kế thân stent lực hướng tâm cao và lòng bên trong lớn, thời gian lưu stent lên đến 3 năm - Lớp phủ độc đáo - được bao phủ hoàn toàn bởi một polyme lớp phủ được thiết kế để ngăn ngừa quá trình tăng trưởng lớp niêm mạc, giảm sự đóng cặn, hỉnh thành sỏi và vôi hóa. - Dễ dàng đặt với marker chắn bức xạ ở trên stent cho phép đặt dưới nội soi hoặc huỳnh quang - Loại bỏ dễ dàng và an toàn bằng cách kéo stent ra ngoài giống như 1 sợi chỉ - Thiết kế mỏ neo giảm dịch chuyển - Cho phép đặt qua nội soi (ngược dòng), qua da (xuôi dòng) hoặc kết hợp | Allium Ltd | Israel | Allium Ltd/ Israel | URS-x-x-xxx; URS-x-xx-xxx; URS-x-x-x-xx; URS-x-x-x-xxx; URS-x-x-xx-xx; URS-x-x-xx-xxx | GPNK số 7871NK/BYT-TB-CT; GPNK số 10201NK/BYT-TB-CT | B | 1 Cái/ Hộp | Công ty Cổ phần trang thiết bị y tế Đại Dương | Cái |  | 28000000 | 08/04/2022 | N06.02.090.0157.184.0005 |  |  | 25000000 | 500 /QĐ-BVHN ngày 03tháng 06 năm 2022 | 03tháng 06 năm 2022 | Bệnh viện Hữu nghị | 28000000 | 1080/QĐ-BVBD ngày 06 tháng 10 năm 2021 |  | Bệnh viện Bình Dân .TPHCM | [6 empty] | 28000000 | 0 | 4 | 0 | 0 | 0 | 0 | 0 | 0 | 0 | 0 | 0 | 0 | 0 | 0 | 0 | 0 | 0 | 0 | 0 | 0 | 0 | 0
387 | 387 | 2462 | 6 | Kim luồn lase nội mạch | Kim luồn tiêu chuẩn 22G*1" dùng trong thủ thuật Laser nội mạch, có thể dùng cho máy DoctorHome DH18 và Wonder MF5-08 | Cái | Kim luồn lase nội mạch | 2700 | 35000 | 94500000 | 171 | Điều chỉnh tính năng, thông số kỹ thuật phù hợp với mặt hàng dự thầu | Kim quang laser nội mạch | Kim luồn tiêu chuẩn 22G*1" dùng trong thủ thuật Laser nội mạch, có thể dùng cho máy DoctorHome DH18 và Wonder MF5-08 | Guilin | Trung quốc | Guilin, Trung quốc | 22G |  | C | Gói/1 cái | Công ty TNHH thương mại dịch vụ Vũ Thuận | Cái |  | 45000 | 20/04/2022 | Chưa có |  |  | 28000 | 333/QĐ-BVĐK ngày 30/8/2022 | 30/8/2022 | Bệnh viện đa khoa tỉnh Tuyên Quang | 35000 | 268/QĐ-BV |  | Bệnh viện YHCT Thái Nguyên | [6 empty] | 35000 | 0 | 0 | 0 | 0 | 0 | 0 | 200 | 1000 | 0 | 300 | 0 | 0 | 0 | 0 | 0 | 0 | 0 | 1200 | 0 | 0 | 0 | 0
388 | 388 | 2464 | 6 | Kim luồn tĩnh mạch ACCU-VEIN, có cổng và có cánh 18G-22G (hoặc tương đương) | Làm từ chất liệu FEP/PUR/PTFE/ETFE; côn luer 6%; chiều dài ống thông: 24G (19mm+/-0.5mm); đường kính ngoài 24G (0.72+/-0.03mm) Lưu lượng dòng 15 - 270ml/phút, thời gian lưu kim tối đa 72h, 3 đường ngầm cản quang | Cái | Kim luồn tĩnh mạch ACCU-VEIN, có cổng và có cánh 18G-22G (hoặc tương đương) | 14000 | 0 | 0 | 24 | Điều chỉnh tính năng, thông số kỹ thuật phù hợp với mặt hàng dự thầu | Kim luồn tĩnh mạch có cánh có cổng, ống thông cản quang làm bằng vật liệu FEP (Tiệt trùng). 24G | Làm từ chất liệu FEP/PUR/PTFE/ETFE; côn luer 6%; chiều dài ống thông: 24G (19mm+/-0.5mm); đường kính ngoài 24G (0.72+/-0.03mm) Lưu lượng dòng 15 - 270ml/phút, thời gian lưu kim tối đa 72h, 3 đường ngầm cản quang | Polybond | Ấn Độ | Polybond, Ấn Độ | ETHISAFE | 220000769/PCBB-HN | B | 100 cái/hộp x 10 hộp/kiện | Tổng Cty Thiết Bị Y Tế Việt Nam-CTCP | Cái |  | 6000 | 01/04/2022 | N03.02.070.3521.115.0004 | [16 empty] | 0 | 0 | 0 | 0 | 0 | 0 | 0 | 0 | 0 | 10000 | 0 | 0 | 0 | 0 | 0 | 0 | 0 | 0 | 4000 | 0 | 0 | 0 | 0
389 | 389 | 2465 | 6 | Kim luồn tĩnh mạch ACCU-VEIN, có cổng và có cánh 24G (hoặc tương đương) | Làm từ chất liệu FEP/PUR/PTFE/ETFE; côn luer 6%; chiều dài ống thông: 18G (45mm+/-0.5mm); 20G (32mm+/-0.5mm); 22G (25mm+/-0.5mm); đường kính ngoài 18G (1.3+/-0.5mm); 20G (1.1+/-0.05mm), 22G (0.9+/-0.04mm), Lưu lượng dòng 15 - 270ml/phút, thời gian lưu kim tối đa 72h, 3 đường ngầm cản quang | Cái | Kim luồn tĩnh mạch ACCU-VEIN, có cổng và có cánh 24G (hoặc tương đương) | 12000 | 0 | 0 | 24 | Điều chỉnh tính năng, thông số kỹ thuật phù hợp với mặt hàng dự thầu | Kim luồn tĩnh mạch có cánh có cổng, ống thông cản quang làm bằng vật liệu FEP (Tiệt trùng). 18G-22G | Làm từ chất liệu FEP/PUR/PTFE/ETFE; côn luer 6%; chiều dài ống thông: 18G (45mm+/-0.5mm); 20G (32mm+/-0.5mm); 22G (25mm+/-0.5mm); đường kính ngoài 18G (1.3+/-0.5mm); 20G (1.1+/-0.05mm), 22G (0.9+/-0.04mm), Lưu lượng dòng 15 - 270ml/phút, thời gian lưu kim tối đa 72h, 3 đường ngầm cản quang | Polybond | Ấn Độ | Polybond, Ấn Độ | ETHISAFE | 220000769/PCBB-HN | B | 100 cái/hộp x 10 hộp/kiện | Tổng Cty Thiết Bị Y Tế Việt Nam-CTCP | Cái |  | 6000 | 01/04/2022 | N03.02.070.3521.115.0004 | [16 empty] | 0 | 0 | 0 | 0 | 0 | 0 | 0 | 0 | 0 | 10000 | 0 | 0 | 0 | 0 | 0 | 0 | 0 | 0 | 2000 | 0 | 0 | 0 | 0
390 | 390 | 2476 | 6 | Kim luồn tĩnh mạch số: 18G, 20G, 22G | Kim luồn có cánh, có cửa; Chất liệu PTFE / FEP; Sử dụng một lần; Tiệt trùng EO | Cái | Kim luồn tĩnh mạch số: 18G, 20G, 22G | 215000 | 3950 | 849250000 | 5 | Điều chỉnh giá kế hoạch | Kim luồn tĩnh mạch có cánh, có cửa | Kim luồn có cánh, có cửa; Chất liệu PTFE / FEP; Sử dụng một lần; Tiệt trùng EO | Mediplus (India) Limited | Cộng hòa Ấn Độ | Mediplus (India) Limited, Cộng hòa Ấn Độ | PLUSFLEX | 220000001/PCBB-TH | B | 100 cái/hộp | Liên danh nhà thầu ANSINHMED | Cái |  | 3830 | 01/01/2022 | N03.02.070.3001.115.0005 |  |  | 2950 | 331/QĐ-BV4, ngày 15/7/2022 | 15/7/2022 | Bệnh viện Quân y 4-Cục Hậu cần-Quân đoàn 4 Bộ Quốc phòng | 3950 | 6026/QĐ-BV ngày 20 tháng 12 năm 2021 | 20 tháng 12 năm 2021 | Bệnh viện Trung ương quân đội 108-Bộ Quốc phòng | [6 empty] | 3950 | 0 | 0 | 200000 | 0 | 0 | 1000 | 0 | 0 | 0 | 0 | 0 | 0 | 0 | 0 | 0 | 0 | 0 | 14000 | 0 | 0 | 0 | 0
391 | 391 | 2488 | 6 | Lentulo 21mm, 25mm | Dài 21,25mm, nhiều size có màu đặc trưng riêng : Số 25 : màu đỏ / Số 30 : màu xanh biển / Số 35 : màu xanh lá / Số 40 : màu đen | Cây | Lentulo 21mm, 25mm | 1320 | 0 | 0 | 171 | Điều chỉnh tính năng, thông số kỹ thuật phù hợp với mặt hàng dự thầu | Lentulo(PASTE CARRIERS) | Dài 21,25mm, nhiều size có màu đặc trưng riêng : Số 25 : màu đỏ / Số 30 : màu xanh biển / Số 35 : màu xanh lá / Số 40 : màu đen | Mani | Việt Nam | Mani, Nhật bản | 21-25mm | 220001804/PCBB-BYT | B | Hộp/4 cây | Công ty TNHH thương mại dịch vụ Vũ Thuận | Cây |  | 100000 | 18/04/2022 | Chưa có | [16 empty] | 0 | 0 | 0 | 0 | 0 | 0 | 0 | 0 | 0 | 300 | 1000 | 0 | 0 | 0 | 0 | 0 | 0 | 20 | 0 | 0 | 0 | 0 | 0
392 | 392 | 2489 | 6 | Lentulo số 25-30 dài 21mm-25mm | Dài 21,25,29mm, nhiều size có màu đặc trưng riêng : Số 25 : màu đỏ / Số 30 : màu xanh biển / Số 35 : màu xanh lá / Số 40 : màu đen | Cây | Lentulo số 25-30 dài 21mm-25mm | 1391 | 0 | 0 | 171 | Điều chỉnh tính năng, thông số kỹ thuật phù hợp với mặt hàng dự thầu | Lentulo(PASTE CARRIERS) | Dài 21,25,29mm, nhiều size có màu đặc trưng riêng : Số 25 : màu đỏ / Số 30 : màu xanh biển / Số 35 : màu xanh lá / Số 40 : màu đen | Mani | Việt Nam | Mani, Nhật bản | 21-25mm | 220001804/PCBB-BYT | B | Hộp/4 cây | Công ty TNHH thương mại dịch vụ Vũ Thuận | Cây |  | 100000 | 18/04/2022 | Chưa có | [16 empty] | 0 | 0 | 0 | 0 | 0 | 20 | 0 | 0 | 0 | 300 | 1000 | 21 | 0 | 0 | 0 | 0 | 0 | 50 | 0 | 0 | 0 | 0 | 0
393 | 393 | 2496 | 6 | Lồng titan đk 13mm x 70mm dùng cho bộ thay thân sống cổ 2 tầng | Lồng xương sử dụng như đốt sống nhân tạo - Vật liệu: Titanium Alloy Ti-6Al-4V ELI theo tiêu chuẩn ASTM F136. - Thiết kế hình trụ tròn dạng lưới hình tam giác hoặc hình tròn. - Chiều dài có thể thay đổi tùy theo kích thước của thân đốt sống cần thay thế. - Phần trung tâm rỗng tạo khoảng trống. -Thành ngoài có các khoảng hở, tạo mặt tiếp xúc để xương ghép kết dính với xương xung quanh. - Đường kính: từ 12mm đến 14mm - Độ dài: từ 20mm đến 70 mm. - Tiêu chuẩn chất lượng: ISO 13485:2016 - Đã tiệt trùng sẵn, đóng gói riêng lẻ theo hộp, hạn sử dụng lâu dài (5 năm). - Dùng tương thích với bộ trợ cụ hãng. | Cái | Lồng titan đk 13mm x 70mm dùng cho bộ thay thân sống cổ 2 tầng(HT32) | 0 | 17450000 | 0 | 71 | Điều chỉnh tính năng, thông số kỹ thuật phù hợp với mặt hàng dự thầu | Lồng xương ECO (Đường kính 12mm - 14mm) | Lồng xương ECO sử dụng như đốt sống nhân tạo - Vật liệu: Titanium Alloy Ti-6Al-4V ELI theo tiêu chuẩn ASTM F136. - Thiết kế hình trụ tròn dạng lưới hình tam giác hoặc hình tròn giúp tăng độ bám và phục hồi của xương. - Chiều dài có thể thay đổi tùy theo kích thước của thân đốt sống cần thay thế. - Phần trung tâm rỗng tạo khoảng trống để chứa xương ghép vào trong dễ dàng. -Thành ngoài có các khoảng hở, tạo mặt tiếp xúc để xương ghép kết dính với xương xung quanh. - Đường kính: từ 12mm đến 14mm - Độ dài: từ 20mm đến 70 mm. - Tiêu chuẩn chất lượng: ISO 13485:2016 - Đã tiệt trùng sẵn, đóng gói riêng lẻ theo hộp, hạn sử dụng lâu dài (5 năm). - Dùng tương thích với bộ trợ cụ hãng. | Công ty Cổ phần IQ-LIFE | Việt Nam | Công ty Cổ phần IQ-LIFE/ Việt Nam | IQ 115-XXXX | Số 18/2020/BYT -TB-CT Ngày 21/08/2020 | C | Cái/Gói | Công Ty Cổ Phần IQ-Life | Cái |  | 13486000 | 01/04/2022 | N06.04.020.0942.000.0006 |  |  | 17450000 | 595/QĐ-BVTN ngày 07 tháng 4 năm 2022 | 07 tháng 4 năm 2022 | Bệnh viện Thống Nhất | 17450000 | 595/QĐ-BVTN ngày 07 tháng 4 năm 2022 | 07 tháng 4 năm 2022 | Bệnh viện Thống Nhất | [6 empty] | 17450000 | 0 | 0 | 0 | 0 | 0 | 0 | 0 | 0 | 0 | 0 | 0 | 0 | 0 | 0 | 0 | 0 | 0 | 0 | 0 | 0 | 0 | 0
394 | 394 | 2499 | 6 | Lưỡi cắt đốt bằng sóng radio các cỡ | "Loại lưỡi cắt đốt đường kính 3.0mm/3.5mm/3.75mm chiều dài làm việc 15cm đầu lưỡi cong các góc: 90 độ/45 độ/ 30 độ. Các tính năng của lưỡi cắt đốt bằng sóng radio: Lưỡi sử dụng sóng radio lưỡng cực an toàn và hiệu quả. Tỷ lệ khoảng cách hoạt động và trở lại của sóng radio là xuất sắc, lỗ hút dịch kích thước lớn, Cách điện với cường độ điện cao duy trì hoạt động chọn lọc ở đầu lưỡi, Nhiệt độ tương đối thấp (40-70 độ C) với tổn thương nhiệt tối thiểu đối với các mô khỏe mạnh xung quanh, giảm đau hiệu quả. Lưỡi cắt đa chức năng kết hợp cắt bỏ, hút và đông máu. Có nhiều loại lưỡi để chọn tạo với cấu trúc một lớp plasma ổn định góp phần vào hiệu suất đáp ứng. " | Cái | Lưỡi cắt đốt bằng sóng radio các cỡ | 0 | 7000000 | 0 | 18 | Điều chỉnh tính năng, thông số kỹ thuật phù hợp với mặt hàng dự thầu | Lưỡi cắt đốt bằng sóng radio các cỡ | "Loại lưỡi cắt đốt đường kính 3.0mm/3.5mm/3.75mm chiều dài làm việc 15cm đầu lưỡi cong các góc: 90 độ/45 độ/ 30 độ. Các tính năng của lưỡi cắt đốt bằng sóng radio: Lưỡi sử dụng sóng radio lưỡng cực an toàn và hiệu quả. Tỷ lệ khoảng cách hoạt động và trở lại của sóng radio là xuất sắc, lỗ hút dịch kích thước lớn, Cách điện với cường độ điện cao duy trì hoạt động chọn lọc ở đầu lưỡi, Nhiệt độ tương đối thấp (40-70 độ C) với tổn thương nhiệt tối thiểu đối với các mô khỏe mạnh xung quanh, giảm đau hiệu quả. Lưỡi cắt đa chức năng kết hợp cắt bỏ, hút và đông máu. Có nhiều loại lưỡi để chọn tạo với cấu trúc một lớp plasma ổn định góp phần vào hiệu suất đáp ứng. " | Shanghai Forerunner Medical Technology Co., Ltd | Trung Quốc | Shanghai Forerunner Medical Technology Co., Ltd - Trung Quốc | REF: FA XXXX-XXXX | GPLH số: 220000834/PCBB-HN ngày 19/03/2022 | B | Cái/ hộp | Công Ty TNHH TMDV TBYT Cao Minh | Cái |  | 7500000 | 06/08/2022 | N05.03.090.5189.279.0001 |  |  | 7000000 | 759/QĐ-BVTV ngày 20 tháng 9 năm 2022 | 20 tháng 9 năm 2022 | Bệnh viện Trưng Vương | 7000000 | 759/QĐ-BVTV ngày 20 tháng 9 năm 2022 | 20 tháng 9 năm 2022 | Bệnh viện Trưng Vương | [6 empty] | 7000000 | 0 | 0 | 0 | 0 | 0 | 0 | 0 | 0 | 0 | 0 | 0 | 0 | 0 | 0 | 0 | 0 | 0 | 0 | 0 | 0 | 0 | 0
395 | 395 | 2504 | 6 | Lưỡi dao mổ các cỡ | Bằng thép carbon không gỉ. Mỗi lưỡi dao được đóng gói trong lớp giấy bạc chống gỉ. Đóng gói tiệt trùng phương pháp chiếu xạ Gamma. | Cái | Lưỡi dao mổ các cỡ | 433000 | 86400 | 37411200000 | 76 | Điều chỉnh tính năng, thông số kỹ thuật phù hợp với mặt hàng dự thầu | Lưỡi dao mổ các cỡ | Bằng thép carbon không gỉ. Mỗi lưỡi dao được đóng gói trong lớp giấy bạc chống gỉ. Đóng gói tiệt trùng phương pháp chiếu xạ Gamma. | Ribbel | Ấn độ | Ribbel/Ấn Độ | Surgical Blades | 928A/180000028/PCBPL-BYT | B | Hộp/100 cái | Công Ty Cổ Phần Trang Thiết Bị Kỹ Thuật Y Tế Thành Phố Hồ Chí Minh | Cái |  | 115000 | 15/04/2022 | số 10 : N05.03.080.198.000001 ,số 11:N05.03.080.198.000002 , số 15: N05.03.080.198.000003 , số 20: N05.03.080.198.000004 , số 21: N05.03.080.198.000005 |  |  | 86400 | 11/QĐ-BV ngày 24 tháng 01 năm 2022 ( | 24 tháng 01 năm 2022 | Bệnh viện đa khoa Năm Căn | 86400 | 11/QĐ-BV ngày 24 tháng 01 năm 2022 ( | 24 tháng 01 năm 2022 | Bệnh viện đa khoa Năm Căn | [6 empty] | 86400 | 0 | 0 | 340000 | 10000 | 17000 | 0 | 500 | 10000 | 0 | 20000 | 1000 | 3000 | 3000 | 5000 | 200 | 15000 | 300 | 8000 | 0 | 0 | 0 | 0
396 | 396 | 2505 | 6 | Lưới điều trị thoát vị 15x15cm | Nặng 51,60g/m2; Pore là 1,25mm; Thickness là 0,50mm | Miếng | Lưới điều trị thoát vị 15x15cm | 130 | 0 | 0 | 22 | Điều chỉnh tính năng, thông số kỹ thuật phù hợp với mặt hàng dự thầu | Lưới điều trị thoát vị Polypropylene Mesh, các cỡ | Nặng 51,60g/m2; Pore là 1,25mm; Thickness là 0,50mm | SMI AG | BỈ | SMI AG - BỈ | Polypropylene Mesh | 8466NK/BYT-TB-CT | C | 5 miếng/ hộp | Công ty Cổ Phần Dược Phẩm Trung Ương CPC1 | Miếng |  | 720000 | 01/04/2022 | N06.05.020.3881.125.0007 | [16 empty] | 0 | 0 | 0 | 0 | 0 | 0 | 0 | 0 | 10 | 0 | 100 | 0 | 0 | 0 | 0 | 0 | 0 | 0 | 20 | 0 | 0 | 0 | 0
397 | 397 | 2506 | 6 | Lưới điều trị thoát vị | Mảnh ghép loại nhẹ dùng trong thoát vị 6,4cm x 11,4cm, thành phần polypropylen không tiêu. Trọng lượng: 45g/m2, Kích thước lỗ lưới: 2,38 ± 0,03mm. Đạt tiêu chuẩn ISO 13485-FDA | Miếng | Lưới điều trị thoát vị 6x11cm | 420 | 780875 | 327967500 | 150 | Điều chỉnh tính năng, thông số kỹ thuật phù hợp với mặt hàng dự thầu | Lưới điều trị thoát vị PROLENE SOFT MESH 6.4cm x 11.4cm | Mảnh ghép loại nhẹ dùng trong thoát vị 6,4cm x 11,4cm, thành phần polypropylen không tiêu. Trọng lượng: 45g/m2, Kích thước lỗ lưới: 2,38 ± 0,03mm. Đạt tiêu chuẩn ISO 13485-FDA | Ethicon, LLC | Mỹ | Ethicon, LLC-Mỹ | SPMS | 8826NK/BYT-TB-CT | C | Hộp/6 miếng | Công ty Cổ phần Dược phẩm Thiết bị Y tế Hà Nội | Miếng |  | 788383 | 03/01/2022 | N06.05.020.2025.175.0001.002 |  |  | 750834 | 3115/QĐ-BVĐKT ngày 11 tháng 3 năm 2022 | 11 tháng 3 năm 2022 | Bệnh viện đa khoa tỉnh | 780875 | 6026/QĐ-BV ngày 20 tháng 12 năm 2021 | 20 tháng 12 năm 2021 | Bệnh viện Trung ương quân đội 108-Bộ Quốc phòng | [6 empty] | 780875 | 0 | 0 | 0 | 0 | 0 | 0 | 0 | 90 | 200 | 100 | 0 | 0 | 0 | 10 | 0 | 0 | 0 | 20 | 0 | 0 | 0 | 0
398 | 398 | 2508 | 1 | Lưỡi mài dùng cho nội soi khớp | - Lưỡi mài dùng cho phẫu thuật nội soi khớp vai & gối. Đường kính: 3.0mm, 4.0mm, 4.5mm, 5.0mm, 5.5mm Chất liệu làm bằng thép không gỉ | Cái | Lưỡi mài dùng cho nội soi khớp | 20 | 5200000 | 104000000 | 11 | Điều chỉnh tính năng, thông số kỹ thuật phù hợp với mặt hàng dự thầu | Lưỡi mài xương dùng trong nội soi khớp | Được thiết kế để mài xương nhanh chóng, tích cực trong các thủ thuật tạo hình và giải áp xương đòn, cơ delta Đầu mài dạng Oval có 8 rãnh răng Đầu lưỡi mài bằng hợp kim không gỉ Đường kính 4 mm, 5mm, 5.5mm, chiều dài làm việc 130mm Đạt tiêu chuẩn FDA. | Arthrex Inc. | Mỹ | Arthrex Inc., Mỹ | AR-8xx0OBx | 220001976/PCBB-BYT | B | Cái/ gói | Tổng Cty Thiết Bị Y Tế Việt Nam-CTCP | Cái |  | 7152969 | 01/04/2022 | N05.03.060.0270.175.0011 | [10 empty] | 5200000 |  |  | Tổng Công Ty TBYT Việt Nam-CTCP |  |  | 0 | 5200000 | 0 | 0 | 0 | 0 | 0 | 0 | 0 | 20 | 0 | 0 | 0 | 0 | 0 | 0 | 0 | 0 | 0 | 0 | 0 | 0 | 0
399 | 399 | 2509 | 6 | Ly nhựa 399 | Kích thước Ø75 x H75mm, dung tích 220ml | Cái | Ly nhựa 399 | 319000 | 0 | 0 | 171 | Điều chỉnh tính năng, thông số kỹ thuật phù hợp với mặt hàng dự thầu | Ly nhựa 399 | Kích thước Ø75 x H75mm, dung tích 220ml | THH | Việt Nam | THH, Việt Nam | 399 | TCCS 07/THH/2019 | Không Phân Loại | Bao/500 cái | Công ty TNHH thương mại dịch vụ Vũ Thuận | Cái |  | 800 | 01/04/2022 | Chưa có | [16 empty] | 0 | 0 | 0 | 200000 | 0 | 70000 | 0 | 0 | 0 | 0 | 0 | 4000 | 5000 | 0 | 0 | 0 | 30000 | 4000 | 6000 | 0 | 0 | 0 | 0
400 | 400 | 2513 | 6 | Màng mổ chống nhiễm khuẩn 10x20cm, kích thước sản phẩm: 15x20cm (Miếng áp vô trùng dùng trong phẫu thuật). Chất liệu keo phủ Iodophur (0.117 - 0.197 mg/cm²) | "Kích thước băng dính : 10cm x 20cm Kích thước tổng thể : 15cm x 20cm Chất liệu: Lớp film Polyester resin phủ Iodophur hàm lượng 0.117 -> 0.197 mg/cm² kháng khuẩn phổ rộng, lớp giấy lót Miếng dán sát dùng trong phẫu thuật, phủ Iodophor, kháng khuẩn. Lớp film mỏng, thông thoáng, co giãn tốt và dính chặt trên da và rìa vết mổ, cung cấp phẫu trường vô khuẩn, có tính kháng khuẩn phổ rộng, tăng hiệu quả ngăn ngừa nhiễm khuẩn vết mổ. | Miếng | Màng mổ chống nhiễm khuẩn 10x20cm, kích thước sản phẩm: 15x20cm (Miếng áp vô trùng dùng trong phẫu thuật). Chất liệu keo phủ Iodophur (0.117 - 0.197 mg/cm²) | 300 | 84000 | 25200000 | 30 | Điều chỉnh tính năng, thông số kỹ thuật phù hợp với mặt hàng dự thầu | Màng phẫu thuật Ioban 2 10cm x 20cm | "Kích thước băng dính : 10cm x 20cm Kích thước tổng thể : 15cm x 20cm Chất liệu: Lớp film Polyester resin phủ Iodophur hàm lượng 0.117 -> 0.197 mg/cm² kháng khuẩn phổ rộng, lớp giấy lót Miếng dán sát dùng trong phẫu thuật, phủ Iodophor, kháng khuẩn. Lớp film mỏng, thông thoáng, co giãn tốt và dính chặt trên da và rìa vết mổ, cung cấp phẫu trường vô khuẩn, có tính kháng khuẩn phổ rộng, tăng hiệu quả ngăn ngừa nhiễm khuẩn vết mổ. | 3M Edumex S.A de C.V | Mexico | 3M Company- Mỹ | 6635 | 1474/170000074/PCBPL-BYT | D | "10 miếng / hộp 4 hộp / thùng | Công ty TNHH thương mại Diên Niên | Miếng |  | 160420 | 07/04/2022 | N02.03.100.0007.213.0001 |  |  | 84000 | 557/QĐ-TMH ngày 15 tháng 12 năm 2021 | 15 tháng 12 năm 2021 | Bệnh viện Tai - Mũi -Họng Trung ương | 84000 | 557/QĐ-TMH ngày 15 tháng 12 năm 2021 | 15 tháng 12 năm 2021 | Bệnh viện Tai - Mũi -Họng Trung ương | [6 empty] | 84000 | 0 | 100 | 0 | 0 | 0 | 0 | 0 | 100 | 0 | 0 | 0 | 0 | 0 | 0 | 0 | 0 | 0 | 100 | 0 | 0 | 0 | 0
401 | 401 | 2514 | 6 | Màng mổ chống nhiễm khuẩn 34x35cm, kích thước sản phẩm: 60 x 35cm (Miếng áp vô trùng dùng trong phẫu thuật). Chất liệu keo phủ Iodophur (0.117 - 0.197 mg/cm²) | Kích thước băng dính : 34x35cm Kích thước tổng thể : 60 x 35cm Chất liệu: Lớp film Polyester resin phủ Iodophur hàm lượng 0.117 -> 0.197 mg/cm² kháng khuẩn phổ rộng, lớp giấy lót Miếng dán sát dùng trong phẫu thuật, phủ Iodophor, kháng khuẩn. Lớp film mỏng, thông thoáng, co giãn tốt và dính chặt trên da và rìa vết mổ, cung cấp phẫu trường vô khuẩn, có tính kháng khuẩn phổ rộng, tăng hiệu quả ngăn ngừa nhiễm khuẩn vết mổ. | Miếng | Màng mổ chống nhiễm khuẩn 34x35cm, kích thước sản phẩm: 60 x 35cm (Miếng áp vô trùng dùng trong phẫu thuật). Chất liệu keo phủ Iodophur (0.117 - 0.197 mg/cm²) | 1600 | 136500 | 218400000 | 30 | Điều chỉnh tính năng, thông số kỹ thuật phù hợp với mặt hàng dự thầu | Màng phẫu thuật Ioban 2 34cm x 35cm | Kích thước băng dính : 34x35cm Kích thước tổng thể : 60 x 35cm Chất liệu: Lớp film Polyester resin phủ Iodophur hàm lượng 0.117 -> 0.197 mg/cm² kháng khuẩn phổ rộng, lớp giấy lót Miếng dán sát dùng trong phẫu thuật, phủ Iodophor, kháng khuẩn. Lớp film mỏng, thông thoáng, co giãn tốt và dính chặt trên da và rìa vết mổ, cung cấp phẫu trường vô khuẩn, có tính kháng khuẩn phổ rộng, tăng hiệu quả ngăn ngừa nhiễm khuẩn vết mổ. | 3M Edumex S.A de C.V | Mexico | 3M Company- Mỹ | 6640 | 1474/170000074/PCBPL-BYT | D | "10 miếng / hộp 4 hộp / thùng" | Công ty TNHH thương mại Diên Niên | Miếng |  | 208547 | 07/04/2022 | N02.03.100.0005.175.0005 |  |  | 136500 | 682/QĐ-BVHN ngày 06 tháng 08 năm 2021 | 06 tháng 08 năm 2021 | Bệnh viện Hữu nghị | 136500 | 682/QĐ-BVHN ngày 06 tháng 08 năm 2021 | 06 tháng 08 năm 2021 | Bệnh viện Hữu nghị | [6 empty] | 136500 | 0 | 1500 | 0 | 0 | 0 | 0 | 0 | 0 | 0 | 0 | 0 | 0 | 0 | 0 | 0 | 0 | 0 | 100 | 0 | 0 | 0 | 0
402 | 402 | 2523 | 6 | Mask khí dung người lớn và trẻ em, sơ sinh, sinh non | Các thông số kỹ thuật: - Nhựa PVC y tế mềm - Có Mask mask người lớn hoặc trẻ em - Liều lượng cố định (dùng với venturies) - Không sắc nhọn, vô trùng - Có bầu chứa thuốc - Có dây oxy dài 1.8 m -2.1 m - Nhựa y tế, | Cái | Mask khí dung người lớn và trẻ em, sơ sinh, sinh non | 33580 | 12180 | 409004400 | 69 | Điều chỉnh tính năng, thông số kỹ thuật phù hợp với mặt hàng dự thầu | Mask xông khí dung người lớn, trẻ em | Các thông số kỹ thuật: - Nhựa PVC y tế mềm - Có Mask mask người lớn hoặc trẻ em - Liều lượng cố định (dùng với venturies) - Không sắc nhọn, vô trùng - Có bầu chứa thuốc - Có dây oxy dài 1.8 m -2.1 m - Nhựa y tế, | Zibo Eastmed | Trung Quốc | Zibo Eastmed, Trung Quốc | DMNM-A | 200000095/PCBA-HCM | A | g/1 cái | Công Ty TNHH Trang Thiết Bị Y Tế Hưng Phát | Cái |  | 16000 | 05/04/2022 | N08.00.310.4495.279.0002 |  |  | 11970 | 2540/QĐ-BV.TMHH ngày 26 tháng 08 năm 2022 | 26 tháng 08 năm 2022 | Bệnh viện Truyền máu Huyết học | 12180 | 595/QĐ-BVTN ngày 07 tháng 4 năm 2022 | 07 tháng 4 năm 2022 | Bệnh viện Thống Nhất | [6 empty] | 12180 | 0 | 0 | 6000 | 0 | 8000 | 1500 | 30 | 2000 | 8000 | 300 | 300 | 200 | 1500 | 500 | 50 | 2700 | 1500 | 1000 | 0 | 0 | 0 | 0
403 | 403 | 2539 | 6 | Miếng cầm máu tự tiêu cellulose, oxy hóa tái tổng hợp, 10cm x 20cm | Vật liệu cầm máu dạng lưới mềm tự tiêu, bằng cellulose oxi hóa tái tổ hợp (oxidized regenerated cellulose), nguồn gốc thực vật, kích thước 10 x 20cm, có tính kháng khuẩn, độ pH thấp (2.4) giúp co mạch tại chỗ, đẩy nhanh quá trình hình thành nút tiểu cầu, lưới mềm, dễ thao tác, bám tốt vào bề mặt không bằng phẳng, tự tiêu sau 7 - 14 ngày, tiêu chuẩn CE | Miếng | Miếng cầm máu tự tiêu cellulose, oxy hóa tái tổng hợp, 10cm x 20cm | 240 | 456000 | 109440000 | 150 | Điều chỉnh giá kế hoạch | Vật liệu cầm máu SURGICEL tự tiêu, có tính kháng khuẩn, bằng cellulose oxi hóa tái tổ hợp (oxidized regenerated cellulose), kích thước 10 x 20 cm (W1912) | Vật liệu cầm máu dạng lưới mềm tự tiêu, bằng cellulose oxi hóa tái tổ hợp (oxidized regenerated cellulose), nguồn gốc thực vật, kích thước 10 x 20cm, có tính kháng khuẩn, độ pH thấp (2.4) giúp co mạch tại chỗ, đẩy nhanh quá trình hình thành nút tiểu cầu, lưới mềm, dễ thao tác, bám tốt vào bề mặt không bằng phẳng, tự tiêu sau 7 - 14 ngày, tiêu chuẩn CE | Ethicon SARL | Thụy Sĩ | Ethicon SARL - Thụy Sỹ | W1912 | 10362NK/BYT-TB-CT | D | Hộp/12 miếng | Công ty Cổ phần Dược phẩm Thiết bị Y tế Hà Nội | Miếng |  | 456167 | 03/01/2022 | N02.04.050.2023.274.0001 |  |  | 428000 | 346/QĐ-BVĐHYTB ngày 29 tháng 9 năm 2022 | 29 tháng 9 năm 2022 | Bệnh viện Đại học Y Thái Bình | 456000 | 397/QĐ-BVBTL ngày 22 tháng 08 năm 2022 | 22 tháng 08 năm 2022 | BV Bắc Thăng Long Hà Nội | [6 empty] | 456000 | 0 | 0 | 0 | 0 | 0 | 0 | 0 | 80 | 100 | 0 | 0 | 0 | 0 | 0 | 0 | 0 | 0 | 60 | 0 | 0 | 0 | 0
404 | 404 | 2541 | 6 | Miếng ghép lưng nhân tạo có thể giãn mở rộng các cỡ | "Miếng ghép lưng có thể giãn mở rộng - Chất liệu: PEEK (PolyEtherEtherKetone) và Titanium alloy Ti6Al4V theo tiêu chuẩn ISO 13485-2016 - Kích cỡ: độ dài 24mm, 28mm, 32mm , độ rộng 10mm, độ cao 7mm đến 13mm (tùy theo độ rộng) - Trục bằng chất liệu Ti6Al4V được thiết kế đặc biệt đặt ở giữa lồng, có thể xoay 90 độ tạo cơ chế giãn rộng miếng ghép ra, định hình hoàn hảo khi lắp ghép - Có 3 điểm đánh dấu (3 Marker) - Trên thân có hệ thống răng ngược giúp ngăn cản sự dịch chuyển của đĩa. - Phù hợp nhất với cấu trúc giải phẫu. - Tiệt trùng sẵn." | Miếng | Miếng ghép lưng nhân tạo có thể giãn mở rộng các cỡ | 10 | 0 | 0 | 139 | Điều chỉnh tính năng, thông số kỹ thuật phù hợp với mặt hàng dự thầu | Miếng ghép lưng loại thẳng giãn mở rộng, chất liệu Peek | "Miếng ghép lưng có thể giãn mở rộng - Chất liệu: PEEK (PolyEtherEtherKetone) và Titanium alloy Ti6Al4V theo tiêu chuẩn ISO 13485-2016 - Kích cỡ: độ dài 24mm, 28mm, 32mm , độ rộng 10mm, độ cao 7mm đến 13mm (tùy theo độ rộng) - Trục bằng chất liệu Ti6Al4V được thiết kế đặc biệt đặt ở giữa lồng, có thể xoay 90 độ tạo cơ chế giãn rộng miếng ghép ra, định hình hoàn hảo khi lắp ghép - Có 3 điểm đánh dấu (3 Marker) - Trên thân có hệ thống răng ngược giúp ngăn cản sự dịch chuyển của đĩa. - Phù hợp nhất với cấu trúc giải phẫu. - Tiệt trùng sẵn." | Aero Medikal | Turkey | Aero Medikal/ Turkey | ABCxxxx | " Số 161266NK/BYT-TB-CT " | C | Cái/Gói | Công Ty cổ phần Y tế Thành Ân | Miếng |  | 13130000 | 13/04/2022 | N06.04.020.0090.272.0001 | [16 empty] | 0 | 0 | 0 | 0 | 0 | 0 | 0 | 0 | 0 | 10 | 0 | 0 | 0 | 0 | 0 | 0 | 0 | 0 | 0 | 0 | 0 | 0 | 0
405 | 405 | 2544 | 6 | Mũi gate số 2,3 | dài 28-32mm: có 6 size với kich thước tương ứng : số 1(0,50mm)-số 2(0,70mm), số 3 (0,90mm) | Cái | Mũi gate số 2,3 | 120 | 0 | 0 | 171 | Điều chỉnh tính năng, thông số kỹ thuật phù hợp với mặt hàng dự thầu | Mũi gate drills | dài 28-32mm: có 6 size với kich thước tương ứng : số 1(0,50mm)-số 2(0,70mm), số 3 (0,90mm), số 4 (1,1mm) , số 5(1,3mm), số 6 (1,5mm) | Mani | Việt Nam | Mani, Nhật bản | 28-32mm | 220001804/PCBB-BYT | B | Vỉ/6 cái | Công ty TNHH thương mại dịch vụ Vũ Thuận | Cái |  | 25000 | 18/04/2022 | Chưa có | [16 empty] | 0 | 0 | 0 | 0 | 0 | 20 | 0 | 0 | 0 | 100 | 0 | 0 | 0 | 0 | 0 | 0 | 0 | 0 | 0 | 0 | 0 | 0 | 0
406 | 406 | 2546 | 6 | Mũi khoan gates drill các loại từ 1 - 6 dài 28mm, 32mm | dài 28-32mm: có 6 size với kich thước tương ứng : số 1(0,50mm)-số 2(0,70mm), số 3 (0,90mm), số 4 (1,1mm) , số 5(1,3mm), số 6 (1,5mm) | Bộ | Mũi khoan gates drill các loại từ 1 - 6 dài 28mm, 32mm | 82 | 0 | 0 | 171 | Điều chỉnh tính năng, thông số kỹ thuật phù hợp với mặt hàng dự thầu | Mũi gates drill | dài 28-32mm: có 6 size với kich thước tương ứng : số 1(0,50mm)-số 2(0,70mm), số 3 (0,90mm), số 4 (1,1mm) , số 5(1,3mm), số 6 (1,5mm) | Mani | Việt Nam | Mani, Nhật bản | 28mm, 32mm | 220001804/PCBB-BYT | B | Bộ/6 cây | Công ty TNHH thương mại dịch vụ Vũ Thuận | Bộ |  | 25000 | 18/04/2022 | Chưa có | [16 empty] | 0 | 0 | 0 | 0 | 0 | 0 | 0 | 0 | 0 | 50 | 0 | 0 | 0 | 0 | 0 | 0 | 0 | 20 | 12 | 0 | 0 | 0 | 0
407 | 407 | 2551 | 6 | Nẹp bản nhỏ | "Chất liệu: thép không gỉ chuẩn y tế 316L tương thích sinh học Đđkt: nẹp bản nhỏ kiểu DCP dùng vít 3.5mm TCCL: ISO" | Cái | Nẹp bản nhỏ 5-8 lỗ vít 3.5mm | 40 | 0 | 0 | 63 | Điều chỉnh tính năng, thông số kỹ thuật phù hợp với mặt hàng dự thầu | Nẹp DCP, vít 3.5mm, 5~7 lỗ | "Chất liệu: thép không gỉ chuẩn y tế 316L tương thích sinh học Đđkt: nẹp bản nhỏ kiểu DCP dùng vít 3.5mm TCCL: ISO" | Shakti | Ấn Độ | Shakti/Ấn Độ | Shakti | GPNK:7737NK/BYT-TB-CT | C | 1c/ gói | Công ty TNHH TM DV KT Hoàng Lộc | Cái |  | 572000 | 04/07/2022 | N07.06.040.3758.115.0004 | [16 empty] | 0 | 0 | 0 | 0 | 0 | 0 | 0 | 0 | 0 | 40 | 0 | 0 | 0 | 0 | 0 | 0 | 0 | 0 | 0 | 0 | 0 | 0 | 0
408 | 408 | 2565 | 6 | Nẹp chữ T, | "Chất liệu: thép không gỉ chuẩn y tế 316L tương thích sinh học Đđkt: nẹp kiểu chữ T nghiêng phải/ trái, dày 1.5mm, rộng 10mm, 3 lỗ đầu 3/4/5/6 lỗ thân, dài 49mm - 64mm TCCL: ISO" | Cái | Nẹp chữ T, 3-5 lỗ, chất liệu thép không rỉ (các loại) | 100 | 0 | 0 | 63 | Điều chỉnh tính năng, thông số kỹ thuật phù hợp với mặt hàng dự thầu | Nẹp chữ T, vít 3.5mm, nghiêng phải/trái, 3 ~6 lỗ | "Chất liệu: thép không gỉ chuẩn y tế 316L tương thích sinh học Đđkt: nẹp kiểu chữ T nghiêng phải/ trái, dày 1.5mm, rộng 10mm, 3 lỗ đầu 3/4/5/6 lỗ thân, dài 49mm - 64mm TCCL: ISO" | Shakti | Ấn Độ | Shakti/Ấn Độ | Shakti | GPNK:7737NK/BYT-TB-CT | C | 1c/ gói | Công ty TNHH TM DV KT Hoàng Lộc | Cái |  | 458000 | 04/07/2022 | N07.06.040.3758.115.0006 | [16 empty] | 0 | 0 | 0 | 0 | 0 | 0 | 0 | 0 | 0 | 100 | 0 | 0 | 0 | 0 | 0 | 0 | 0 | 0 | 0 | 0 | 0 | 0 | 0
409 | 409 | 2566 | 6 | Nẹp cố định 18 lỗ, vít 2.0mm, L98mm | 1. Nẹp titan màu vàng, dày 1mm, khoảng cách 2 lỗ 5.5mm, 18 lỗ, dài 98mm 2. Tương thích với vít titan 2.0mm | Cái | Nẹp cố định 18 lỗ, vít 2.0mm, L98mm | 10 | 920000 | 9200000 | 106 | Điều chỉnh giá kế hoạch | Nẹp cố định | 1. Nẹp titan 3 (ASTM-F67:13) màu vàng, dày 1mm, khoảng cách 2 lỗ 5.5mm, 18 lỗ, dài 98mm 2. Tương thích với vít titan 2.0mm | Osteonic Co., Ltd. | Hàn Quốc | Osteonic Co., Ltd., Hàn Quốc | OST310M18 | 10922NK/ BYT-TB-CT | C | 1 cái/gói | Công ty TNHH Y Nha Khoa 3D | Cái |  | 1398000 | 01/04/2022 | N07.06.040.3402.174.0064.003 |  |  | 920000 | 1806/QĐ-BVĐHYD ngày 17 tháng 8 năm 2022 | 17 tháng 8 năm 2022 | Đại học Y Dược TP.Hồ Chí Minh | 920000 | 1806/QĐ-BVĐHYD ngày 17 tháng 8 năm 2022 | 17 tháng 8 năm 2022 | Đại học Y Dược TP.Hồ Chí Minh | [6 empty] | 920000 | 0 | 0 | 0 | 0 | 0 | 0 | 0 | 0 | 10 | 0 | 0 | 0 | 0 | 0 | 0 | 0 | 0 | 0 | 0 | 0 | 0 | 0
410 | 410 | 2574 | 6 | Nẹp cổ lối trước | "- Dùng để cố định đốt sống cổ. - Chất liệu: Hợp kim Titanium Alloy cho phép nẹp mỏng và độ bền cực cao, dễ dàng uốn cong. - Trên thân nẹp có khóa. - Chiều dài nẹp từ 17mm - 90mm (bước tăng 5mm)" | Cái | Nẹp cổ lối trước | 0 | 11650000 | 0 | 139 | Điều chỉnh tính năng, thông số kỹ thuật phù hợp với mặt hàng dự thầu | Nẹp cổ lối trước, hợp kim Titanium | "- Dùng để cố định đốt sống cổ. - Chất liệu: Hợp kim Titanium Alloy cho phép nẹp mỏng và độ bền cực cao, dễ dàng uốn cong. - Trên thân nẹp có khóa. - Chiều dài nẹp từ 17mm - 90mm (bước tăng 5mm)" | Aero Medikal | Turkey | Aero Medikal/ Turkey | ACAPxxxx | " Số 16126NK/BYT-TB-CT " | B | Cái/Gói | Công Ty cổ phần Y tế Thành Ân | Cái |  | 15000000 | 24/12/2020 | N07.06.040.0090.272.0001 |  |  | 11650000 | 595/QĐ-BVTN ngày 07 tháng 4 năm 2022 | 07 tháng 4 năm 2022 | Bệnh viện Thống Nhất | 11650000 | 595/QĐ-BVTN ngày 07 tháng 4 năm 2022 | 07 tháng 4 năm 2022 | Bệnh viện Thống Nhất | [6 empty] | 11650000 | 0 | 0 | 0 | 0 | 0 | 0 | 0 | 0 | 0 | 0 | 0 | 0 | 0 | 0 | 0 | 0 | 0 | 0 | 0 | 0 | 0 | 0
411 | 411 | 2584 | 6 | Nẹp DHS các cỡ (gồm 1 nẹp DHS và 1 vít DHS) | Nẹp nòng ngắn, gập góc 135/140/145 độ Độ dày 5.8mm Chiều rộng 19.0mm Khoảng cách giữa các lỗ vít 16.0mm Đường kính đầu nẹp 12.6mm Chất liệu thép y khoa, dùng vít DHS, vít xốp 6.5 và vít vỏ 4.5 | Cái | Nẹp DHS các cỡ (gồm 1 nẹp DHS và 1 vít DHS) | 40 | 0 | 0 | 83 | Điều chỉnh tính năng, thông số kỹ thuật phù hợp với mặt hàng dự thầu | Bone Plates, DHS Plate DC Hole | Nẹp nòng ngắn, gập góc 135/140/145 độ Độ dày 5.8mm Chiều rộng 19.0mm Khoảng cách giữa các lỗ vít 16.0mm Đường kính đầu nẹp 12.6mm Chất liệu thép y khoa, dùng vít DHS, vít xốp 6.5 và vít vỏ 4.5 | Matrix Meditec | Ấn Độ | Matrix Meditec, Ấn Độ | 262.xxx | 1999NK/BYT-TB-CT | C | Gói/1 cái | Công Ty TNHH Thiết Bị Y Tế Liên Nha | Cái |  | 1725000 | 15/04/2022 | N07.06.040.4978.115.0054 | [16 empty] | 0 | 0 | 0 | 0 | 0 | 0 | 0 | 0 | 0 | 20 | 0 | 0 | 0 | 0 | 0 | 0 | 0 | 0 | 20 | 0 | 0 | 0 | 0
412 | 412 | 2613 | 6 | Nẹp khóa đa hướng đầu trên xương cánh tay các cỡ | '3/ 4/ 5/ 6/ 7/ 8/ 9/ 10lỗ ứng với chiều dài 103/ 116/ 129/ 142/ 155/ 168/ 181/ 194mm.Dùng vít 4.0 mm, đầu nẹp có 9 lỗ vít khóa đa hướng và 1 lỗ vít hình tròn.Thân nẹp lỗ vít hình số tám (lỗ vít kết hợp vít khóa và vít nén ép).Chất liệu: pure titanium | Cái | Nẹp khóa đa hướng đầu trên xương cánh tay các cỡ | 2 | 11500000 | 23000000 | 55 | Điều chỉnh tính năng, thông số kỹ thuật phù hợp với mặt hàng dự thầu | Nẹp khoá đa hướng đầu trên xương cánh tay các cỡ | '3/ 4/ 5/ 6/ 7/ 8/ 9/ 10lỗ ứng với chiều dài 103/ 116/ 129/ 142/ 155/ 168/ 181/ 194mm.Dùng vít 4.0 mm, đầu nẹp có 9 lỗ vít khóa đa hướng và 1 lỗ vít hình tròn.Thân nẹp lỗ vít hình số tám (lỗ vít kết hợp vít khóa và vít nén ép).Chất liệu: pure titanium | Jiangsu Jinlu | Trung Quốc | Jiangsu Jinlu Group Medical Device Co., Ltd. | 315 | 11127NK/BYT-TB-CT ngày 13/10/2018 | C | 1 cái/gói | Công Ty TNHH Thương Mại Dịch Vụ Hào Nam | Cái |  | 11500000 | 05/04/2022 | N07.06.040.2626.279.0074 |  |  | 11500000 | 1269/QĐ-BVQY7A ngày 31 tháng 10 năm 2022 | 31 tháng 10 năm 2022 | Bệnh viện Quân y 7A-Cục Hậu cần-Quân khu 7 - Bộ Quốc phòng | 11500000 | 1269/QĐ-BVQY7A ngày 31 tháng 10 năm 2022 | 31 tháng 10 năm 2022 | Bệnh viện Quân y 7A-Cục Hậu cần-Quân khu 7 - Bộ Quốc phòng | [6 empty] | 11500000 | 0 | 0 | 0 | 0 | 2 | 0 | 0 | 0 | 0 | 0 | 0 | 0 | 0 | 0 | 0 | 0 | 0 | 0 | 0 | 0 | 0 | 0
413 | 413 | 2615 | 6 | Nẹp khóa đầu dưới cẳng chân các cỡ | Nẹp khóa trong đầu xa cẳng chân II, có trái/phải, chất liệu thép y khoa, cỡ gồm 4~13 lổ, dài 122mm~239mm, đầu nẹp có móc nhọn luôn có 9 lổ vít khóa tròn, dùng vít khóa 3.5mm/4.0mm, thân nẹp lổ hình số tám, tích hợp chung lổ vít khóa có ren và lổ vít thường, có lổ xuyên kim Kirschner, dùng vít khóa đường kính 5.0mm và vít vỏ đường kính 4.5mm | Cái | Nẹp khóa đầu dưới cẳng chân các cỡ* (HT04) | 180 | 0 | 0 | 83 | Điều chỉnh tính năng, thông số kỹ thuật phù hợp với mặt hàng dự thầu | Bone Plates, LCP Medial Distal Tibia 4.5 mm | Nẹp khóa trong đầu xa cẳng chân II, có trái/phải, chất liệu thép y khoa, cỡ gồm 4~13 lổ, dài 122mm~239mm, đầu nẹp có móc nhọn luôn có 9 lổ vít khóa tròn, dùng vít khóa 3.5mm/4.0mm, thân nẹp lổ hình số tám, tích hợp chung lổ vít khóa có ren và lổ vít thường, có lổ xuyên kim Kirschner, dùng vít khóa đường kính 5.0mm và vít vỏ đường kính 4.5mm | Matrix Meditec | Ấn Độ | Matrix Meditec, Ấn Độ | 259.R.xxx/259.L.xxx | 1999NK/BYT-TB-CT | C | Gói/1 cái | Công Ty TNHH Thiết Bị Y Tế Liên Nha | Cái |  | 3620000 | 09/04/2022 | N07.06.040.4978.115.0045 | [16 empty] | 0 | 0 | 0 | 0 | 0 | 0 | 0 | 0 | 50 | 100 | 0 | 0 | 0 | 0 | 0 | 0 | 0 | 0 | 30 | 0 | 0 | 0 | 0
414 | 414 | 2617 | 6 | Nẹp khóa đầu dưới phía trước xương chày, phải trái, các cỡ, titanium | Rộng 16mm; dày 3mm; chỉ định dùng cho các trường hợp gãy xương ở vị trí đầu trên đầu dưới xương chày - dùng kết hợp với: + vít khóa Ø 5.0 mm + vít cứng Ø 4.5 mm + Vít khóa xốp Ø 5.0 mm - Đạt chất lượng ISO13485; CE 2292 - chất liệu Titan Ti-6Al-4V ELI, tiêu chuẩn : ISO 5832-3 và ASTM F136. Độ bền kéo 860N/mm2 - Trợ cụ tương thích: Normmed | Cái | Nẹp khóa đầu dưới phía trước xương chày, phải trái, các cỡ, titanium | 0 | 0 | 0 | 72 | Điều chỉnh tính năng, thông số kỹ thuật phù hợp với mặt hàng dự thầu | Nẹp khóa đầu dưới phía trước xương chày, phải trái, các cỡ, titanium | Rộng 16mm; dày 3mm; chỉ định dùng cho các trường hợp gãy xương ở vị trí đầu trên đầu dưới xương chày - dùng kết hợp với: + vít khóa Ø 5.0 mm + vít cứng Ø 4.5 mm + Vít khóa xốp Ø 5.0 mm - Đạt chất lượng ISO13485; CE 2292 - chất liệu Titan Ti-6Al-4V ELI, tiêu chuẩn : ISO 5832-3 và ASTM F136. Độ bền kéo 860N/mm2 - Trợ cụ tương thích: Normmed | Suzhou Xinrong Best Medical Instrument Co.,Ltd | Trung Quốc | Suzhou Xinrong Best Medical Instrument Co.,Ltd - Trung Quốc | YJYL02 | GPNK số: 9935NK/BYT-TB-CT | C | 1 cái/túi | Công Ty TNHH K.A.L.H.U | Cái |  | 8600000 | 01/04/2022 | "N07.06.040.5248.279.0156.001 …. N07.06.040.5248.279.0156.005" | [16 empty] | 0 | 0 | 0 | 0 | 0 | 0 | 0 | 0 | 0 | 0 | 0 | 0 | 0 | 0 | 0 | 0 | 0 | 0 | 0 | 0 | 0 | 0 | 0
415 | 415 | 2629 | 6 | Nẹp khóa đầu dưới xương quay 6 lỗ đầu, chất liệu titanium các cỡ | "Nẹp khóa đầu dưới xương quay mặt lòng dùng vít 2.4/2.7mm, 6 lỗ đầu, phải/trái, chất liệu titanium - Độ dày 2.25mm, độ rộng 8.2mm - Số lỗ từ 2-5 lỗ tương ứng với độ dài 36/45/54/63mm - Kết hợp lỗ khóa và lỗ thường giúp linh hoạt trong việc lựa chọn vít - Dùng vít xương cứng 2.4mm tự taro (6-50mm), vít xương cứng 2.7mm (6-50mm) và vít khóa xương cứng 2.7mm(6-40mm) " | Cái | Nẹp khóa đầu dưới xương quay 6 lỗ đầu, chất liệu titanium các cỡ | 20 | 0 | 0 | 79 | Điều chỉnh tính năng, thông số kỹ thuật phù hợp với mặt hàng dự thầu | Nẹp khóa đầu dưới xương quay 6 lỗ đầu, chất liệu titanium các cỡ | "Nẹp khóa đầu dưới xương quay mặt lòng dùng vít 2.4/2.7mm, 6 lỗ đầu, phải/trái, chất liệu titanium - Độ dày 2.25mm, độ rộng 8.2mm - Số lỗ từ 2-5 lỗ tương ứng với độ dài 36/45/54/63mm - Kết hợp lỗ khóa và lỗ thường giúp linh hoạt trong việc lựa chọn vít - Dùng vít xương cứng 2.4mm tự taro (6-50mm), vít xương cứng 2.7mm (6-50mm) và vít khóa xương cứng 2.7mm(6-40mm) " | Hardik | Ấn Độ | Hardik/Ấn Độ | T168A-xx T168B-xx | Số:12445NK/BYT-TB-CT | C | Cái/Túi | Công Ty TNHH Thương Mại Dịch Vụ Khởi Tâm | Cái |  | 6600000 | 01/04/2022 | N07.06.040.4859.115.0067 | [16 empty] | 0 | 0 | 0 | 0 | 0 | 0 | 0 | 0 | 0 | 20 | 0 | 0 | 0 | 0 | 0 | 0 | 0 | 0 | 0 | 0 | 0 | 0 | 0
416 | 416 | 2631 | 6 | Nẹp khóa đầu dưới, phía ngoài đằng sau xương cánh tay, phải trái, các cỡ, titanium | - Rộng 11mm; dày 3.0mm; - Số lỗ từ 7/ 9/ 11/ 13/ 15/ 17/ 19 - Chiều dài tương ứng số lỗ: 83.96/ 107.96/ 131.96/ 155.96/ 179.96/ 203.96/ 227.96 mm. - Loại trái/ phải - Chất liệu Titanium - Dùng kết hợp với: Vít khóa Ø 3.5 mm + Vít vỏ Ø 3.5 mm | Cái | Nẹp khóa đầu dưới, phía ngoài đằng sau xương cánh tay, phải trái, các cỡ, titanium | 0 | 7200000 | 0 | 56 | Điều chỉnh tính năng, thông số kỹ thuật phù hợp với mặt hàng dự thầu | Nẹp khóa đầu dưới mặt ngoài xương cánh tay | - Rộng 11mm; dày 3.0mm; - Số lỗ từ 7/ 9/ 11/ 13/ 15/ 17/ 19 - Chiều dài tương ứng số lỗ: 83.96/ 107.96/ 131.96/ 155.96/ 179.96/ 203.96/ 227.96 mm. - Loại trái/ phải - Chất liệu Titanium - Dùng kết hợp với: Vít khóa Ø 3.5 mm + Vít vỏ Ø 3.5 mm | Normmed Medikal Ve Makina Sanayi Ticaret Limited Sirketi | Thổ Nhĩ Kỳ | Normmed Medikal Ve Makina Sanayi Ticaret Limited Sirketi/ Thổ Nhĩ Kỳ | PNM1006-xxx | GPNK số 17159NK/BYT-TB-CT ngày 21 tháng 12 năm 2020 | C | Cái/ Gói | Công Ty CP TBYT Và TM Hoa Cẩm Chướng | Cái |  | 9400000 | 31/03/2022 | N07.06.040.5053.272.0041 |  |  | 7200000 | 2852/QĐ-BVĐT ngày 20/07/2022. | 20/07/2022. | BVĐK Đồng Tháp | 7200000 | 2852/QĐ-BVĐT ngày 20/07/2022. | 20/07/2022. | BVĐK Đồng Tháp | [6 empty] | 7200000 | 0 | 0 | 0 | 0 | 0 | 0 | 0 | 0 | 0 | 0 | 0 | 0 | 0 | 0 | 0 | 0 | 0 | 0 | 0 | 0 | 0 | 0
417 | 417 | 2632 | 6 | Nẹp khóa đầu gần xương trụ có móc, chất liệu Ti6Al4V | - Nẹp được thiết kế theo tiêu chuẩn xương của người Châu Á - Kết hợp xương mõm vẹt và mõm khuỷa, cải thiện sự ổn định trong kết hợp xương cổ tay, vít khóa đầu gần đi dọc theo xương, thân nẹp được thiết kế dài phù hợp với giải phẫu xương trụ, thân nẹp có 1 lỗ nén ép cũng là lỗ chuyển đổi tùy thuộc vào loại vít được sử dụng, móc ở trên nẹp cho phép cố định tối ưu các mảnh xương nhỏ và tăng tính ổn định. - Loại trái/ phải - Có 2/ 4/ 6/ 8/ 10/ 12/ 14 lỗ ứng với chiều dài 73/ 96/ 118/ 141/ 163/ 186/ 208mm - Chất liệu Ti6Al4V - Dùng kết hợp với: Vít khóa Ø 3.5 m + Vít vỏ Ø 3.5 mm | Cái | Nẹp khóa đầu gần xương trụ có móc, chất liệu Ti6Al4V | 0 | 0 | 0 | 56 | Điều chỉnh tính năng, thông số kỹ thuật phù hợp với mặt hàng dự thầu | Nẹp khóa mỏm khuỷu | - Nẹp được thiết kế theo tiêu chuẩn xương của người Châu Á - Kết hợp xương mõm vẹt và mõm khuỷa, cải thiện sự ổn định trong kết hợp xương cổ tay, vít khóa đầu gần đi dọc theo xương, thân nẹp được thiết kế dài phù hợp với giải phẫu xương trụ, thân nẹp có 1 lỗ nén ép cũng là lỗ chuyển đổi tùy thuộc vào loại vít được sử dụng, móc ở trên nẹp cho phép cố định tối ưu các mảnh xương nhỏ và tăng tính ổn định. - Loại trái/ phải - Có 2/ 4/ 6/ 8/ 10/ 12/ 14 lỗ ứng với chiều dài 73/ 96/ 118/ 141/ 163/ 186/ 208mm - Chất liệu Ti6Al4V - Dùng kết hợp với: Vít khóa Ø 3.5 m + Vít vỏ Ø 3.5 mm | Normmed Medikal Ve Makina Sanayi Ticaret Limited Sirketi | Thổ Nhĩ Kỳ | Normmed Medikal Ve Makina Sanayi Ticaret Limited Sirketi/ Thổ Nhĩ Kỳ | PNM1042-xxx | GPNK số 17159NK/BYT-TB-CT ngày 21 tháng 12 năm 2020 | C | Cái/ Gói | Công Ty CP TBYT Và TM Hoa Cẩm Chướng | Cái |  | 8000000 | 31/03/2022 | N07.06.040.5053.272.0016 | [16 empty] | 0 | 0 | 0 | 0 | 0 | 0 | 0 | 0 | 0 | 0 | 0 | 0 | 0 | 0 | 0 | 0 | 0 | 0 | 0 | 0 | 0 | 0 | 0
418 | 418 | 2644 | 6 | Nẹp khóa đầu trên xương chày mặt bên chân phải/trái, chất liệu titanium các cỡ | - Chất liệu titanium - Độ dày 4.5mm, độ rộng 11.2mm - Số lỗ 5/7/9/11/13 tương ứng độ dài 140/180/220/260/300mm - Kết hợp lỗ khóa và lỗ thường giúp linh hoạt trong việc lựa chọn vít - Dùng vít khóa 5.0mm tự taro (chiều dài vít từ 14mm đến 90mm.) và vít xương cứng 4.5mm tự taro (chiều dài vít từ 22mm đến 70mm) - Tiêu chuẩn chất lượng ISO 13485:2016, CE | Cái | Nẹp khóa đầu trên xương chày mặt bên chân phải/trái, chất liệu titanium các cỡ | 30 | 0 | 0 | 83 | Điều chỉnh tính năng, thông số kỹ thuật phù hợp với mặt hàng dự thầu | Bone Plates, LCP Proximal Lateral Tibia 4.5mm, titanium | - Chất liệu titanium - Độ dày 4.5mm, độ rộng 11.2mm - Số lỗ 5/7/9/11/13 tương ứng độ dài 140/180/220/260/300mm - Kết hợp lỗ khóa và lỗ thường giúp linh hoạt trong việc lựa chọn vít - Dùng vít khóa 5.0mm tự taro (chiều dài vít từ 14mm đến 90mm.) và vít xương cứng 4.5mm tự taro (chiều dài vít từ 22mm đến 70mm) - Tiêu chuẩn chất lượng ISO 13485:2016, CE | Matrix Meditec | Ấn Độ | Matrix Meditec, Ấn Độ | 684.xxx/685.xxx | 1999NK/BYT-TB-CT | C | Gói/1 cái | Công Ty TNHH Thiết Bị Y Tế Liên Nha | Cái |  | 10310000 | 25/04/2022 | N07.06.040.4978.115.0078 | [16 empty] | 0 | 0 | 0 | 0 | 0 | 0 | 0 | 0 | 0 | 10 | 0 | 0 | 0 | 0 | 0 | 0 | 0 | 0 | 20 | 0 | 0 | 0 | 0
419 | 419 | 2645 | 6 | Nẹp khóa đầu trên xương chày,trái phải, các cỡ | Nẹp chất liệu thép Y tế Grade 316L,không gỉ, không bị ăn mòn, thiết kế tương thích với cấu trúc của xương, sức kéo 4% trong 50mm-đàn hồi 193GPa-chịu nhiệt tới 870-925°C. Có 3 loại: Đầu trên xương chày ngoài: Độ dày nẹp: 3.5 mm, bề rộng nẹp: 12 mm. đầu nẹp rộng 31.3mm Số lỗ của nẹp: 4, …, 13 lỗ, tương ứng từ 87-204mm .Vít 3.5 và 4.0mm. Đầu trên xương chày giữa: Độ dày nẹp: 2.0mm, bề rộng thân nẹp: 17mm,.rộng đầu nẹp 33mm Số lỗ của nẹp: 3. …, 12 lỗ, tương ứng 67-179mm. Khoảng cách giữa các lỗ : 16mm, vít 4.5/ 5.0/5.5mm. Đầu trên xương chày trong: Độ dày nẹp: 3.7mm, bề rộng nẹp: 13.5mm, đầu nẹp 34.5mm. Số lỗ của nẹp: 4, …, 14 lỗ, ,tương ứng 84-264mm. Khoảng cách giữa các lỗ 18.0mm. Sử dụng loại vít khóa,vít vỏ,vít xốp làm từ Thép y tế 316L ko gỉ ,tự taro, đường kính 4.5/5.0/5.5 và 6.5mm. Dụng cụ chuyên dụng đi kèm. | Cái | Nẹp khóa đầu trên xương chày thép Y tế 316L,trái phải, các cỡ, tiêu chuẩn FDA | 0 | 0 | 0 | 79 | Điều chỉnh tính năng, thông số kỹ thuật phù hợp với mặt hàng dự thầu | Nẹp khóa đầu trên xương chày thép Y tế 316L,trái phải, các cỡ, tiêu chuẩn FDA | Nẹp chất liệu thép Y tế Grade 316L,không gỉ, không bị ăn mòn, thiết kế tương thích với cấu trúc của xương, sức kéo 4% trong 50mm-đàn hồi 193GPa-chịu nhiệt tới 870-925°C. Có 3 loại: Đầu trên xương chày ngoài: Độ dày nẹp: 3.5 mm, bề rộng nẹp: 12 mm. đầu nẹp rộng 31.3mm Số lỗ của nẹp: 4, …, 13 lỗ, tương ứng từ 87-204mm .Vít 3.5 và 4.0mm. Đầu trên xương chày giữa: Độ dày nẹp: 2.0mm, bề rộng thân nẹp: 17mm,.rộng đầu nẹp 33mm Số lỗ của nẹp: 3. …, 12 lỗ, tương ứng 67-179mm. Khoảng cách giữa các lỗ : 16mm, vít 4.5/ 5.0/5.5mm. Đầu trên xương chày trong: Độ dày nẹp: 3.7mm, bề rộng nẹp: 13.5mm, đầu nẹp 34.5mm. Số lỗ của nẹp: 4, …, 14 lỗ, ,tương ứng 84-264mm. Khoảng cách giữa các lỗ 18.0mm. Sử dụng loại vít khóa,vít vỏ,vít xốp làm từ Thép y tế 316L ko gỉ ,tự taro, đường kính 4.5/5.0/5.5 và 6.5mm. Dụng cụ chuyên dụng đi kèm. | Hardik | Ấn Độ | Hardik/Ấn Độ | 196-xx, 197-xx 182-xx 184-xx 233-xx, 235-xx 236-xx | Số:12445NK/BYT-TB-CT | C | Cái/Túi | Công Ty TNHH Thương Mại Dịch Vụ Khởi Tâm | Cái |  | 4950000 | 01/04/2022 | N07.06.040.4859.115.0069 | [16 empty] | 0 | 0 | 0 | 0 | 0 | 0 | 0 | 0 | 0 | 0 | 0 | 0 | 0 | 0 | 0 | 0 | 0 | 0 | 0 | 0 | 0 | 0 | 0
420 | 420 | 2660 | 6 | Nẹp khóa đầu xa xương quay, mặt khớp 12 lỗ vít 2.4, thân vít 3.5, chất liệu Ti6Al4V | Chất liệu Ti6Al4V Nẹp được thiết kế theo tiêu chuẩn xương của người Châu Á Đầu mặt khớp 12 lỗ và 9 lỗ, có vít hướng vào mõm trâm quay Thiết kế hình quạt giúp tái tạo lại hình dáng giải phẫu ban đầu. Dùng vít khóa 2.4mm/3.5mm, vít vỏ 3.5mm Loại trái/ phải Có 2/ 3/ 4/ 5/ 6/ 8/ 10/ 12/ 14/ 16/ 18/ 20 lỗ ứng với chiều dài 66/ 76/ 85/ 95/ 104/ 123/ 142/ 161/ 180/ 199/ 218/ 237mm | Cái | Nẹp khóa đầu xa xương quay, mặt khớp 12 lỗ vít 2.4, thân vít 3.5, chất liệu Ti6Al4V | 0 | 0 | 0 | 16 | Điều chỉnh tính năng, thông số kỹ thuật phù hợp với mặt hàng dự thầu | Nẹp khóa đầu xa xương quay R.A.F (A Plus) | Chất liệu Ti6Al4V Nẹp được thiết kế theo tiêu chuẩn xương của người Châu Á Đầu mặt khớp 12 lỗ và 9 lỗ, có vít hướng vào mõm trâm quay Thiết kế hình quạt giúp tái tạo lại hình dáng giải phẫu ban đầu. Dùng vít khóa 2.4mm/3.5mm, vít vỏ 3.5mm Loại trái/ phải Có 2/ 3/ 4/ 5/ 6/ 8/ 10/ 12/ 14/ 16/ 18/ 20 lỗ ứng với chiều dài 66/ 76/ 85/ 95/ 104/ 123/ 142/ 161/ 180/ 199/ 218/ 237mm | A Plus Biotechnology Co., Ltd | Đài Loan | A Plus Biotechnology Co., Ltd/Đài Loan | 1400-0000(1)-02 -->1400-0000(1)-12 | "9030NK/BYT-TB-CT 15400NK/BYT-TB-CT" | C | Cái/gói | Công ty cổ phần dược phẩm Bến Thành | Cái |  | 12500000 | 18/04/2022 | N07.06.040.0029.296.0015 | [16 empty] | 0 | 0 | 0 | 0 | 0 | 0 | 0 | 0 | 0 | 0 | 0 | 0 | 0 | 0 | 0 | 0 | 0 | 0 | 0 | 0 | 0 | 0 | 0
421 | 421 | 2668 | 6 | Nẹp khóa khớp cùng đòn II trái, phải | Nẹp khóa khớp cùng đòn, có trái/phải, chất liệu thép y khoa, cỡ gồm 5~7 lỗ, dài 85mm~112mm, đầu nẹp luôn có 3 lỗ vít khóa hình số tám, thân nẹp lỗ hình số tám, tích hợp chung lổ vít khóa có ren và lỗ vít thường, dùng vít khóa đường kính 3.5mm và vít vỏ đường kính 3.5mm. | Cái | Nẹp khóa khớp cùng đòn II trái, phải 4/5/6 lỗ (HT09) | 25 | 0 | 0 | 101 | Điều chỉnh tính năng, thông số kỹ thuật phù hợp với mặt hàng dự thầu | Nẹp khóa xương đòn có móc (Trái & Phải) | Nẹp khóa khớp cùng đòn, có trái/phải, chất liệu thép y khoa, cỡ gồm 5~7 lỗ, dài 85mm~112mm, đầu nẹp luôn có 3 lỗ vít khóa hình số tám, thân nẹp lỗ hình số tám, tích hợp chung lổ vít khóa có ren và lỗ vít thường, dùng vít khóa đường kính 3.5mm và vít vỏ đường kính 3.5mm. | Sharma Pharmaceutical Pvt. Ltd. | ,Ấn Độ | Sharma Pharmaceutical Pvt. Ltd.,Ấn Độ | S23.SS00xxx; S23.SS28xxx; S23.SS29xxx | 13616NK/BYT-TB-CT | C | Bịch/ 1 Cái | Công ty TNHH Nipexco | Cái |  | 3700000 | 24/06/2022 | N07.06.040.5195.115.0019 | [16 empty] | 0 | 0 | 0 | 0 | 0 | 0 | 0 | 0 | 10 | 15 | 0 | 0 | 0 | 0 | 0 | 0 | 0 | 0 | 0 | 0 | 0 | 0 | 0
422 | 422 | 2684 | 6 | Nẹp khóa mâm chày chữ T, 4~8 lỗ, chất liệu thường | Nẹp khóa nén ép T, chất liệu thép y tế, đường kính 4.5-5mm, trái. phải, dài 4-8 lỗ, vis 4.5, 5.0, 6.5mm có lỗ nén ép kết hợp | Cái | Nẹp khóa mâm chày chữ T, 4~8 lỗ, chất liệu thường (HT17) | 60 | 0 | 0 | 83 | Điều chỉnh tính năng, thông số kỹ thuật phù hợp với mặt hàng dự thầu | Bone Plates, LCP T-Buttress 4.5mm | Nẹp khóa nén ép T, chất liệu thép y tế, đường kính 4.5-5mm, trái. phải, dài 4-8 lỗ, vis 4.5, 5.0, 6.5mm có lỗ nén ép kết hợp | Matrix Meditec | Ấn Độ | Matrix Meditec, Ấn Độ | 233.xxx | 1999NK/BYT-TB-CT | C | Gói/1 cái | Công Ty TNHH Thiết Bị Y Tế Liên Nha | Cái |  | 3620000 | 09/04/2022 | N07.06.040.4978.115.0001 | [16 empty] | 0 | 0 | 0 | 0 | 0 | 0 | 0 | 0 | 0 | 40 | 0 | 0 | 0 | 0 | 0 | 0 | 0 | 0 | 20 | 0 | 0 | 0 | 0
423 | 423 | 2687 | 6 | Nẹp khóa mặt bên đầu xa xương chày, đầu mặt khớp 4 lỗ vít 3.5, thân vít 5.0, tương thích với các ổ gãy, chất liệu Ti6Al4V | Chất liệu Ti6Al4V Nẹp được thiết kế theo tiêu chuẩn xương của người Châu Á Nẹp được đặt mặt bên giúp hạn chế tổn thương mô mềm Có lỗ khóa và lỗ nén phù hợp với giải phẫu học Lỗ vít trên thân nẹp có ren khóa đôi chống trờn ren Đầu mặt khớp 4 lỗ, vòng xoay 36 độ từ mặt trước ra mặt bên cho phù hợp giải phẫu. Dùng vít khóa 3.5mm/5.0, vít vỏ 4.5mm; đầu vít chống trượt Loại trái/ phải Có 4/ 6/ 8/ 10/ 12/ 14 lỗ ứng với chiều dài 112/ 144/ 176/ 208/ 240/ 272mm | Cái | Nẹp khóa mặt bên đầu xa xương chày, đầu mặt khớp 4 lỗ vít 3.5, thân vít 5.0, tương thích với các ổ gãy, chất liệu Ti6Al4V | 0 | 0 | 0 | 16 | Điều chỉnh tính năng, thông số kỹ thuật phù hợp với mặt hàng dự thầu | Nẹp khóa mặt bên đầu xa xương chày (A Plus) | Chất liệu Ti6Al4V Nẹp được thiết kế theo tiêu chuẩn xương của người Châu Á Nẹp được đặt mặt bên giúp hạn chế tổn thương mô mềm Có lỗ khóa và lỗ nén phù hợp với giải phẫu học Lỗ vít trên thân nẹp có ren khóa đôi chống trờn ren Đầu mặt khớp 4 lỗ, vòng xoay 36 độ từ mặt trước ra mặt bên cho phù hợp giải phẫu. Dùng vít khóa 3.5mm/5.0, vít vỏ 4.5mm; đầu vít chống trượt Loại trái/ phải Có 4/ 6/ 8/ 10/ 12/ 14 lỗ ứng với chiều dài 112/ 144/ 176/ 208/ 240/ 272mm | A Plus Biotechnology Co., Ltd | Đài Loan | A Plus Biotechnology Co., Ltd/Đài Loan | "0702-0000(1)-04 --> 0702-0000(1)-12" | "9030NK/BYT-TB-CT 15400NK/BYT-TB-CT" | C | cái/gói | Công ty cổ phần dược phẩm Bến Thành | Cái |  | 19900000 | 18/04/2022 | N07.06.040.0029.296.0009 | [16 empty] | 0 | 0 | 0 | 0 | 0 | 0 | 0 | 0 | 0 | 0 | 0 | 0 | 0 | 0 | 0 | 0 | 0 | 0 | 0 | 0 | 0 | 0 | 0
424 | 424 | 2688 | 6 | Nẹp khóa mắt cá ngoài, đầu mặt khớp 7 lỗ vít 2.4, thân vít 3.5, chất liệu Ti6Al4V | Chất liệu Ti6Al4V Nẹp được thiết kế theo tiêu chuẩn xương của người Châu Á Đầu mặt khớp có 7 lỗ, đầu nẹp có 2 móc để giữ đầu xa xương trụ Dùng vít khóa 2.4mm/3.5, vít vỏ 3.5mm Loại trái/ phải Có 2/ 3/ 4/ 5/ 6/ 7/ 8/ 9/ 10/ 11/ 12/ 13/ 14 lỗ ứng với chiều dài 74/ 87/ 100/ 113/ 126/ 139/ 152/ 165/ 178/ 191/ 204/ 217/ 230mm | Cái | Nẹp khóa mắt cá ngoài, đầu mặt khớp 7 lỗ vít 2.4, thân vít 3.5, chất liệu Ti6Al4V | 0 | 0 | 0 | 16 | Điều chỉnh tính năng, thông số kỹ thuật phù hợp với mặt hàng dự thầu | Nẹp khóa mắt cá ngoài F.D.H (A Plus) | Chất liệu Ti6Al4V Nẹp được thiết kế theo tiêu chuẩn xương của người Châu Á Đầu mặt khớp có 7 lỗ, đầu nẹp có 2 móc để giữ đầu xa xương trụ Dùng vít khóa 2.4mm/3.5, vít vỏ 3.5mm Loại trái/ phải Có 2/ 3/ 4/ 5/ 6/ 7/ 8/ 9/ 10/ 11/ 12/ 13/ 14 lỗ ứng với chiều dài 74/ 87/ 100/ 113/ 126/ 139/ 152/ 165/ 178/ 191/ 204/ 217/ 230mm | A Plus Biotechnology Co., Ltd | Đài Loan | A Plus Biotechnology Co., Ltd/Đài Loan | "0602-0000(1)-02 --> 0602-0000(1)-14" | "9030NK/BYT-TB-CT 15400NK/BYT-TB-CT" | C | Cái/gói | Công ty cổ phần dược phẩm Bến Thành | Cái |  | 21000000 | 18/04/2022 | N07.06.040.0029.296.0020 | [16 empty] | 0 | 0 | 0 | 0 | 0 | 0 | 0 | 0 | 0 | 0 | 0 | 0 | 0 | 0 | 0 | 0 | 0 | 0 | 0 | 0 | 0 | 0 | 0
425 | 425 | 2694 | 6 | Nẹp khóa mắt xích tái tạo thẳng các cỡ, titanium | "Chất liệu Titanium - Thân nẹp 2 bên có rãnh cắt hình mắt xích * Nẹp 3.5mm: có 5/6/7/8/9/10/12/14 lỗ vít khóa 3.5mm, ứng với chiều dài 58/70/82/94/106/118/142/166mm, rộng 10mm, dày 3.0mm." | Cái | Nẹp khóa mắt xích tái tạo thẳng các cỡ, titanium | 0 | 0 | 0 | 19 | Điều chỉnh tính năng, thông số kỹ thuật phù hợp với mặt hàng dự thầu | Nẹp khóa titan lcp tạo hình mắt xích | "Chất liệu Titanium - Thân nẹp 2 bên có rãnh cắt hình mắt xích * Nẹp 3.5mm: có 5/6/7/8/9/10/12/14 lỗ vít khóa 3.5mm, ứng với chiều dài 58/70/82/94/106/118/142/166mm, rộng 10mm, dày 3.0mm." | IRENE (TianJin) | Trung Quốc | IRENE (TianJin), Trung Quốc | A72490505->A72491416 | GPNK số: 9304NK/BYT-TB-CT | C | Cái/Gói | Công ty cổ phần dược phẩm Trung ương Codupha | Cái |  | 5400000 | 14/04/2022 | N07.06.040.5269.279.0024 | [16 empty] | 0 | 0 | 0 | 0 | 0 | 0 | 0 | 0 | 0 | 0 | 0 | 0 | 0 | 0 | 0 | 0 | 0 | 0 | 0 | 0 | 0 | 0 | 0
426 | 426 | 2704 | 6 | Nẹp khóa nén ép cổ phẫu thuật, chất liệu thường (HT13) | Nẹp khóa cổ phẩu thuật, chất liệu thép y khoa, cỡ gồm 3-12 lổ, dài 90mm-198mm, đầu nẹp luôn có 8 lổ vít khóa tròn, thân nẹp lổ hình số tám, tích hợp chung lổ vít khóa có ren và lổ vít thường, có lổ xuyên kim Kirschner, dùng vít khóa đường kính 4.0mm và vít vỏ đường kính 3.5mm, vít xốp 4.0mm | Cái | Nẹp khóa nén ép cổ phẫu thuật, chất liệu thường (HT13) | 50 | 0 | 0 | 83 | Điều chỉnh tính năng, thông số kỹ thuật phù hợp với mặt hàng dự thầu | Bone Plates, LCP Proximal Humerus Philos 3.5mm | Nẹp khóa cổ phẩu thuật, chất liệu thép y khoa, cỡ gồm 3-12 lổ, dài 90mm-198mm, đầu nẹp luôn có 8 lổ vít khóa tròn, thân nẹp lổ hình số tám, tích hợp chung lổ vít khóa có ren và lổ vít thường, có lổ xuyên kim Kirschner, dùng vít khóa đường kính 4.0mm và vít vỏ đường kính 3.5mm, vít xốp 4.0mm | Matrix Meditec | Ấn Độ | Matrix Meditec, Ấn Độ | 245.xxx | 1999NK/BYT-TB-CT | C | Gói/1 cái | Công Ty TNHH Thiết Bị Y Tế Liên Nha | Cái |  | 3146000 | 16/05/2022 | N07.06.040.4978.115.0009 | [16 empty] | 0 | 0 | 0 | 0 | 0 | 0 | 0 | 0 | 0 | 40 | 0 | 0 | 0 | 0 | 0 | 0 | 0 | 0 | 10 | 0 | 0 | 0 | 0
427 | 427 | 2710 | 6 | Nẹp khóa nén ép xương đòn, | Nẹp khóa nén ép xương đòn, có móc, dài 4-6 lỗ, vit 3.5mm có lỗ nén ép kết hợp, tiêu chuẩn AO | Cái | Nẹp khóa nén ép xương đòn, có móc, dài 4-6 lỗ, vit 3.5mm có lỗ nén ép kết hợp, tiêu chuẩn AO (HT58) | 75 | 0 | 0 | 83 | Điều chỉnh tính năng, thông số kỹ thuật phù hợp với mặt hàng dự thầu | Bone Plates, LCP Clavicle Hook Plate 3.5mm | Nẹp nén ép xương đòn có móc, có trái/phải, chất liệu thép y khoa, cỡ gồm 4-6 lổ, đầu nẹp luôn có 3 lổ vít khóa hình số tám, thân nẹp lổ hình số tám, tích hợp chung lổ vít khóa có ren và lổ vít thường, dùng vít khóa đường kính 3.5mm và vít vỏ đường kính 3.5mm | Matrix Meditec | Ấn Độ | Matrix Meditec, Ấn Độ | 089.R.xxx/089.L.xxx | 1999NK/BYT-TB-CT | C | Gói/1 cái | Công Ty TNHH Thiết Bị Y Tế Liên Nha | Cái |  | 4057000 | 15/04/2022 | N07.06.040.4978.115.0032 | [16 empty] | 0 | 0 | 0 | 0 | 0 | 0 | 0 | 0 | 5 | 40 | 0 | 0 | 0 | 0 | 0 | 0 | 0 | 0 | 30 | 0 | 0 | 0 | 0
428 | 428 | 2719 | 6 | Nẹp khóa titan nén ép đa hướng đầu dưới xương quay 2.4/2.7mm | "Chất liệu Titanium - Thân nẹp có lỗ kép hình số 8 * Nẹp tiêu chuẩn: Đầu nẹp cong mở rộng, có 6 lỗ khóa đa hướng 2.4/2.7mm, 5 lỗ cố định K-wire, cửa sổ tam giác giúp kiểm soát ổ gãy, thân nẹp 2/3/4/5 lỗ dài 45/54/66/75mm, dày 2mm * Nẹp bản hẹp: Đầu nẹp cong mở rộng, có 6 lỗ khóa đa hướng 2.4/2.7mm, 5 lỗ cố định K-wire, cửa sổ tam giác giúp kiểm soát ổ gãy, thân nẹp 2/3/4/5 lỗ dài 42/51/63/72mm, dày 2mm và 47/55/68/77mm với bản rộng, dày 2mm. * Nẹp bản rộng: Đầu nẹp cong mở rộng, có 7 lỗ khóa đa hướng 2.4/2.7mm, 5 lỗ cố định K-wire, cửa sổ tam giác giúp kiểm soát ổ gãy, thân nẹp 2/3/4/5 lỗ dài 47/55/68/77mm, dày 2mm " | Cái | Nẹp khóa titan nén ép đa hướng đầu dưới xương quay 2.4/2.7mm | 50 | 7500000 | 375000000 | 19 | Điều chỉnh tính năng, thông số kỹ thuật phù hợp với mặt hàng dự thầu | Nẹp khóa titan nén ép đa hướng đầu dưới xương quay 2.4/2.7mm | "Chất liệu Titanium - Thân nẹp có lỗ kép hình số 8 * Nẹp tiêu chuẩn: Đầu nẹp cong mở rộng, có 6 lỗ khóa đa hướng 2.4/2.7mm, 5 lỗ cố định K-wire, cửa sổ tam giác giúp kiểm soát ổ gãy, thân nẹp 2/3/4/5 lỗ dài 45/54/66/75mm, dày 2mm * Nẹp bản hẹp: Đầu nẹp cong mở rộng, có 6 lỗ khóa đa hướng 2.4/2.7mm, 5 lỗ cố định K-wire, cửa sổ tam giác giúp kiểm soát ổ gãy, thân nẹp 2/3/4/5 lỗ dài 42/51/63/72mm, dày 2mm và 47/55/68/77mm với bản rộng, dày 2mm. * Nẹp bản rộng: Đầu nẹp cong mở rộng, có 7 lỗ khóa đa hướng 2.4/2.7mm, 5 lỗ cố định K-wire, cửa sổ tam giác giúp kiểm soát ổ gãy, thân nẹp 2/3/4/5 lỗ dài 47/55/68/77mm, dày 2mm " | IRENE (TianJin) | Trung Quốc | IRENE (TianJin), Trung Quốc | TC949708045 ->TC949811075, TC948708042->TC948811072, TC950709047->TC950812077 | GPNK số: 9304NK/BYT-TB-CT | C | Cái/Gói | Công ty cổ phần dược phẩm Trung ương Codupha | Cái |  | 8800000 | 14/04/2022 | N07.06.040.5269.279.0103 |  |  | 7500000 | 1960/QĐ-BVĐK ngày 07/7/2022 | 07/7/2022 | Bệnh viện Đa khoa tỉnh Lâm Đồng | 7500000 | 1960/QĐ-BVĐK ngày 07/7/2022 | 07/7/2022 | Bệnh viện Đa khoa tỉnh Lâm Đồng | [6 empty] | 7500000 | 0 | 50 | 0 | 0 | 0 | 0 | 0 | 0 | 0 | 0 | 0 | 0 | 0 | 0 | 0 | 0 | 0 | 0 | 0 | 0 | 0 | 0
429 | 429 | 2728 | 6 | Nẹp khóa titan nén ép lcp đầu trên xương chày mặt trong 3.5mm | Nẹp khóa đầu trên xương chày mặt trong 3.5 mm: Thân nẹp được thiết kế với các lỗ có ren hoặc không ren , có lỗ kép hình số 8 kết hợp nhằm lắp đặt hệ vít phù hợp với chỉ định của bác sĩ đối với từng ca phẫu thuật thực tế. - Số lỗ khóa phần đầu nẹp: 3 lỗ - Thân nẹp sử dụng vít khóa chống tuôn đường kính 3.5 mm và vít vỏ 3.5 mm - Độ dày nẹp 4.0 mm, Chiều rộng thân nẹp 11.7 mm, Khoảng cách giữa các lỗ thân nẹp 13.0 mm - Chiều dài nẹp từ 80 - 184 mm Vật liệu Titanium-64AL-4V phù hợp với tiêu chuẩn ASTM F 136 Tiệt trùng bằng Ethylene Oxyde. | Cái | Nẹp khóa titan nén ép lcp đầu trên xương chày mặt trong 3.5mm | 0 | 0 | 0 | 174 | Điều chỉnh tính năng, thông số kỹ thuật phù hợp với mặt hàng dự thầu | 3.5 mm Nẹp khóa đầu trên xương chày mặt trong ARSENIO | Nẹp khóa đầu trên xương chày mặt trong 3.5 mm: Thân nẹp được thiết kế với các lỗ có ren hoặc không ren , có lỗ kép hình số 8 kết hợp nhằm lắp đặt hệ vít phù hợp với chỉ định của bác sĩ đối với từng ca phẫu thuật thực tế. - Số lỗ khóa phần đầu nẹp: 3 lỗ - Thân nẹp sử dụng vít khóa chống tuôn đường kính 3.5 mm và vít vỏ 3.5 mm - Độ dày nẹp 4.0 mm, Chiều rộng thân nẹp 11.7 mm, Khoảng cách giữa các lỗ thân nẹp 13.0 mm - Chiều dài nẹp từ 80 - 184 mm Vật liệu Titanium-64AL-4V phù hợp với tiêu chuẩn ASTM F 136 Tiệt trùng bằng Ethylene Oxyde. | USM Healthcare | Việt Nam | USM Healthcare/ Việt Nam | IMA-LP041abb | 17/2020/BYT-TB-CT | C | 1 cái / gói | Công ty TNHH Xuân Vy | Cái |  | 9200000 | 27/06/2022 | N07.06.040.0972.000.0001.(001-008) | [16 empty] | 0 | 0 | 0 | 0 | 0 | 0 | 0 | 0 | 0 | 0 | 0 | 0 | 0 | 0 | 0 | 0 | 0 | 0 | 0 | 0 | 0 | 0 | 0
430 | 430 | 2740 | 6 | Nẹp khóa xương đòn đầu rắn C.A.S, đầu mặt khớp 8 lỗ vít 2.4, thân vít 3.5, chất liệu Ti6Al4V | Chất liệu Ti6Al4V Nẹp được thiết kế theo tiêu chuẩn xương của người Châu Á Đầu mặt khớp có 8 lỗ, thân nẹp cong hình chữ S Dùng vít khóa 2.4/3.5mm, vít vỏ 3.5mm Có 2/ 3/ 4/ 5/ 6/ 7/ 8/ 9/ 10/ 11/ 12/ 13/ 14 lỗ ứng với chiều dài 50/ 60/ 70/ 80/ 90/ 100/ 110/ 120/ 130/ 140/ 150/ 160/ 170mm | Cái | Nẹp khóa xương đòn đầu rắn C.A.S, đầu mặt khớp 8 lỗ vít 2.4, thân vít 3.5, chất liệu Ti6Al4V | 0 | 14500000 | 0 | 16 | Điều chỉnh tính năng, thông số kỹ thuật phù hợp với mặt hàng dự thầu | Nẹp khóa xương đòn đầu rắn C.A.S (A Plus) | Chất liệu Ti6Al4V Nẹp được thiết kế theo tiêu chuẩn xương của người Châu Á Đầu mặt khớp có 8 lỗ, thân nẹp cong hình chữ S Dùng vít khóa 2.4/3.5mm, vít vỏ 3.5mm Có 2/ 3/ 4/ 5/ 6/ 7/ 8/ 9/ 10/ 11/ 12/ 13/ 14 lỗ ứng với chiều dài 50/ 60/ 70/ 80/ 90/ 100/ 110/ 120/ 130/ 140/ 150/ 160/ 170mm | A Plus Biotechnology Co., Ltd | Đài Loan | A Plus Biotechnology Co., Ltd/Đài Loan | "0002-0000(1)-02 --> 0002-0000(1)-10" | "9030NK/BYT-TB-CT 15400NK/BYT-TB-CT" | C | Cái/gói | Công ty cổ phần dược phẩm Bến Thành | Cái |  | 14500000 | 18/04/2022 | N07.06.040.0029.296.0013 |  |  | 14500000 | 2994/QĐ-BV ngày 26 tháng 8 năm 2021 | 26 tháng 8 năm 2021 | Bệnh viện Quân y 175-Bộ Quốc phòng | 14500000 | 2994/QĐ-BV ngày 26 tháng 8 năm 2021 | 26 tháng 8 năm 2021 | Bệnh viện Quân y 175-Bộ Quốc phòng | [6 empty] | 14500000 | 0 | 0 | 0 | 0 | 0 | 0 | 0 | 0 | 0 | 0 | 0 | 0 | 0 | 0 | 0 | 0 | 0 | 0 | 0 | 0 | 0 | 0
431 | 431 | 2741 | 6 | Nẹp khóa xương đòn mặt trước; trái/phải, chất liệu thép không gỉ các cỡ | Nẹp khóa xương đòn uốn sẵn hình chữ S, có độ uốn cong phù hợp cấu trúc sinh lý xương đòn, có từ 6/7/8 lỗ, lỗ vít hình số tám, tích hợp chung lỗ vít khóa có ren và lỗ vít thường, dùng vít khóa 3.5mm và vít vỏ 3.5mm. Chất liệu thép không gỉ. Tiêu chuẩn ISO, CE | Cái | Nẹp khóa xương đòn mặt trước; trái/phải, chất liệu thép không gỉ các cỡ | 70 | 0 | 0 | 83 | Điều chỉnh tính năng, thông số kỹ thuật phù hợp với mặt hàng dự thầu | Bone Plates, LCP Superior Anterior Clavicle 3.5 mm | - Chất liệu thép không gỉ - Dày 3.4mm, rộng 10mm - Số lỗ 6/7/8 lỗ tương ứng độ dài là 94/110/120 mm - Kết hợp lỗ khóa và lỗ thường giúp linh hoạt trong việc lựa chọn vít - Dùng vít khóa 3.5mm tự taro (10mm đến 80mm) và vít xương cứng 3.5mm tự taro (14mm đến 50mm.) - Tiêu chuẩn chất lượng ISO 13485:2016, CE - Tiêu chuẩn chất lượng ISO 13485:2016, CE | Matrix Meditec | Ấn Độ | Matrix Meditec, Ấn Độ | 184.R.xxx/184.L.xxx | 1999NK/BYT-TB-CT | C | Gói/1 cái | Công Ty TNHH Thiết Bị Y Tế Liên Nha | Cái |  | 2995000 | 09/04/2022 | N07.06.040.4978.115.0040 | [16 empty] | 0 | 0 | 0 | 0 | 0 | 0 | 0 | 0 | 0 | 40 | 0 | 0 | 0 | 0 | 0 | 0 | 0 | 0 | 30 | 0 | 0 | 0 | 0
432 | 432 | 2752 | 6 | Nẹp mắc xích các cỡ (từ 4-7 lỗ) | Nẹp mắt xích thẳng, dày 3.5mm, chất liệu thép không gỉ, từ 4-7 lỗ | Cái | Nẹp mắc xích các cỡ (từ 4-7 lỗ) | 140 | 0 | 0 | 83 | Điều chỉnh tính năng, thông số kỹ thuật phù hợp với mặt hàng dự thầu | Bone Plates, Reconstruction Plate 3.5 mm | Nẹp mắt xích thẳng, dày 2.8mm, dùng vít 3.5mm, chất liệu thép không gỉ, từ 4-7 lỗ | Matrix Meditec | Ấn Độ | Matrix Meditec, Ấn Độ | 222.xxx | 1999NK/BYT-TB-CT | C | Gói/1 cái | Công Ty TNHH Thiết Bị Y Tế Liên Nha | Cái |  | 497000 | 24/05/2022 | N07.06.040.4978.115.0047 | [16 empty] | 0 | 0 | 0 | 0 | 0 | 0 | 0 | 0 | 20 | 100 | 0 | 0 | 0 | 0 | 0 | 0 | 0 | 0 | 20 | 0 | 0 | 0 | 0
433 | 433 | 2757 | 6 | Nẹp Micro cong 6-8 lỗ | 1. Nẹp titanium Grade 3 (ASTM-F67:13) cong 6-8 lỗ, màu xanh, khoảng cách lỗ 4.5mm, chiều rộng nẹp 3.6mm, đường kính trong 1.9mm, độ dày 0.5mm 2. Tương thích với vít 1.5mm | Cái | Nẹp Micro cong 6-8 lỗ | 10 | 0 | 0 | 106 | Điều chỉnh tính năng, thông số kỹ thuật phù hợp với mặt hàng dự thầu | Nẹp cố định | 1. Nẹp titanium Grade 3 (ASTM-F67:13) cong 6-8 lỗ, màu xanh, khoảng cách lỗ 4.5mm, chiều rộng nẹp 3.6mm, đường kính trong 1.9mm, độ dày 0.5mm 2. Tương thích với vít 1.5mm | Osteonic Co., Ltd. | Hàn Quốc | Osteonic Co., Ltd., Hàn Quốc | FOR305M06A | 10922NK/ BYT-TB-CT | C | 1 cái/gói | Công ty TNHH Y Nha Khoa 3D | Cái |  | 775000 | 01/04/2022 | [17 empty] | 0 | 0 | 0 | 0 | 0 | 0 | 0 | 0 | 0 | 10 | 0 | 0 | 0 | 0 | 0 | 0 | 0 | 0 | 0 | 0 | 0 | 0 | 0
434 | 434 | 2765 | 6 | Nẹp nối ngang cột sống lưng đóng gói tiệt trùng sẵn chính hãng, dài 35; 38; 42; 50mm | Vật liệu: Titanium. Kích thước: dài 35; 38; 42; 50mm. Đóng gói tiệt trùng | Cái | Nẹp nối ngang cột sống lưng đóng gói tiệt trùng sẵn chính hãng, dài 35; 38; 42; 50mm | 0 | 0 | 0 | 165 | Điều chỉnh giá kế hoạch | Nẹp nối ngang cột sống thắt lưng GSS đóng gói tiệt trùng sẵn chính hãng | Vật liệu: Titanium. Kích thước: dài 35; 38; 42; 50mm. Đóng gói tiệt trùng sẵn chính hãng | GS Medical | Hàn Quốc | GS Medical/ Hàn Quốc | GS0120-0035S -> GS0120-0050S | GPNK 11219NK/BYT-TB-CT ngày 23/10/2018 | C | Hộp/1 cái | Công ty TNHH TM-DV và SX Việt Tường | Cái |  | 4950000 | 01/04/2022 | N07.06.040.2299.174.0023.001; N07.06.040.2299.174.0023.554; N07.06.040.2299.174.0023.555; N07.06.040.2299.174.0023.556 | [16 empty] | 0 | 0 | 0 | 0 | 0 | 0 | 0 | 0 | 0 | 0 | 0 | 0 | 0 | 0 | 0 | 0 | 0 | 0 | 0 | 0 | 0 | 0 | 0
435 | 435 | 2768 | 6 | Nẹp ốp đầu trên cẳng chân trái, phải | Nẹp ốp đầu trên cẳng chân trái, phải, rộng 18mm, dày 4.6mm, 5-11 lỗ ứng với chiều dài 123-219 mm, +/-4mm | Cái | Nẹp ốp đầu trên cẳng chân trái, phải, rộng 18mm, dày 4.6mm, 5-11 lỗ ứng với chiều dài 123-219 mm, +/-4mm (HT24) | 100 | 0 | 0 | 83 | Điều chỉnh tính năng, thông số kỹ thuật phù hợp với mặt hàng dự thầu | Bone Plates, Lateral Tibial Head Buttress Plate 4.5mm | Nẹp ốp đầu trên cẳng chân trái, phải, rộng 18mm, dày 4.6mm, 5-11 lỗ ứng với chiều dài 120-216 | Matrix Meditec | Ấn Độ | Matrix Meditec, Ấn Độ | 243.xxx/244.xxx | 1999NK/BYT-TB-CT | C | Gói/1 cái | Công Ty TNHH Thiết Bị Y Tế Liên Nha | Cái |  | 1600000 | 15/04/2022 | N07.06.040.4978.115.0053 | [16 empty] | 0 | 0 | 0 | 0 | 0 | 0 | 0 | 0 | 10 | 60 | 0 | 0 | 0 | 0 | 0 | 0 | 0 | 0 | 30 | 0 | 0 | 0 | 0
436 | 436 | 2794 | 6 | Ống ngậm đo chức năng hô hấp | "* Ống ngậm giấy thổi đo chức năng hô hấp đường kính ngoài 28mm. Đóng gói 100c/hộp * Tiêu chuẩn CE, ISO" | Cái | Ống ngậm đo chức năng hô hấp | 30600 | 0 | 0 | 21 | Điều chỉnh tính năng, thông số kỹ thuật phù hợp với mặt hàng dự thầu | Ống ngậm đo chức năng hô hấp | "* Ống ngậm giấy thổi đo chức năng hô hấp đường kính ngoài 28mm. Đóng gói 100c/hộp * Tiêu chuẩn CE, ISO" | Hitec | Trung Quốc | Hitec/ Trung Quốc | HTOT01 |  | B | 100 cái/ hộp | Liên Danh CP Sinh – Đất Việt Thành | Cái |  | 7000 | 19/04/2022 | [17 empty] | 0 | 0 | 0 | 0 | 0 | 0 | 0 | 0 | 0 | 200 | 0 | 0 | 0 | 0 | 0 | 0 | 0 | 0 | 400 | 30000 | 0 | 0 | 0
437 | 437 | 2800 | 6 | Ống nội khí quản sử dụng một lần các loại, cỡ 2.5 đến 8.0 | Chất liệu PVC; Có bóng; Tiệt trùng EO. | Cái | Ống nội khí quản sử dụng một lần các loại, cỡ 2.5 đến 8.0 | 22100 | 11520 | 254592000 | 69 | Điều chỉnh giá kế hoạch | Ống thông nội khí quản, có bóng các số | Chất liệu PVC; Có bóng; Tiệt trùng EO. | Zibo Eastmed | Trung Quốc | Zibo Eastmed, Trung Quốc | DOM002-B | 200000087/PCBA-HCM | A | g/1 sợi | Công Ty TNHH Trang Thiết Bị Y Tế Hưng Phát | Cái |  | 12000 | 05/04/2022 | N04.01.030.4495.279.0001 |  |  | 9660 | 538/QĐ-BVĐKTV ngày 20 tháng 04 năm 2022 | 20 tháng 04 năm 2022 | Bệnh viện đa khoa tỉnh Trà Vinh | 11520 | 291/QĐ-BVĐK ngày 19 tháng 10 năm 2022 | 19 tháng 10 năm 2022 | Bệnh viện đa khoa thành phố Cà Mau | [6 empty] | 11520 | 0 | 0 | 0 | 0 | 0 | 50 | 0 | 2400 | 16000 | 2000 | 0 | 0 | 0 | 0 | 50 | 0 | 400 | 1200 | 0 | 0 | 0 | 0
438 | 438 | 2804 | 6 | Ống thông điều trị suy, giãn tĩnh mạch hiển, đk đầu đốt 600µm | "Điện cực điều trị giãn TM Hiển đường kính 1.8mm. Kích cỡ: đường kính kim 6F, chiều dài kim 50mm, chiều dài ống thông 260cm Chất liệu: thủy tinh, lớp PTFE phủ ngoài" | Cái | Ống thông điều trị suy, giãn tĩnh mạch hiển, đk đầu đốt 600µm | 200 | 11150000 | 2230000000 | 75 | Điều chỉnh tính năng, thông số kỹ thuật phù hợp với mặt hàng dự thầu | Ống thông (dây đốt) tĩnh mạch Corona 360 | "Điện cực điều trị giãn TM Hiển đường kính 1.8mm. Kích cỡ: đường kính kim 6F, chiều dài kim 50mm, chiều dài ống thông 260cm Chất liệu: thủy tinh, lớp PTFE phủ ngoài" | G.N.S NeoLaser Ltd | Israel | G.N.S NeoLaser Ltd/ Israel | OFxxxxx | 8943NK/BYT-TB-CT | C | 10 cái/ hộp | Công ty cổ phần công nghệ sinh học Kim Hoà Phát | Cái |  | 13500000 | 01/04/2022 | N03.03.140.2173.184.0002 |  |  | 10395000 | 595/QĐ-BVTN ngày 07 tháng 4 năm 2022 | 07 tháng 4 năm 2022 | Bệnh viện Thống Nhất | 11150000 | 1575/QĐ-BV ngày 27 tháng 10 năm 2021 | 27 tháng 10 năm 2021 | Bệnh viện Đa khoa TW Thái Nguyên | [6 empty] | 11150000 | 0 | 200 | 0 | 0 | 0 | 0 | 0 | 0 | 0 | 0 | 0 | 0 | 0 | 0 | 0 | 0 | 0 | 0 | 0 | 0 | 0 | 0
439 | 439 | 2826 | 6 | Premicath 1Fr | - Catheter chất liệu PUR: + Cỡ 1Fr /28G +dài 20 cm + Tốc độ truyền dịch 0.7ml/phút | Cái | Premicath 1Fr | 520 | 1800000 | 936000000 | 116 | Điều chỉnh tính năng, thông số kỹ thuật phù hợp với mặt hàng dự thầu | PREMICATH | - Catheter chất liệu PUR: + Cỡ 1Fr /28G +dài 20 cm + Tốc độ truyền dịch 0.7ml/phút | VYGON Gmbh & Co.KG | Đức | VYGON Gmbh & Co.KG/ Đức | 126120 | Hàng hóa loại C không thuộc danh mục cần xin GPNK, TKHQ 103333826741 | C | 10 cái /hộp | Công ty TNHH Thiết bị y tế Phương Đông | Cái |  | 1800000 | 01/04/2022 | N04.04.010.4364.155.0003 |  |  | 1800000 | 2036/QĐ-BVHV |  | Bệnh viện Hùng Vương | 1800000 | 2036/QĐ-BVHV |  | Bệnh viện Hùng Vương | [6 empty] | 1800000 | 0 | 0 | 0 | 0 | 520 | 0 | 0 | 0 | 0 | 0 | 0 | 0 | 0 | 0 | 0 | 0 | 0 | 0 | 0 | 0 | 0 | 0
440 | 440 | 2831 | 6 | Quả lọc thân nhân tạo | * Diện tích màng: 1,4m2 * Chất liệu màng: 3M PUREMA Polyethersulfone * KUF mL/h/mmHg (Hệ số siêu lọc) : 19 * Thể tích mồi: 78 ml - Độ dày màng (µm): 35 - Đường kính trong (µm): 200 - Áp suất xuyên màng tối đa (mmHg): 500 - Độ thanh thải (300 ml/phút): Ure: 242, Creatinine: 216, Phosphate: 179, Vitamin B12: 92. - Tiệt trùng: Gamma irradiation | Quả | Quả lọc thân nhân tạo | 1000 | 0 | 0 | 67 | Điều chỉnh tính năng, thông số kỹ thuật phù hợp với mặt hàng dự thầu | Quả lọc thận | * Diện tích màng: 1,4m2 * Chất liệu màng: 3M PUREMA Polyethersulfone * KUF mL/h/mmHg (Hệ số siêu lọc) : 19 * Thể tích mồi: 78 ml - Độ dày màng (µm): 35 - Đường kính trong (µm): 200 - Áp suất xuyên màng tối đa (mmHg): 500 - Độ thanh thải (300 ml/phút): Ure: 242, Creatinine: 216, Phosphate: 179, Vitamin B12: 92. - Tiệt trùng: Gamma irradiation | CHENGDU OCI MEDICAL | Trung Quốc | CHENGDU OCI MEDICAL, Trung Quốc | OCI-HD150; OCI-HD180; OCI-HD200; OCI-HD13M; OCI-HD15M; OCI-HD16M; OCI-HD17M; OCI-HD18M; OCI-HD19M; OCI-HD20M; OCI-HD21M; OCI-HD23M; OCI-HD25M; OCI-HD14L; OCI-HD16L; OCI-HD18L; OCI-HD20L; OCI-HD110L; OCI-HD130L; OCI-HD140L; OCI-HD150L; OCI-HD160L; OCI-HD170L; OCI-HD180L; OCI-HD190L; OCI-HD200L; OCI-HD210L; OCI-HD230L; OCI-HD160; OCI-HD170; OCI-HD180; OCI-HD200; OCI-HD230; OCI-HD250; OC-100 (A); OC-130 (A); OC-160 (A); OC-200 (A); OC-230 (A). |  | B | Gói/ Quả | Công Ty TNHH Một Thành Viên Huệ Chi | Quả | [20 empty] | 0 | 0 | 0 | 0 | 0 | 0 | 0 | 0 | 0 | 0 | 1000 | 0 | 0 | 0 | 0 | 0 | 0 | 0 | 0 | 0 | 0 | 0 | 0
441 | 441 | 2832 | 6 | Quả lọc thân nhân tạo 1,6m2 | - Diện tích bề mặt màng (m2): 1,6 - Thành phần cấu tạo: + Màng lọc làm từ sợi Polyethersulfone + Vỏ: polycarbonate - Hệ số siêu lọc (mL/h*mmHg): 23 - Thể tích mồi (mL): 98 - Độ dày màng: 40µm - Đường kính trong: 200µm - Áp lực xuyên màng tối đa: 500mmHg, 66kPa - Độ thanh thải (mL/phút) khi lưu lượng máu Qb=300mL/phút và dịch Qd=500mL/phút: của ure là 259, creatinine là 244, phosphate là 240, vitamin B12 là 148 - Tiệt trùng: Gamma Radiation | Quả | Quả lọc thân nhân tạo 1,6m2 | 0 | 320000 | 0 | 110 | Điều chỉnh tính năng, thông số kỹ thuật phù hợp với mặt hàng dự thầu | Quả lọc thận (16LS) | - Diện tích bề mặt màng (m2): 1,6 - Thành phần cấu tạo: + Màng lọc làm từ sợi Polyethersulfone + Vỏ: polycarbonate - Hệ số siêu lọc (mL/h*mmHg): 23 - Thể tích mồi (mL): 98 - Độ dày màng: 40µm - Đường kính trong: 200µm - Áp lực xuyên màng tối đa: 500mmHg, 66kPa - Độ thanh thải (mL/phút) khi lưu lượng máu Qb=300mL/phút và dịch Qd=500mL/phút: của ure là 259, creatinine là 244, phosphate là 240, vitamin B12 là 148 - Tiệt trùng: Gamma Radiation | Dialife SA | Thụy Sỹ | Dialife SA/ Thụy Sỹ | Dia 16LS | Sản phẩm không thuộc danh mục xin GPNK | C | Túi/ 1 Quả | Công ty TNHH Khoa Học Và Kỹ Thuật Olympic | Quả |  | 335382 | 07/04/2022 | N07.02.080.1839.274.0004 |  |  | 320000 | 450/QĐ-BVHN ngày 23 tháng 05 năm2022 | 23 tháng 05 năm2022 | Bệnh viện Hữu nghị | 320000 | 450/QĐ-BVHN ngày 23 tháng 05 năm2022 | 23 tháng 05 năm2022 | Bệnh viện Hữu nghị | [6 empty] | 320000 | 0 | 0 | 0 | 0 | 0 | 0 | 0 | 0 | 0 | 0 | 0 | 0 | 0 | 0 | 0 | 0 | 0 | 0 | 0 | 0 | 0 | 0
442 | 442 | 2839 | 6 | Que giấy Chỉ thị hóa học nhóm 4 – 2 thông số ComplyTM Steam Chemical Indicator strip 1,5 cm x 20cm | Test chỉ thị hóa học thời gian test 3 phút ở nhiệt độ 134°C, thời gian 9.5 phút ở nhiệt độ 121°C . Không chì, không có kim loại nặng độc hại. Chỉ thị chuyển từ màu trắng sang màu đen đối chứng là đạt, đạt tiêu chuẩn class 4. Kích thước: 101mm x 16mm. Dùng để test cho gói đồ vải. | Cái | Que giấy Chỉ thị hóa học nhóm 4 – 2 thông số ComplyTM Steam Chemical Indicator strip 1,5 cm x 20cm | 16750 | 0 | 0 | 153 | Điều chỉnh tính năng, thông số kỹ thuật phù hợp với mặt hàng dự thầu | Chỉ thị hóa học kiểm tra gói hấp class 4 - Multicritical Process Variable Indicator (Steam) | Test chỉ thị hóa học thời gian test 3 phút ở nhiệt độ 134°C, thời gian 9.5 phút ở nhiệt độ 121°C . Không chì, không có kim loại nặng độc hại. Chỉ thị chuyển từ màu trắng sang màu đen đối chứng là đạt, đạt tiêu chuẩn class 4. Kích thước: 101mm x 16mm. Dùng để test cho gói đồ vải. | Steritec Products Mfg | Mỹ | Getinge/ Singapore | 504051700 | Phiếu tiếp nhận: 170001938/PCBA-HN ngày 17 tháng 10 năm 2017 | A | 250 cái/gói | Công Ty Cổ phần Thương mại Cổng Vàng | Cái |  | 3000 | 14/04/2022 | N08.00.030 | [16 empty] | 0 | 0 | 0 | 0 | 0 | 7000 | 0 | 0 | 0 | 5000 | 0 | 0 | 0 | 0 | 0 | 0 | 1500 | 250 | 3000 | 0 | 0 | 0 | 0
443 | 443 | 2846 | 6 | Reagent reservoirs 200ml | Phù hợp máy cobas 4800 | Cái | Reagent reservoirs 200ml | 600 | 210000 | 126000000 | 131 | Điều chỉnh giá kế hoạch | Reagent Reservoir 200 ml | Phù hợp máy cobas 4800 | Nolato Treff AG, Thụy Sỹ / Hamilton Bonaduz AG, Thụy Sỹ | Thụy Sỹ | Hamilton Bonaduz AG, Thụy Sỹ | 05232759001 | 180001531/PCBA-HCM | A | 100 Cái | Công Ty TNHH Thiết bị y tế Bình Minh | Cái |  | 242550 | 05/04/2022 |  |  |  | 210000 | 412/QĐ-KSBT ngày 23/6/2022 | 23/6/2022 | Trung tâm Kiểm soát bệnh tật tỉnh Cao Bằng | 210000 | 412/QĐ-KSBT ngày 23/6/2022 | 23/6/2022 | Trung tâm Kiểm soát bệnh tật tỉnh Cao Bằng | [6 empty] | 210000 | 0 | 0 | 0 | 0 | 0 | 0 | 0 | 0 | 600 | 0 | 0 | 0 | 0 | 0 | 0 | 0 | 0 | 0 | 0 | 0 | 0 | 0
444 | 444 | 2847 | 6 | Reagent reservoirs 50ml | Phù hợp máy cobas 4800 | Cái | Reagent reservoirs 50ml | 600 | 210000 | 126000000 | 131 | Điều chỉnh giá kế hoạch | Reagent Reservoir 50 ml | Phù hợp máy cobas 4800 | Nolato Treff AG, Thụy Sỹ / Hamilton Bonaduz AG, Thụy Sỹ | Thụy Sỹ | Hamilton Bonaduz AG, Thụy Sỹ | 05232732001 | 180001531/PCBA-HCM | A | 200 Cái | Công Ty TNHH Thiết bị y tế Bình Minh | Cái |  | 242550 | 05/04/2022 |  |  |  | 210000 | 412/QĐ-KSBT ngày 23/6/2022 | 23/6/2022 | Trung tâm Kiểm soát bệnh tật tỉnh Cao Bằng | 210000 | 412/QĐ-KSBT ngày 23/6/2022 | 23/6/2022 | Trung tâm Kiểm soát bệnh tật tỉnh Cao Bằng | [6 empty] | 210000 | 0 | 0 | 0 | 0 | 0 | 0 | 0 | 0 | 600 | 0 | 0 | 0 | 0 | 0 | 0 | 0 | 0 | 0 | 0 | 0 | 0 | 0
445 | 445 | 2848 | 6 | Rovers Cervex-Brush sterile | Phù hợp máy cobas 4800 | Cái | Rovers Cervex-Brush sterile | 1000 | 551250 | 551250000 | 131 | Điều chỉnh giá kế hoạch | Rovers® Cervex-Brush® sterile | Phù hợp máy cobas 4800 | Rovers Medical Devices B.V., Hà Lan | Hà Lan | Rovers Medical Devices B. V., Hà Lan | 08779040190 | 190001318/PCBA-HCM | A | 100 Cái | Công Ty TNHH Thiết bị y tế Bình Minh | Cái |  | 9792 | 05/04/2022 |  |  |  | 551250 | 1765/QĐ-PS-VTKT ngày 18 tháng 10 năm 2022 | 18 tháng 10 năm 2022 | Bệnh viện phụ sản Hà Nội | 551250 | 1765/QĐ-PS-VTKT ngày 18 tháng 10 năm 2022 | 18 tháng 10 năm 2022 | Bệnh viện phụ sản Hà Nội | [6 empty] | 551250 | 0 | 0 | 0 | 0 | 0 | 0 | 0 | 0 | 1000 | 0 | 0 | 0 | 0 | 0 | 0 | 0 | 0 | 0 | 0 | 0 | 0 | 0
446 | 446 | 2856 | 6 | Sonde jj các cỡ, các số | Kích thước: 5Fr, 6Fr, 7Fr, 8Fr. Có khả năng chống ngập ống thông, cản quang tốt. Ống thông có chỉ ở 1 đầu. Chiều dài 26cm, chất liệu polyurethane. Gồm: Ống thông J có chỉ, kẹp và cây đẩy | Cái | Sonde jj các cỡ, các số | 10 | 220000 | 2200000 | 145 | Điều chỉnh tính năng, thông số kỹ thuật phù hợp với mặt hàng dự thầu | Sonde JJ | Kích thước: 5Fr, 6Fr, 7Fr, 8Fr. Có khả năng chống ngập ống thông, cản quang tốt. Ống thông có chỉ ở 1 đầu. Chiều dài 26cm, chất liệu polyurethane. Gồm: Ống thông J có chỉ, kẹp và cây đẩy | Well Lead Medical Co., Ltd | Trung Quốc | Well Lead Medical Co., Ltd, Trung Quốc | U05A31xxxx | 18460NK/BYT-TB-CT | C | Cái/Gói | Công ty TNHH đầu tư và thương mại Thăng Long Quốc Tế | Cái |  | 224142 | 26/04/2022 | N04.01.090.4389.279.0001 |  |  | 220000 | 331/QĐ-BV4, ngày 15/7/2022 | 15/7/2022 | Bệnh viện Quân y 4-Cục Hậu cần-Quân đoàn 4 Bộ Quốc phòng | 220000 | 331/QĐ-BV4, ngày 15/7/2022 | 15/7/2022 | Bệnh viện Quân y 4-Cục Hậu cần-Quân đoàn 4 Bộ Quốc phòng | [6 empty] | 220000 | 0 | 0 | 0 | 0 | 0 | 0 | 0 | 0 | 0 | 0 | 0 | 0 | 0 | 10 | 0 | 0 | 0 | 0 | 0 | 0 | 0 | 0
447 | 447 | 2872 | 6 | Test EV71(Tay chân miệng) | * Phân loại C, có giấy phép lưu hành do Bộ Y Tế cấp, có phiếu tiếp nhận hồ sơ công bố đủ điều kiện mua bán TTBYT B,C,D * Có phiếu kiểm nghiệm. * Phát hiện kháng thể IgM kháng Enterovirus 71. * Chẩn đoán sớm nhiễm virus EV71 cấp tính. * Hạn dùng 18 tháng kể từ ngày sản xuất . | Test | Test EV71(Tay chân miệng) | 1760 | 66600 | 117216000 | 3 | Điều chỉnh tính năng, thông số kỹ thuật phù hợp với mặt hàng dự thầu | SD Bioline EV71 IgM | * Phân loại C, có giấy phép lưu hành do Bộ Y Tế cấp, có phiếu tiếp nhận hồ sơ công bố đủ điều kiện mua bán TTBYT B,C,D * Có phiếu kiểm nghiệm. * Phát hiện kháng thể IgM kháng Enterovirus 71. * Chẩn đoán sớm nhiễm virus EV71 cấp tính. * Hạn dùng 18 tháng kể từ ngày sản xuất . | Standard Diagnostics, InC | Hàn Quốc | Standard Diagnostics, InC - Hàn Quốc | 43FK50 | SPCĐ-TTB-0221-16 | C | Hộp 25 test | Công ty cổ phần y tế AMVGROUP | Test |  | 66780 | 01/04/2022 |  |  |  | 66600 | 1605 /QĐ-BVTWTN ngày 02 tháng 11 năm 2021 | 02 tháng 11 năm 2021 | Bệnh viện Đa khoa TW Thái Nguyên | 66600 | 1605 /QĐ-BVTWTN ngày 02 tháng 11 năm 2021 | 02 tháng 11 năm 2021 | Bệnh viện Đa khoa TW Thái Nguyên | [6 empty] | 66600 | 0 | 0 | 0 | 0 | 0 | 0 | 0 | 1000 | 0 | 0 | 0 | 0 | 0 | 500 | 0 | 0 | 100 | 160 | 0 | 0 | 0 | 0
448 | 448 | 2873 | 6 | Test kiểm soát gói đồ hấp 5.1cm x 1.9cm | "Test chỉ thị hóa học Multicritical Process Variable Indicator (Steam) thời gian test 2.5 phút ở nhiệt độ 134°C, thời gian 9 phút ở nhiệt độ 121°C . Không chì, không có kim loại nặng độc hại. Có thể xé đôi ở giữ để ra làm 2 miếng chỉ thị. Chỉ thị chuyển từ màu trắng sang màu đen đối chứng là đạt, đạt tiêu chuẩn class 4, EN ISO 11140-1. Kích thước: 195mm x 14mm" | Miếng | Test kiểm soát gói đồ hấp 5.1cm x 1.9cm | 6550 | 0 | 0 | 153 | Điều chỉnh tính năng, thông số kỹ thuật phù hợp với mặt hàng dự thầu | Chỉ thị hóa học kiểm tra gói hấp class 4 - Multicritical Process Variable Indicator L (Steam) | "Test chỉ thị hóa học Multicritical Process Variable Indicator (Steam) thời gian test 2.5 phút ở nhiệt độ 134°C, thời gian 9 phút ở nhiệt độ 121°C . Không chì, không có kim loại nặng độc hại. Có thể xé đôi ở giữ để ra làm 2 miếng chỉ thị. Chỉ thị chuyển từ màu trắng sang màu đen đối chứng là đạt, đạt tiêu chuẩn class 4, EN ISO 11140-1. Kích thước: 195mm x 14mm" | Steritec Products Mfg | Mỹ | Getinge/ Singapore | 504051800 | Phiếu tiếp nhận: 170001938/PCBA-HN ngày 17 tháng 10 năm 2017 | A | 250 miếng/ gói | Công Ty Cổ phần Thương mại Cổng Vàng | Miếng |  | 3250 | 14/04/2022 | N08.00.030 | [16 empty] | 0 | 0 | 0 | 0 | 0 | 3000 | 0 | 0 | 0 | 0 | 0 | 250 | 0 | 0 | 300 | 0 | 1500 | 0 | 1500 | 0 | 0 | 0 | 0
449 | 449 | 2875 | 6 | Test kiểm soát tiệt trùng bằng hơi nước | "Test chỉ thị hóa học Multicritical Process Variable Indicator (Steam) thời gian test 2.5 phút ở nhiệt độ 134°C, thời gian 9 phút ở nhiệt độ 121°C . Không chì, không có kim loại nặng độc hại. Có thể xé đôi ở giữ để ra làm 2 miếng chỉ thị. Chỉ thị chuyển từ màu trắng sang màu đen đối chứng là đạt, đạt tiêu chuẩn class 4, EN ISO 11140-1. Kích thước: 1,4cm x 19,5cm" | Test | Test kiểm soát tiệt trùng bằng hơi nước | 53020 | 0 | 0 | 153 | Điều chỉnh tính năng, thông số kỹ thuật phù hợp với mặt hàng dự thầu | Chỉ thị hóa học kiểm tra gói hấp class 4 - Multicritical Process Variable Indicator L (Steam) | "Test chỉ thị hóa học Multicritical Process Variable Indicator (Steam) thời gian test 2.5 phút ở nhiệt độ 134°C, thời gian 9 phút ở nhiệt độ 121°C . Không chì, không có kim loại nặng độc hại. Có thể xé đôi ở giữ để ra làm 2 miếng chỉ thị. Chỉ thị chuyển từ màu trắng sang màu đen đối chứng là đạt, đạt tiêu chuẩn class 4, EN ISO 11140-1. Kích thước: 1,4cm x 19,5cm" | Steritec Products Mfg | Mỹ | Getinge/ Singapore | 504051800 | Phiếu tiếp nhận: 170001938/PCBA-HN ngày 17 tháng 10 năm 2017 | A | 250 test/ gói | Công Ty Cổ phần Thương mại Cổng Vàng | Test |  | 3250 | 14/04/2022 | N08.00.030 | [16 empty] | 0 | 0 | 0 | 0 | 300 | 3000 | 0 | 0 | 0 | 45000 | 0 | 0 | 0 | 500 | 500 | 0 | 1500 | 0 | 1500 | 720 | 0 | 0 | 0
450 | 450 | 2884 | 6 | Tip Core Tips with Filter 1ml | Phù hợp máy cobas 4800 | Cái | Tip Core Tips with Filter 1ml | 30000 | 4354 | 130620000 | 131 | Điều chỉnh giá kế hoạch | Hamilton HIGH VOL. CO-RE TIPS, FILTER, 1 ml | Phù hợp máy cobas 4800 | Nypro Healthcare GmbH, Đức / Nolato Treff AG, Thụy Sỹ / Hamilton Bonaduz AG, Thụy Sỹ | Đức/ Thụy Sỹ | Hamilton Bonaduz AG, Thụy Sỹ | 04639642001 | 180001531/PCBA-HCM | A | 40 x 96 Cái | Công Ty TNHH Thiết bị y tế Bình Minh | Cái |  | 4800 | 05/04/2022 |  |  |  | 4354 | 2259/QĐ-BVNĐC ngày 13 tháng 7 năm 2022 | 13 tháng 7 năm 2022 | Bệnh viện Nguyễn Đình Chiểu tỉnh Bến Tre | 4354 | 2259/QĐ-BVNĐC ngày 13 tháng 7 năm 2022 | 13 tháng 7 năm 2022 | Bệnh viện Nguyễn Đình Chiểu tỉnh Bến Tre | [6 empty] | 4354 | 0 | 0 | 0 | 0 | 0 | 0 | 0 | 0 | 30000 | 0 | 0 | 0 | 0 | 0 | 0 | 0 | 0 | 0 | 0 | 0 | 0 | 0
451 | 451 | 2904 | 6 | Túi hấp tiệt trùng 150mmx100m | Chất liệu: Giấy y tế màu trắng, không mùi, không độc, không tơ sợi, đã được tẩy sạch, và nhựa plastic PET/PP, chịu nhiệt 121 -140oC -chất chỉ thị: có hình chữ nhật hoặc hình bình hành: chỉ thị màu Hồng chuyển sang màu nâu nếu tiệt trùng bằng khí EO, chỉ thị màu Xanh chuyển sang màu Xanh đậm nếu tiệt trùng bằng hơi nước từ nhiệt độ 121oC-134oC. | Cuộn | Túi hấp tiệt trùng 150mmx100m | 21 | 0 | 0 | 11 | Điều chỉnh giá kế hoạch | Túi cuộn tiệt trùng loại phồng 150mm x 100m | Chất liệu: Giấy y tế màu trắng, không mùi, không độc, không tơ sợi, đã được tẩy sạch, và nhựa plastic PET/PP, chịu nhiệt 121 -140oC -chất chỉ thị: có hình chữ nhật hoặc hình bình hành: chỉ thị màu Hồng chuyển sang màu nâu nếu tiệt trùng bằng khí EO, chỉ thị màu Xanh chuyển sang màu Xanh đậm nếu tiệt trùng bằng hơi nước từ nhiệt độ 121oC-134oC. | Công ty TNHH TTBYT B.M.S | Việt Nam | Công ty TNHH TTBYT B.M.S, Việt Nam | BMS 150-100 | 170002850/PCBA-HCM ngày 16/12/2017 | A | 6 cuộn/ thùng | Công ty TNHH trang thiết bị Y tế B.M.S | Cuộn |  | 1082259 | 01/04/2022 | N03.07.030.1612.000.0015 | [16 empty] | 0 | 0 | 0 | 0 | 0 | 0 | 0 | 0 | 0 | 0 | 0 | 0 | 0 | 0 | 0 | 0 | 0 | 3 | 18 | 0 | 0 | 0 | 0
452 | 452 | 2918 | 6 | Van dẫn lưu khí kiểu Heimlich (thuộc bộ dẫn lưu ngực) | Gồm 1 đoạn ống cao su đặt trong 1 ống plastic, tích hợp cố định 1 tiếp hợp catheter dẫn lưu đa bậc và 1 van lọc khí. | Cái | Van dẫn lưu khí kiểu Heimlich (thuộc bộ dẫn lưu ngực) | 250 | 600000 | 150000000 | 148 | Điều chỉnh giá kế hoạch | Van Heimlich (thuộc Bộ dẫn lưu ngực) | Gồm 1 đoạn ống cao su đặt trong 1 ống plastic, tích hợp cố định 1 tiếp hợp catheter dẫn lưu đa bậc và 1 van lọc khí. | Biometrix Ltd | Israel | Biometrix Ltd, Israel | NP-0010 | Số 220000807/PCBB-HN | B | 1 cái/túi | Công Ty TNHH Thiết Bị Y Tế Thiên Y | Cái |  | 630000 | 06/04/2022 | N04.02.030.0511.184.0003 |  |  | 600000 | 759/QĐ-BVTV ngày 20 tháng 9 năm 2022 |  | Bệnh viện Trưng Vương | 600000 | 759/QĐ-BVTV ngày 20 tháng 9 năm 2022 |  | Bệnh viện Trưng Vương | [6 empty] | 600000 | 0 | 250 | 0 | 0 | 0 | 0 | 0 | 0 | 0 | 0 | 0 | 0 | 0 | 0 | 0 | 0 | 0 | 0 | 0 | 0 | 0 | 0
453 | 453 | 2920 | 6 | Vật liệu cầm máu 10x20cm | Vật liệu cầm máu dạng lưới mềm tự tiêu, bằng cellulose oxi hóa tái tổ hợp (oxidized regenerated cellulose), nguồn gốc thực vật, kích thước 10 x 20cm, có tính kháng khuẩn, độ pH thấp (2.4) giúp co mạch tại chỗ, đẩy nhanh quá trình hình thành nút tiểu cầu, lưới mềm, dễ thao tác, bám tốt vào bề mặt không bằng phẳng, tự tiêu sau 7 - 14 ngày, tiêu chuẩn CE | Miếng | Vật liệu cầm máu 10x20cm | 1362 | 456000 | 621072000 | 150 | Điều chỉnh giá kế hoạch | Vật liệu cầm máu SURGICEL tự tiêu, có tính kháng khuẩn, bằng cellulose oxi hóa tái tổ hợp (oxidized regenerated cellulose), kích thước 10 x 20 cm (W1912) | Vật liệu cầm máu dạng lưới mềm tự tiêu, bằng cellulose oxi hóa tái tổ hợp (oxidized regenerated cellulose), nguồn gốc thực vật, kích thước 10 x 20cm, có tính kháng khuẩn, độ pH thấp (2.4) giúp co mạch tại chỗ, đẩy nhanh quá trình hình thành nút tiểu cầu, lưới mềm, dễ thao tác, bám tốt vào bề mặt không bằng phẳng, tự tiêu sau 7 - 14 ngày, tiêu chuẩn CE | Ethicon SARL | Thụy Sĩ | Ethicon SARL - Thụy Sỹ | W1912 | 10362NK/BYT-TB-CT | D | Hộp/12 miếng | Công ty Cổ phần Dược phẩm Thiết bị Y tế Hà Nội | Miếng |  | 456167 | 03/01/2022 | N02.04.050.2023.274.0001 |  |  | 428000 | 346/QĐ-BVĐHYTB ngày 29 tháng 9 năm 2022 | 29 tháng 9 năm 2022 | Bệnh viện Đại học Y Thái Bình | 456000 | 397/QĐ-BVBTL ngày 22 tháng 08 năm 2022 | 22 tháng 08 năm 2022 | BV Bắc Thăng Long Hà Nội | [6 empty] | 456000 | 0 | 0 | 0 | 0 | 42 | 0 | 0 | 20 | 200 | 1000 | 0 | 0 | 0 | 0 | 0 | 0 | 100 | 0 | 0 | 0 | 0 | 0
454 | 454 | 2948 | 1 | Vít cố định dây chằng chéo tự tiêu các cỡ | - Cố định mảnh ghép dây chằng chéo trong khớp gối. - Bioabsorbable Wedge Interference Screw :7x23, 7x28, 8x23, 8x28, 9x23, 9x28, 9x35, 10x28, 10x35, 11x35, 12x35 mm | Cái | Vít cố định dây chằng chéo tự tiêu các cỡ | 40 | 6800000 | 272000000 | 11 | Điều chỉnh tính năng, thông số kỹ thuật phù hợp với mặt hàng dự thầu | Vít cố định dây chằng Interference Screw | "Vật liệu: 30% biphasic calcium phosphate và 70% PLDLA Vít neo sử dụng 2 vật liệu BCP và PLDLA giúp tăng khả năng chịu lực, loại bỏ điểm yếu và tạo cấu trúc xốp giúp hỗ trợ quá trình tái tạo và thay thế xương Chỉ định cho các kỹ thuật cố định mảnh ghép gân sử dụng mô mềm hoặc gân bánh chè trong phẫu thuật tái tạo dây chằng chéo trước, chéo sau An toàn và phù hợp với các phẫu thuật chấn thương chỉnh hình Kích thước: độ dài 23mm hoặc 28mm, đường kính tuỳ chọn các kích cỡ từ 6-12mm Đạt tiêu chuẩn FDA. | Arthrex Inc. | Mỹ/Châu Âu | Arthrex Inc., Mỹ | AR-1306C/ AR-1xxxTC | 0 | D | Cái/ gói | Tổng Cty Thiết Bị Y Tế Việt Nam-CTCP | Cái |  | 7500000 | 01/04/2022 | N07.06.040.0270.175.0045 | [10 empty] | 6800000 |  |  | Tổng Công Ty TBYT Việt Nam-CTCP |  |  | 0 | 6800000 | 0 | 0 | 0 | 0 | 0 | 0 | 0 | 40 | 0 | 0 | 0 | 0 | 0 | 0 | 0 | 0 | 0 | 0 | 0 | 0 | 0
455 | 455 | 2950 | 6 | Vít cột sống đa trục | Vật liệu: Titanium, góc xoay 40 độ (±20 độ). Vít có 2 loại ren bén và ren tù trên cùng 1 con vít. Đầu gần ren tù cho vỏ xương, đầu xa ren bén cho xương xốp. Thiết diện tiếp xúc nhỏ. Kích thước: đk: 4.5; 5.5; 6.5; 7.5mm, dài: 20; 25; 30; 35; 40; 45; 50; 55; 60mm. | Cái | Vít cột sống đa trục | 0 | 3050000 | 0 | 165 | Điều chỉnh tính năng, thông số kỹ thuật phù hợp với mặt hàng dự thầu | Vít đa trục cột sống thắt lưng GSS | Vật liệu: Titanium, góc xoay 40 độ (±20 độ). Vít có 2 loại ren bén và ren tù trên cùng 1 con vít. Đầu gần ren tù cho vỏ xương, đầu xa ren bén cho xương xốp. Thiết diện tiếp xúc nhỏ. Kích thước: đk: 4.5; 5.5; 6.5; 7.5mm, dài: 20; 25; 30; 35; 40; 45; 50; 55; 60mm. | GS Medical | Hàn Quốc | GS Medical/ Hàn Quốc | GS0102-4525 -> GS0102-7560 | GPNK 8801NK/BYT-TB-CT ngày 07/04/2018 | C | Bịch/1 cái | Công ty TNHH TM-DV và SX Việt Tường | Cái |  | 3355000 | 01/04/2022 | N07.06.040.2299.174.0029.001; N07.06.040.2299.174.0029.646 -> N07.06.040.2299.174.0029.680 |  |  | 3050000 | 2781/QĐ-BVVTN ngày 28 tháng 12 năm 2021 | 28 tháng 12 năm 2021 | Bệnh viện Đa khoa vùng Tây Nguyên | 3050000 | 2781/QĐ-BVVTN ngày 28 tháng 12 năm 2021 | 28 tháng 12 năm 2021 | Bệnh viện Đa khoa vùng Tây Nguyên | [6 empty] | 3050000 | 0 | 0 | 0 | 0 | 0 | 0 | 0 | 0 | 0 | 0 | 0 | 0 | 0 | 0 | 0 | 0 | 0 | 0 | 0 | 0 | 0 | 0
456 | 456 | 2951 | 6 | Vít cột sống đơn trục | Vật liệu: Titanium. Vít có 2 loại ren bén và ren tù trên cùng 1 con vít. Đầu gần ren tù dành cho vỏ xương, đầu xa ren bén dành cho xương xốp. Kích thước: đk: 4.5; 5.5; 6.5; 7.5; 8.5mm, dài 20; 25; 30; 35; 40; 45; 50; 55; 60mm | Cái | Vít cột sống đơn trục | 0 | 3050000 | 0 | 165 | Điều chỉnh tính năng, thông số kỹ thuật phù hợp với mặt hàng dự thầu | Vít đơn trục cột sống thắt lưng GSS | Vật liệu: Titanium. Vít có 2 loại ren bén và ren tù trên cùng 1 con vít. Đầu gần ren tù dành cho vỏ xương, đầu xa ren bén dành cho xương xốp. Kích thước: đk: 4.5; 5.5; 6.5; 7.5; 8.5mm, dài 20; 25; 30; 35; 40; 45; 50; 55; 60mm | GS Medical | Hàn Quốc | GS Medical/ Hàn Quốc | GS0101-4525 -> GS0101-7560 | GPNK 8801NK/BYT-TB-CT ngày 07/04/2018 | C | Bịch/1 cái | Công ty TNHH TM-DV và SX Việt Tường | Cái |  | 2805000 | 01/04/2022 | N07.06.040.2299.174.0031.001; N07.06.040.2299.174.0031.717 -> N07.06.040.2299.174.0031.760 |  |  | 3050000 | 2781/QĐ-BVVTN ngày 28 tháng 12 năm 2021 | 28 tháng 12 năm 2021 | Bệnh viện Đa khoa vùng Tây Nguyên | 3050000 | 2781/QĐ-BVVTN ngày 28 tháng 12 năm 2021 | 28 tháng 12 năm 2021 | Bệnh viện Đa khoa vùng Tây Nguyên | [6 empty] | 3050000 | 0 | 0 | 0 | 0 | 0 | 0 | 0 | 0 | 0 | 0 | 0 | 0 | 0 | 0 | 0 | 0 | 0 | 0 | 0 | 0 | 0 | 0
457 | 457 | 2952 | 6 | Vít đa trục các cỡ (bao gồm ốc khóa trong) | Vít đa trục: Titanium, góc xoay 40 độ (±20 độ). Vít có 2 loại ren bén và ren tù trên cùng 1 con vít. Đầu gần ren tù cho vỏ xương, đầu xa ren bén cho xương xốp. Thiết diện tiếp xúc nhỏ. Kích thước: đk: 4.5; 5.5; 6.5; 7.5mm, dài: 20; 25; 30; 35; 40; 45; 50; 55; 60mm + Vít khóa trong: Vật liệu titanium, hình lục giác/ ngôi sao, chiều cao (H) 5.3mm, đk ngoài (O.D) 10mm | Cái | Vít đa trục các cỡ (bao gồm ốc khóa trong) | 20 | 0 | 0 | 165 | Điều chỉnh tính năng, thông số kỹ thuật phù hợp với mặt hàng dự thầu | Vít đa trục cột sống thắt lưng GSS + Vít khóa trong cột sống thắt lưng GSS | Vít đa trục: Titanium, góc xoay 40 độ (±20 độ). Vít có 2 loại ren bén và ren tù trên cùng 1 con vít. Đầu gần ren tù cho vỏ xương, đầu xa ren bén cho xương xốp. Thiết diện tiếp xúc nhỏ. Kích thước: đk: 4.5; 5.5; 6.5; 7.5mm, dài: 20; 25; 30; 35; 40; 45; 50; 55; 60mm + Vít khóa trong: Vật liệu titanium, hình lục giác/ ngôi sao, chiều cao (H) 5.3mm, đk ngoài (O.D) 10mm | GS Medical | Hàn Quốc | GS Medical/ Hàn Quốc | GS0102-4525 -> GS0102-7560; GS0104-0010 | GPNK 8801NK/BYT-TB-CT ngày 07/04/2018 | C | Bịch/1 cái | Công ty TNHH TM-DV và SX Việt Tường | Cái |  | 3795000 | 01/04/2022 | N07.06.040.2299.174.0029.001; N07.06.040.2299.174.0029.646 -> N07.06.040.2299.174.0029.680; N07.06.040.2299.174.0028 | [16 empty] | 0 | 0 | 0 | 0 | 0 | 0 | 0 | 0 | 0 | 20 | 0 | 0 | 0 | 0 | 0 | 0 | 0 | 0 | 0 | 0 | 0 | 0 | 0
458 | 458 | 2953 | 6 | Vít đa trục cột sống cổ kèm vít khóa trong, đk 3.5-4.0-4.5mm | Vít đa trục: Vật liệu: Titanium. Góc xoay: 50 độ, biên độ di dộng của vít đa trục cao. Kích thước: đk: 3.5mm dài 8-40mm; đk4.0mm, dài 8-52mm; đk: 4.5mm, dài 8-50mm. Vít khóa trong: Vật liệu titanium. Đk 3.5mm | Cái | Vít đa trục cột sống cổ kèm vít khóa trong, đk 3.5-4.0-4.5mm | 20 | 0 | 0 | 165 | Điều chỉnh giá kế hoạch | Vít đa trục cột sống cổ SKY + Vít khóa trong cột sống cổ SKY | Vít đa trục: Vật liệu: Titanium. Góc xoay: 50 độ, biên độ di dộng của vít đa trục cao. Kích thước: đk: 3.5mm dài 8-40mm; đk4.0mm, dài 8-52mm; đk: 4.5mm, dài 8-50mm. Vít khóa trong: Vật liệu titanium. Đk 3.5mm | GS Medical | Hàn Quốc | GS Medical/ Hàn Quốc | 0821-3512 -> 0821-3530; 0821-4018 -> 0821-4032; 0850-0001 | GPNK 8801NK/BYT-TB-CT ngày 07/04/2018 | C | Bịch/1 cái | Công ty TNHH TM-DV và SX Việt Tường | Cái |  | 4290000 | 01/04/2022 | N07.06.040.2299.174.0003.001 -> N07.06.040.2299.174.0003.062; N07.06.040.2299.174.0004.001 | [16 empty] | 0 | 0 | 0 | 0 | 0 | 0 | 0 | 0 | 0 | 20 | 0 | 0 | 0 | 0 | 0 | 0 | 0 | 0 | 0 | 0 | 0 | 0 | 0
459 | 459 | 2954 | 6 | Vít đa trục cột sống lưng kèm vít khóa trong, đóng gói tiệt trùng sẵn chính hãng | Vít đa trục: Titanium. Vít có 2 loại ren bén và ren tù trên cùng 1 con vít. Đầu gần ren tù cho vỏ xương, đầu xa ren bén cho xương xốp, góc xoay 40 độ (±20 độ). Kích thước: đk: 4.5; 5.5; 6.5; 7.5mm, dài: 20; 25; 30; 35; 40; 45; 50; 55; 60mm. Vít khóa trong: titanium, chiều cao (H) 5.3mm, đk ngoài (O.D) 10mm Đóng gói tiệt trùng sẵn chính hãng | Cái | Vít đa trục cột sống lưng kèm vít khóa trong, đóng gói tiệt trùng sẵn chính hãng | 20 | 0 | 0 | 165 | Điều chỉnh giá kế hoạch | Vít đa trục cột sống thắt lưng GSS đóng gói tiệt trùng sẵn chính hãng + Vít khóa trong cột sống thắt lưng GSS đóng gói tiệt trùng sẵn chính hãng | Vít đa trục: Titanium. Vít có 2 loại ren bén và ren tù trên cùng 1 con vít. Đầu gần ren tù cho vỏ xương, đầu xa ren bén cho xương xốp, góc xoay 40 độ (±20 độ). Kích thước: đk: 4.5; 5.5; 6.5; 7.5mm, dài: 20; 25; 30; 35; 40; 45; 50; 55; 60mm. Vít khóa trong: titanium, chiều cao (H) 5.3mm, đk ngoài (O.D) 10mm Đóng gói tiệt trùng sẵn chính hãng | GS Medical | Hàn Quốc | GS Medical/ Hàn Quốc | GS0102-4525S -> GS0102-7560S; GS0104-0010S | GPNK 5819NK/BYT-TB-CT ngày 13/07/2018 | C | Hộp/1 cái | Công ty TNHH TM-DV và SX Việt Tường | Cái |  | 4950000 | 01/04/2022 | N07.06.040.2299.174.0020.001; N07.06.040.2299.174.0020.533 -> N07.06.040.2299.174.0020.590; N07.06.040.2299.174.0021 | [16 empty] | 0 | 0 | 0 | 0 | 0 | 0 | 0 | 0 | 0 | 20 | 0 | 0 | 0 | 0 | 0 | 0 | 0 | 0 | 0 | 0 | 0 | 0 | 0
460 | 460 | 2964 | 6 | Vít khóa 3.5 các cỡ (double lead) đầu chống trờn ren | - Thép không gỉ (stainless steel) - Đầu vít hình sao, có ren khóa đôi, tự taro - Đường kính 3.5mm, dài 10-50mm với bước tăng 2mm, và từ 50-140mm với bước tăng 5mm | Cái | Vít khóa 3.5 các cỡ (double lead) đầu chống trờn ren | 80 | 281000 | 22480000 | 56 | Điều chỉnh tính năng, thông số kỹ thuật phù hợp với mặt hàng dự thầu | Vít khóa tự taro đường kính 3.5mm | - Thép không gỉ (stainless steel) - Đầu vít hình sao, có ren khóa đôi, tự taro - Đường kính 3.5mm, dài 10-50mm với bước tăng 2mm, và từ 50-140mm với bước tăng 5mm | Aysam Ortopedi ve Tibbi Aletler San. Tic. Ltd. Sti | Thổ Nhĩ Kỳ | Aysam Ortopedi ve Tibbi Aletler San. Tic. Ltd. Sti/ Thổ Nhĩ Kỳ | A19935xx | GPNK số 15176NK/BYT-TB-CT ngày 13 tháng 4 năm 2020 | C | 10 Cái/ Gói | Công Ty CP TBYT Và TM Hoa Cẩm Chướng | Cái |  | 440000 | 31/03/2022 | N07.06.040.0324.272.0054 |  |  | 281000 | 550/QĐ-BVĐKKVTĐ ngày 19 tháng 08 năm 2022 | 19 tháng 08 năm 2022 | Bệnh viện Đa khoa khu vực Thủ Đức | 281000 | 550/QĐ-BVĐKKVTĐ ngày 19 tháng 08 năm 2022 | 19 tháng 08 năm 2022 | Bệnh viện Đa khoa khu vực Thủ Đức | [6 empty] | 281000 | 0 | 0 | 0 | 0 | 0 | 0 | 0 | 80 | 0 | 0 | 0 | 0 | 0 | 0 | 0 | 0 | 0 | 0 | 0 | 0 | 0 | 0
461 | 461 | 2971 | 6 | Vít khóa 5.0 các cỡ (double lead) đầu chống trờn ren | - Thép không gỉ (stainless steel) - Đầu vít hình sao, có ren khóa đôi, tự taro - Đường kính 5.0mm, dài 14-50mm với bước tăng 2mm, và từ 50-140mm với bước tăng 5mm | Cái | Vít khóa 5.0 các cỡ (double lead) đầu chống trờn ren | 0 | 420000 | 0 | 56 | Điều chỉnh tính năng, thông số kỹ thuật phù hợp với mặt hàng dự thầu | Vít khóa tự taro đường kính 5.0 mm | - Thép không gỉ (stainless steel) - Đầu vít hình sao, có ren khóa đôi, tự taro - Đường kính 5.0mm, dài 14-50mm với bước tăng 2mm, và từ 50-140mm với bước tăng 5mm | Aysam Ortopedi ve Tibbi Aletler San. Tic. Ltd. Sti | Thổ Nhĩ Kỳ | Aysam Ortopedi ve Tibbi Aletler San. Tic. Ltd. Sti/ Thổ Nhĩ Kỳ | A20950xx | GPNK số 15176NK/BYT-TB-CT ngày 13 tháng 4 năm 2020 | C | 10 Cái/ Gói | Công Ty CP TBYT Và TM Hoa Cẩm Chướng | Cái |  | 560000 | 31/03/2022 | N07.06.040.0324.272.0134; N07.06.040.0324.272.0055 |  |  | 420000 | 462/QĐ-SYT ngày 17 tháng 5 năm 2022 | 17 tháng 5 năm 2022 | Sở Y tế tỉnh Lai Châu (Phòng Nghiệp vụ Dược) | 420000 | 462/QĐ-SYT ngày 17 tháng 5 năm 2022 | 17 tháng 5 năm 2022 | Sở Y tế tỉnh Lai Châu (Phòng Nghiệp vụ Dược) | [6 empty] | 420000 | 0 | 0 | 0 | 0 | 0 | 0 | 0 | 0 | 0 | 0 | 0 | 0 | 0 | 0 | 0 | 0 | 0 | 0 | 0 | 0 | 0 | 0
462 | 462 | 2983 | 6 | Vít khóa tianium 2.4, 2.7, 3.5 các cỡ | Vít khóa đường kính 2.4mm và 2.7mm: Đường kính mũ vít 4mm,đường kính lỗ bắt tuốc nơ vít trên đầu mũ vít là 1.5mm, đường kính thân vít lần lượt là 2.4mm và 2.7mm, dài từ 6mm đến 40mm. Đối với vít khóa đường kính 3.5mm: Đường kính mũ vít là 6mm, đường kính lỗ bắt tuốc nơ vít trên đầu mũ vít là 2.5mm, đường kính thân vít 3.5mm, dài từ 10 đến 60mm. Cổ mũ vít có ren. Chất liệu titanium. Tương thích đồng bộ với nẹp khóa titanium | Cái | Vít khóa tianium 2.4, 2.7, 3.5 các cỡ | 200 | 0 | 0 | 79 | Điều chỉnh tính năng, thông số kỹ thuật phù hợp với mặt hàng dự thầu | Vít khóa tianium 2.4, 2.7, 3.5 các cỡ | Vít khóa đường kính 2.4mm và 2.7mm: Đường kính mũ vít 4mm,đường kính lỗ bắt tuốc nơ vít trên đầu mũ vít là 1.5mm, đường kính thân vít lần lượt là 2.4mm và 2.7mm, dài từ 6mm đến 40mm. Đối với vít khóa đường kính 3.5mm: Đường kính mũ vít là 6mm, đường kính lỗ bắt tuốc nơ vít trên đầu mũ vít là 2.5mm, đường kính thân vít 3.5mm, dài từ 10 đến 60mm. Cổ mũ vít có ren. Chất liệu titanium. Tương thích đồng bộ với nẹp khóa titanium | Hardik | Ấn Độ | Hardik/Ấn Độ | T198 .xx T165.xx T146.xx | Số:12445NK/BYT-TB-CT | C | Cái/Túi | Công Ty TNHH Thương Mại Dịch Vụ Khởi Tâm | Cái |  | 485000 | 01/04/2022 | N07.06.040.4859.115.0xxx | [16 empty] | 0 | 0 | 0 | 0 | 0 | 0 | 0 | 0 | 0 | 200 | 0 | 0 | 0 | 0 | 0 | 0 | 0 | 0 | 0 | 0 | 0 | 0 | 0
463 | 463 | 2986 | 6 | Vít khóa titanium 4,5; 5.0 các cỡ | Vít khóa tự ta ro 5.0 mm: Thiết kế của đầu Vít tương thích với bộ dụng cụ phẫu thuật (Instrument Set) dành riêng trong chấn thương chỉnh hình - Đường kính vít (đường kính ren) 5.0 mm ± 0.05 mm - Đường kính lõi vít 4.2 mm ± 0.05 mm - Đường kính mũ vít (đầu vít) 6.4 mm ± 0.05 mm - Chiều dài từ 12-90 mm Góc ren vít 60°, bước ren 1.00 mm ± 0.05 mm Mũi vít chiều sâu rãnh vác 2.5mm ± 0.1 mm chiều dài rãnh vác 5.4mm ± 0.1mm - Chiều dài từ 12-50 mm bước tăng 2 mm, từ 50-90 mm bước tăng 5 mm. Vật liệu Titanium-64AL-4V phù hợp với tiêu chuẩn ASTM F 136. Tiệt trùng bằng Ethylene Oxyde. | Cái | Vít khóa titanium 4,5; 5.0 các cỡ | 50 | 0 | 0 | 174 | Điều chỉnh tính năng, thông số kỹ thuật phù hợp với mặt hàng dự thầu | 5.0 mm Vít khóa tự taro ARSENIO | Vít khóa tự ta ro 5.0 mm: Thiết kế của đầu Vít tương thích với bộ dụng cụ phẫu thuật (Instrument Set) dành riêng trong chấn thương chỉnh hình - Đường kính vít (đường kính ren) 5.0 mm ± 0.05 mm - Đường kính lõi vít 4.2 mm ± 0.05 mm - Đường kính mũ vít (đầu vít) 6.4 mm ± 0.05 mm - Chiều dài từ 12-90 mm Góc ren vít 60°, bước ren 1.00 mm ± 0.05 mm Mũi vít chiều sâu rãnh vác 2.5mm ± 0.1 mm chiều dài rãnh vác 5.4mm ± 0.1mm - Chiều dài từ 12-50 mm bước tăng 2 mm, từ 50-90 mm bước tăng 5 mm. Vật liệu Titanium-64AL-4V phù hợp với tiêu chuẩn ASTM F 136. Tiệt trùng bằng Ethylene Oxyde. | USM Healthcare | Việt Nam | USM Healthcare/ Việt Nam | IMA-50LOTaaa | 17/2020/BYT-TB-CT | C | 1 cái / gói | Công ty TNHH Xuân Vy | Cái |  | 572000 | 27/06/2022 | N07.06.040.0972.000.0010.(001-028) | [16 empty] | 0 | 0 | 0 | 0 | 0 | 0 | 0 | 0 | 0 | 0 | 0 | 0 | 0 | 0 | 0 | 0 | 0 | 0 | 50 | 0 | 0 | 0 | 0
464 | 464 | 2990 | 6 | Vít khóa tự taro 2.7 các cỡ, chất liệu Ti6Al4V | - Chất liệu Ti6Al4V - Đường kính ren 2.7mm, tự taro - Đầu vít hình sao - Dài 8-30mm với bước tăng 2mm | Cái | Vít khóa tự taro 2.7 các cỡ, chất liệu Ti6Al4V | 0 | 400000 | 0 | 56 | Điều chỉnh tính năng, thông số kỹ thuật phù hợp với mặt hàng dự thầu | Vít khóa (Ti) đường kính 2.7mm | - Chất liệu Ti6Al4V - Đường kính ren 2.7mm, tự taro - Đầu vít hình sao - Dài 8-30mm với bước tăng 2mm | Normmed Medikal Ve Makina Sanayi Ticaret Limited Sirketi | Thổ Nhĩ Kỳ | Normmed Medikal Ve Makina Sanayi Ticaret Limited Sirketi/ Thổ Nhĩ Kỳ | PNM2001-xxx | GPNK số 17082NK/BYT-TB-CT ngày 8 tháng 12 năm 2020 | C | 10 Cái/ Gói | Công Ty CP TBYT Và TM Hoa Cẩm Chướng | Cái |  | 600000 | 31/03/2022 | N07.06.040.5053.272.0087 |  |  | 400000 | 331/QĐ-BV4, ngày 15/7/2022 | 15/7/2022 | Bệnh viện Quân y 4-Cục Hậu cần-Quân đoàn 4 Bộ Quốc phòng | 400000 | 331/QĐ-BV4, ngày 15/7/2022 | 15/7/2022 | Bệnh viện Quân y 4-Cục Hậu cần-Quân đoàn 4 Bộ Quốc phòng | [6 empty] | 400000 | 0 | 0 | 0 | 0 | 0 | 0 | 0 | 0 | 0 | 0 | 0 | 0 | 0 | 0 | 0 | 0 | 0 | 0 | 0 | 0 | 0 | 0
465 | 465 | 2995 | 6 | Vít khóa tương ứng nẹp khóa cẳng chân các cỡ | Vít khóa 5.0mm tự taro: đầu vít hình lục giác, đầu vít có ren khóa,đường kính đầu vít lục giác (Hex A/F): 3.5mm, chất liệu thép không gỉ. Tiêu chuẩn ISO, CE | Cái | Vít khóa tương ứng nẹp khóa cẳng chân các cỡ (HT01) | 500 | 0 | 0 | 83 | Điều chỉnh tính năng, thông số kỹ thuật phù hợp với mặt hàng dự thầu | Bone Screws, Locking Head Screw (LHS) 5.0 mm | Vít khóa đường kính mũ vít 8.0mm, thân 5.0mm, thân toàn ren, tương thích với các lổ bắt vít khóa của các nẹp khóa dùng cho chi dưới, , dài từ 16mm đến 90mm, đầu vít có ren khóa, dùng tua vít lục giác, mũi vít có xẻ rãnh để tự khoan, chất liệu thép y khoa | Matrix Meditec | Ấn Độ | Matrix Meditec, Ấn Độ | 134.xxx | 1999NK/BYT-TB-CT | C | Gói/5 cái | Công Ty TNHH Thiết Bị Y Tế Liên Nha | Cái |  | 270000 | 09/04/2022 | N07.06.040.4978.115.0013 | [16 empty] | 0 | 0 | 0 | 0 | 0 | 0 | 0 | 0 | 0 | 300 | 0 | 0 | 0 | 0 | 0 | 0 | 0 | 0 | 200 | 0 | 0 | 0 | 0
466 | 466 | 2998 | 6 | Vít khóa tương ứng nẹp khóa đầu trên xương đùi | Vít khóa 5.0mm tự taro: đầu vít hình lục giác, đầu vít có ren khóa,đường kính đầu vít lục giác (Hex A/F): 3.5mm, chất liệu thép không gỉ. Tiêu chuẩn ISO, CE | Cái | Vít khóa tương ứng nẹp khóa đầu trên xương đùi (HT55) | 500 | 0 | 0 | 83 | Điều chỉnh tính năng, thông số kỹ thuật phù hợp với mặt hàng dự thầu | Bone Screws, Locking Head Screw (LHS) 5.0 mm | Vít khóa đường kính 5.0mm thân toàn ren, tương thích với các lổ bắt vít khóa của các nẹp khóa dùng cho chi dưới, , dài từ 16mm đến 90mm, đầu vít có ren khóa, dùng tua vít lục giác, mũi vít có xẻ rãnh để tự khoan, chất liệu thép y khoa | Matrix Meditec | Ấn Độ | Matrix Meditec, Ấn Độ | 134.xxx | 1999NK/BYT-TB-CT | C | Gói/5 cái | Công Ty TNHH Thiết Bị Y Tế Liên Nha | Cái |  | 270000 | 09/04/2022 | N07.06.040.4978.115.0013 | [16 empty] | 0 | 0 | 0 | 0 | 0 | 0 | 0 | 0 | 0 | 300 | 0 | 0 | 0 | 0 | 0 | 0 | 0 | 0 | 200 | 0 | 0 | 0 | 0
467 | 467 | 2999 | 6 | Vít khóa tương ứng nẹp khóa lồi cầu đùi các loại | Vít khóa 5.0mm tự taro: đầu vít hình lục giác, đầu vít có ren khóa,đường kính đầu vít lục giác (Hex A/F): 3.5mm, chất liệu thép không gỉ. Tiêu chuẩn ISO, CE | Cái | Vít khóa tương ứng nẹp khóa lồi cầu đùi các loại (HT10) | 400 | 0 | 0 | 83 | Điều chỉnh tính năng, thông số kỹ thuật phù hợp với mặt hàng dự thầu | Bone Screws, Locking Head Screw (LHS) 5.0 mm | Vít khóa đường kính 5.0mm thân toàn ren, tương thích với các lổ bắt vít khóa của các nẹp khóa dùng cho chi dưới, , dài từ 16mm đến 90mm, đầu vít có ren khóa, dùng tua vít lục giác, mũi vít có xẻ rãnh để tự khoan, chất liệu thép y khoa | Matrix Meditec | Ấn Độ | Matrix Meditec, Ấn Độ | 134.xxx | 1999NK/BYT-TB-CT | C | Gói/5 cái | Công Ty TNHH Thiết Bị Y Tế Liên Nha | Cái |  | 270000 | 09/04/2022 | N07.06.040.4978.115.0013 | [16 empty] | 0 | 0 | 0 | 0 | 0 | 0 | 0 | 0 | 0 | 300 | 0 | 0 | 0 | 0 | 0 | 0 | 0 | 0 | 100 | 0 | 0 | 0 | 0
468 | 468 | 3000 | 6 | Vít khóa tương ứng nẹp khóa mâm chày chữ T | Vít khóa 5.0mm tự taro: đầu vít hình lục giác, đầu vít có ren khóa,đường kính đầu vít lục giác (Hex A/F): 3.5mm, chất liệu thép không gỉ. Tiêu chuẩn ISO, CE | Cái | Vít khóa tương ứng nẹp khóa mâm chày chữ T, 4~8 lỗ, chất liệu thường (HT17) | 400 | 0 | 0 | 83 | Điều chỉnh tính năng, thông số kỹ thuật phù hợp với mặt hàng dự thầu | Bone Screws, Locking Head Screw (LHS) 5.0 mm | Vít khóa đường kính 5.0mm thân toàn ren, tương thích với các lổ bắt vít khóa của các nẹp khóa dùng cho chi dưới, , dài từ 16mm đến 90mm, đầu vít có ren khóa, dùng tua vít lục giác, mũi vít có xẻ rãnh để tự khoan, chất liệu thép y khoa | Matrix Meditec | Ấn Độ | Matrix Meditec, Ấn Độ | 134.xxx | 1999NK/BYT-TB-CT | C | Gói/5 cái | Công Ty TNHH Thiết Bị Y Tế Liên Nha | Cái |  | 270000 | 09/04/2022 | N07.06.040.4978.115.0013 | [16 empty] | 0 | 0 | 0 | 0 | 0 | 0 | 0 | 0 | 0 | 300 | 0 | 0 | 0 | 0 | 0 | 0 | 0 | 0 | 100 | 0 | 0 | 0 | 0
469 | 469 | 3001 | 6 | Vít khóa tương ứng Nẹp khóa nén ép lồi cầu đùi | Vít khóa 5.0mm tự taro: đầu vít hình lục giác, đầu vít có ren khóa,đường kính đầu vít lục giác (Hex A/F): 3.5mm, chất liệu thép không gỉ. Tiêu chuẩn ISO, CE | Cái | Vít khóa tương ứng Nẹp khóa nén ép lồi cầu đùi (HT64) | 350 | 0 | 0 | 83 | Điều chỉnh tính năng, thông số kỹ thuật phù hợp với mặt hàng dự thầu | Bone Screws, Locking Head Screw (LHS) 5.0 mm | Vít khóa đường kính mũ vít 8.0mm, thân 5.0mm, thân toàn ren, tương thích với các lổ bắt vít khóa của các nẹp khóa dùng cho chi dưới, , dài từ 16mm đến 90mm, đầu vít có ren khóa, dùng tua vít lục giác, mũi vít có xẻ rãnh để tự khoan, chất liệu thép y khoa | Matrix Meditec | Ấn Độ | Matrix Meditec, Ấn Độ | 134.xxx | 1999NK/BYT-TB-CT | C | Gói/5 cái | Công Ty TNHH Thiết Bị Y Tế Liên Nha | Cái |  | 270000 | 09/04/2022 | N07.06.040.4978.115.0013 | [16 empty] | 0 | 0 | 0 | 0 | 0 | 0 | 0 | 0 | 0 | 300 | 0 | 0 | 0 | 0 | 0 | 0 | 0 | 0 | 50 | 0 | 0 | 0 | 0
470 | 470 | 3002 | 6 | Vít khóa tương ứng Nẹp khóa nén ép mâm chày mặt ngoài | Vít khóa 5.0mm tự taro: đầu vít hình lục giác, đầu vít có ren khóa,đường kính đầu vít lục giác (Hex A/F): 3.5mm, chất liệu thép không gỉ. Tiêu chuẩn ISO, CE | Cái | Vít khóa tương ứng Nẹp khóa nén ép mâm chày mặt ngoài (HT65) | 400 | 0 | 0 | 83 | Điều chỉnh tính năng, thông số kỹ thuật phù hợp với mặt hàng dự thầu | Bone Screws, Locking Head Screw (LHS) 5.0 mm | Vít khóa đường kính mũ vít 8.0mm, thân 5.0mm, thân toàn ren, tương thích với các lổ bắt vít khóa của các nẹp khóa dùng cho chi dưới, , dài từ 16mm đến 90mm, đầu vít có ren khóa, dùng tua vít lục giác, mũi vít có xẻ rãnh để tự khoan, chất liệu thép y khoa | Matrix Meditec | Ấn Độ | Matrix Meditec, Ấn Độ | 134.xxx | 1999NK/BYT-TB-CT | C | Gói/5 cái | Công Ty TNHH Thiết Bị Y Tế Liên Nha | Cái |  | 270000 | 09/04/2022 | N07.06.040.4978.115.0013 | [16 empty] | 0 | 0 | 0 | 0 | 0 | 0 | 0 | 0 | 0 | 300 | 0 | 0 | 0 | 0 | 0 | 0 | 0 | 0 | 100 | 0 | 0 | 0 | 0
471 | 471 | 3003 | 6 | Vít khóa tương ứng nẹp khóa trong đầu dưới cẳng chân, | Vít khóa 5.0mm tự taro: đầu vít hình lục giác, đầu vít có ren khóa,đường kính đầu vít lục giác (Hex A/F): 3.5mm, chất liệu thép không gỉ. Tiêu chuẩn ISO, CE | Cái | Vít khóa tương ứng nẹp khóa trong đầu dưới cẳng chân, 4-13 lỗ, chất liệu thường (HT37) | 500 | 0 | 0 | 83 | Điều chỉnh tính năng, thông số kỹ thuật phù hợp với mặt hàng dự thầu | Bone Screws, Locking Head Screw (LHS) 5.0 mm | Vít khóa đường kính mũ vít 8.0mm, thân 5.0mm, thân toàn ren, tương thích với các lổ bắt vít khóa của các nẹp khóa dùng cho chi dưới, , dài từ 16mm đến 90mm, đầu vít có ren khóa, dùng tua vít lục giác, mũi vít có xẻ rãnh để tự khoan, chất liệu thép y khoa | Matrix Meditec | Ấn Độ | Matrix Meditec, Ấn Độ | 134.xxx | 1999NK/BYT-TB-CT | C | Gói/5 cái | Công Ty TNHH Thiết Bị Y Tế Liên Nha | Cái |  | 270000 | 09/04/2022 | N07.06.040.4978.115.0013 | [16 empty] | 0 | 0 | 0 | 0 | 0 | 0 | 0 | 0 | 0 | 300 | 0 | 0 | 0 | 0 | 0 | 0 | 0 | 0 | 200 | 0 | 0 | 0 | 0
472 | 472 | 3004 | 6 | Vít khóa tương ứng Nẹp khóa xương đùi các cỡ | Vít khóa 5.0mm tự taro: đầu vít hình lục giác, đầu vít có ren khóa,đường kính đầu vít lục giác (Hex A/F): 3.5mm, chất liệu thép không gỉ. Tiêu chuẩn ISO, CE | Cái | Vít khóa tương ứng Nẹp khóa xương đùi các cỡ (HT14) | 350 | 0 | 0 | 83 | Điều chỉnh tính năng, thông số kỹ thuật phù hợp với mặt hàng dự thầu | Bone Screws, Locking Head Screw (LHS) 5.0 mm | Vít khóa đường kính 5.0mm thân toàn ren, tương thích với các lổ bắt vít khóa của các nẹp khóa dùng cho chi dưới, , dài từ 16mm đến 90mm, đầu vít có ren khóa, dùng tua vít lục giác, mũi vít có xẻ rãnh để tự khoan, chất liệu thép y khoa | Matrix Meditec | Ấn Độ | Matrix Meditec, Ấn Độ | 134.xxx | 1999NK/BYT-TB-CT | C | Gói/5 cái | Công Ty TNHH Thiết Bị Y Tế Liên Nha | Cái |  | 270000 | 09/04/2022 | N07.06.040.4978.115.0013 | [16 empty] | 0 | 0 | 0 | 0 | 0 | 0 | 0 | 0 | 0 | 300 | 0 | 0 | 0 | 0 | 0 | 0 | 0 | 0 | 50 | 0 | 0 | 0 | 0
473 | 473 | 3019 | 6 | Vít nén ép xương cứng dùng cho nẹp khóa 2.4/2.7mm | "Chất liệu Titanium, đầu gài ngôi sao. - Đồng bộ chất liệu, bước ren với nẹp khóa nén ép cùng hệ thống, mũi vít tự tạo ren, đầu gài ngôi sao chống trượt/tuôn. * Vít 2.4mm: dài 6-30mm với bước tăng 2mm * Vít 2.7mm: dài 6-30mm với bước tăng 2mm" | Cái | Vít nén ép xương cứng dùng cho nẹp khóa 2.4/2.7mm | 0 | 200000 | 0 | 19 | Điều chỉnh tính năng, thông số kỹ thuật phù hợp với mặt hàng dự thầu | Vít nén ép xương cứng dùng cho nẹp khóa 2.4/2.7mm | "Chất liệu Titanium, đầu gài ngôi sao. - Đồng bộ chất liệu, bước ren với nẹp khóa nén ép cùng hệ thống, mũi vít tự tạo ren, đầu gài ngôi sao chống trượt/tuôn. * Vít 2.4mm: dài 6-30mm với bước tăng 2mm * Vít 2.7mm: dài 6-30mm với bước tăng 2mm" | IRENE (TianJin) | Trung Quốc | IRENE (TianJin), Trung Quốc | T50022408 -> T50022430, T50022706 -> T50022730 | GPNK số: 9304NK/BYT-TB-CT | C | Cái/Gói | Công ty cổ phần dược phẩm Trung ương Codupha | Cái |  | 300000 | 07/04/2022 | N07.06.040.5269.279.0003 |  |  | 200000 | 1960/QĐ-BVĐK ngày 07/7/2022 | 07/7/2022 | Bệnh viện Đa khoa tỉnh Lâm Đồng | 200000 | 1960/QĐ-BVĐK ngày 07/7/2022 | 07/7/2022 | Bệnh viện Đa khoa tỉnh Lâm Đồng | [6 empty] | 200000 | 0 | 0 | 0 | 0 | 0 | 0 | 0 | 0 | 0 | 0 | 0 | 0 | 0 | 0 | 0 | 0 | 0 | 0 | 0 | 0 | 0 | 0
474 | 474 | 3023 | 6 | Vít đa trục có lỗ (để bơm xi măng) | - Vít đa trục cột sống lưng rỗng có lỗ bơm xi măng, vật liệu Ti6Al-4V ELI per ASTM F136. Cánh ren ngược, cơ chế khóa vít tuyến tính, góc xoay dao động lên đến 60 độ, đường kính đầu vít: 13.80 mm. Mô men giữ nắp ốc khóa trong lên đến 30Nm. - Đường kính 6.5 dài 25 đến 60mm - Đường kính 7.5 dài 30 đến 60mm - Đường kính 8.5 dài 40, 45, 50, 60, 70, 80, 90mm. - Ốc khóa trong đường kính 10mm. | Cái | Vít rỗng đa trục kèm ốc khóa trong để bơm xi măng dùng cho bộ làm cứng cột sống thắt lưng loãng xương (HT46) | 0 | 6800000 | 0 | 70 | Điều chỉnh tính năng, thông số kỹ thuật phù hợp với mặt hàng dự thầu | Vít đa trục có lỗ (để bơm xi măng) | - Vít đa trục cột sống lưng rỗng có lỗ bơm xi măng, vật liệu Ti6Al-4V ELI per ASTM F136. Cánh ren ngược, cơ chế khóa vít tuyến tính, góc xoay dao động lên đến 60 độ, đường kính đầu vít: 13.80 mm. Mô men giữ nắp ốc khóa trong lên đến 30Nm. - Đường kính 6.5 dài 25 đến 60mm - Đường kính 7.5 dài 30 đến 60mm - Đường kính 8.5 dài 40, 45, 50, 60, 70, 80, 90mm. - Ốc khóa trong đường kính 10mm. | Medyssey Co., Ltd. /Hàn Quốc | Hàn Quốc | Medyssey Co., Ltd. /Hàn Quốc | HPOxxxx, SA100 | 17911NK/BYT-TB-CT ngày 22/4/2021 | C | Cái/ Gói | Công Ty TNHH IDS Medical Systems Việt Nam | Cái |  | 7140000 | 01/04/2022 | N07.06.040.5007.174.0004 |  |  | 6800000 | 1320/QĐ-BVĐHYD ngày 01 tháng 07 năm 2022 | 01 tháng 07 năm 2022 | Đại học Y Dược TP.Hồ Chí Minh | 6800000 | 1320/QĐ-BVĐHYD ngày 01 tháng 07 năm 2022 | 01 tháng 07 năm 2022 | Đại học Y Dược TP.Hồ Chí Minh | [6 empty] | 6800000 | 0 | 0 | 0 | 0 | 0 | 0 | 0 | 0 | 0 | 0 | 0 | 0 | 0 | 0 | 0 | 0 | 0 | 0 | 0 | 0 | 0 | 0
475 | 475 | 3025 | 6 | Vít rỗng titan 3.0/4.0 các cỡ | 'đường kính 3.0mm x chiều dài 14-30mm với mỗi bước tăng 2mm. đường kính 4.0mm x chiều dài 26-50mm với mỗi bước tăng 2mm.Chất liệu: Titanium. | Cái | Vít rỗng titan 3.0/4.0 các cỡ | 0 | 700000 | 0 | 55 | Điều chỉnh tính năng, thông số kỹ thuật phù hợp với mặt hàng dự thầu | Vít rỗng titan 3.0/4.0 các cỡ | 'đường kính 3.0mm x chiều dài 14-30mm với mỗi bước tăng 2mm. đường kính 4.0mm x chiều dài 26-50mm với mỗi bước tăng 2mm.Chất liệu: Titanium. | Jiangsu Jinlu | Trung Quốc | Jiangsu Jinlu Group Medical Device Co., Ltd. | 472 | 14163NK/BYT-TB-CT | C | 1 cái/gói | Công Ty TNHH Thương Mại Dịch Vụ Hào Nam | Cái |  | 5400000 | 05/04/2022 | N07.06.040.2626.279.0021/ N07.06.040.2626.279.0022 |  |  | 700000 | 1269/QĐ-BVQY7A ngày 31 tháng 10 năm 2022 | 31 tháng 10 năm 2022 | Bệnh viện Quân y 7A-Cục Hậu cần-Quân khu 7 - Bộ Quốc phòng | 700000 | 1269/QĐ-BVQY7A ngày 31 tháng 10 năm 2022 | 31 tháng 10 năm 2022 | Bệnh viện Quân y 7A-Cục Hậu cần-Quân khu 7 - Bộ Quốc phòng | [6 empty] | 700000 | 0 | 0 | 0 | 0 | 0 | 0 | 0 | 0 | 0 | 0 | 0 | 0 | 0 | 0 | 0 | 0 | 0 | 0 | 0 | 0 | 0 | 0
476 | 476 | 3044 | 6 | Vít vỏ 4.5 các cỡ , thép Y tế 316L | Chất liệu vít: thép y tế 316L không gỉ, vít xương cứng, tự taro, độ dài 14-80mm, đường kính ren 4.5mm, đường kính lõi 3.0mm, đầu vít 8.0mm,,fix cùng hệ thống nẹp | Cái | Vít vỏ 4.5 các cỡ , thép Y tế 316L | 350 | 145000 | 50750000 | 72 | Điều chỉnh tính năng, thông số kỹ thuật phù hợp với mặt hàng dự thầu | Vít vỏ 4.5 các cỡ , thép Y tế 316L | Chất liệu vít: thép y tế 316L không gỉ, vít xương cứng, tự taro, độ dài 14-80mm, đường kính ren 4.5mm, đường kính lõi 3.0mm, đầu vít 8.0mm,,fix cùng hệ thống nẹp | Suzhou Xinrong Best Medical Instrument Co.,Ltd | Trung Quốc | Suzhou Xinrong Best Medical Instrument Co.,Ltd - Trung Quốc | HA4.5 | GPNK số: 9935NK/BYT-TB-CT | C | 10 cái/túi | Công Ty TNHH K.A.L.H.U | Cái |  | 150000 |  | "N07.06.040.5248.279.0079.001 … N07.06.040.5248.279.0079.032" |  |  | 145000 | 560/QĐ-BVQO ngày 28 tháng 12 năm 2021 | 28 tháng 12 năm 2021 | BỆNH VIỆN ĐA KHOA HUYỆN QUỐC OAI Hà Nội | 145000 | 560/QĐ-BVQO ngày 28 tháng 12 năm 2021 | 28 tháng 12 năm 2021 | BỆNH VIỆN ĐA KHOA HUYỆN QUỐC OAI Hà Nội | [6 empty] | 145000 | 0 | 0 | 0 | 0 | 0 | 0 | 0 | 350 | 0 | 0 | 0 | 0 | 0 | 0 | 0 | 0 | 0 | 0 | 0 | 0 | 0 | 0
477 | 477 | 3051 | 6 | Vít vỏ tự taro 4.5 các cỡ, chất liệu Ti6Al4V | - Chất liệu Ti6Al4V - Đường kính ren 4.5mm, tự taro - Đầu vít hình sao - Dài 12-50mm với bước tăng 2mm, từ 50-95mm với bước tăng 5mm | Cái | Vít vỏ tự taro 4.5 các cỡ, chất liệu Ti6Al4V | 0 | 350000 | 0 | 56 | Điều chỉnh tính năng, thông số kỹ thuật phù hợp với mặt hàng dự thầu | Vít xương cứng (Ti) đường kính 4.5mm | - Chất liệu Ti6Al4V - Đường kính ren 4.5mm, tự taro - Đầu vít hình sao - Dài 12-50mm với bước tăng 2mm, từ 50-95mm với bước tăng 5mm | Normmed Medikal Ve Makina Sanayi Ticaret Limited Sirketi | Thổ Nhĩ Kỳ | Normmed Medikal Ve Makina Sanayi Ticaret Limited Sirketi/ Thổ Nhĩ Kỳ | PNM2006-xxx | GPNK số 17082NK/BYT-TB-CT ngày 8 tháng 12 năm 2020 | C | 10 Cái/ Gói | Công Ty CP TBYT Và TM Hoa Cẩm Chướng | Cái |  | 404000 | 31/03/2022 | N07.06.040.5053.272.0071 |  |  | 280000 | 616/QĐ-TTYT ngày 13 tháng 9 năm 2022 | 13 tháng 9 năm 2022 | Trung tâm Y tế huyện Văn Yên | 350000 | 331/QĐ-BV4, ngày 15/7/2022 | 15/7/2022 | Bệnh viện Quân y 4-Cục Hậu cần-Quân đoàn 4 Bộ Quốc phòng | [6 empty] | 350000 | 0 | 0 | 0 | 0 | 0 | 0 | 0 | 0 | 0 | 0 | 0 | 0 | 0 | 0 | 0 | 0 | 0 | 0 | 0 | 0 | 0 | 0
478 | 478 | 3062 | 6 | Vít xốp đường kính 4.0mm các cỡ | Chất liệu vít: thép y tế 316L không gỉ, vít xương xốp, tự taro, độ dài 14-80mm, đường kính ren 4.0mm, đường kính lõi 2.4mm, đầu vít 4.0mm,,fix cùng hệ thống nẹp | Cái | Vít xốp đường kính 4.0mm các cỡ | 200 | 0 | 0 | 72 | Điều chỉnh tính năng, thông số kỹ thuật phù hợp với mặt hàng dự thầu | Vít xốp đường kính 4.0mm các cỡ | Chất liệu vít: thép y tế 316L không gỉ, vít xương xốp, tự taro, độ dài 14-80mm, đường kính ren 4.0mm, đường kính lõi 2.4mm, đầu vít 4.0mm,,fix cùng hệ thống nẹp | Suzhou Xinrong Best Medical Instrument Co.,Ltd | Trung Quốc | Suzhou Xinrong Best Medical Instrument Co.,Ltd - Trung Quốc | HB4.0 | GPNK số: 9935NK/BYT-TB-CT | C | 10 cái/túi | Công Ty TNHH K.A.L.H.U | Cái |  | 180000 | 01/04/2022 | "N07.06.040.5248.279.0051.001 … N07.06.040.5248.279.0051.032" | [16 empty] | 0 | 0 | 0 | 0 | 0 | 0 | 0 | 0 | 200 | 0 | 0 | 0 | 0 | 0 | 0 | 0 | 0 | 0 | 0 | 0 | 0 | 0 | 0
479 | 479 | 3066 | 6 | Vít xương cứng 3.5mm, dài 10-110mm | Đường kính mũ vít 6mm, đầu mũ bắt tuốc nơ vít hình lục giác. Đường kính lõi vít 1.9mm, đường kính thân vít có ren 3.5mm, dài 10-110mm | Cái | Vít xương cứng 3.5mm, dài 10-110mm | 350 | 118000 | 41300000 | 72 | Điều chỉnh tính năng, thông số kỹ thuật phù hợp với mặt hàng dự thầu | Vít xương cứng 3.5mm, dài 10-110mm | Đường kính mũ vít 6mm, đầu mũ bắt tuốc nơ vít hình lục giác. Đường kính lõi vít 1.9mm, đường kính thân vít có ren 3.5mm, dài 10-110mm | Suzhou Xinrong Best Medical Instrument Co.,Ltd | Trung Quốc | Suzhou Xinrong Best Medical Instrument Co.,Ltd - Trung Quốc | HA3.5 | GPNK số: 9935NK/BYT-TB-CT | C | 10 cái/túi | Công Ty TNHH K.A.L.H.U | Cái |  | 130000 | 01/04/2022 | "N07.06.040.5248.279.0071.001 … N07.06.040.5248.279.0071.031" |  |  | 118000 | 560/QĐ-BVQO ngày 28 tháng 12 năm 2021 | 28 tháng 12 năm 2021 | BỆNH VIỆN ĐA KHOA HUYỆN QUỐC OAI Hà Nội | 118000 | 560/QĐ-BVQO ngày 28 tháng 12 năm 2021 | 28 tháng 12 năm 2021 | BỆNH VIỆN ĐA KHOA HUYỆN QUỐC OAI Hà Nội | [6 empty] | 118000 | 0 | 0 | 0 | 0 | 0 | 0 | 0 | 350 | 0 | 0 | 0 | 0 | 0 | 0 | 0 | 0 | 0 | 0 | 0 | 0 | 0 | 0
480 | 480 | 3070 | 6 | Vít xương xốp 4.0mm | Vít xốp 4.0mm ren ngắn, đầu vít hình lục giác, chất liệu thép không gỉ, tiêu chuẩn ISO, CE | Cái | Vít xương xốp 4.0mm x 55mm->60mm, đầy ren | 900 | 86000 | 77400000 | 83 | Điều chỉnh tính năng, thông số kỹ thuật phù hợp với mặt hàng dự thầu | Bone Screws, Cancellous Screw 4.0mm & short thread | Đường kính mũ vít 6mm, đầu mũ bắt tuốc nơ vít hình lục giác. Đường kính lõi vít 1.9mm, đường kính thân vít có ren 4.0mm, chiều dài đoạn vít có ren từ 7 đến 15mm, chiều dài vít từ 14 đến 70mm | Matrix Meditec | Ấn Độ | Matrix Meditec, Ấn Độ | 110.xxx | 1999NK/BYT-TB-CT | C | Gói/5 cái | Công Ty TNHH Thiết Bị Y Tế Liên Nha | Cái |  | 120000 | 09/04/2022 | N07.06.040.4978.115.0038 |  |  | 86000 | 520/QĐ-BV ngày 22 tháng 8 năm 2022 | 22 tháng 8 năm 2022 | Bệnh viện Huyện Nhà Bè | 86000 | 520/QĐ-BV ngày 22 tháng 8 năm 2022 | 22 tháng 8 năm 2022 | Bệnh viện Huyện Nhà Bè | [6 empty] | 86000 | 0 | 0 | 0 | 0 | 0 | 0 | 0 | 0 | 500 | 0 | 0 | 0 | 0 | 0 | 0 | 0 | 0 | 400 | 0 | 0 | 0 | 0
481 | 481 | 3190 | 6 | Vít xương xốp titan 4.0mm dùng cho nẹp khóa | "Chất liệu Titanium, đầu gài ngôi sao. - Đồng bộ chất liệu, bước ren với nẹp khóa nén ép cùng hệ thống, đầu gài ngôi sao chống trượt/tuôn. * Vít toàn ren ứng với chiều dài 10-60 mm, bước tăng 2 mm. * Vít bán phần ren ứng với chiều dài 20-60mm bước tăng 5mm." | Cái | Vít xương xốp titan 4.0mm dùng cho nẹp khóa | 0 | 0 | 0 | 72 | Điều chỉnh tính năng, thông số kỹ thuật phù hợp với mặt hàng dự thầu | Vít xương xốp titan 4.0mm dùng cho nẹp khóa | "Chất liệu Titanium, đầu gài ngôi sao. - Đồng bộ chất liệu, bước ren với nẹp khóa nén ép cùng hệ thống, đầu gài ngôi sao chống trượt/tuôn. * Vít toàn ren ứng với chiều dài 10-60 mm, bước tăng 2 mm. * Vít bán phần ren ứng với chiều dài 20-60mm bước tăng 5mm." | Suzhou Xinrong Best Medical Instrument Co.,Ltd | Trung Quốc | Suzhou Xinrong Best Medical Instrument Co.,Ltd - Trung Quốc | HB4.0 | GPNK số: 9935NK/BYT-TB-CT | C | 10 cái/túi | Công Ty TNHH K.A.L.H.U | Cái |  | 180000 | 01/04/2022 | "N07.06.040.5248.279.0102.001 … N07.06.040.5248.279.0102.016" | [16 empty] | 0 | 0 | 0 | 0 | 0 | 0 | 0 | 0 | 0 | 0 | 0 | 0 | 0 | 0 | 0 | 0 | 0 | 0 | 0 | 0 | 0 | 0 | 0
482 | 482 |  | 5 | Găng tay laxtex có bột dài 240mm | Găng tay cao su latex, có bột, dài 240mm, trọng lượng 4,2 - 6,0gr ± 0,2gr; size XS, S, M, L. Dai, chắc không rách khi sử dụng, dễ sử dụng, đủ các cỡ. Tiêu chuẩn áp dụng: ASTM D3578, ISO 9001, ISO 13485 | Đôi |  | 335000 | 1800 | 603000000 |  |  | Găng tay cao su y tế có bột | Găng tay cao su latex, có bột, dài 240mm, trọng lượng 4,2 - 6,0gr ± 0,2gr; size XS, S, M, L. Dai, chắc không rách khi sử dụng, dễ sử dụng, đủ các cỡ. Tiêu chuẩn áp dụng: ASTM D3578, ISO 9001, ISO 13485 | CÔNG TY CỔ PHẦN GĂNG TAY HTC | Việt Nam | CÔNG TY CỔ PHẦN GĂNG TAY HTC/ Việt Nam | HTC.LPP | 1900000 04/PCBA -BD | A | Hộp/50 đôi | Công ty TNHH AFP PHARMA | Đôi |  | 1850 | 44739 | N03.06.0 10.0927. 000.0001 | Găng tay cao su có bột, nhãn hiệu HTC Smile Gloves |  | 2000 | 200/QĐ-TTYT | 2022-08-08 | Trung tâm y tế huyện Chư Sê Gia Lai |  |  |  |  | 1800 | 1800 | 1800 | Công ty TNHH AFP Pharma | Công ty TNHH Thái Thục Anh | Công ty tnhh Đầu tư thiết bị NTN GLOBAL | 2000 | 1800 | 0 | 0 | 0 | 0 | 0 | 0 | 0 | 0 | 0 | 0 | 0 | 0 | 5000 | 0 | 250000 | 0 | 80000 | 0 | 0 | 0 | 0
483 | 483 |  | 4 | Bơm tiêm vô trùng sử dụng 1 lần 1ml | Bơm kim tiêm tiệt trùng dùng 1 lần được tiệt trùng bằng khí E.O, vô trùng, không độc, không gây sốt hay dị ứng. - Đặc tính kỹ thuật: Bơm tiêm đạt các yêu cầu chỉ tiêu về cơ lý, hóa học và sinh học theo tiêu chuẩn ISO, CE, FDA - Thân ống làm bằng nhựa - Đầu pittong bằng chất liệu cao su tổng hợp, bôi trơn bằng dầu silicon tiêu chuẩn y tế. | Chiếc |  | 72000 | 1000 | 72000000 |  |  | Bơm tiêm vô trùng sử dụng 1 lần 1ml | Bơm kim tiêm tiệt trùng dùng 1 lần được tiệt trùng bằng khí E.O, vô trùng, không độc, không gây sốt hay dị ứng. - Đặc tính kỹ thuật: Bơm tiêm đạt các yêu cầu chỉ tiêu về cơ lý, hóa học và sinh học theo tiêu chuẩn ISO, CE, FDA - Thân ống làm bằng nhựa - Đầu pittong bằng chất liệu cao su tổng hợp, bôi trơn bằng dầu silicon tiêu chuẩn y tế. | Jiangxi Hongda Medical Equipment Group Ltd. | Trung Quốc | Jiangxi Hongda Medical Equipment Group Ltd. | Syringer for single use | 220001854/PCBB-HN | B |  | Công ty TNHH AFP PHARMA | Chiếc |  | 1150 | 44800 | N03.01.020.4922.279.0002 | [10 empty] | 1035 | 1150 | 1000 | Công ty TNHH AFP Pharma | Công ty TNHH Thái Thục Anh | Công ty tnhh Đầu tư thiết bị NTN GLOBAL | 0 | 1000 | 0 | 0 | 0 | 0 | 0 | 0 | 0 | 0 | 0 | 0 | 0 | 0 | 2000 | 0 | 50000 | 0 | 20000 | 0 | 0 | 0 | 0
484 | 484 |  | 4 | Bơm tiêm vô trùng sử dụng 1 lần 3ml | Bơm kim tiêm tiệt trùng dùng 1 lần được tiệt trùng bằng khí E.O, vô trùng, không độc, không gây sốt hay dị ứng. - Đặc tính kỹ thuật: Bơm tiêm đạt các yêu cầu chỉ tiêu về cơ lý, hóa học và sinh học theo tiêu chuẩn ISO, CE, FDA - Thân ống làm bằng nhựa - Đầu pittong bằng chất liệu cao su tổng hợp, bôi trơn bằng dầu silicon tiêu chuẩn y tế. | Chiếc |  | 128000 | 1000 | 128000000 |  |  | Bơm tiêm vô trùng sử dụng 1 lần 3ml | Bơm kim tiêm tiệt trùng dùng 1 lần được tiệt trùng bằng khí E.O, vô trùng, không độc, không gây sốt hay dị ứng. - Đặc tính kỹ thuật: Bơm tiêm đạt các yêu cầu chỉ tiêu về cơ lý, hóa học và sinh học theo tiêu chuẩn ISO, CE, FDA - Thân ống làm bằng nhựa - Đầu pittong bằng chất liệu cao su tổng hợp, bôi trơn bằng dầu silicon tiêu chuẩn y tế. | Jiangxi Hongda Medical Equipment Group Ltd. | Trung Quốc | Jiangxi Hongda Medical Equipment Group Ltd. | Syringer for single use | 220001854/PCBB-HN | B |  | Công ty TNHH AFP PHARMA | Chiếc |  | 1150 | 44800 | N03.01.020.4922.279.0004 | [10 empty] | 1035 | 1150 | 1000 | Công ty TNHH AFP Pharma | Công ty TNHH Thái Thục Anh | Công ty tnhh Đầu tư thiết bị NTN GLOBAL | 0 | 1000 | 0 | 0 | 0 | 0 | 0 | 0 | 0 | 0 | 0 | 0 | 0 | 3000 | 0 | 0 | 20000 | 0 | 100000 | 0 | 0 | 5000 | 0
485 | 485 |  | 4 | Bơm tiêm vô trùng sử dụng 1 lần 5ml | Bơm kim tiêm tiệt trùng dùng 1 lần được tiệt trùng bằng khí E.O, vô trùng, không độc, không gây sốt hay dị ứng. - Đặc tính kỹ thuật: Bơm tiêm đạt các yêu cầu chỉ tiêu về cơ lý, hóa học và sinh học theo tiêu chuẩn ISO, CE, FDA - Thân ống làm bằng nhựa - Đầu pittong bằng chất liệu cao su tổng hợp, bôi trơn bằng dầu silicon tiêu chuẩn y tế. | Chiếc |  | 230000 | 1000 | 230000000 |  |  | Bơm tiêm vô trùng sử dụng 1 lần 5ml | Bơm kim tiêm tiệt trùng dùng 1 lần được tiệt trùng bằng khí E.O, vô trùng, không độc, không gây sốt hay dị ứng. - Đặc tính kỹ thuật: Bơm tiêm đạt các yêu cầu chỉ tiêu về cơ lý, hóa học và sinh học theo tiêu chuẩn ISO, CE, FDA - Thân ống làm bằng nhựa - Đầu pittong bằng chất liệu cao su tổng hợp, bôi trơn bằng dầu silicon tiêu chuẩn y tế. | Jiangxi Hongda Medical Equipment Group Ltd. | Trung Quốc | Jiangxi Hongda Medical Equipment Group Ltd. | Syringer for single use | 220001854/PCBB-HN | B |  | Công ty TNHH AFP PHARMA | Chiếc |  | 1180 | 44800 | N03.01.020.4922.279.0009 | [10 empty] | 1062 | 1180 | 1000 | Công ty TNHH AFP Pharma | Công ty TNHH Thái Thục Anh | Công ty tnhh Đầu tư thiết bị NTN GLOBAL | 0 | 1000 | 0 | 0 | 0 | 0 | 0 | 0 | 0 | 0 | 0 | 0 | 0 | 50000 | 20000 | 10000 | 50000 | 0 | 100000 | 0 | 0 | 0 | 0
486 | 486 |  | 4 | Bơm tiêm vô trùng sử dụng 1 lần 10ml | Bơm kim tiêm tiệt trùng dùng 1 lần được tiệt trùng bằng khí E.O, vô trùng, không độc, không gây sốt hay dị ứng. - Đặc tính kỹ thuật: Bơm tiêm đạt các yêu cầu chỉ tiêu về cơ lý, hóa học và sinh học theo tiêu chuẩn ISO, CE, FDA - Thân ống làm bằng nhựa - Đầu pittong bằng chất liệu cao su tổng hợp, bôi trơn bằng dầu silicon tiêu chuẩn y tế. | Chiếc |  | 111800 | 1600 | 178880000 |  |  | Bơm tiêm vô trùng sử dụng 1 lần 10ml | Bơm kim tiêm tiệt trùng dùng 1 lần được tiệt trùng bằng khí E.O, vô trùng, không độc, không gây sốt hay dị ứng. - Đặc tính kỹ thuật: Bơm tiêm đạt các yêu cầu chỉ tiêu về cơ lý, hóa học và sinh học theo tiêu chuẩn ISO, CE, FDA - Thân ống làm bằng nhựa - Đầu pittong bằng chất liệu cao su tổng hợp, bôi trơn bằng dầu silicon tiêu chuẩn y tế. | Jiangxi Hongda Medical Equipment Group Ltd. | Trung Quốc | Jiangxi Hongda Medical Equipment Group Ltd. | Syringer for single use | 220001854/PCBB-HN | B |  | Công ty TNHH AFP PHARMA | Chiếc |  | 1785 | 44800 | N03.01.020.4922.279.0010 | [10 empty] | 1607 | 1785 | 1600 | Công ty TNHH AFP Pharma | Công ty TNHH Thái Thục Anh | Công ty tnhh Đầu tư thiết bị NTN GLOBAL | 0 | 1600 | 0 | 0 | 0 | 0 | 0 | 0 | 0 | 0 | 0 | 0 | 0 | 20000 | 0 | 1500 | 30000 | 0 | 60000 | 0 | 0 | 300 | 0
487 | 487 |  | 4 | Bơm tiêm vô trùng sử dụng 1 lần 20ml | Bơm kim tiêm tiệt trùng dùng 1 lần được tiệt trùng bằng khí E.O, vô trùng, không độc, không gây sốt hay dị ứng. - Đặc tính kỹ thuật: Bơm tiêm đạt các yêu cầu chỉ tiêu về cơ lý, hóa học và sinh học theo tiêu chuẩn ISO, CE, FDA - Thân ống làm bằng nhựa - Đầu pittong bằng chất liệu cao su tổng hợp, bôi trơn bằng dầu silicon tiêu chuẩn y tế. | Chiếc |  | 38000 | 3100 | 117800000 |  |  | Bơm tiêm vô trùng sử dụng 1 lần 20ml | Bơm kim tiêm tiệt trùng dùng 1 lần được tiệt trùng bằng khí E.O, vô trùng, không độc, không gây sốt hay dị ứng. - Đặc tính kỹ thuật: Bơm tiêm đạt các yêu cầu chỉ tiêu về cơ lý, hóa học và sinh học theo tiêu chuẩn ISO, CE, FDA - Thân ống làm bằng nhựa - Đầu pittong bằng chất liệu cao su tổng hợp, bôi trơn bằng dầu silicon tiêu chuẩn y tế. | Jiangxi Hongda Medical Equipment Group Ltd. | Trung Quốc | Jiangxi Hongda Medical Equipment Group Ltd. | Syringer for single use | 220001854/PCBB-HN | B |  | Công ty TNHH AFP PHARMA | Chiếc |  | 3475 | 44800 | N03.01.020.4922.279.0005 | [10 empty] | 3127 | 3475 | 3100 | Công ty TNHH AFP Pharma | Công ty TNHH Thái Thục Anh | Công ty tnhh Đầu tư thiết bị NTN GLOBAL | 0 | 3100 | 0 | 0 | 0 | 0 | 0 | 0 | 0 | 0 | 0 | 0 | 0 | 3000 | 0 | 0 | 5000 | 0 | 30000 | 0 | 0 | 0 | 0
488 | 488 |  | 4 | Bơm tiêm vô trùng sử dụng 1 lần 50ml | Bơm kim tiêm tiệt trùng dùng 1 lần được tiệt trùng bằng khí E.O, vô trùng, không độc, không gây sốt hay dị ứng. - Đặc tính kỹ thuật: Bơm tiêm đạt các yêu cầu chỉ tiêu về cơ lý, hóa học và sinh học theo tiêu chuẩn ISO, CE, FDA - Thân ống làm bằng nhựa - Đầu pittong bằng chất liệu cao su tổng hợp, bôi trơn bằng dầu silicon tiêu chuẩn y tế. | Chiếc |  | 3300 | 7100 | 23430000 |  |  | Bơm tiêm vô trùng sử dụng 1 lần 50ml | Bơm kim tiêm tiệt trùng dùng 1 lần được tiệt trùng bằng khí E.O, vô trùng, không độc, không gây sốt hay dị ứng. - Đặc tính kỹ thuật: Bơm tiêm đạt các yêu cầu chỉ tiêu về cơ lý, hóa học và sinh học theo tiêu chuẩn ISO, CE, FDA - Thân ống làm bằng nhựa - Đầu pittong bằng chất liệu cao su tổng hợp, bôi trơn bằng dầu silicon tiêu chuẩn y tế. | Jiangxi Hongda Medical Equipment Group Ltd. | Trung Quốc | Jiangxi Hongda Medical Equipment Group Ltd. | Syringer for single use | 220001854/PCBB-HN | B |  | Công ty TNHH AFP PHARMA | Chiếc |  | 7895 | 44800 | N03.01.020.4922.279.0007 | [10 empty] | 7105 | 7895 | 7100 | Công ty TNHH AFP Pharma | Công ty TNHH Thái Thục Anh | Công ty tnhh Đầu tư thiết bị NTN GLOBAL | 0 | 7100 | 0 | 0 | 0 | 0 | 0 | 0 | 0 | 0 | 0 | 0 | 0 | 300 | 0 | 0 | 1000 | 0 | 2000 | 0 | 0 | 0 | 0
489 | 489 |  | 6 | Bộ xông hút đờm kín | Đầu nối góc xoay 360 độ, Đầu bơm rửa có van 1 chiều đảm bảo hệ thống kín. Cổng MDI, Nhãn đánh dấu ngày sử dụng Catheter mềm dẻo, đầu tip mài nhẵn Công tắc kiểm soát tình trạng đóng mở - Tiệt trùng, đóng gói đơn chiếc - Sử dụng 24-72 giờ. - Kích cỡ thông dụng: 6Fr, 8Fr, 10Fr, 12Fr, 14Fr,16Fr. - Có kèm Ống kết nối giữa chạc 3 và ống nội khí quản (Sâu máy thở) | Bộ |  | 1405 | 175000 | 245875000 |  |  | Bộ xông hút đờm kín | Đầu nối góc xoay 360 độ, Đầu bơm rửa có van 1 chiều đảm bảo hệ thống kín. Cổng MDI, Nhãn đánh dấu ngày sử dụng Catheter mềm dẻo, đầu tip mài nhẵn Công tắc kiểm soát tình trạng đóng mở - Tiệt trùng, đóng gói đơn chiếc - Sử dụng 24-72 giờ. - Kích cỡ thông dụng: 6Fr, 8Fr, 10Fr, 12Fr, 14Fr,16Fr. - Có kèm Ống kết nối giữa chạc 3 và ống nội khí quản (Sâu máy thở) | Hangzhou Trifanz Medical Device Co.,Ltd | Trung Quốc | Hangzhou Trifanz Medical Device Co.,Ltd | Disposable Suction Catheter | 220001856/PCBB-HN | B | 1 cái/túi | Công ty TNHH AFP PHARMA | Bộ |  | 300000 | 44684 | N04.02.060.5627.279.0001 |  |  | 252630 | 1318/QĐ-NĐTW | 2022-09-13 | Bệnh viện Nhiệt Đới Trung Ương |  |  |  |  | 175000 | 178000 | 175000 | Công ty TNHH AFP Pharma | Công ty TNHH Thái Thục Anh | Công ty tnhh Đầu tư thiết bị NTN GLOBAL | 252630 | 175000 | 0 | 0 | 0 | 200 | 0 | 0 | 0 | 0 | 0 | 0 | 0 | 0 | 5 | 0 | 0 | 0 | 1200 | 0 | 0 | 0 | 0
Tổng cộng: 489 mặt hàng | [9 empty] | 121716674698 | [35 empty] | 43769671638 | 38726077290 | 880972340 | 5846083504 | 42770512 | 89755572 | 2604914750 | 15394864000 | 4995890752 | 118653360 | 495343000 | 647200000 | 703523630 | 55445000 | 2558206000 | 256692972 | 4393563278 | 33360000 | 4600000 | 29476600 | 69610500

## G4.HC
PHỤ LỤC
DANH MỤC ĐỀ NGHỊ ĐẤU THẦU NĂM 2022
GÓI THẦU SỐ 04: HÓA CHẤT, THUỐC THỬ, CHẤT HIỆU CHUẨN IN VITRO
STT | STT xây dựng danh mục | STT trong HSMT 2022 | Phân nhóm TT14 | Tên hóa chất (hoặc tương đương) | Đặc tính, thông số kỹ thuật, tiêu chuẩn chất lượng (hoặc tương đương) | Đơn vị tính | Số lượng sử dụng trong 18 tháng trước | Số lượng dự kiến sử dụng tới ngày 30/4/2024 | Giá kế hoạch đã bao gồm VAT (VNĐ) | Thành tiền (VNĐ) | Ghi chú | Đề xuất BMT về danh mục | Tên thương mại | Đặc tính, thông số kỹ thuật, tiêu chuẩn chất lượng | Hãng sản xuất | Nước sản xuất | Hãng, nước chủ sở hữu | Ký hiệu, mã hiệu | Số lưu hành | Phân loại TTBYT | Quy cách đóng gói | Nhà thầu cung ứng | Đơn vị tính | Đơn giá kế hoạch 2022 | Đơn giá dự thầu năm 2022 | Ghi chú | Tên Máy xét nghiệm đấu thầu (nếu có) | Mã Máy xét nghiệm đấu thầu (nếu có) | Giá kê khai trên website BYT | Hiệu lực kê khai trên website BYT | Giá trúng thầu thấp nhất trên website | Nơi công bố trên website | Số Quyết định công bố trúng thầu trên website | Ngày QĐ công bố trên website | Giá trúng thầu cao nhất trên website | Nơi công bố trên website | Số Quyết định công bố trúng thầu trên website | Ngày QĐ công bố trên website | Báo giá 1 | Báo giá 2 | Báo giá 3 | Công ty giá 1 | Công ty giá 2 | Công ty giá 3 | Max Giá công bố | Min Báo giá | BVĐK Đồng Nai | BVĐK Thống Nhất ĐN | BV Da liễu | BV Nhi | BV Phổi | BV YDCT | BVĐK KV Định Quán | BVĐK KV Long Khánh | BVĐK KV Long Thành | TTYT TP. Biên Hòa | TTYT H. Cẩm Mỹ | TTYT H. Thống Nhất | TTYT H. Nhơn Trạch | TTYT H. Tân Phú | TTYT H. Trảng Bom | TTYT H. Vĩnh Cửu | TTYT H. Xuân Lộc | TT KSBT (CDC) | TTYT H. Định Quán | TTYT TP. Long Khánh | TTYT H. Long Thành
1 | 1 | 284 | 1 | Acid wash Solution | Dung dịch rửa cho máy phân tích sinh hóa - Acid wash Solution 2x1,8 L (04880307190) | ml |  | 126000 | 930 | 117180000 |  |  | Cell Wash Solution II / Acid Wash | Dung dịch rửa cho máy phân tích sinh hóa - Acid wash Solution 2x1,8 L (04880307190) | Roche Diagnostics GmbH, Đức | Đức | Roche Diagnostics GmbH, Đức | 04880307190 | 220000428/PCBA-HCM | A | 2 x 1.8 L | LIÊN DANH NHÀ THẦU BÌNH MINH – MINH ĐỨC | ml | 935 | 930 |  | Phần hóa chất sử dụng cho: Máy sinh hóa tự động cobas c311 (hoặc tương đương) | M18 | 1073 | 05/04/2022 | 929.16 | Bệnh viện Hữu nghị Việt Đức | Số: 2162/QĐ-VĐ | 24/08/2022 | 929.16 | Bệnh viện Hữu nghị Việt Đức | Số: 2162/QĐ-VĐ | 24/08/2022 | [6 empty] | 930 | 0 | 0 | 3600 | 36000 | 0 | 0 | 0 | 0 | 0 | 0 | 0 | 86400 | 0 | 0 | 0 | 0 | 0 | 0 | 0 | 0 | 0 | 0
2 | 2 | 806 | 1 | Acid wash Solution | Dung dịch rửa cho máy phân tích sinh hóa - Acid wash Solution 2x1,8 L (04880307190) | ml |  | 22200 | 929 | 20623800 |  |  | Cell Wash Solution II / Acid Wash | Dung dịch rửa cho máy phân tích sinh hóa - Acid wash Solution 2x1,8 L (04880307190) | Roche Diagnostics GmbH, Đức | Đức | Roche Diagnostics GmbH, Đức | 04880307190 | 220000428/PCBA-HCM | A | 2 x 1.8 L | LIÊN DANH NHÀ THẦU BÌNH MINH – MINH ĐỨC | ml | 935 | 930 |  | Phần hóa chất sử dụng cho: Máy xét nghiệm sinh hóa tự động Cobas C501 (hoặc tương đương) | M43 | 1073 | 05/04/2022 | 929 | Bệnh viện Hữu nghị Việt Đức | Số: 2162/QĐ-VĐ | 24/08/2022 | 929 | Bệnh viện Hữu nghị Việt Đức | Số: 2162/QĐ-VĐ | 24/08/2022 | [6 empty] | 929 | 0 | 15000 | 0 | 0 | 0 | 0 | 0 | 0 | 0 | 0 | 0 | 7200 | 0 | 0 | 0 | 0 | 0 | 0 | 0 | 0 | 0 | 0
3 | 3 | 807 | 1 | ALB | Chất thử sinh hóa - ALB BCG Gen.2, 300Tests, cobas c, Int. (03183688122) | Test |  | 4500 | 905 | 4072500 |  |  | ALB2 | Chất thử sinh hóa - ALB BCG Gen.2, 300Tests, cobas c, Int. (03183688122) | Roche Diagnostics GmbH, Đức | Đức | Roche Diagnostics GmbH, Đức | 03183688122 | 220001631/PCBB-HCM | B | 300 Test | LIÊN DANH NHÀ THẦU BÌNH MINH – MINH ĐỨC | Test | 978 | 906 |  | Phần hóa chất sử dụng cho: Máy xét nghiệm sinh hóa tự động Cobas C501 (hoặc tương đương) | M43 | 1046 | 05/04/2022 | 905 | Bệnh viện Hữu nghị Việt Đức | Số: 2162/QĐ-VĐ | 24/08/2022 | 905 | Bệnh viện Hữu nghị Việt Đức | Số: 2162/QĐ-VĐ | 24/08/2022 | [6 empty] | 905 | 0 | 1500 | 0 | 0 | 0 | 0 | 0 | 0 | 0 | 0 | 0 | 3000 | 0 | 0 | 0 | 0 | 0 | 0 | 0 | 0 | 0 | 0
4 | 4 | 808 | 1 | ALP2, 200T, cobas c, Integra | Chất thử sinh hóa- ALP IFCC Gen.2 S, 200T, cobas c, Int. (03333752190) | Test |  | 2000 | 1733 | 3466000 |  |  | ALP2S | Chất thử sinh hóa- ALP IFCC Gen.2 S, 200T, cobas c, Int. (03333752190) | Roche Diagnostics GmbH, Đức | Đức | Roche Diagnostics GmbH, Đức | 03333752190 | 220002235/PCBB-BYT | B | 200 Test | LIÊN DANH NHÀ THẦU BÌNH MINH – MINH ĐỨC | Test | 2827 | 2600 |  | Phần hóa chất sử dụng cho: Máy xét nghiệm sinh hóa tự động Cobas C501 (hoặc tương đương) | M43 | 3002 | 05/04/2022 | 1733 | Bệnh viện Hữu nghị Việt Đức | Số: 2162/QĐ-VĐ | 24/08/2022 | 1733 | Bệnh viện Hữu nghị Việt Đức | Số: 2162/QĐ-VĐ | 24/08/2022 | [6 empty] | 1733 | 0 | 0 | 2000 | 0 | 0 | 0 | 0 | 0 | 0 | 0 | 0 | 0 | 0 | 0 | 0 | 0 | 0 | 0 | 0 | 0 | 0 | 0
5 | 5 | 285 | 1 | ALT | Chất thử sinh hóa - ALTL, 500Tests, cobas c, Integra (20764957322) | Test |  | 46000 | 2713 | 124798000 |  |  | ALTL | Chất thử sinh hóa - ALTL, 500Tests, cobas c, Integra (20764957322) | Roche Diagnostics GmbH, Đức | Đức | Roche Diagnostics GmbH, Đức | 20764957322 | 220001757/PCBB-HCM | B | 500 Test | LIÊN DANH NHÀ THẦU BÌNH MINH – MINH ĐỨC | Test | 3043 | 2714 |  | Phần hóa chất sử dụng cho: Máy sinh hóa tự động cobas c311 (hoặc tương đương) | M18 | 3134 | 05/04/2022 | 2713 | Bệnh viện Hữu nghị Việt Đức | Số: 2162/QĐ-VĐ | 24/08/2022 | 2713 | Bệnh viện Hữu nghị Việt Đức | Số: 2162/QĐ-VĐ | 24/08/2022 | [6 empty] | 2713 | 0 | 0 | 0 | 16000 | 0 | 0 | 0 | 0 | 0 | 0 | 0 | 30000 | 0 | 0 | 0 | 0 | 0 | 0 | 0 | 0 | 0 | 0
6 | 6 | 809 | 1 | ALTL | Chất thử sinh hóa - ALTL, 500Tests, cobas c, Integra (20764957322) | Test |  | 30000 | 1733 | 51990000 |  |  | ALTL | Chất thử sinh hóa - ALTL, 500Tests, cobas c, Integra (20764957322) | Roche Diagnostics GmbH, Đức | Đức | Roche Diagnostics GmbH, Đức | 20764957322 | 220001757/PCBB-HCM | B | 500 Test | LIÊN DANH NHÀ THẦU BÌNH MINH – MINH ĐỨC | Test | 3043 | 2714 |  | Phần hóa chất sử dụng cho: Máy xét nghiệm sinh hóa tự động Cobas C501 (hoặc tương đương) | M43 | 3134 | 05/04/2022 | 1733 | Bệnh viện Hữu nghị Việt Đức | Số: 2162/QĐ-VĐ | 24/08/2022 | 1733 | Bệnh viện Hữu nghị Việt Đức | Số: 2162/QĐ-VĐ | 24/08/2022 | [6 empty] | 1733 | 0 | 30000 | 0 | 0 | 0 | 0 | 0 | 0 | 0 | 0 | 0 | 0 | 0 | 0 | 0 | 0 | 0 | 0 | 0 | 0 | 0 | 0
7 | 7 | 286 | 1 | AMYL | Chất thử sinh hóa - AMYL Gen.2, 300Tests, cobas c, Integra (03183742122) | Test |  | 5000 | 6352 | 31760000 |  |  | AMYL2 | Chất thử sinh hóa - AMYL Gen.2, 300Tests, cobas c, Integra (03183742122) | Roche Diagnostics GmbH, Đức | Đức | Roche Diagnostics GmbH, Đức | 03183742122 | 220002302/PCBB-BYT | B | 300 Test | LIÊN DANH NHÀ THẦU BÌNH MINH – MINH ĐỨC | Test | 6957 | 6352 |  | Phần hóa chất sử dụng cho: Máy sinh hóa tự động cobas c311 (hoặc tương đương) | M18 | 7337 | 05/04/2022 | 6352 | Bệnh viện Hữu nghị Việt Đức | Số: 2162/QĐ-VĐ | 24/08/2022 | 6352 | Bệnh viện Hữu nghị Việt Đức | Số: 2162/QĐ-VĐ | 24/08/2022 | [6 empty] | 6352 | 0 | 0 | 0 | 0 | 0 | 0 | 0 | 0 | 0 | 0 | 0 | 5000 | 0 | 0 | 0 | 0 | 0 | 0 | 0 | 0 | 0 | 0
8 | 8 | 810 | 1 | AMYL2 | Chất thử sinh hóa - AMYL Gen.2, 300Tests, cobas c, Integra (03183742122) | Test |  | 12000 | 6352 | 76224000 |  |  | AMYL2 | Chất thử sinh hóa - AMYL Gen.2, 300Tests, cobas c, Integra (03183742122) | Roche Diagnostics GmbH, Đức | Đức | Roche Diagnostics GmbH, Đức | 03183742122 | 220002302/PCBB-BYT | B | 300 Test | LIÊN DANH NHÀ THẦU BÌNH MINH – MINH ĐỨC | Test | 6957 | 6352 |  | Phần hóa chất sử dụng cho: Máy xét nghiệm sinh hóa tự động Cobas C501 (hoặc tương đương) | M43 | 7337 | 05/04/2022 | 6352 | Bệnh viện Hữu nghị Việt Đức | Số: 2162/QĐ-VĐ | 24/08/2022 | 6352 | Bệnh viện Hữu nghị Việt Đức | Số: 2162/QĐ-VĐ | 24/08/2022 | [6 empty] | 6352 | 0 | 12000 | 0 | 0 | 0 | 0 | 0 | 0 | 0 | 0 | 0 | 0 | 0 | 0 | 0 | 0 | 0 | 0 | 0 | 0 | 0 | 0
9 | 9 | 811 | 1 | ASLO | Chất thử sinh hóa- ASLO TQ, 150Tests, cobas c (04489403190) | Test |  | 2800 | 25408 | 71142400 |  |  | ASLOT | Chất thử sinh hóa- ASLO TQ, 150Tests, cobas c (04489403190) | Roche Diagnostics GmbH, Đức | Đức | Roche Diagnostics GmbH, Đức | 04489403190 | 660NK/BYT-TB-CT | B | 150 Test | LIÊN DANH NHÀ THẦU BÌNH MINH – MINH ĐỨC | Test | 26990 | 26679 |  | Phần hóa chất sử dụng cho: Máy xét nghiệm sinh hóa tự động Cobas C501 (hoặc tương đương) | M43 | 29346 | 05/04/2022 | 25408 | Bệnh viện Hữu nghị Việt Đức | Số: 2162/QĐ-VĐ | 24/08/2022 | 25408 | Bệnh viện Hữu nghị Việt Đức | Số: 2162/QĐ-VĐ | 24/08/2022 | [6 empty] | 25408 | 0 | 1000 | 300 | 0 | 0 | 0 | 0 | 0 | 1500 | 0 | 0 | 0 | 0 | 0 | 0 | 0 | 0 | 0 | 0 | 0 | 0 | 0
10 | 10 | 287 | 1 | AST | Chất thử sinh hóa - ASTL, 500Tests, cobas c, Integra (20764949322) | Test |  | 30000 | 2713 | 81390000 |  |  | ASTL | Chất thử sinh hóa - ASTL, 500Tests, cobas c, Integra (20764949322) | Roche Diagnostics GmbH, Đức | Đức | Roche Diagnostics GmbH, Đức | 20764949322 | 220002475/PCBB-BYT | B | 500 Test | LIÊN DANH NHÀ THẦU BÌNH MINH – MINH ĐỨC | Test | 3043 | 2714 |  | Phần hóa chất sử dụng cho: Máy sinh hóa tự động cobas c311 (hoặc tương đương) | M18 | 3134 | 05/04/2022 | 2713 | Bệnh viện Hữu nghị Việt Đức | Số: 2162/QĐ-VĐ | 24/08/2022 | 2713 | Bệnh viện Hữu nghị Việt Đức | Số: 2162/QĐ-VĐ | 24/08/2022 | [6 empty] | 2713 | 0 | 0 | 0 | 0 | 0 | 0 | 0 | 0 | 0 | 0 | 0 | 30000 | 0 | 0 | 0 | 0 | 0 | 0 | 0 | 0 | 0 | 0
11 | 11 | 812 | 1 | AST | Chất thử sinh hóa - ASTL, 500Tests, cobas c, Integra (20764949322) | Test |  | 100000 | 2713 | 271300000 |  |  | ASTL | Chất thử sinh hóa - ASTL, 500Tests, cobas c, Integra (20764949322) | Roche Diagnostics GmbH, Đức | Đức | Roche Diagnostics GmbH, Đức | 20764949322 | 220002475/PCBB-BYT | B | 500 Test | LIÊN DANH NHÀ THẦU BÌNH MINH – MINH ĐỨC | Test | 3043 | 2714 |  | Phần hóa chất sử dụng cho: Máy xét nghiệm sinh hóa tự động Cobas C501 (hoặc tương đương) | M43 | 3134 | 05/04/2022 | 2713 | Bệnh viện Hữu nghị Việt Đức | Số: 2162/QĐ-VĐ | 24/08/2022 | 2713 | Bệnh viện Hữu nghị Việt Đức | Số: 2162/QĐ-VĐ | 24/08/2022 | [6 empty] | 2713 | 0 | 40000 | 0 | 16000 | 0 | 0 | 0 | 0 | 24000 | 0 | 0 | 20000 | 0 | 0 | 0 | 0 | 0 | 0 | 0 | 0 | 0 | 0
13 | 13 | 813 | 1 | B2 MICROGLOBULIN CONTROL | Dung dịch chuẩn - 08362785190 B2MG control | ml |  | 208 | 651806 | 135575648 |  | Điều chỉnh giá kế hoạch | Control Set β2-Microglobulin | Dung dịch chuẩn - 08362785190 B2MG control | Roche Diagnostics GmbH, Đức | Đức | Roche Diagnostics GmbH, Đức | 08362785190 | 12490NK/BYT-TB-CT | B | 2 x 2 x 1 mL | LIÊN DANH NHÀ THẦU BÌNH MINH – MINH ĐỨC | ml | 654084 | 684397 |  | Phần hóa chất sử dụng cho: Máy xét nghiệm sinh hóa tự động Cobas C501 (hoặc tương đương) | M43 | 752836 | 05/04/2022 | 651806 | Bệnh viện Đa khoa vùng Tây Nguyên | Số: 1780/QĐ-BVVTN | 25/05/2022 | 651806 | Bệnh viện Đa khoa vùng Tây Nguyên | Số: 1780/QĐ-BVVTN | 25/05/2022 | [6 empty] | 651806 | 0 | 16 | 0 | 0 | 0 | 0 | 0 | 0 | 192 | 0 | 0 | 0 | 0 | 0 | 0 | 0 | 0 | 0 | 0 | 0 | 0 | 0
14 | 14 | 814 | 1 | B2 MICROGLOBULIN CONTROL (2) | Dung dịch chuẩn - 08362785190 B2MG control | ml |  | 0 | 651806 | 0 |  | Điều chỉnh giá kế hoạch | Control Set β2-Microglobulin | Dung dịch chuẩn - 08362785190 B2MG control | Roche Diagnostics GmbH, Đức | Đức | Roche Diagnostics GmbH, Đức | 08362785190 | 12490NK/BYT-TB-CT | B | 2 x 2 x 1 mL | LIÊN DANH NHÀ THẦU BÌNH MINH – MINH ĐỨC | ml | 654084 | 684397 |  | Phần hóa chất sử dụng cho: Máy xét nghiệm sinh hóa tự động Cobas C501 (hoặc tương đương) | M43 | 752836 | 05/04/2022 | 651806 | Bệnh viện Đa khoa vùng Tây Nguyên | Số: 1780/QĐ-BVVTN | 25/05/2022 | 651806 | Bệnh viện Đa khoa vùng Tây Nguyên | Số: 1780/QĐ-BVVTN | 25/05/2022 | [6 empty] | 651806 | 0 | 0 | 0 | 0 | 0 | 0 | 0 | 0 | 0 | 0 | 0 | 0 | 0 | 0 | 0 | 0 | 0 | 0 | 0 | 0 | 0 | 0
15 | 15 | 815 | 1 | B2MG, 140T, cobas c 311, cobas c 501/502 | Chất thử sinh hóa- B2MG, 140T, cobas c 311, cobas c 501/502 (08047430190) | Test |  | 2100 | 48680 | 102228000 |  |  | B2MG | Chất thử sinh hóa- B2MG, 140T, cobas c 311, cobas c 501/502 (08047430190) | Roche Diagnostics GmbH, Đức | Đức | Roche Diagnostics GmbH, Đức | 08047430190 | 220002408/PCBB-BYT | B | 140 Test | LIÊN DANH NHÀ THẦU BÌNH MINH – MINH ĐỨC | Test | 53120 | 51312 |  | Phần hóa chất sử dụng cho: Máy xét nghiệm sinh hóa tự động Cobas C501 (hoặc tương đương) | M43 | 56442 | 13/04/2022 | 48680 | Bệnh viện Đa khoa vùng Tây Nguyên | Số: 1780/QĐ-BVVTN | 25/05/2022 | 48680 | Bệnh viện Đa khoa vùng Tây Nguyên | Số: 1780/QĐ-BVVTN | 25/05/2022 | [6 empty] | 48680 | 0 | 700 | 1400 | 0 | 0 | 0 | 0 | 0 | 0 | 0 | 0 | 0 | 0 | 0 | 0 | 0 | 0 | 0 | 0 | 0 | 0 | 0
16 | 16 | 816 | 1 | BIL-D | Chất thử sinh hóa - BIL-D Gen.2, 350Tests cobas c, Integra (05589061190) | Test |  | 39400 | 1632 | 64300800 |  |  | BILD2 | Chất thử sinh hóa - BIL-D Gen.2, 350Tests cobas c, Integra (05589061190) | Roche Diagnostics GmbH, Đức | Đức | Roche Diagnostics GmbH, Đức | 05589061190 | 220002355/PCBB-BYT | B | 350 Test | LIÊN DANH NHÀ THẦU BÌNH MINH – MINH ĐỨC | Test | 1848 | 1632 |  | Phần hóa chất sử dụng cho: Máy xét nghiệm sinh hóa tự động Cobas C501 (hoặc tương đương) | M43 | 1885 | 05/04/2022 | 1632 | Bệnh viện Hữu nghị Việt Đức | Số: 2162/QĐ-VĐ | 24/08/2022 | 1632 | Bệnh viện Hữu nghị Việt Đức | Số: 2162/QĐ-VĐ | 24/08/2022 | [6 empty] | 1632 | 0 | 22000 | 0 | 0 | 0 | 0 | 0 | 0 | 8400 | 0 | 0 | 9000 | 0 | 0 | 0 | 0 | 0 | 0 | 0 | 0 | 0 | 0
17 | 17 | 288 | 1 | BIL-T | Chất thử sinh hóa - BIL-T Gen.3, 250Tests cobas c,Integra (05795397190) | Test |  | 9000 | 1632 | 14688000 |  |  | BILT3 | Chất thử sinh hóa - BIL-T Gen.3, 250Tests cobas c,Integra (05795397190) | Roche Diagnostics GmbH, Đức | Đức | Roche Diagnostics GmbH, Đức | 05795397190 | 220002356/PCBB-BYT | B | 250 Test | LIÊN DANH NHÀ THẦU BÌNH MINH – MINH ĐỨC | Test | 1848 | 1632 |  | Phần hóa chất sử dụng cho: Máy sinh hóa tự động cobas c311 (hoặc tương đương) | M18 | 1885 | 05/04/2022 | 1632 | Bệnh viện Hữu nghị Việt Đức | Số: 2162/QĐ-VĐ | 24/08/2022 | 1632 | Bệnh viện Hữu nghị Việt Đức | Số: 2162/QĐ-VĐ | 24/08/2022 | [6 empty] | 1632 | 0 | 0 | 0 | 0 | 0 | 0 | 0 | 0 | 0 | 0 | 0 | 9000 | 0 | 0 | 0 | 0 | 0 | 0 | 0 | 0 | 0 | 0
18 | 18 | 817 | 1 | BILT3 | Chất thử sinh hóa - BIL-T Gen.3, 250Tests cobas c,Integra (05795397190) | Test |  | 20000 | 1632 | 32640000 |  |  | BILT3 | Chất thử sinh hóa - BIL-T Gen.3, 250Tests cobas c,Integra (05795397190) | Roche Diagnostics GmbH, Đức | Đức | Roche Diagnostics GmbH, Đức | 05795397190 | 220002356/PCBB-BYT | B | 250 Test | LIÊN DANH NHÀ THẦU BÌNH MINH – MINH ĐỨC | Test | 1848 | 1632 |  | Phần hóa chất sử dụng cho: Máy xét nghiệm sinh hóa tự động Cobas C501 (hoặc tương đương) | M43 | 1885 | 05/04/2022 | 1632 | Bệnh viện Hữu nghị Việt Đức | Số: 2162/QĐ-VĐ | 24/08/2022 | 1632 | Bệnh viện Hữu nghị Việt Đức | Số: 2162/QĐ-VĐ | 24/08/2022 | [6 empty] | 1632 | 0 | 20000 | 0 | 0 | 0 | 0 | 0 | 0 | 0 | 0 | 0 | 0 | 0 | 0 | 0 | 0 | 0 | 0 | 0 | 0 | 0 | 0
19 | 19 | 68 | 1 | Bộ kim que thử đường huyết Accu-Check Active (hoặc tương đương) | "QUE: - Đo bằng phương pháp: Kỹ thuật hóa điện cực được thiết kế đặc biệt với 2 điện cực Vàng (Au) và điện cực Palladium (Pd). - Sử dụng men (enzyme): Glucose Dehydrogenase (FAD-GDH) rất đặc hiệu với glucose (chỉ phản ứng với glucose) cho kết quả chính xác vì không bị ảnh hưởng bởi nồng độ oxy và các loại đường như maltose, galactose có trong máu. - Độ chính xác cao vượt tiêu chuẩn EN ISO 15197:2015, cho kết quả đo tĩnh mạch tương đương 100% với kết quả phòng xét nghiệm. - Mã hóa tự động nhận que không cần hiệu chỉnh hay cài đặt. - Que thử tự thấm hút nhanh, dễ dàng thấm đủ lượng máu. - Thời gian đo: 5 giây, mẫu lấy máu: 0,4µL. - Ứng dụng thuật toán được cấp bằng sáng chế: quét mẫu máu 500 lần trong vòng 5 giây để loại bỏ các yếu tố gây nhiễu gồm oxy, maltose và 56 thành phần thông thường khác. - Phạm vi đo lường Glucose: 20 - 600 mg/dL (1,1 - 33,3 mmol/L) - Khoảng Hematocrit: 20 - 60% - Sử dụng cho dòng máy OT Ultra Plus Flex KIM: - Thiết kế đầu vát kim cương có độ mỏng hơn so với kim thông thường giúp kim xuyên thẳng đứng hầu như không đem lại cảm giác đau giúp việc lấy máu dễ dàng. Di chuyển nhanh không gây sưng tấy và vết chai trên đầu ngón tay. - Đầu kim phủ silicon có vỏ nhựa bảo vệ an toàn, tiệt trùng riêng mỗi cây, an toàn tuyệt đối. Đóng gói 25 kim/hộp, phù hợp cho sử dụng trong bệnh viện, đảm bảo an toàn tuyệt đối. - Công nghệ Precision Guidance giúp giảm độ rung của kim giúp lấy máu nhẹ êm và chính xác hơn. - Kích cỡ kim: 30G - Điều chỉnh dễ dàng với 13 cài đặt độ sâu khi chích. - Đạt chứng chỉ ISO 13485:2016. - Sử dụng cho bút lấy máu của máy OneTouch Ultra Plus Flex, OneTouch Select Plus Simple." | Que +kim |  | 32500 | 0 | 0 |  | Điều chỉnh tính năng, thông số kỹ thuật | BO QUE ULTRA PLUS + KIM DELICA PLUS 25 | "QUE: - Đo bằng phương pháp: Kỹ thuật hóa điện cực được thiết kế đặc biệt với 2 điện cực Vàng (Au) và điện cực Palladium (Pd). - Sử dụng men (enzyme): Glucose Dehydrogenase (FAD-GDH) rất đặc hiệu với glucose (chỉ phản ứng với glucose) cho kết quả chính xác vì không bị ảnh hưởng bởi nồng độ oxy và các loại đường như maltose, galactose có trong máu. - Độ chính xác cao vượt tiêu chuẩn EN ISO 15197:2015, cho kết quả đo tĩnh mạch tương đương 100% với kết quả phòng xét nghiệm. - Mã hóa tự động nhận que không cần hiệu chỉnh hay cài đặt. - Que thử tự thấm hút nhanh, dễ dàng thấm đủ lượng máu. - Thời gian đo: 5 giây, mẫu lấy máu: 0,4µL. - Ứng dụng thuật toán được cấp bằng sáng chế: quét mẫu máu 500 lần trong vòng 5 giây để loại bỏ các yếu tố gây nhiễu gồm oxy, maltose và 56 thành phần thông thường khác. - Phạm vi đo lường Glucose: 20 - 600 mg/dL (1,1 - 33,3 mmol/L) - Khoảng Hematocrit: 20 - 60% - Sử dụng cho dòng máy OT Ultra Plus Flex KIM: - Thiết kế đầu vát kim cương có độ mỏng hơn so với kim thông thường giúp kim xuyên thẳng đứng hầu như không đem lại cảm giác đau giúp việc lấy máu dễ dàng. Di chuyển nhanh không gây sưng tấy và vết chai trên đầu ngón tay. - Đầu kim phủ silicon có vỏ nhựa bảo vệ an toàn, tiệt trùng riêng mỗi cây, an toàn tuyệt đối. Đóng gói 25 kim/hộp, phù hợp cho sử dụng trong bệnh viện, đảm bảo an toàn tuyệt đối. - Công nghệ Precision Guidance giúp giảm độ rung của kim giúp lấy máu nhẹ êm và chính xác hơn. - Kích cỡ kim: 30G - Điều chỉnh dễ dàng với 13 cài đặt độ sâu khi chích. - Đạt chứng chỉ ISO 13485:2016. - Sử dụng cho bút lấy máu của máy OneTouch Ultra Plus Flex, OneTouch Select Plus Simple." | "Que: Lifescan Scotland Ltd. Kim: Asahi Polyslider Company Limited" | "Que: Anh, Kim : Nhật" | Lifescan Europe GmbH, Thụy Sỹ | 02386602, 02400602 | "Que: 15144NK/BYT-TB-CT Kim: miễn trừ nhập khẩu" | C | "Bộ gồm (Hộp 25 que & Hộp 25 kim)" | Công ty cổ phần Dược – Thiết bị y tế Đà Nẵng | Que +kim | 7500 |  |  |  |  | 10000 | 04/08/2022 | [14 empty] | 0 | 0 | 0 | 0 | 0 | 0 | 0 | 0 | 5000 | 0 | 0 | 0 | 0 | 0 | 0 | 0 | 7500 | 2000 | 4000 | 0 | 7000 | 5000 | 2000
20 | 20 | 752 | 1 | Bộ thử phát hiện mô dùng màu nâu (DAB) - ultraView Universal DAB Detection Kit (05269806001) | Bộ thử phát hiện mô dùng màu nâu (DAB) - ultraView Universal DAB Detection Kit (05269806001) | Hộp |  | 0 | 25549230 | 0 |  |  | ultraView Universal DAB Detection Kit | Bộ thử phát hiện mô dùng màu nâu (DAB) - ultraView Universal DAB Detection Kit (05269806001) | Ventana Medical Systems, Inc., Mỹ | Mỹ | Ventana Medical Systems, Inc., Mỹ | 05269806001 | 15055NK/BYT-TB-CT | B | 250 Test | LIÊN DANH NHÀ THẦU BÌNH MINH – MINH ĐỨC | Hộp | 25549230 | 25549230 |  | Phần hóa chất sử dụng cho: Máy nhuộm tiêu bản tự động Ventana BenchMark GX (hoặc tương đương) | M1 | 29509361 | 06/04/2022 | 25549230 | Bệnh viện Hữu nghị Việt Đức | Số: 2162/QĐ-VĐ | 24/08/2022 | 25549230 | Bệnh viện Hữu nghị Việt Đức | Số: 2162/QĐ-VĐ | 24/08/2022 | [6 empty] | 25549230 | 0 | 0 | 0 | 0 | 0 | 0 | 0 | 0 | 0 | 0 | 0 | 0 | 0 | 0 | 0 | 0 | 0 | 0 | 0 | 0 | 0 | 0
21 | 21 | 818 | 1 | C3 | Chất thử sinh hóa-C3c, 100Tests, cobas c, Integra (03001938322) | Test |  | 1000 | 0 | 0 |  |  | C3C-2 | Chất thử sinh hóa-C3c, 100Tests, cobas c, Integra (03001938322) | Roche Diagnostics GmbH, Đức | Đức | Roche Diagnostics GmbH, Đức | 03001938322 | 659NK/BYT-TB-CT | B | 100 Test | LIÊN DANH NHÀ THẦU BÌNH MINH – MINH ĐỨC | Test | 30435 | 29347 |  | Phần hóa chất sử dụng cho: Máy xét nghiệm sinh hóa tự động Cobas C501 (hoặc tương đương) | M43 | 32281 | 05/04/2022 | [14 empty] | 0 | 0 | 700 | 300 | 0 | 0 | 0 | 0 | 0 | 0 | 0 | 0 | 0 | 0 | 0 | 0 | 0 | 0 | 0 | 0 | 0 | 0 | 0
22 | 22 | 819 | 1 | C4, 100Tests, cobas c, Integra | Chất thử sinh hóa-C4, 100Tests, cobas c, Integra (03001962322) | Test |  | 800 | 0 | 0 |  |  | C4-2 | Chất thử sinh hóa-C4, 100Tests, cobas c, Integra (03001962322) | Roche Diagnostics GmbH, Đức | Đức | Roche Diagnostics GmbH, Đức | 03001962322 | 659NK/BYT-TB-CT | B | 100 Test | LIÊN DANH NHÀ THẦU BÌNH MINH – MINH ĐỨC | Test | 30380 | 29347 |  | Phần hóa chất sử dụng cho: Máy xét nghiệm sinh hóa tự động Cobas C501 (hoặc tương đương) | M43 | 32281 | 05/04/2022 | [14 empty] | 0 | 0 | 500 | 300 | 0 | 0 | 0 | 0 | 0 | 0 | 0 | 0 | 0 | 0 | 0 | 0 | 0 | 0 | 0 | 0 | 0 | 0 | 0
23 | 23 | 248 | 1 | Cartridge K | Điện cực nhận biết và định lượng kali K+ có trong máu, (K electrode), dùng cho máy khí máu điện giải (10825441001) | Cái |  | 1 | 7078082 | 7078082 |  |  | K Electrode | Điện cực nhận biết và định lượng kali K+ có trong máu, (K electrode), dùng cho máy khí máu điện giải (10825441001) | Hitachi High-Technologies Corporation, Nhật | Nhật | Roche Diagnostics GmbH, Đức | 10825441001 | 220000185/PCBB-HCM | B | 1 PC | LIÊN DANH NHÀ THẦU BÌNH MINH – MINH ĐỨC | Cái | 7415133 | 7078082 |  | Phần hóa chất sử dụng cho: máy sinh hóa cobas Pure C303 (hoặc tương đương) | M16 | 8175185 | 05/04/2022 | 7078082 | Bệnh viện Hữu nghị Việt Đức | Số: 2162/QĐ-VĐ | 24/08/2022 | 7078082 | Bệnh viện Hữu nghị Việt Đức | Số: 2162/QĐ-VĐ | 24/08/2022 | [6 empty] | 7078082 | 0 | 0 | 0 | 0 | 0 | 0 | 0 | 0 | 1 | 0 | 0 | 0 | 0 | 0 | 0 | 0 | 0 | 0 | 0 | 0 | 0 | 0
24 | 24 | 249 | 1 | Cartridge NA | Điện cực nhận biết và định lượng natri Na+ có trong máu, (Na electrode), dùng cho máy khí máu điện giải (10825468001) | Cái |  | 1 | 7400925 | 7400925 |  |  | Na Electrode | Điện cực nhận biết và định lượng natri Na+ có trong máu, (Na electrode), dùng cho máy khí máu điện giải (10825468001) | Hitachi High-Technologies Corporation, Nhật | Nhật | Roche Diagnostics GmbH, Đức | 10825468001 | 220000298/PCBB-BYT | B | 1 PC | LIÊN DANH NHÀ THẦU BÌNH MINH – MINH ĐỨC | Cái | 7753350 | 7400925 |  | Phần hóa chất sử dụng cho: máy sinh hóa cobas Pure C303 (hoặc tương đương) | M16 | 8548069 | 05/04/2022 | 7400925 | Bệnh viện Hữu nghị Việt Đức | Số: 2162/QĐ-VĐ | 24/08/2022 | 7400925 | Bệnh viện Hữu nghị Việt Đức | Số: 2162/QĐ-VĐ | 24/08/2022 | [6 empty] | 7400925 | 0 | 0 | 0 | 0 | 0 | 0 | 0 | 0 | 1 | 0 | 0 | 0 | 0 | 0 | 0 | 0 | 0 | 0 | 0 | 0 | 0 | 0
25 | 25 | 289 | 1 | CFAS | Chất định chuẩn- Cfas 12x3ML (10759350190) | ml |  | 1044 | 42347 | 44210268 |  |  | C.f.a.s. | Chất định chuẩn- Cfas 12x3ML (10759350190) | Roche Diagnostics GmbH, Đức | Đức | Roche Diagnostics GmbH, Đức | 10759350190 | 659NK/BYT-TB-CT | B | 12 x 3 mL | LIÊN DANH NHÀ THẦU BÌNH MINH – MINH ĐỨC | ml | 46029 | 42347 |  | Phần hóa chất sử dụng cho: Máy sinh hóa tự động cobas c311 (hoặc tương đương) | M18 | 48910 | 05/04/2022 | 42347 | Bệnh viện Hữu nghị Việt Đức | Số: 2162/QĐ-VĐ | 24/08/2022 | 42347 | Bệnh viện Hữu nghị Việt Đức | Số: 2162/QĐ-VĐ | 24/08/2022 | [6 empty] | 42347 | 0 | 0 | 36 | 360 | 0 | 0 | 0 | 0 | 0 | 0 | 0 | 648 | 0 | 0 | 0 | 0 | 0 | 0 | 0 | 0 | 0 | 0
26 | 26 | 250 | 1 | Cfas 12x3ML | Chất định chuẩn- Cfas 12x3ML (10759350190) | ml |  | 360 | 42347 | 15244920 |  |  | C.f.a.s. | Chất định chuẩn- Cfas 12x3ML (10759350190) | Roche Diagnostics GmbH, Đức | Đức | Roche Diagnostics GmbH, Đức | 10759350190 | 659NK/BYT-TB-CT | B | 12 x 3 mL | LIÊN DANH NHÀ THẦU BÌNH MINH – MINH ĐỨC | ml | 46582 | 42347 |  | Phần hóa chất sử dụng cho: máy sinh hóa cobas Pure C303 (hoặc tương đương) | M16 | 48910 | 05/04/2022 | 42347 | Bệnh viện Hữu nghị Việt Đức | Số: 2162/QĐ-VĐ | 24/08/2022 | 42347 | Bệnh viện Hữu nghị Việt Đức | Số: 2162/QĐ-VĐ | 24/08/2022 | [6 empty] | 42347 | 0 | 0 | 0 | 0 | 0 | 0 | 0 | 0 | 360 | 0 | 0 | 0 | 0 | 0 | 0 | 0 | 0 | 0 | 0 | 0 | 0 | 0
27 | 27 | 820 | 1 | CFAS CK.MB | Dung dịch định chuẩn - Cfas CK.MB 3x1ML (11447394216) | ml |  | 264 | 254079 | 67076856 |  |  | C.f.a.s. CK-MB | Dung dịch định chuẩn - Cfas CK.MB 3x1ML (11447394216) | Roche Diagnostics GmbH, Đức | Đức | Roche Diagnostics GmbH, Đức | 11447394216 | 663NK/BYT-TB-CT | C | 3 x 1 mL | LIÊN DANH NHÀ THẦU BÌNH MINH – MINH ĐỨC | ml | 276173 | 254079 |  | Phần hóa chất sử dụng cho: Máy xét nghiệm sinh hóa tự động Cobas C501 (hoặc tương đương) | M43 | 293461 | 05/04/2022 | 254079 | Bệnh viện Hữu nghị Việt Đức | Số: 2162/QĐ-VĐ | 24/08/2022 | 254079 | Bệnh viện Hữu nghị Việt Đức | Số: 2162/QĐ-VĐ | 24/08/2022 | [6 empty] | 254079 | 0 | 120 | 0 | 0 | 0 | 0 | 0 | 0 | 36 | 0 | 0 | 108 | 0 | 0 | 0 | 0 | 0 | 0 | 0 | 0 | 0 | 0
28 | 28 | 821 | 1 | CFAS PAC | Dung dịch định chuẩn - Cfas PAC 3x1ML (03555941190) | ml |  | 57 | 847707 | 48319299 |  |  | C.f.a.s. PAC | Dung dịch định chuẩn - Cfas PAC 3x1ML (03555941190) | Roche Diagnostics GmbH, Đức | Đức | Roche Diagnostics GmbH, Đức | 03555941190 | 661NK/BYT-TB-CT | B | 3 x 1 mL | LIÊN DANH NHÀ THẦU BÌNH MINH – MINH ĐỨC | ml | 921421 | 890093 |  | Phần hóa chất sử dụng cho: Máy xét nghiệm sinh hóa tự động Cobas C501 (hoặc tương đương) | M43 | 979102 | 05/04/2022 | 847707 | Bệnh viện Hữu nghị Việt Đức | Số: 2162/QĐ-VĐ | 24/08/2022 | 847707 | Bệnh viện Hữu nghị Việt Đức | Số: 2162/QĐ-VĐ | 24/08/2022 | [6 empty] | 847707 | 0 | 21 | 0 | 0 | 0 | 0 | 0 | 0 | 36 | 0 | 0 | 0 | 0 | 0 | 0 | 0 | 0 | 0 | 0 | 0 | 0 | 0
29 | 29 | 822 | 1 | Cfas Pac F | Dung dịch định chuẩn - Cfas PAC 3x1ML (03555941190) | ml |  | 201 | 847707 | 170389107 |  |  | C.f.a.s. PAC | Dung dịch định chuẩn - Cfas PAC 3x1ML (03555941190) | Roche Diagnostics GmbH, Đức | Đức | Roche Diagnostics GmbH, Đức | 03555941190 | 661NK/BYT-TB-CT | B | 3 x 1 mL | LIÊN DANH NHÀ THẦU BÌNH MINH – MINH ĐỨC | ml | 921421 | 890093 |  | Phần hóa chất sử dụng cho: Máy xét nghiệm sinh hóa tự động Cobas C501 (hoặc tương đương) | M43 | 979102 | 05/04/2022 | 847707 | Bệnh viện Hữu nghị Việt Đức | Số: 2162/QĐ-VĐ | 24/08/2022 | 847707 | Bệnh viện Hữu nghị Việt Đức | Số: 2162/QĐ-VĐ | 24/08/2022 | [6 empty] | 847707 | 0 | 21 | 0 | 0 | 0 | 0 | 0 | 0 | 180 | 0 | 0 | 0 | 0 | 0 | 0 | 0 | 0 | 0 | 0 | 0 | 0 | 0
30 | 30 | 823 | 1 | CFAS PROTEIN | Dung dịch định chuẩn - Cfas Proteins (11355279216) | ml |  | 249 | 261072 | 65006928 |  |  | C.f.a.s. Proteins | Dung dịch định chuẩn - Cfas Proteins (11355279216) | Roche Diagnostics GmbH, Đức | Đức | Roche Diagnostics GmbH, Đức | 11355279216 | 663NK/BYT-TB-CT | B | 5 x 1 mL | LIÊN DANH NHÀ THẦU BÌNH MINH – MINH ĐỨC | ml | 283774 | 274126 |  | Phần hóa chất sử dụng cho: Máy xét nghiệm sinh hóa tự động Cobas C501 (hoặc tương đương) | M43 | 301538 | 05/04/2022 | 261072 | Bệnh viện Hữu nghị Việt Đức | Số: 2162/QĐ-VĐ | 24/08/2022 | 261072 | Bệnh viện Hữu nghị Việt Đức | Số: 2162/QĐ-VĐ | 24/08/2022 | [6 empty] | 261072 | 0 | 120 | 15 | 0 | 0 | 0 | 0 | 0 | 60 | 0 | 0 | 54 | 0 | 0 | 0 | 0 | 0 | 0 | 0 | 0 | 0 | 0
31 | 31 | 824 | 1 | Cfas Proteins U | Chất định chuẩn- C.f.a.s. PUC (03121305122) | ml |  | 30 | 390909 | 11727270 |  |  | C.f.a.s PUC | Chất định chuẩn- C.f.a.s. PUC (03121305122) | Roche Diagnostics GmbH, Đức | Đức | Roche Diagnostics GmbH, Đức | 03121305122 | 661NK/BYT-TB-CT | B | 5 x 1 mL | LIÊN DANH NHÀ THẦU BÌNH MINH – MINH ĐỨC | ml | 424901 | 410455 |  | Phần hóa chất sử dụng cho: Máy xét nghiệm sinh hóa tự động Cobas C501 (hoặc tương đương) | M43 | 451500 | 05/04/2022 | 390909 | Bệnh viện Hữu nghị Việt Đức | Số: 2162/QĐ-VĐ | 24/08/2022 | 390909 | Bệnh viện Hữu nghị Việt Đức | Số: 2162/QĐ-VĐ | 24/08/2022 | [6 empty] | 390909 | 0 | 30 | 0 | 0 | 0 | 0 | 0 | 0 | 0 | 0 | 0 | 0 | 0 | 0 | 0 | 0 | 0 | 0 | 0 | 0 | 0 | 0
32 | 32 | 753 | 1 | Chất thử chẩn đoán cho xét nghiệm miễn dịch (mô, tế bào) dùng trên máy xét nghiệm mô tế bào trên lam - CDX-2 (EPR2764Y) PAb, Cell Marque (05463491001) | Chất thử chẩn đoán cho xét nghiệm miễn dịch (mô, tế bào) dùng trên máy xét nghiệm mô tế bào trên lam - CDX-2 (EPR2764Y) PAb, Cell Marque (05463491001) | Hộp |  | 0 | 7350000 | 0 |  |  | CDX-2 (EPR2764Y) Rabbit Monoclonal Antibody | Chất thử chẩn đoán cho xét nghiệm miễn dịch (mô, tế bào) dùng trên máy xét nghiệm mô tế bào trên lam - CDX-2 (EPR2764Y) PAb, Cell Marque (05463491001) | Cell Marque Corporation, Mỹ | Mỹ | Cell Marque Corporation, Mỹ | 05463491001 | 3741NK/BYT-TB-CT | B | 50 Test | LIÊN DANH NHÀ THẦU BÌNH MINH – MINH ĐỨC | Hộp | 7350000 | 7350000 |  | Phần hóa chất sử dụng cho: Máy nhuộm tiêu bản tự động Ventana BenchMark GX (hoặc tương đương) | M1 | 8489250 | 05/04/2022 | 7350000 | Bệnh viện Phổi Trung ương | Số 680/QĐ-BVPTƯ | 05/08/2022 | 7350000 | Bệnh viện Phổi Trung ương | Số 680/QĐ-BVPTƯ | 05/08/2022 | [6 empty] | 7350000 | 0 | 0 | 0 | 0 | 0 | 0 | 0 | 0 | 0 | 0 | 0 | 0 | 0 | 0 | 0 | 0 | 0 | 0 | 0 | 0 | 0 | 0
33 | 33 | 754 | 1 | Chất thử chẩn đoán dùng cho máy xét nghiệm mô tế bào trên lam BenchMark - BLUING REAGENT (05266769001) | Chất thử chẩn đoán dùng cho máy xét nghiệm mô tế bào trên lam BenchMark - BLUING REAGENT (05266769001) | Hộp |  | 0 | 2363550 | 0 |  |  | Bluing Reagent | Chất thử chẩn đoán dùng cho máy xét nghiệm mô tế bào trên lam BenchMark - BLUING REAGENT (05266769001) | Ventana Medical Systems, Inc., Mỹ | Mỹ | Ventana Medical Systems, Inc., Mỹ | 05266769001 | 220001222/PCBA-HCM | A | 250 Test | LIÊN DANH NHÀ THẦU BÌNH MINH – MINH ĐỨC | Hộp | 2363550 | 2363550 |  | Phần hóa chất sử dụng cho: Máy nhuộm tiêu bản tự động Ventana BenchMark GX (hoặc tương đương) | M1 | 2729901 | 09/06/2022 | 2363550 | Bệnh viện Hữu nghị Việt Đức | Số: 2162/QĐ-VĐ | 24/08/2022 | 2363550 | Bệnh viện Hữu nghị Việt Đức | Số: 2162/QĐ-VĐ | 24/08/2022 | [6 empty] | 2363550 | 0 | 0 | 0 | 0 | 0 | 0 | 0 | 0 | 0 | 0 | 0 | 0 | 0 | 0 | 0 | 0 | 0 | 0 | 0 | 0 | 0 | 0
34 | 34 | 755 | 1 | Chất thử chẩn đoán dùng trên máy xét nghiệm mô tế bào trên lam-Rabbit Mono Neg Ctl lg (06683380001) | Chất thử chẩn đoán dùng trên máy xét nghiệm mô tế bào trên lam-Rabbit Mono Neg Ctl lg (06683380001) | Hộp |  | 0 | 5250000 | 0 |  |  | Rabbit Monoclonal Negative Control Ig | Chất thử chẩn đoán dùng trên máy xét nghiệm mô tế bào trên lam-Rabbit Mono Neg Ctl lg (06683380001) | Ventana Medical Systems, Inc., Mỹ | Mỹ | Ventana Medical Systems, Inc., Mỹ | 06683380001 | 3960NK/BYT-TB-CT | B | 250 Test | LIÊN DANH NHÀ THẦU BÌNH MINH – MINH ĐỨC | Hộp | 5250000 | 5250000 |  | Phần hóa chất sử dụng cho: Máy nhuộm tiêu bản tự động Ventana BenchMark GX (hoặc tương đương) | M1 | 6063750 | 19/04/2022 | 5250000 | Bệnh viện Phổi Trung ương | Số 680/QĐ-BVPTƯ | 05/08/2022 | 5250000 | Bệnh viện Phổi Trung ương | Số 680/QĐ-BVPTƯ | 05/08/2022 | [6 empty] | 5250000 | 0 | 0 | 0 | 0 | 0 | 0 | 0 | 0 | 0 | 0 | 0 | 0 | 0 | 0 | 0 | 0 | 0 | 0 | 0 | 0 | 0 | 0
35 | 35 | 20 | 1 | Chất thử chẩn đoán dùng trên máy xét nghiệm mô tế bào trên lam-VENTANA Anti-E Cadherin (36) (05905290001) | Chất thử chẩn đoán dùng trên máy xét nghiệm mô tế bào trên lam-VENTANA Anti-E Cadherin (36) (05905290001) | Hộp |  | 0 | 8948100 | 0 |  |  | VENTANA anti-E-cadherin (36) Mouse Monoclonal Primary Antibody | Chất thử chẩn đoán dùng trên máy xét nghiệm mô tế bào trên lam-VENTANA Anti-E Cadherin (36) (05905290001) | Ventana Medical Systems, Inc., Mỹ | Mỹ | Ventana Medical Systems, Inc., Mỹ | 05905290001 | 4571NK/BYT-TB-CT | B | 50 Test | LIÊN DANH NHÀ THẦU BÌNH MINH – MINH ĐỨC | Hộp | 9374200 | 8948100 |  | Phần hóa chất sử dụng cho: Máy nhuộm tiêu bản tự động Ventana BenchMark GX (hoặc tương đương) | M1 | 10335056 | 05/04/2022 | 8948100 | Bệnh viện Đại học Y Hà Nội | Số: 1302/QĐ-BVĐHYHN | 30/11/2021 | 8948100 | Bệnh viện Đại học Y Hà Nội | Số: 1302/QĐ-BVĐHYHN | 30/11/2021 | [6 empty] | 8948100 | 0 | 0 | 0 | 0 | 0 | 0 | 0 | 0 | 0 | 0 | 0 | 0 | 0 | 0 | 0 | 0 | 0 | 0 | 0 | 0 | 0 | 0
36 | 36 | 756 | 1 | Chất thử chuẩn đoán dùng trên máy xét nghiệm mô, tế bào trên lam - MLH1 (M1) MM PAB-US Export (08033668001) | Chất thử chuẩn đoán dùng trên máy xét nghiệm mô, tế bào trên lam - MLH1 (M1) MM PAB-US Export (08033668001) | Hộp |  | 0 | 9882390 | 0 |  |  | VENTANA anti-MLH1 (M1) Mouse Monoclonal Primary Antibody | Chất thử chuẩn đoán dùng trên máy xét nghiệm mô, tế bào trên lam - MLH1 (M1) MM PAB-US Export (08033668001) | Ventana Medical Systems, Inc., Mỹ | Mỹ | Ventana Medical Systems, Inc., Mỹ | 08033668001 | 16215NK/BYT-TB-CT | B | 50 Test | LIÊN DANH NHÀ THẦU BÌNH MINH – MINH ĐỨC | Hộp | 9882600 | 9882390 |  | Phần hóa chất sử dụng cho: Máy nhuộm tiêu bản tự động Ventana BenchMark GX (hoặc tương đương) | M1 | 11414161 | 05/04/2022 | 9882390 | Bệnh viện Đại học Y Hà Nội | Số: 1302/QĐ-BVĐHYHN | 30/11/2021 | 9882390 | Bệnh viện Đại học Y Hà Nội | Số: 1302/QĐ-BVĐHYHN | 30/11/2021 | [6 empty] | 9882390 | 0 | 0 | 0 | 0 | 0 | 0 | 0 | 0 | 0 | 0 | 0 | 0 | 0 | 0 | 0 | 0 | 0 | 0 | 0 | 0 | 0 | 0
37 | 37 | 21 | 1 | Chất thử chuẩn đoán dùng trên máy xét nghiệm mô, tế bào trên lam - MSH2 (G219-1129) MM PAB-US Export (08033684001) | Chất thử chuẩn đoán dùng trên máy xét nghiệm mô, tế bào trên lam - MSH2 (G219-1129) MM PAB-US Export (08033684001) | Hộp |  | 0 | 9882390 | 0 |  |  | VENTANA anti-MSH2 (G219-1129) Mouse Monoclonal Primary Antibody | Chất thử chuẩn đoán dùng trên máy xét nghiệm mô, tế bào trên lam - MSH2 (G219-1129) MM PAB-US Export (08033684001) | Ventana Medical Systems, Inc., Mỹ | Mỹ | Roche Diagnostics GmbH, Đức | 08033684001 | 16215NK/BYT-TB-CT | B | 50 Test | LIÊN DANH NHÀ THẦU BÌNH MINH – MINH ĐỨC | Hộp | 10376600 | 9882390 |  | Phần hóa chất sử dụng cho: Máy nhuộm tiêu bản tự động Ventana BenchMark GX (hoặc tương đương) | M1 | 11414161 | 05/04/2022 | 9882390 | Bệnh viện Đại học Y Hà Nội | Số: 1302/QĐ-BVĐHYHN | 30/11/2021 | 9882390 | Bệnh viện Đại học Y Hà Nội | Số: 1302/QĐ-BVĐHYHN | 30/11/2021 | [6 empty] | 9882390 | 0 | 0 | 0 | 0 | 0 | 0 | 0 | 0 | 0 | 0 | 0 | 0 | 0 | 0 | 0 | 0 | 0 | 0 | 0 | 0 | 0 | 0
38 | 38 | 757 | 1 | Chất thử kháng thể - Anti-Keratin, Pan (AE1/AE3 & PCK26) PAB (05267145001) | Chất thử kháng thể - Anti-Keratin, Pan (AE1/AE3 & PCK26) PAB (05267145001) | Hộp |  | 0 | 6598200 | 0 |  |  | anti- Pan Keratin (AE1/AE3 & PCK26) Primary Antibody (50 Tests) | Chất thử kháng thể - Anti-Keratin, Pan (AE1/AE3 & PCK26) PAB (05267145001) | Ventana Medical Systems, Inc., Mỹ | Mỹ | Ventana Medical Systems, Inc., Mỹ | 05267145001 | 17706NK/BYT-TB-CT | B | 50 Test | LIÊN DANH NHÀ THẦU BÌNH MINH – MINH ĐỨC | Hộp | 6928100 | 6598200 |  | Phần hóa chất sử dụng cho: Máy nhuộm tiêu bản tự động Ventana BenchMark GX (hoặc tương đương) | M1 | 7620921 | 05/04/2022 | 6598200 | Bệnh viện Phổi Trung ương | Số 680/QĐ-BVPTƯ | 05/08/2022 | 6598200 | Bệnh viện Phổi Trung ương | Số 680/QĐ-BVPTƯ | 05/08/2022 | [6 empty] | 6598200 | 0 | 0 | 0 | 0 | 0 | 0 | 0 | 0 | 0 | 0 | 0 | 0 | 0 | 0 | 0 | 0 | 0 | 0 | 0 | 0 | 0 | 0
39 | 39 | 758 | 1 | Chất thử kháng thể - CONFIRM anti-CD20 (L26) PAB (05267099001) | Chất thử kháng thể - CONFIRM anti-CD20 (L26) PAB (05267099001) | Hộp |  | 0 | 8287650 | 0 |  |  | CONFIRM anti-CD20 (L26) Primary Antibody | Chất thử kháng thể - CONFIRM anti-CD20 (L26) PAB (05267099001) | Ventana Medical Systems, Inc., Mỹ | Mỹ | Ventana Medical Systems, Inc., Mỹ | 05267099001 | 3959NK/BYT-TB-CT | B | 50 Test | LIÊN DANH NHÀ THẦU BÌNH MINH – MINH ĐỨC | Hộp | 8287650 | 8287650 |  | Phần hóa chất sử dụng cho: Máy nhuộm tiêu bản tự động Ventana BenchMark GX (hoặc tương đương) | M1 | 9572236 | 05/04/2022 | 8287650 | Bệnh viện Phổi Trung ương | Số 680/QĐ-BVPTƯ | 05/08/2022 | 8287650 | Bệnh viện Phổi Trung ương | Số 680/QĐ-BVPTƯ | 05/08/2022 | [6 empty] | 8287650 | 0 | 0 | 0 | 0 | 0 | 0 | 0 | 0 | 0 | 0 | 0 | 0 | 0 | 0 | 0 | 0 | 0 | 0 | 0 | 0 | 0 | 0
40 | 40 | 759 | 1 | Chất thử kháng thể - CONFIRM ANTI-ER (SP1) (05278406001) | Chất thử kháng thể - CONFIRM ANTI-ER (SP1) (05278406001) | Hộp |  | 0 | 7749000 | 0 |  |  | CONFIRM anti-Estrogen Receptor (ER) (SP1) Rabbit Monoclonal Primary Antobody (50 tests) | Chất thử kháng thể - CONFIRM ANTI-ER (SP1) (05278406001) | Ventana Medical Systems, Inc., Mỹ | Mỹ | Ventana Medical Systems, Inc., Mỹ | 05278406001 | 3960NK/BYT-TB-CT | B | 50 Test | LIÊN DANH NHÀ THẦU BÌNH MINH – MINH ĐỨC | Hộp | 7749000 | 7749000 |  | Phần hóa chất sử dụng cho: Máy nhuộm tiêu bản tự động Ventana BenchMark GX (hoặc tương đương) | M1 | 8950095 | 05/04/2022 | 7749000 | Bệnh viện Hùng Vương | Số 353/QĐ-BVHV | 26/01/2022 | 7749000 | Bệnh viện Hùng Vương | Số 353/QĐ-BVHV | 26/01/2022 | [6 empty] | 7749000 | 0 | 0 | 0 | 0 | 0 | 0 | 0 | 0 | 0 | 0 | 0 | 0 | 0 | 0 | 0 | 0 | 0 | 0 | 0 | 0 | 0 | 0
41 | 41 | 760 | 1 | Chất thử kháng thể - CONFIRM ANTI-KI-67 (30-9) RABBIT MONOCLO (05278384001) | Chất thử kháng thể - CONFIRM ANTI-KI-67 (30-9) RABBIT MONOCLO (05278384001) | Hộp |  | 0 | 9232650 | 0 |  |  | CONFIRM anti-Ki-67 (30-9) Rabbit Monoclonal Primary Antibody | Chất thử kháng thể - CONFIRM ANTI-KI-67 (30-9) RABBIT MONOCLO (05278384001) | Ventana Medical Systems, Inc., Mỹ | Mỹ | Ventana Medical Systems, Inc., Mỹ | 05278384001 | 3960NK/BYT-TB-CT | B | 50 Test | LIÊN DANH NHÀ THẦU BÌNH MINH – MINH ĐỨC | Hộp | 9694300 | 9232650 |  | Phần hóa chất sử dụng cho: Máy nhuộm tiêu bản tự động Ventana BenchMark GX (hoặc tương đương) | M1 | 10663711 | 05/04/2022 | 9232650 | Bệnh viện Phổi Trung ương | Số 680/QĐ-BVPTƯ | 05/08/2022 | 9232650 | Bệnh viện Phổi Trung ương | Số 680/QĐ-BVPTƯ | 05/08/2022 | [6 empty] | 9232650 | 0 | 0 | 0 | 0 | 0 | 0 | 0 | 0 | 0 | 0 | 0 | 0 | 0 | 0 | 0 | 0 | 0 | 0 | 0 | 0 | 0 | 0
42 | 42 | 761 | 1 | Chất thử kháng thể - Desmin (DE-R-11)- CONFIRM anti-Desmin (DE-R-11) PAb (05267005001) | Chất thử kháng thể - Desmin (DE-R-11)- CONFIRM anti-Desmin (DE-R-11) PAb (05267005001) | Hộp |  | 0 | 4387950 | 0 |  |  | CONFIRM anti-Desmin (DE-R-11) Primary Antibody | Chất thử kháng thể - Desmin (DE-R-11)- CONFIRM anti-Desmin (DE-R-11) PAb (05267005001) | Ventana Medical Systems, Inc., Mỹ | Mỹ | Ventana Medical Systems, Inc., Mỹ | 05267005001 | 3959NK/BYT-TB-CT | B | 50 Test | LIÊN DANH NHÀ THẦU BÌNH MINH – MINH ĐỨC | Hộp | 4607350 | 4387950 |  | Phần hóa chất sử dụng cho: Máy nhuộm tiêu bản tự động Ventana BenchMark GX (hoặc tương đương) | M1 | 5068083 | 05/04/2022 | 4387950 | Bệnh viện Đại học Y Hà Nội | Số: 1302/QĐ-BVĐHYHN | 30/11/2021 | 4387950 | Bệnh viện Đại học Y Hà Nội | Số: 1302/QĐ-BVĐHYHN | 30/11/2021 | [6 empty] | 4387950 | 0 | 0 | 0 | 0 | 0 | 0 | 0 | 0 | 0 | 0 | 0 | 0 | 0 | 0 | 0 | 0 | 0 | 0 | 0 | 0 | 0 | 0
43 | 43 | 762 | 1 | Chất thử kháng thể - NexES, Reagent, Cell MArque, SM Actin (05268303001) | Chất thử kháng thể - NexES, Reagent, Cell MArque, SM Actin (05268303001) | Hộp |  | 0 | 7779450 | 0 |  |  | Actin, Smooth Muscle (1A4) Mouse Monoclonal Antibody | Chất thử kháng thể - NexES, Reagent, Cell MArque, SM Actin (05268303001) | Cell Marque Corporation, Mỹ | Mỹ | Cell Marque Corporation, Mỹ | 05268303001 | 220002419/PCBB-BYT | B | 50 Test | LIÊN DANH NHÀ THẦU BÌNH MINH – MINH ĐỨC | Hộp | 7779450 | 7779450 |  | Phần hóa chất sử dụng cho: Máy nhuộm tiêu bản tự động Ventana BenchMark GX (hoặc tương đương) | M1 | 8985265 | 05/04/2022 | 7779450 | Bệnh viện Đại học Y Hà Nội | Số: 1302/QĐ-BVĐHYHN | 30/11/2021 | 7779450 | Bệnh viện Đại học Y Hà Nội | Số: 1302/QĐ-BVĐHYHN | 30/11/2021 | [6 empty] | 7779450 | 0 | 0 | 0 | 0 | 0 | 0 | 0 | 0 | 0 | 0 | 0 | 0 | 0 | 0 | 0 | 0 | 0 | 0 | 0 | 0 | 0 | 0
44 | 44 | 763 | 1 | Chất thử kháng thể- CONFIRM ANTI-PR (1E2) (05277990001) | Chất thử kháng thể- CONFIRM ANTI-PR (1E2) (05277990001) | Hộp |  | 0 | 12792150 | 0 |  |  | CONFIRM anti Progesterone Receptor (PR) (1E2) Rabbit Monoclonal Primary Antobody (50 tests) | Chất thử kháng thể- CONFIRM ANTI-PR (1E2) (05277990001) | Ventana Medical Systems, Inc., Mỹ | Mỹ | Ventana Medical Systems, Inc., Mỹ | 05277990001 | 3960NK/BYT-TB-CT | B | 50 Test | LIÊN DANH NHÀ THẦU BÌNH MINH – MINH ĐỨC | Hộp | 12792150 | 12792150 |  | Phần hóa chất sử dụng cho: Máy nhuộm tiêu bản tự động Ventana BenchMark GX (hoặc tương đương) | M1 | 14774934 | 05/04/2022 | 12792150 | Đại học Y Dược TP.Hồ Chí Minh | Số: 237/QĐ-BVĐHYD | 18/02/2022 | 12792150 | Đại học Y Dược TP.Hồ Chí Minh | Số: 237/QĐ-BVĐHYD | 18/02/2022 | [6 empty] | 12792150 | 0 | 0 | 0 | 0 | 0 | 0 | 0 | 0 | 0 | 0 | 0 | 0 | 0 | 0 | 0 | 0 | 0 | 0 | 0 | 0 | 0 | 0
45 | 45 | 764 | 1 | Chất thử kháng thể- Cytokeratin 5/6 (D5/16B4) (06478441001) | Chất thử kháng thể- Cytokeratin 5/6 (D5/16B4) (06478441001) | Hộp |  | 0 | 9172800 | 0 |  |  | anti-Cytokeratin 5/6 (D5/16B4) Mouse Monoclonal Primary Antibody | Chất thử kháng thể- Cytokeratin 5/6 (D5/16B4) (06478441001) | Ventana Medical Systems, Inc., Mỹ | Mỹ | Ventana Medical Systems, Inc., Mỹ | 06478441001 | 3457NK/BYT-TB-CT | B | 50 Test | LIÊN DANH NHÀ THẦU BÌNH MINH – MINH ĐỨC | Hộp | 9631450 | 9172800 |  | Phần hóa chất sử dụng cho: Máy nhuộm tiêu bản tự động Ventana BenchMark GX (hoặc tương đương) | M1 | 10594584 | 05/04/2022 | 9172800 | Bệnh viện Phổi Trung ương | Số 680/QĐ-BVPTƯ | 05/08/2022 | 9172800 | Bệnh viện Phổi Trung ương | Số 680/QĐ-BVPTƯ | 05/08/2022 | [6 empty] | 9172800 | 0 | 0 | 0 | 0 | 0 | 0 | 0 | 0 | 0 | 0 | 0 | 0 | 0 | 0 | 0 | 0 | 0 | 0 | 0 | 0 | 0 | 0
46 | 46 | 765 | 1 | Chất thử kiểm tra - Anti-CHROMOGRANIN A (LK2H10) PAB (05267056001) | Chất thử kiểm tra - Anti-CHROMOGRANIN A (LK2H10) PAB (05267056001) | Hộp |  | 0 | 4387950 | 0 |  |  | Anti-Chromogranin A (LK2H10) Primary Antibody | Chất thử kiểm tra - Anti-CHROMOGRANIN A (LK2H10) PAB (05267056001) | Ventana Medical Systems, Inc., Mỹ | Mỹ | Ventana Medical Systems, Inc., Mỹ | 05267056001 | 17706NK/BYT-TB-CT | B | 50 Test | LIÊN DANH NHÀ THẦU BÌNH MINH – MINH ĐỨC | Hộp | 4387950 | 4387950 |  | Phần hóa chất sử dụng cho: Máy nhuộm tiêu bản tự động Ventana BenchMark GX (hoặc tương đương) | M1 | 5068083 | 05/04/2022 | 4387950 | Bệnh viện Phổi Trung ương | Số 680/QĐ-BVPTƯ | 05/08/2022 | 4387950 | Bệnh viện Phổi Trung ương | Số 680/QĐ-BVPTƯ | 05/08/2022 | [6 empty] | 4387950 | 0 | 0 | 0 | 0 | 0 | 0 | 0 | 0 | 0 | 0 | 0 | 0 | 0 | 0 | 0 | 0 | 0 | 0 | 0 | 0 | 0 | 0
47 | 47 | 22 | 1 | Chất thử kiểm tra - c-MYC (Y69) PAB (06504612001) | Chất thử kiểm tra - c-MYC (Y69) PAB (06504612001) | Hộp |  | 0 | 11550000 | 0 |  |  | anti-c-MYC (Y69) Rabbit Monoclonal Primary Antibody | Chất thử kiểm tra - c-MYC (Y69) PAB (06504612001) | Ventana Medical Systems, Inc., Mỹ | Mỹ | Ventana Medical Systems, Inc., Mỹ | 06504612001 | 3457NK/BYT-TB-CT | B | 50 Test | LIÊN DANH NHÀ THẦU BÌNH MINH – MINH ĐỨC | Hộp | 11550000 | 11550000 |  | Phần hóa chất sử dụng cho: Máy nhuộm tiêu bản tự động Ventana BenchMark GX (hoặc tương đương) | M1 | 13340250 | 05/04/2022 | 11550000 | Bệnh viện Đại học Y Hà Nội | Số: 174/QĐ-BVĐHYHN | 26/02/2022 | 11550000 | Bệnh viện Đại học Y Hà Nội | Số: 174/QĐ-BVĐHYHN | 26/02/2022 | [6 empty] | 11550000 | 0 | 0 | 0 | 0 | 0 | 0 | 0 | 0 | 0 | 0 | 0 | 0 | 0 | 0 | 0 | 0 | 0 | 0 | 0 | 0 | 0 | 0
48 | 48 | 766 | 1 | Chất thử kiểm tra - CONFIRM anti-CD23 (SP23) Rabbit Monoclon (05479258001) | Chất thử kiểm tra - CONFIRM anti-CD23 (SP23) Rabbit Monoclon (05479258001) | Hộp |  | 0 | 7862400 | 0 |  |  | CONFIRM anti-CD23 (SP23) Rabbit Monoclonal Primary Antibody | Chất thử kiểm tra - CONFIRM anti-CD23 (SP23) Rabbit Monoclon (05479258001) | Ventana Medical Systems, Inc., Mỹ | Mỹ | Ventana Medical Systems, Inc., Mỹ | 05479258001 | 3959NK/BYT-TB-CT | B | 50 Test | LIÊN DANH NHÀ THẦU BÌNH MINH – MINH ĐỨC | Hộp | 7862400 | 7862400 |  | Phần hóa chất sử dụng cho: Máy nhuộm tiêu bản tự động Ventana BenchMark GX (hoặc tương đương) | M1 | 9081072 | 05/04/2022 | 7862400 | Bệnh viện Đại học Y Hà Nội | Số: 1302/QĐ-BVĐHYHN | 30/11/2021 | 7862400 | Bệnh viện Đại học Y Hà Nội | Số: 1302/QĐ-BVĐHYHN | 30/11/2021 | [6 empty] | 7862400 | 0 | 0 | 0 | 0 | 0 | 0 | 0 | 0 | 0 | 0 | 0 | 0 | 0 | 0 | 0 | 0 | 0 | 0 | 0 | 0 | 0 | 0
49 | 49 | 767 | 1 | Chất thử kiểm tra - CONFIRM anti-CD3 (2GV6) Rabbit Monoclona (05278422001) | Chất thử kiểm tra - CONFIRM anti-CD3 (2GV6) Rabbit Monoclona (05278422001) | Hộp |  | 0 | 8287650 | 0 |  |  | CONFIRM anti-CD3 (2GV6) Rabbit Monoclonal Primary Antibody | Chất thử kiểm tra - CONFIRM anti-CD3 (2GV6) Rabbit Monoclona (05278422001) | Ventana Medical Systems, Inc., Mỹ | Mỹ | Ventana Medical Systems, Inc., Mỹ | 05278422001 | 8871NK/BYT-TB-CT | B | 50 Test | LIÊN DANH NHÀ THẦU BÌNH MINH – MINH ĐỨC | Hộp | 8287650 | 8287650 |  | Phần hóa chất sử dụng cho: Máy nhuộm tiêu bản tự động Ventana BenchMark GX (hoặc tương đương) | M1 | 9572236 | 05/04/2022 | 8287650 | Bệnh viện Phổi Trung ương | Số 680/QĐ-BVPTƯ | 05/08/2022 | 8287650 | Bệnh viện Phổi Trung ương | Số 680/QĐ-BVPTƯ | 05/08/2022 | [6 empty] | 8287650 | 0 | 0 | 0 | 0 | 0 | 0 | 0 | 0 | 0 | 0 | 0 | 0 | 0 | 0 | 0 | 0 | 0 | 0 | 0 | 0 | 0 | 0
50 | 50 | 768 | 1 | Chất thử kiểm tra - CONFIRM anti-CD34 (QBEnd/10) Primary Ant (05278210001) | Chất thử kiểm tra - CONFIRM anti-CD34 (QBEnd/10) Primary Ant (05278210001) | Hộp |  | 0 | 11817750 | 0 |  |  | CONFIRM anti-CD34 (QBEnd/10) Primary Antibody | Chất thử kiểm tra - CONFIRM anti-CD34 (QBEnd/10) Primary Ant (05278210001) | Ventana Medical Systems, Inc., Mỹ | Mỹ | Ventana Medical Systems, Inc., Mỹ | 05278210001 | 3959NK/BYT-TB-CT | B | 50 Test | LIÊN DANH NHÀ THẦU BÌNH MINH – MINH ĐỨC | Hộp | 11817750 | 11817750 |  | Phần hóa chất sử dụng cho: Máy nhuộm tiêu bản tự động Ventana BenchMark GX (hoặc tương đương) | M1 | 13649502 | 05/04/2022 | 11817750 | Bệnh viện Phổi Trung ương | Số 680/QĐ-BVPTƯ | 05/08/2022 | 11817750 | Bệnh viện Phổi Trung ương | Số 680/QĐ-BVPTƯ | 05/08/2022 | [6 empty] | 11817750 | 0 | 0 | 0 | 0 | 0 | 0 | 0 | 0 | 0 | 0 | 0 | 0 | 0 | 0 | 0 | 0 | 0 | 0 | 0 | 0 | 0 | 0
51 | 51 | 769 | 1 | Chất thử kiểm tra - CONFIRM anti-Melanosome (HMB45) Mouse M (05479282001) | Chất thử kiểm tra - CONFIRM anti-Melanosome (HMB45) Mouse M (05479282001) | Hộp |  | 0 | 7025550 | 0 |  |  | CONFIRM anti-Melanosome (HMB45) Mouse Monoclonal Primary Antibody | Chất thử kiểm tra - CONFIRM anti-Melanosome (HMB45) Mouse M (05479282001) | Ventana Medical Systems, Inc., Mỹ | Mỹ | Ventana Medical Systems, Inc., Mỹ | 05479282001 | 8871NK/BYT-TB-CT | B | 50 Test | LIÊN DANH NHÀ THẦU BÌNH MINH – MINH ĐỨC | Hộp | 7025550 | 7025550 |  | Phần hóa chất sử dụng cho: Máy nhuộm tiêu bản tự động Ventana BenchMark GX (hoặc tương đương) | M1 | 8114511 | 05/04/2022 | 7025550 | Bệnh viện Phổi Trung ương | Số 680/QĐ-BVPTƯ | 05/08/2022 | 7025550 | Bệnh viện Phổi Trung ương | Số 680/QĐ-BVPTƯ | 05/08/2022 | [6 empty] | 7025550 | 0 | 0 | 0 | 0 | 0 | 0 | 0 | 0 | 0 | 0 | 0 | 0 | 0 | 0 | 0 | 0 | 0 | 0 | 0 | 0 | 0 | 0
52 | 52 | 770 | 1 | Chất thử kiểm tra - CONFIRM anti-S100 (4C4.9) Primary Antibo (05278104001) | Chất thử kiểm tra - CONFIRM anti-S100 (4C4.9) Primary Antibo (05278104001) | Hộp |  | 0 | 6532050 | 0 |  |  | CONFIRM anti-S100 (4C4.9) Primary Antibody | Chất thử kiểm tra - CONFIRM anti-S100 (4C4.9) Primary Antibo (05278104001) | Ventana Medical Systems, Inc., Mỹ | Mỹ | Ventana Medical Systems, Inc., Mỹ | 05278104001 | 8871NK/BYT-TB-CT | B | 50 Test | LIÊN DANH NHÀ THẦU BÌNH MINH – MINH ĐỨC | Hộp | 6532050 | 6532050 |  | Phần hóa chất sử dụng cho: Máy nhuộm tiêu bản tự động Ventana BenchMark GX (hoặc tương đương) | M1 | 7544518 | 05/04/2022 | 6532050 | Bệnh viện Đại học Y Hà Nội | Số: 1302/QĐ-BVĐHYHN | 30/11/2022 | 6532050 | Bệnh viện Đại học Y Hà Nội | Số: 1302/QĐ-BVĐHYHN | 30/11/2022 | [6 empty] | 6532050 | 0 | 0 | 0 | 0 | 0 | 0 | 0 | 0 | 0 | 0 | 0 | 0 | 0 | 0 | 0 | 0 | 0 | 0 | 0 | 0 | 0 | 0
53 | 53 | 771 | 1 | Chất thử kiểm tra - CONFIRM bcl-2 (124) Mab (05986826001) | Chất thử kiểm tra - CONFIRM bcl-2 (124) Mab (05986826001) | Hộp |  | 0 | 13650000 | 0 |  |  | CONFIRM anti-bcl-2 (124) Mouse Monoclonal Primary Antibody | Chất thử kiểm tra - CONFIRM bcl-2 (124) Mab (05986826001) | Ventana Medical Systems, Inc., Mỹ | Mỹ | Ventana Medical Systems, Inc., Mỹ | 05986826001 | 3959NK/BYT-TB-CT | B | 50 Test | LIÊN DANH NHÀ THẦU BÌNH MINH – MINH ĐỨC | Hộp | 13650000 | 13650000 |  | Phần hóa chất sử dụng cho: Máy nhuộm tiêu bản tự động Ventana BenchMark GX (hoặc tương đương) | M1 | 15765750 | 05/04/2022 | 13650000 | Bệnh viện Phổi Trung ương | Số 680/QĐ-BVPTƯ | 05/08/2022 | 13650000 | Bệnh viện Phổi Trung ương | Số 680/QĐ-BVPTƯ | 05/08/2022 | [6 empty] | 13650000 | 0 | 0 | 0 | 0 | 0 | 0 | 0 | 0 | 0 | 0 | 0 | 0 | 0 | 0 | 0 | 0 | 0 | 0 | 0 | 0 | 0 | 0
54 | 54 | 772 | 1 | Chất thử kiểm tra - CONFIRM Cytokeratin 20 Rabbit Mono (05587760001) | Chất thử kiểm tra - CONFIRM Cytokeratin 20 Rabbit Mono (05587760001) | Hộp |  | 0 | 11760000 | 0 |  |  | CONFIRM anti-Cytokeratin 20 (SP33) Rabbit Monoclonal Primary Antibody | Chất thử kiểm tra - CONFIRM Cytokeratin 20 Rabbit Mono (05587760001) | Ventana Medical Systems, Inc., Mỹ | Mỹ | Ventana Medical Systems, Inc., Mỹ | 05587760001 | 8871NK/BYT-TB-CT | B | 50 Test | LIÊN DANH NHÀ THẦU BÌNH MINH – MINH ĐỨC | Hộp | 11760000 | 11760000 |  | Phần hóa chất sử dụng cho: Máy nhuộm tiêu bản tự động Ventana BenchMark GX (hoặc tương đương) | M1 | 13582800 | 05/04/2022 | 11760000 | Bệnh viện Phổi Trung ương | Số 680/QĐ-BVPTƯ | 05/08/2022 | 11760000 | Bệnh viện Phổi Trung ương | Số 680/QĐ-BVPTƯ | 05/08/2022 | [6 empty] | 11760000 | 0 | 0 | 0 | 0 | 0 | 0 | 0 | 0 | 0 | 0 | 0 | 0 | 0 | 0 | 0 | 0 | 0 | 0 | 0 | 0 | 0 | 0
55 | 55 | 773 | 1 | Chất thử kiểm tra - CONFIRM Cytokeratin7 RabbitMono (05986818001) | Chất thử kiểm tra - CONFIRM Cytokeratin7 RabbitMono (05986818001) | Hộp |  | 0 | 11817750 | 0 |  |  | Confirm anti-Cytokeratin 7 (SP52) Rabbit Monoclonal Primary Antibody | Chất thử kiểm tra - CONFIRM Cytokeratin7 RabbitMono (05986818001) | Ventana Medical Systems, Inc., Mỹ | Mỹ | Ventana Medical Systems, Inc., Mỹ | 05986818001 | 3959NK/BYT-TB-CT | B | 50 Test | LIÊN DANH NHÀ THẦU BÌNH MINH – MINH ĐỨC | Hộp | 11817750 | 11817750 |  | Phần hóa chất sử dụng cho: Máy nhuộm tiêu bản tự động Ventana BenchMark GX (hoặc tương đương) | M1 | 13649502 | 05/04/2022 | 11817750 | Bệnh viện Phổi Trung ương | Số 680/QĐ-BVPTƯ | 05/08/2022 | 11817750 | Bệnh viện Phổi Trung ương | Số 680/QĐ-BVPTƯ | 05/08/2022 | [6 empty] | 11817750 | 0 | 0 | 0 | 0 | 0 | 0 | 0 | 0 | 0 | 0 | 0 | 0 | 0 | 0 | 0 | 0 | 0 | 0 | 0 | 0 | 0 | 0
56 | 56 | 774 | 1 | Chất thử kiểm tra - DOG-1 (SP31) PAB(06433189001) | Chất thử kiểm tra - DOG-1 (SP31) PAB(06433189001) | Hộp |  | 0 | 9135000 | 0 |  |  | DOG1 (SP31) Rabbit Monoclonal Antibody | Chất thử kiểm tra - DOG-1 (SP31) PAB(06433189001) | Cell Marque Corporation, Mỹ | Mỹ | Cell Marque Corporation, Mỹ | 06433189001 | 220002434/PCBB-BYT | B | 50 Test | LIÊN DANH NHÀ THẦU BÌNH MINH – MINH ĐỨC | Hộp | 9135000 | 9135000 |  | Phần hóa chất sử dụng cho: Máy nhuộm tiêu bản tự động Ventana BenchMark GX (hoặc tương đương) | M1 | 10550925 | 05/04/2022 | 9135000 | Bệnh viện Đại học Y Hà Nội | Số: 1302/QĐ-BVĐHYHN | 30/11/2021 | 9135000 | Bệnh viện Đại học Y Hà Nội | Số: 1302/QĐ-BVĐHYHN | 30/11/2021 | [6 empty] | 9135000 | 0 | 0 | 0 | 0 | 0 | 0 | 0 | 0 | 0 | 0 | 0 | 0 | 0 | 0 | 0 | 0 | 0 | 0 | 0 | 0 | 0 | 0
57 | 57 | 775 | 1 | Chất thử kiểm tra - Hematoxylin II (05277965001) | Chất thử kiểm tra - Hematoxylin II (05277965001) | Hộp |  | 0 | 3471300 | 0 |  |  | Hematoxylin II | Chất thử kiểm tra - Hematoxylin II (05277965001) | Ventana Medical Systems, Inc., Mỹ | Mỹ | Ventana Medical Systems, Inc., Mỹ | 05277965001 | 220001223/PCBA-HCM | A | 250 test | LIÊN DANH NHÀ THẦU BÌNH MINH – MINH ĐỨC | Hộp | 3471300 | 3471300 |  | Phần hóa chất sử dụng cho: Máy nhuộm tiêu bản tự động Ventana BenchMark GX (hoặc tương đương) | M1 | 4009352 | 09/06/2022 | 3471300 | Bệnh viện Hữu nghị Việt Đức | Số: 2162/QĐ-VĐ | 24/08/2022 | 3471300 | Bệnh viện Hữu nghị Việt Đức | Số: 2162/QĐ-VĐ | 24/08/2022 | [6 empty] | 3471300 | 0 | 0 | 0 | 0 | 0 | 0 | 0 | 0 | 0 | 0 | 0 | 0 | 0 | 0 | 0 | 0 | 0 | 0 | 0 | 0 | 0 | 0
58 | 58 | 776 | 1 | Chất thử kiểm tra - VENTANA ANTI-P63 (4A4) (05867061001) | Chất thử kiểm tra - VENTANA ANTI-P63 (4A4) (05867061001) | Hộp |  | 0 | 8117550 | 0 |  |  | VENTANA anti-p63 (4A4) Mouse Monoclonal Primary Antibody | Chất thử kiểm tra - VENTANA ANTI-P63 (4A4) (05867061001) | Ventana Medical Systems, Inc., Mỹ | Mỹ | Ventana Medical Systems, Inc., Mỹ | 05867061001 | 3960NK/BYT-TB-CT | B | 50 Test | LIÊN DANH NHÀ THẦU BÌNH MINH – MINH ĐỨC | Hộp | 8117550 | 8117550 |  | Phần hóa chất sử dụng cho: Máy nhuộm tiêu bản tự động Ventana BenchMark GX (hoặc tương đương) | M1 | 9375771 | 05/04/2022 | 8117550 | Bệnh viện Phổi Trung ương | Số 680/QĐ-BVPTƯ | 05/08/2022 | 8117550 | Bệnh viện Phổi Trung ương | Số 680/QĐ-BVPTƯ | 05/08/2022 | [6 empty] | 8117550 | 0 | 0 | 0 | 0 | 0 | 0 | 0 | 0 | 0 | 0 | 0 | 0 | 0 | 0 | 0 | 0 | 0 | 0 | 0 | 0 | 0 | 0
59 | 59 | 777 | 1 | Chất thử kiểm tra- anti-CD30 (Ber-H2) (07007841001) | Chất thử kiểm tra- anti-CD30 (Ber-H2) (07007841001) | Hộp |  | 0 | 11550000 | 0 |  |  | anti-CD30 (Ber-H2) Mouse Monoclonal Primary Antibody | Chất thử kiểm tra- anti-CD30 (Ber-H2) (07007841001) | Ventana Medical Systems, Inc., Mỹ | Mỹ | Ventana Medical Systems, Inc., Mỹ | 07007841001 | 3457NK/BYT-TB-CT | B | 50 Test | LIÊN DANH NHÀ THẦU BÌNH MINH – MINH ĐỨC | Hộp | 11550000 | 11550000 |  | Phần hóa chất sử dụng cho: Máy nhuộm tiêu bản tự động Ventana BenchMark GX (hoặc tương đương) | M1 | 13340250 | 05/04/2022 | 11550000 | Bệnh viện Phổi Trung ương | Số 680/QĐ-BVPTƯ | 05/08/2022 | 11550000 | Bệnh viện Phổi Trung ương | Số 680/QĐ-BVPTƯ | 05/08/2022 | [6 empty] | 11550000 | 0 | 0 | 0 | 0 | 0 | 0 | 0 | 0 | 0 | 0 | 0 | 0 | 0 | 0 | 0 | 0 | 0 | 0 | 0 | 0 | 0 | 0
60 | 60 | 778 | 1 | Chất thử kiểm tra bcl-6 - Cell Marque, bcl-6 (05269008001) | Chất thử kiểm tra bcl-6 - Cell Marque, bcl-6 (05269008001) | Hộp |  | 0 | 8117550 | 0 |  |  | bcl-6 (GI191E/A8) Mouse Monoclonal Antibody | Chất thử kiểm tra bcl-6 - Cell Marque, bcl-6 (05269008001) | Cell Marque Corporation, Mỹ | Mỹ | Cell Marque Corporation, Mỹ | 05269008001 | 220002421/PCBB-BYT | B | 50 Test | LIÊN DANH NHÀ THẦU BÌNH MINH – MINH ĐỨC | Hộp | 8117550 | 8117550 |  | Phần hóa chất sử dụng cho: Máy nhuộm tiêu bản tự động Ventana BenchMark GX (hoặc tương đương) | M1 | 9375771 | 05/04/2022 | 8117550 | Bệnh viện Phổi Trung ương | Số 680/QĐ-BVPTƯ | 05/08/2022 | 8117550 | Bệnh viện Phổi Trung ương | Số 680/QĐ-BVPTƯ | 05/08/2022 | [6 empty] | 8117550 | 0 | 0 | 0 | 0 | 0 | 0 | 0 | 0 | 0 | 0 | 0 | 0 | 0 | 0 | 0 | 0 | 0 | 0 | 0 | 0 | 0 | 0
61 | 61 | 779 | 1 | Chất thử kiểm tra Calcitonin (SP17) Pab- Calcitonin (SP17) PAb, Cell Marque (06586554001) | Chất thử kiểm tra Calcitonin (SP17) Pab- Calcitonin (SP17) PAb, Cell Marque (06586554001) | Hộp |  | 0 | 8085000 | 0 |  |  | anti-Calcitonin (SP17) Rabbit Monoclonal Primary Antibody | Chất thử kiểm tra Calcitonin (SP17) Pab- Calcitonin (SP17) PAb, Cell Marque (06586554001) | Cell Marque Corporation, Mỹ | Mỹ | Cell Marque Corporation, Mỹ | 06586554001 | 220002447/PCBB-BYT | B | 50 Test | LIÊN DANH NHÀ THẦU BÌNH MINH – MINH ĐỨC | Hộp | 8085000 | 8085000 |  | Phần hóa chất sử dụng cho: Máy nhuộm tiêu bản tự động Ventana BenchMark GX (hoặc tương đương) | M1 | 9338175 | 05/04/2022 | 8085000 | Bệnh viện Đại học Y Hà Nội | Số: 1302/QĐ-BVĐHYHN | 30/11/2021 | 8085000 | Bệnh viện Đại học Y Hà Nội | Số: 1302/QĐ-BVĐHYHN | 30/11/2021 | [6 empty] | 8085000 | 0 | 0 | 0 | 0 | 0 | 0 | 0 | 0 | 0 | 0 | 0 | 0 | 0 | 0 | 0 | 0 | 0 | 0 | 0 | 0 | 0 | 0
62 | 62 | 780 | 1 | Chất thử kiểm tra Catenin - Cell Marque, Beta-Catenin (05269016001) | Chất thử kiểm tra Catenin - Cell Marque, Beta-Catenin (05269016001) | Hộp |  | 0 | 7386750 | 0 |  |  | Beta-Catenin (14) Mouse Monoclonal Antibody | Chất thử kiểm tra Catenin - Cell Marque, Beta-Catenin (05269016001) | Cell Marque Corporation, Mỹ | Mỹ | Cell Marque Corporation, Mỹ | 05269016001 | 220002422/PCBB-BYT | B | 50 Test | LIÊN DANH NHÀ THẦU BÌNH MINH – MINH ĐỨC | Hộp | 7386750 | 7386750 |  | Phần hóa chất sử dụng cho: Máy nhuộm tiêu bản tự động Ventana BenchMark GX (hoặc tương đương) | M1 | 8531697 | 05/04/2022 | 7386750 | Bệnh viện Đại học Y Hà Nội | Số: 1302/QĐ-BVĐHYHN | 30/11/2021 | 7386750 | Bệnh viện Đại học Y Hà Nội | Số: 1302/QĐ-BVĐHYHN | 30/11/2021 | [6 empty] | 7386750 | 0 | 0 | 0 | 0 | 0 | 0 | 0 | 0 | 0 | 0 | 0 | 0 | 0 | 0 | 0 | 0 | 0 | 0 | 0 | 0 | 0 | 0
63 | 63 | 781 | 1 | Chất thử kiểm tra CD10 (SP67)- VENTANA anti-CD10 (SP67) (05857856001) | Chất thử kiểm tra CD10 (SP67)- VENTANA anti-CD10 (SP67) (05857856001) | Hộp |  | 0 | 14034300 | 0 |  |  | VENTANA anti-CD10 (SP67) Rabbit Monoclonal Primary Antibody | Chất thử kiểm tra CD10 (SP67)- VENTANA anti-CD10 (SP67) (05857856001) | Ventana Medical Systems, Inc., Mỹ | Mỹ | Ventana Medical Systems, Inc., Mỹ | 05857856001 | 3960NK/BYT-TB-CT | B | 50 Test | LIÊN DANH NHÀ THẦU BÌNH MINH – MINH ĐỨC | Hộp | 14034300 | 14034300 |  | Phần hóa chất sử dụng cho: Máy nhuộm tiêu bản tự động Ventana BenchMark GX (hoặc tương đương) | M1 | 16209617 | 05/04/2022 | 14034300 | Bệnh viện Phổi Trung ương | Số 680/QĐ-BVPTƯ | 05/08/2022 | 14034300 | Bệnh viện Phổi Trung ương | Số 680/QĐ-BVPTƯ | 05/08/2022 | [6 empty] | 14034300 | 0 | 0 | 0 | 0 | 0 | 0 | 0 | 0 | 0 | 0 | 0 | 0 | 0 | 0 | 0 | 0 | 0 | 0 | 0 | 0 | 0 | 0
64 | 64 | 782 | 1 | Chất thử kiểm tra CD15 (MMA) - CONFIRM anti-CD15 (MMA) PAB, IVD (05266904001) | Chất thử kiểm tra CD15 (MMA) - CONFIRM anti-CD15 (MMA) PAB, IVD (05266904001) | Hộp |  | 0 | 5991300 | 0 |  |  | CONFIRM anti-CD15 (MMA) Mouse Monoclonal Primary Antibody | Chất thử kiểm tra CD15 (MMA) - CONFIRM anti-CD15 (MMA) PAB, IVD (05266904001) | Ventana Medical Systems, Inc., Mỹ | Mỹ | Ventana Medical Systems, Inc., Mỹ | 05266904001 | 3959NK/BYT-TB-CT | B | 50 Test | LIÊN DANH NHÀ THẦU BÌNH MINH – MINH ĐỨC | Hộp | 5991300 | 5991300 |  | Phần hóa chất sử dụng cho: Máy nhuộm tiêu bản tự động Ventana BenchMark GX (hoặc tương đương) | M1 | 6919952 | 05/04/2022 | 5991300 | Bệnh viện Phổi Trung ương | Số 680/QĐ-BVPTƯ | 05/08/2022 | 5991300 | Bệnh viện Phổi Trung ương | Số 680/QĐ-BVPTƯ | 05/08/2022 | [6 empty] | 5991300 | 0 | 0 | 0 | 0 | 0 | 0 | 0 | 0 | 0 | 0 | 0 | 0 | 0 | 0 | 0 | 0 | 0 | 0 | 0 | 0 | 0 | 0
65 | 65 | 783 | 1 | Chất thử kiểm tra CD31 (JC70) - CD31 (JC70) PAb, Cell Marque (05463475001) | Chất thử kiểm tra CD31 (JC70) - CD31 (JC70) PAb, Cell Marque (05463475001) | Hộp |  | 0 | 11817750 | 0 |  |  | CD31 (JC70) Mouse Monoclonal Antibody | Chất thử kiểm tra CD31 (JC70) - CD31 (JC70) PAb, Cell Marque (05463475001) | Cell Marque Corporation, Mỹ | Mỹ | Cell Marque Corporation, Mỹ | 05463475001 | 220002433/PCBB-BYT | B | 50 Test | LIÊN DANH NHÀ THẦU BÌNH MINH – MINH ĐỨC | Hộp | 11817750 | 11817750 |  | Phần hóa chất sử dụng cho: Máy nhuộm tiêu bản tự động Ventana BenchMark GX (hoặc tương đương) | M1 | 13649502 | 05/04/2022 | 11817750 | Bệnh viện Phổi Trung ương | Số 680/QĐ-BVPTƯ | 05/08/2022 | 11817750 | Bệnh viện Phổi Trung ương | Số 680/QĐ-BVPTƯ | 05/08/2022 | [6 empty] | 11817750 | 0 | 0 | 0 | 0 | 0 | 0 | 0 | 0 | 0 | 0 | 0 | 0 | 0 | 0 | 0 | 0 | 0 | 0 | 0 | 0 | 0 | 0
66 | 66 | 784 | 1 | Chất thử kiểm tra CD56 - Confirm anti-CD56 (123C3) mAB (05878519001) | Chất thử kiểm tra CD56 - Confirm anti-CD56 (123C3) mAB (06433359001) | Hộp |  | 0 | 10483200 | 0 |  |  | CD56 (MRQ-42) Rabbit Monoclonal Antibody | Chất thử kiểm tra CD56 - Confirm anti-CD56 (123C3) mAB (06433359001) | Cell Marque Corporation, Mỹ | Mỹ | Cell Marque Corporation, Mỹ | 06433359001 | 17253NK/BYT-TB-CT | B | 50 Test | LIÊN DANH NHÀ THẦU BÌNH MINH – MINH ĐỨC | Hộp | 10483200 | 10483200 |  | Phần hóa chất sử dụng cho: Máy nhuộm tiêu bản tự động Ventana BenchMark GX (hoặc tương đương) | M1 | 12108096 | 05/04/2022 | 10483200 | Bệnh viện Đại học Y Hà Nội | Số: 1302/QĐ-BVĐHYHN | 30/11/2021 | 10483200 | Bệnh viện Đại học Y Hà Nội | Số: 1302/QĐ-BVĐHYHN | 30/11/2021 | [6 empty] | 10483200 | 0 | 0 | 0 | 0 | 0 | 0 | 0 | 0 | 0 | 0 | 0 | 0 | 0 | 0 | 0 | 0 | 0 | 0 | 0 | 0 | 0 | 0
67 | 67 | 23 | 1 | Chất thử kiểm tra CEA (CEA31) PAB - CEA (CEA31) PAb, Cell Marque (06433316001) | Chất thử kiểm tra CEA (CEA31) PAB - CEA (CEA31) PAb, Cell Marque (06433316001) | Hộp |  | 0 | 7386750 | 0 |  |  | CEA (CEA31) Mouse Monoclonal Antibody | Chất thử kiểm tra CEA (CEA31) PAB - CEA (CEA31) PAb, Cell Marque (06433316001) | Cell Marque Corporation, Mỹ | Mỹ | Cell Marque Corporation, Mỹ | 06433316001 | 220001899/PCBB-HCM | B | 50 Test | LIÊN DANH NHÀ THẦU BÌNH MINH – MINH ĐỨC | Hộp | 7386750 | 7386750 |  | Phần hóa chất sử dụng cho: Máy nhuộm tiêu bản tự động Ventana BenchMark GX (hoặc tương đương) | M1 | 8531697 | 05/04/2022 | 7386750 | Bệnh viện Đại học Y Hà Nội | Số: 1302/QĐ-BVĐHYHN | 30/11/2021 | 7386750 | Bệnh viện Đại học Y Hà Nội | Số: 1302/QĐ-BVĐHYHN | 30/11/2021 | [6 empty] | 7386750 | 0 | 0 | 0 | 0 | 0 | 0 | 0 | 0 | 0 | 0 | 0 | 0 | 0 | 0 | 0 | 0 | 0 | 0 | 0 | 0 | 0 | 0
68 | 68 | 785 | 1 | Chất thử kiểm tra- CELL MARQUE, THYROGLOBULIN (05267820001) | Chất thử kiểm tra- CELL MARQUE, THYROGLOBULIN (05267820001) | Hộp |  | 0 | 10597650 | 0 |  |  | Thyroglobulin (2H11+6E1) Mouse Monoclonal Antibody | Chất thử kiểm tra- CELL MARQUE, THYROGLOBULIN (05267820001) | Cell Marque Corporation, Mỹ | Mỹ | Cell Marque Corporation, Mỹ | 05267820001 | 220002444/PCBB-BYT | B | 50 Test | LIÊN DANH NHÀ THẦU BÌNH MINH – MINH ĐỨC | Hộp | 10597650 | 10597650 |  | Phần hóa chất sử dụng cho: Máy nhuộm tiêu bản tự động Ventana BenchMark GX (hoặc tương đương) | M1 | 12240286 | 05/04/2022 | 10597650 | Bệnh viện Phổi Trung ương | Số 680/QĐ-BVPTƯ | 05/08/2022 | 10597650 | Bệnh viện Phổi Trung ương | Số 680/QĐ-BVPTƯ | 05/08/2022 | [6 empty] | 10597650 | 0 | 0 | 0 | 0 | 0 | 0 | 0 | 0 | 0 | 0 | 0 | 0 | 0 | 0 | 0 | 0 | 0 | 0 | 0 | 0 | 0 | 0
69 | 69 | 786 | 1 | Chất thử kiểm tra Cyclin D1 (SP4-R) - VENTANA ANTI-CYCLIN D1 (SP4-R) (05862949001) | Chất thử kiểm tra Cyclin D1 (SP4-R) - VENTANA ANTI-CYCLIN D1 (SP4-R) (05862949001) | Hộp |  | 0 | 10999800 | 0 |  |  | VENTANA anti-Cyclin D1 (SP4-R) Rabbit Monoclonal Primary Antibody | Chất thử kiểm tra Cyclin D1 (SP4-R) - VENTANA ANTI-CYCLIN D1 (SP4-R) (05862949001) | Ventana Medical Systems, Inc., Mỹ | Mỹ | Ventana Medical Systems, Inc., Mỹ | 05862949001 | 3960NK/BYT-TB-CT | B | 50 Test | LIÊN DANH NHÀ THẦU BÌNH MINH – MINH ĐỨC | Hộp | 10999800 | 10999800 |  | Phần hóa chất sử dụng cho: Máy nhuộm tiêu bản tự động Ventana BenchMark GX (hoặc tương đương) | M1 | 12704769 | 05/04/2022 | 10999800 | Bệnh viện Phổi Trung ương | Số 680/QĐ-BVPTƯ | 05/08/2022 | 10999800 | Bệnh viện Phổi Trung ương | Số 680/QĐ-BVPTƯ | 05/08/2022 | [6 empty] | 10999800 | 0 | 0 | 0 | 0 | 0 | 0 | 0 | 0 | 0 | 0 | 0 | 0 | 0 | 0 | 0 | 0 | 0 | 0 | 0 | 0 | 0 | 0
70 | 70 | 787 | 1 | Chất thử kiểm tra EMA (E29) - CONFIRM EMA (E29) Mouse mAb (05878900001) | Chất thử kiểm tra EMA (E29) - CONFIRM EMA (E29) Mouse mAb (05878900001) | Hộp |  | 0 | 8864100 | 0 |  |  | CONFIRM anti-EMA (E29) Mouse Monoclonal Primary Antibody | Chất thử kiểm tra EMA (E29) - CONFIRM EMA (E29) Mouse mAb (05878900001) | Ventana Medical Systems, Inc., Mỹ | Mỹ | Ventana Medical Systems, Inc., Mỹ | 05878900001 | 3959NK/BYT-TB-CT | B | 50 Test | LIÊN DANH NHÀ THẦU BÌNH MINH – MINH ĐỨC | Hộp | 8864100 | 8864100 |  | Phần hóa chất sử dụng cho: Máy nhuộm tiêu bản tự động Ventana BenchMark GX (hoặc tương đương) | M1 | 10238036 | 05/04/2022 | 8864100 | Bệnh viện Đại học Y Hà Nội | Số: 1302/QĐ-BVĐHYHN | 30/11/2021 | 8864100 | Bệnh viện Đại học Y Hà Nội | Số: 1302/QĐ-BVĐHYHN | 30/11/2021 | [6 empty] | 8864100 | 0 | 0 | 0 | 0 | 0 | 0 | 0 | 0 | 0 | 0 | 0 | 0 | 0 | 0 | 0 | 0 | 0 | 0 | 0 | 0 | 0 | 0
71 | 71 | 788 | 1 | Chất thử kiểm tra Her2/Neu dùng cho máy xét nghiệm mô tế bào- VEN anti-HER2/neu (4B5) RM PAB-US EXPORT (05999570001) | Chất thử kiểm tra Her2/Neu dùng cho máy xét nghiệm mô tế bào- VEN anti-HER2/neu (4B5) RM PAB-US EXPORT (05999570001) | Hộp |  | 0 | 19552050 | 0 |  |  | VENTANA anti-HER2/neu (4B5) Rabbit Monoclonal Primary Antibody | Chất thử kiểm tra Her2/Neu dùng cho máy xét nghiệm mô tế bào- VEN anti-HER2/neu (4B5) RM PAB-US EXPORT (05999570001) | Ventana Medical Systems, Inc., Mỹ | Mỹ | Roche Diagnostics GmbH, Đức | 05999570001 | 17537NK/BYT-TB-CT | C | 50 Test | LIÊN DANH NHÀ THẦU BÌNH MINH – MINH ĐỨC | Hộp | 19552050 | 19552050 |  | Phần hóa chất sử dụng cho: Máy nhuộm tiêu bản tự động Ventana BenchMark GX (hoặc tương đương) | M1 | 22582618 | 05/04/2022 | 19552050 | Đại học Y Dược TP.Hồ Chí Minh | Số: 237/QĐ-BVĐHYD | 18/02/2022 | 19552050 | Đại học Y Dược TP.Hồ Chí Minh | Số: 237/QĐ-BVĐHYD | 18/02/2022 | [6 empty] | 19552050 | 0 | 0 | 0 | 0 | 0 | 0 | 0 | 0 | 0 | 0 | 0 | 0 | 0 | 0 | 0 | 0 | 0 | 0 | 0 | 0 | 0 | 0
72 | 72 | 789 | 1 | Chất thử kiểm tra Myogenin - NexES, Reagent, Cell MArque, Myogenin (05268290001) | Chất thử kiểm tra Myogenin - NexES, Reagent, Cell MArque, Myogenin (05268290001) | Hộp |  | 0 | 7854000 | 0 |  |  | Myogenin (F5D) Mouse Monoclonal Antibody | Chất thử kiểm tra Myogenin - NexES, Reagent, Cell MArque, Myogenin (05268290001) | Cell Marque Corporation, Mỹ | Mỹ | Cell Marque Corporation, Mỹ | 05268290001 | 220001933/PCBB-HCM | B | 50 Test | LIÊN DANH NHÀ THẦU BÌNH MINH – MINH ĐỨC | Hộp | 7854000 | 7854000 |  | Phần hóa chất sử dụng cho: Máy nhuộm tiêu bản tự động Ventana BenchMark GX (hoặc tương đương) | M1 | 9071370 | 05/04/2022 | 7854000 | Bệnh viện Đại học Y Hà Nội | Số: 1302/QĐ-BVĐHYHN | 30/11/2021 | 7854000 | Bệnh viện Đại học Y Hà Nội | Số: 1302/QĐ-BVĐHYHN | 30/11/2021 | [6 empty] | 7854000 | 0 | 0 | 0 | 0 | 0 | 0 | 0 | 0 | 0 | 0 | 0 | 0 | 0 | 0 | 0 | 0 | 0 | 0 | 0 | 0 | 0 | 0
73 | 73 | 790 | 1 | Chất thử kiểm tra NSE - NSE (MRQ-55) PAB (06648568001) | Chất thử kiểm tra NSE - NSE (MRQ-55) PAB (06648568001) | Hộp |  | 0 | 8085000 | 0 |  |  | anti-NSE (MRQ-55) Mouse Monoclonal Antibody | Chất thử kiểm tra NSE - NSE (MRQ-55) PAB (06648568001) | Cell Marque Corporation, Mỹ | Mỹ | Cell Marque Corporation, Mỹ | 06648568001 | 17705NK/BYT-TB-CT | B | 50 Test | LIÊN DANH NHÀ THẦU BÌNH MINH – MINH ĐỨC | Hộp | 8085000 | 8085000 |  | Phần hóa chất sử dụng cho: Máy nhuộm tiêu bản tự động Ventana BenchMark GX (hoặc tương đương) | M1 | 9338175 | 05/04/2022 | 8085000 | Bệnh viện Đại học Y Hà Nội | Số: 1302/QĐ-BVĐHYHN | 30/11/2021 | 8085000 | Bệnh viện Đại học Y Hà Nội | Số: 1302/QĐ-BVĐHYHN | 30/11/2021 | [6 empty] | 8085000 | 0 | 0 | 0 | 0 | 0 | 0 | 0 | 0 | 0 | 0 | 0 | 0 | 0 | 0 | 0 | 0 | 0 | 0 | 0 | 0 | 0 | 0
74 | 74 | 791 | 1 | Chất thử kiểm tra SMA - CELL MARQUE, MUSCLE SPECIFIC ACTIN (05267161001) | Chất thử kiểm tra SMA - CELL MARQUE, MUSCLE SPECIFIC ACTIN (05267161001) | Hộp |  | 0 | 0 | 0 |  |  | Actin, Muscle Specific (HHF35) Mouse Monoclonal Antibody | Chất thử kiểm tra SMA - CELL MARQUE, MUSCLE SPECIFIC ACTIN (05267161001) | Cell Marque Corporation, Mỹ | Mỹ | Cell Marque Corporation, Mỹ | 05267161001 | 220001783/PCBB-HCM | B | 50 Test | LIÊN DANH NHÀ THẦU BÌNH MINH – MINH ĐỨC | Hộp | 7386750 | 7386750 |  | Phần hóa chất sử dụng cho: Máy nhuộm tiêu bản tự động Ventana BenchMark GX (hoặc tương đương) | M1 | 8531697 | 05/04/2022 | [14 empty] | 0 | 0 | 0 | 0 | 0 | 0 | 0 | 0 | 0 | 0 | 0 | 0 | 0 | 0 | 0 | 0 | 0 | 0 | 0 | 0 | 0 | 0 | 0
75 | 75 | 792 | 1 | Chất thử kiểm tra TTF-1 (SP141) PAB- TTF-1 (SP141) PAB (06640613001) | Chất thử kiểm tra TTF-1 (SP141) PAB- TTF-1 (SP141) PAB (06640613001) | Hộp |  | 0 | 6899550 | 0 |  |  | anti-Thyroid Transcription Factor-1 (SP141) Rabbit Monoclonal Primary Antibody | Chất thử kiểm tra TTF-1 (SP141) PAB- TTF-1 (SP141) PAB (06640613001) | Ventana Medical Systems, Inc., Mỹ | Mỹ | Ventana Medical Systems, Inc., Mỹ | 06640613001 | 3457NK/BYT-TB-CT | B | 50 Test | LIÊN DANH NHÀ THẦU BÌNH MINH – MINH ĐỨC | Hộp | 6899550 | 6899550 |  | Phần hóa chất sử dụng cho: Máy nhuộm tiêu bản tự động Ventana BenchMark GX (hoặc tương đương) | M1 | 7968981 | 05/04/2022 | 6899550 | Bệnh viện Phổi Trung ương | Số 680/QĐ-BVPTƯ | 05/08/2022 | 6899550 | Bệnh viện Phổi Trung ương | Số 680/QĐ-BVPTƯ | 05/08/2022 | [6 empty] | 6899550 | 0 | 0 | 0 | 0 | 0 | 0 | 0 | 0 | 0 | 0 | 0 | 0 | 0 | 0 | 0 | 0 | 0 | 0 | 0 | 0 | 0 | 0
76 | 76 | 793 | 1 | Chất thử kiểm tra Vimentin (Vim 3B4) - CONFIRM anti-Vimentin (Vim 3B4) Primary (05266998001) | Chất thử kiểm tra Vimentin (Vim 3B4) - CONFIRM anti-Vimentin (Vim 3B4) Primary (05278139001) | Hộp |  | 0 | 7238700 | 0 |  |  | CONFIRM anti-Vimentin (V9) Primary Antibody | Chất thử kiểm tra Vimentin (Vim 3B4) - CONFIRM anti-Vimentin (Vim 3B4) Primary (05278139001) | Ventana Medical Systems, Inc., Mỹ | Mỹ | Ventana Medical Systems, Inc., Mỹ | 05278139001 | 3960NK/BYT-TB-CT | B | 50 Test | LIÊN DANH NHÀ THẦU BÌNH MINH – MINH ĐỨC | Hộp | 8288700 | 7238700 |  | Phần hóa chất sử dụng cho: Máy nhuộm tiêu bản tự động Ventana BenchMark GX (hoặc tương đương) | M1 | 8360699 | 05/04/2022 | 7238700 | Bệnh viện Phổi Trung ương | Số 680/QĐ-BVPTƯ | 05/08/2022 | 7238700 | Bệnh viện Phổi Trung ương | Số 680/QĐ-BVPTƯ | 05/08/2022 | [6 empty] | 7238700 | 0 | 0 | 0 | 0 | 0 | 0 | 0 | 0 | 0 | 0 | 0 | 0 | 0 | 0 | 0 | 0 | 0 | 0 | 0 | 0 | 0 | 0
77 | 77 | 794 | 1 | Chất thử thí nghiệm , dùng trong y học - CONFIRM anti-CD5 (SP19) Rabbit Mono(05929903001) | Chất thử thí nghiệm , dùng trong y học - CONFIRM anti-CD5 (SP19) Rabbit Mono(05929903001) | Hộp |  | 0 | 5991300 | 0 |  |  | CONFIRM anti-CD5 (SP19) Rabbit Monoclonal Primary Antibody | Chất thử thí nghiệm , dùng trong y học - CONFIRM anti-CD5 (SP19) Rabbit Mono(05929903001) | Ventana Medical Systems, Inc., Mỹ | Mỹ | Ventana Medical Systems, Inc., Mỹ | 05929903001 | 3959NK/BYT-TB-CT | B | 50 Test | LIÊN DANH NHÀ THẦU BÌNH MINH – MINH ĐỨC | Hộp | 5991300 | 5991300 |  | Phần hóa chất sử dụng cho: Máy nhuộm tiêu bản tự động Ventana BenchMark GX (hoặc tương đương) | M1 | 6919952 | 05/04/2022 | 5991300 | Bệnh viện Phổi Trung ương | Số 680/QĐ-BVPTƯ | 05/08/2022 | 5991300 | Bệnh viện Phổi Trung ương | Số 680/QĐ-BVPTƯ | 05/08/2022 | [6 empty] | 5991300 | 0 | 0 | 0 | 0 | 0 | 0 | 0 | 0 | 0 | 0 | 0 | 0 | 0 | 0 | 0 | 0 | 0 | 0 | 0 | 0 | 0 | 0
78 | 78 | 795 | 1 | Chất thử thí nghiệm dùng trong y học - CONFIRM anti-Synaptophysin (SP11) Rabbit (05479304001) | Chất thử thí nghiệm dùng trong y học - CONFIRM anti-Synaptophysin (SP11) Rabbit (05479304001) | Hộp |  | 0 | 8494500 | 0 |  |  | CONFIRM anti-Synaptophysin (SP11) Rabbit Monoclonal Primary Antibody | Chất thử thí nghiệm dùng trong y học - CONFIRM anti-Synaptophysin (SP11) Rabbit (05479304001) | Ventana Medical Systems, Inc., Mỹ | Mỹ | Ventana Medical Systems, Inc., Mỹ | 05479304001 | 8871NK/BYT-TB-CT | B | 50 Test | LIÊN DANH NHÀ THẦU BÌNH MINH – MINH ĐỨC | Hộp | 8494500 | 8494500 |  | Phần hóa chất sử dụng cho: Máy nhuộm tiêu bản tự động Ventana BenchMark GX (hoặc tương đương) | M1 | 9811148 | 05/04/2022 | 8494500 | Bệnh viện Phổi Trung ương | Số 680/QĐ-BVPTƯ | 05/08/2022 | 8494500 | Bệnh viện Phổi Trung ương | Số 680/QĐ-BVPTƯ | 05/08/2022 | [6 empty] | 8494500 | 0 | 0 | 0 | 0 | 0 | 0 | 0 | 0 | 0 | 0 | 0 | 0 | 0 | 0 | 0 | 0 | 0 | 0 | 0 | 0 | 0 | 0
79 | 79 | 825 | 1 | CHE Gen.2, 200Tests, cobas c, Integra | Chất thử sinh hóa - CHE Gen.2, 200Tests, cobas c, Integra (04498577190) | Test |  | 1400 | 6352 | 8892800 |  |  | CHE2 | Chất thử sinh hóa - CHE Gen.2, 200Tests, cobas c, Integra (04498577190) | Roche Diagnostics GmbH, Đức | Đức | Roche Diagnostics GmbH, Roche Diagnostics GmbH, Đức | 04498577190 | 660NK/BYT-TB-CT | B | 200 Test | LIÊN DANH NHÀ THẦU BÌNH MINH – MINH ĐỨC | Test | 6860 | 6352 |  | Phần hóa chất sử dụng cho: Máy xét nghiệm sinh hóa tự động Cobas C501 (hoặc tương đương) | M43 | 7337 | 05/04/2022 | 6352 | Bệnh viện Đại học Y Hà Nội | Số: 174/QĐ-BVĐHYHN | 30/11/2021 | 6352 | Bệnh viện Đại học Y Hà Nội | Số: 174/QĐ-BVĐHYHN | 30/11/2021 | [6 empty] | 6352 | 0 | 1000 | 400 | 0 | 0 | 0 | 0 | 0 | 0 | 0 | 0 | 0 | 0 | 0 | 0 | 0 | 0 | 0 | 0 | 0 | 0 | 0
80 | 80 | 826 | 1 | CHO | Chất thử sinh hóa- CHOL HiCo Gen.2, 400Tests, cobas c, Int. (03039773190) | Test |  | 20000 | 1748 | 34960000 |  |  | CHOL2 | Chất thử sinh hóa- CHOL HiCo Gen.2, 400Tests, cobas c, Int. (03039773190) | Roche Diagnostics GmbH, Đức | Đức | Roche Diagnostics GmbH, Đức | 03039773190 | 220002353/PCBB-BYT | B | 400 Test | LIÊN DANH NHÀ THẦU BÌNH MINH – MINH ĐỨC | Test | 1957 | 1749 |  | Phần hóa chất sử dụng cho: Máy xét nghiệm sinh hóa tự động Cobas C501 (hoặc tương đương) | M43 | 2019 | 05/04/2022 | 1748 | Bệnh viện Hữu nghị Việt Đức | Số: 2162/QĐ-VĐ | 24/08/2022 | 1748 | Bệnh viện Hữu nghị Việt Đức | Số: 2162/QĐ-VĐ | 24/08/2022 | [6 empty] | 1748 | 0 | 0 | 0 | 0 | 0 | 0 | 0 | 0 | 0 | 0 | 0 | 20000 | 0 | 0 | 0 | 0 | 0 | 0 | 0 | 0 | 0 | 0
81 | 81 | 827 | 1 | CK | Chất thử chẩn đoán dùng cho máy phân tích sinh hóa-CK 200 Tests, cobas c/Integra (07190794190) | Test |  | 1300 | 5775 | 7507500 |  |  | CK | Chất thử chẩn đoán dùng cho máy phân tích sinh hóa-CK 200 Tests, cobas c/Integra (07190794190) | Roche Diagnostics GmbH, Đức | Đức | Roche Diagnostics GmbH, Đức | 07190794190 | 220002472/PCBB-BYT | B | 200 Test | LIÊN DANH NHÀ THẦU BÌNH MINH – MINH ĐỨC | Test | 8232 | 5775 |  | Phần hóa chất sử dụng cho: Máy xét nghiệm sinh hóa tự động Cobas C501 (hoặc tương đương) | M43 | 6670 | 05/04/2022 | 5775 | Bệnh viện Hữu nghị Việt Đức | Số: 2162/QĐ-VĐ | 24/08/2022 | 5775 | Bệnh viện Hữu nghị Việt Đức | Số: 2162/QĐ-VĐ | 24/08/2022 | [6 empty] | 5775 | 0 | 700 | 0 | 0 | 0 | 0 | 0 | 0 | 600 | 0 | 0 | 0 | 0 | 0 | 0 | 0 | 0 | 0 | 0 | 0 | 0 | 0
82 | 82 | 828 | 1 | CK-MB | Chất thử chẩn đoán dùng cho máy phân tích sinh hóa-CK-MB 100Tests, cobas c/Integra (07190808190) | Test |  | 10000 | 24150 | 241500000 |  |  | CKMB | Chất thử chẩn đoán dùng cho máy phân tích sinh hóa-CK-MB 100Tests, cobas c/Integra (07190808190) | Roche Diagnostics GmbH, Đức | Đức | Roche Diagnostics GmbH, Đức | 07190808190 | 9247NK/BYT-TB-CT | C | 100 Test | LIÊN DANH NHÀ THẦU BÌNH MINH – MINH ĐỨC | Test | 32929 | 24150 |  | Phần hóa chất sử dụng cho: Máy xét nghiệm sinh hóa tự động Cobas C501 (hoặc tương đương) | M43 | 27893 | 05/04/2022 | 24150 | Bệnh viện Hữu nghị Việt Đức | Số: 2162/QĐ-VĐ | 24/08/2022 | 24150 | Bệnh viện Hữu nghị Việt Đức | Số: 2162/QĐ-VĐ | 24/08/2022 | [6 empty] | 24150 | 0 | 1000 | 0 | 0 | 0 | 0 | 0 | 0 | 0 | 0 | 0 | 9000 | 0 | 0 | 0 | 0 | 0 | 0 | 0 | 0 | 0 | 0
83 | 83 | 290 | 1 | Cobas sample cup 5000pcs | Cốc đựng thuốc thử - Cobas sample cup 5000pcs (10394246001) | Cái |  | 5000 | 306 | 1530000 |  |  | Sample Cup | Cốc đựng thuốc thử - Cobas sample cup 5000pcs (10394246001) | Greiner Bio-One GmbH, Áo | Áo | Roche Diagnostics GmbH, Đức | 10394246001 | 220000864/PCBA-HCM | A | 5000 cái | LIÊN DANH NHÀ THẦU BÌNH MINH – MINH ĐỨC | Cái | 348 | 336 |  | Phần hóa chất sử dụng cho: Máy sinh hóa tự động cobas c311 (hoặc tương đương) | M18 | 353 | 05/04/2022 | 305.36 | Bệnh viện Hữu nghị Việt Đức | Số: 2162/QĐ-VĐ | 24/08/2022 | 305.36 | Bệnh viện Hữu nghị Việt Đức | Số: 2162/QĐ-VĐ | 24/08/2022 | [6 empty] | 306 | 0 | 0 | 0 | 0 | 0 | 0 | 0 | 0 | 0 | 0 | 0 | 5000 | 0 | 0 | 0 | 0 | 0 | 0 | 0 | 0 | 0 | 0
84 | 84 | 829 | 1 | Cobas sample cup 5000pcs | Cốc đựng thuốc thử - Cobas sample cup 5000pcs (10394246001) | Cái |  | 150500 | 305 | 45902500 |  |  | Sample Cup | Cốc đựng thuốc thử - Cobas sample cup 5000pcs (10394246001) | Greiner Bio-One GmbH, Áo | Áo | Roche Diagnostics GmbH, Đức | 10394246001 | 220000864/PCBA-HCM | A | 5000 cái | LIÊN DANH NHÀ THẦU BÌNH MINH – MINH ĐỨC | Cái | 348 | 336 |  | Phần hóa chất sử dụng cho: Máy xét nghiệm sinh hóa tự động Cobas C501 (hoặc tương đương) | M43 | 353 | 05/04/2022 | 305 | Bệnh viện Hữu nghị Việt Đức | Số: 2162/QĐ-VĐ | 24/08/2022 | 305 | Bệnh viện Hữu nghị Việt Đức | Số: 2162/QĐ-VĐ | 24/08/2022 | [6 empty] | 305 | 0 | 50000 | 35500 | 0 | 0 | 0 | 0 | 0 | 60000 | 0 | 0 | 5000 | 0 | 0 | 0 | 0 | 0 | 0 | 0 | 0 | 0 | 0
85 | 85 | 251 | 1 | Control-Set b2-MICROGLOBULIN | Dung dịch định chuẩn - Control-Set b2-MICROGLOBULIN | ml |  | 16 | 651806 | 10428896 |  | Điều chỉnh giá kế hoạch | Control Set β2-Microglobulin | Dung dịch định chuẩn - Control-Set b2-MICROGLOBULIN | Roche Diagnostics GmbH, Đức | Đức | Roche Diagnostics GmbH, Đức | 08362785190 | 12490NK/BYT-TB-CT | B | 2 x 2 x 1 mL | LIÊN DANH NHÀ THẦU BÌNH MINH – MINH ĐỨC | ml | 651788 | 684397 |  | Phần hóa chất sử dụng cho: máy sinh hóa cobas Pure C303 (hoặc tương đương) | M16 | 752836 | 05/04/2022 | 651806 | Bệnh viện Đa khoa vùng Tây Nguyên | Số: 1780/QĐ-BVVTN | 25/05/2022 | 651806 | Bệnh viện Đa khoa vùng Tây Nguyên | Số: 1780/QĐ-BVVTN | 25/05/2022 | [6 empty] | 651806 | 0 | 0 | 0 | 0 | 0 | 0 | 0 | 0 | 16 | 0 | 0 | 0 | 0 | 0 | 0 | 0 | 0 | 0 | 0 | 0 | 0 | 0
86 | 86 | 252 | 1 | Controlset RF II | Dung dịch kiểm chuẩn- Controlset RF II (03005496122) | ml |  | 32 | 699009 | 22368288 |  | Điều chỉnh giá kế hoạch | RF Control Set | Dung dịch kiểm chuẩn- Controlset RF II (03005496122) | Roche Diagnostics GmbH, Đức | Đức | Roche Diagnostics GmbH, Đức | 03005496122 | 661NK/BYT-TB-CT | B | L1: 2 x 1 mL L2: 2 x 1 mL | LIÊN DANH NHÀ THẦU BÌNH MINH – MINH ĐỨC | ml | 699009 | 733960 |  | Phần hóa chất sử dụng cho: máy sinh hóa cobas Pure C303 (hoặc tương đương) | M16 | 807355 | 06/04/2022 | 699009 | Bệnh viện Nhi TW | Số 218/ QĐ-BVNTW | 27/01/2022 | 699009 | Bệnh viện Nhi TW | Số 218/ QĐ-BVNTW | 27/01/2022 | [6 empty] | 699009 | 0 | 16 | 0 | 0 | 0 | 0 | 0 | 0 | 16 | 0 | 0 | 0 | 0 | 0 | 0 | 0 | 0 | 0 | 0 | 0 | 0 | 0
87 | 87 | 291 | 1 | CREA | Chất thử sinh hóa-CREAJ Gen.2, 700Test, cobas c, Integra (04810716190) | Test |  | 20600 | 1748 | 36008800 |  |  | CREJ2 | Chất thử sinh hóa-CREAJ Gen.2, 700Test, cobas c, Integra (04810716190) | Roche Diagnostics GmbH, Đức | Đức | Roche Diagnostics GmbH, Đức | 04810716190 | 220002354/PCBB-BYT | B | 700 Test | LIÊN DANH NHÀ THẦU BÌNH MINH – MINH ĐỨC | Test | 1957 | 1749 |  | Phần hóa chất sử dụng cho: Máy sinh hóa tự động cobas c311 (hoặc tương đương) | M18 | 2019 | 05/04/2022 | 1748 | Bệnh viện Hữu nghị Việt Đức | Số: 2162/QĐ-VĐ | 24/08/2022 | 1748 | Bệnh viện Hữu nghị Việt Đức | Số: 2162/QĐ-VĐ | 24/08/2022 | [6 empty] | 1748 | 0 | 0 | 0 | 5600 | 0 | 0 | 0 | 0 | 0 | 0 | 0 | 15000 | 0 | 0 | 0 | 0 | 0 | 0 | 0 | 0 | 0 | 0
88 | 88 | 830 | 1 | CREJ2 | Chất thử sinh hóa-CREAJ Gen.2, 700Test, cobas c, Integra (04810716190) | Test |  | 40000 | 1748 | 69920000 |  |  | CREJ2 | Chất thử sinh hóa-CREAJ Gen.2, 700Test, cobas c, Integra (04810716190) | Roche Diagnostics GmbH, Đức | Đức | Roche Diagnostics GmbH, Đức | 04810716190 | 220002354/PCBB-BYT | B | 700 Test | LIÊN DANH NHÀ THẦU BÌNH MINH – MINH ĐỨC | Test | 1957 | 1749 |  | Phần hóa chất sử dụng cho: Máy xét nghiệm sinh hóa tự động Cobas C501 (hoặc tương đương) | M43 | 2019 | 05/04/2022 | 1748 | Bệnh viện Hữu nghị Việt Đức | Số: 2162/QĐ-VĐ | 24/08/2022 | 1748 | Bệnh viện Hữu nghị Việt Đức | Số: 2162/QĐ-VĐ | 24/08/2022 | [6 empty] | 1748 | 0 | 40000 | 0 | 0 | 0 | 0 | 0 | 0 | 0 | 0 | 0 | 0 | 0 | 0 | 0 | 0 | 0 | 0 | 0 | 0 | 0 | 0
89 | 89 | 831 | 1 | CRP LX | Chất thử miễn dịch - 07876033190 CRP4 250T COBAS C | Test |  | 16000 | 16500 | 264000000 |  |  | CRP4 | Chất thử miễn dịch - 07876033190 CRP4 250T COBAS C | Roche Diagnostics GmbH, Đức | Đức | Roche Diagnostics GmbH, Đức | 07876033190 | 220002476/PCBB-BYT | B | 250 Test | LIÊN DANH NHÀ THẦU BÌNH MINH – MINH ĐỨC | Test | 17500 | 16500 |  | Phần hóa chất sử dụng cho: Máy xét nghiệm sinh hóa tự động Cobas C501 (hoặc tương đương) | M43 | 19058 | 05/04/2022 | 16500 | Bệnh viện Hữu nghị Việt Đức | Số: 2162/QĐ-VĐ | 24/08/2022 | 16500 | Bệnh viện Hữu nghị Việt Đức | Số: 2162/QĐ-VĐ | 24/08/2022 | [6 empty] | 16500 | 0 | 0 | 0 | 0 | 0 | 0 | 0 | 0 | 12000 | 0 | 0 | 4000 | 0 | 0 | 0 | 0 | 0 | 0 | 0 | 0 | 0 | 0
90 | 90 | 832 | 1 | CRP LX HS | Chất thử sinh hóa - CRP LX HS, 300Tests, cobas c, Integra (04628918190) | Test |  | 3600 | 26015 | 93654000 |  |  | CRPHS | Chất thử sinh hóa - CRP LX HS, 300Tests, cobas c, Integra (04628918190) | Roche Diagnostics GmbH, Đức | Đức | Roche Diagnostics GmbH, Đức | 04628918190 | 2100812ĐKLH/BYT-TB-CT | B | 300 Test | LIÊN DANH NHÀ THẦU BÌNH MINH – MINH ĐỨC | Test | 27441 | 26679 |  | Phần hóa chất sử dụng cho: Máy xét nghiệm sinh hóa tự động Cobas C501 (hoặc tương đương) | M43 | 29346 | 05/04/2022 | 26015 | Bệnh viện Đại học Y Hà Nội | Số: 1302/QĐ-BVĐHYHN | 30/11/2021 | 26015 | Bệnh viện Đại học Y Hà Nội | Số: 1302/QĐ-BVĐHYHN | 30/11/2021 | [6 empty] | 26015 | 0 | 0 | 0 | 0 | 0 | 0 | 0 | 0 | 3600 | 0 | 0 | 0 | 0 | 0 | 0 | 0 | 0 | 0 | 0 | 0 | 0 | 0
91 | 91 | 292 | 1 | cuvette c311 | Cóng đo - Cell Set cobas C311 (04555040001) | Cái |  | 66 | 1068389 | 70513674 |  |  | Reaction Cell for c 311 | Cóng đo - Cell Set cobas C311 (04555040001) | Hitachi High-Technologies Corporation, Nhật | Nhật | Roche Diagnostics GmbH, Đức | 04555040001 | 210000452/PCBA-HCM | A | 18 cái | LIÊN DANH NHÀ THẦU BÌNH MINH – MINH ĐỨC | Cái | 1098900 | 1019813 |  | Phần hóa chất sử dụng cho: Máy sinh hóa tự động cobas c311 (hoặc tương đương) | M18 | 1121794 | 05/04/2022 | 1068389 | Bệnh viện đa khoa Hạ Long | Số: 197 /QĐ-BVĐKHL | 25/08/2021 | 1068389 | Bệnh viện đa khoa Hạ Long | Số: 197 /QĐ-BVĐKHL | 25/08/2021 | [6 empty] | 1068389 | 0 | 0 | 0 | 18 | 0 | 0 | 0 | 0 | 0 | 0 | 0 | 48 | 0 | 0 | 0 | 0 | 0 | 0 | 0 | 0 | 0 | 0
92 | 92 | 833 | 1 | Cuvette c501 | Khay đựng mẩu + Thuốc thử - Reaction cell sets for cobas c 501 (04854241001) | Cái |  | 384 | 1068375 | 410256000 |  | Điều chỉnh giá kế hoạch | Reaction Cell for c501/c502 | Khay đựng mẩu + Thuốc thử - Reaction cell sets for cobas c 501 (04854241001) | Hitachi High-Technologies Corporation, Nhật | Nhật | Roche Diagnostics GmbH, Đức | 04854241001 | 210000457/PCBA-HCM | A | 24 cái | LIÊN DANH NHÀ THẦU BÌNH MINH – MINH ĐỨC | Cái | 1119500 | 1121794 |  | Phần hóa chất sử dụng cho: Máy xét nghiệm sinh hóa tự động Cobas C501 (hoặc tương đương) | M43 | 1233973 | 05/04/2022 | 1068375 | Bệnh viện Hữu nghị Việt Đức | Số: 2162/QĐ-VĐ |  | 1068375 | Bệnh viện Hữu nghị Việt Đức | Số: 2162/QĐ-VĐ | [7 empty] | 1068375 | 0 | 96 | 0 | 0 | 0 | 0 | 0 | 0 | 288 | 0 | 0 | 0 | 0 | 0 | 0 | 0 | 0 | 0 | 0 | 0 | 0 | 0
93 | 93 | 834 | 1 | Điệc cực K | Điện cực nhận biết và định lượng kali K+ có trong máu, (K electrode), dùng cho máy khí máu điện giải (10825441001) | Cái |  | 8 | 7078082 | 56624656 |  |  | K Electrode | Điện cực nhận biết và định lượng kali K+ có trong máu, (K electrode), dùng cho máy khí máu điện giải (10825441001) | Hitachi High-Technologies Corporation, Nhật | Nhật | Roche Diagnostics GmbH, Đức | 10825441001 | 220000185/PCBB-HCM | B | 1 PC | LIÊN DANH NHÀ THẦU BÌNH MINH – MINH ĐỨC | Cái | 7415133 | 7078082 |  | Phần hóa chất sử dụng cho: Máy xét nghiệm sinh hóa tự động Cobas C501 (hoặc tương đương) | M43 | 8175185 | 05/04/2022 | 7078082 | Bệnh viện Hữu nghị Việt Đức | Số: 2162/QĐ-VĐ | 24/08/2022 | 7078082 | Bệnh viện Hữu nghị Việt Đức | Số: 2162/QĐ-VĐ | 24/08/2022 | [6 empty] | 7078082 | 0 | 7 | 0 | 0 | 0 | 0 | 0 | 0 | 1 | 0 | 0 | 0 | 0 | 0 | 0 | 0 | 0 | 0 | 0 | 0 | 0 | 0
94 | 94 | 835 | 1 | Điệc cực Na | Điện cực nhận biết và định lượng natri Na+ có trong máu, (Na electrode), dùng cho máy khí máu điện giải (10825468001) | Cái |  | 8 | 7400925 | 59207400 |  |  | Na Electrode | Điện cực nhận biết và định lượng natri Na+ có trong máu, (Na electrode), dùng cho máy khí máu điện giải (10825468001) | Hitachi High-Technologies Corporation, Nhật | Nhật | Roche Diagnostics GmbH, Đức | 10825468001 | 220000298/PCBB-BYT | B | 1 PC | LIÊN DANH NHÀ THẦU BÌNH MINH – MINH ĐỨC | Cái | 7753350 | 7400925 |  | Phần hóa chất sử dụng cho: Máy xét nghiệm sinh hóa tự động Cobas C501 (hoặc tương đương) | M43 | 8548069 | 05/04/2022 | 7400925 | Bệnh viện Hữu nghị Việt Đức | Số: 2162/QĐ-VĐ | 24/08/2022 | 7400925 | Bệnh viện Hữu nghị Việt Đức | Số: 2162/QĐ-VĐ | 24/08/2022 | [6 empty] | 7400925 | 0 | 7 | 0 | 0 | 0 | 0 | 0 | 0 | 1 | 0 | 0 | 0 | 0 | 0 | 0 | 0 | 0 | 0 | 0 | 0 | 0 | 0
95 | 95 | 836 | 1 | Điện cực tham chiếu | Điện cực quy chiếu - REFERENCE ELECTRODE(03149501001) | Cái |  | 10 | 10207449 | 102074490 |  |  | REF Electrode | Điện cực quy chiếu - REFERENCE ELECTRODE(03149501001) | Hitachi High-Technologies Corporation, Nhật | Nhật | Roche Diagnostics GmbH, Đức | 03149501001 | 200001914/PCBA-HCM | A | 1 PC | LIÊN DANH NHÀ THẦU BÌNH MINH – MINH ĐỨC | Cái | 10693518 | 10207449 |  | Phần hóa chất sử dụng cho: Máy xét nghiệm sinh hóa tự động Cobas C501 (hoặc tương đương) | M43 | 11789604 | 05/04/2022 | 10207449 | Bệnh viện Hữu nghị Việt Đức | Số: 2162/QĐ-VĐ | 24/08/2022 | 10207449 | Bệnh viện Hữu nghị Việt Đức | Số: 2162/QĐ-VĐ | 24/08/2022 | [6 empty] | 10207449 | 0 | 7 | 0 | 0 | 0 | 0 | 0 | 0 | 3 | 0 | 0 | 0 | 0 | 0 | 0 | 0 | 0 | 0 | 0 | 0 | 0 | 0
96 | 96 | 796 | 1 | Dung dịch EZ Prep - 10X EZ PREP SOLUTION, 2L (05279771001) (Bình / 2 LUt) | Dung dịch EZ Prep - 10X EZ PREP SOLUTION, 2L (05279771001) (Bình / 2 Lit) | Bình |  | 0 | 11880015 | 0 |  |  | EZ Prep Concentrate (10X) | Dung dịch EZ Prep - 10X EZ PREP SOLUTION, 2L (05279771001) (Bình / 2 Lit) | Ventana Medical Systems, Inc., Mỹ/ Roche Diagnostics GmbH, Đức | Mỹ/ Đức | Ventana Medical Systems, Inc., Mỹ | 05279771001 | 180000430/PCBA-HCM | A | 2L | LIÊN DANH NHÀ THẦU BÌNH MINH – MINH ĐỨC | Bình | 11880015 | 11880015 |  | Phần hóa chất sử dụng cho: Máy nhuộm tiêu bản tự động Ventana BenchMark GX (hoặc tương đương) | M1 | 13721418 | 06/04/2022 | 11880015 | Bệnh viện Hùng Vương | Số 353/QĐ-BVHV | 26/01/2022 | 11880015 | Bệnh viện Hùng Vương | Số 353/QĐ-BVHV | 26/01/2022 | [6 empty] | 11880015 | 0 | 0 | 0 | 0 | 0 | 0 | 0 | 0 | 0 | 0 | 0 | 0 | 0 | 0 | 0 | 0 | 0 | 0 | 0 | 0 | 0 | 0
97 | 97 | 24 | 1 | Dung dịch phản ứng , 10X - Reaction Buffer Concentrate (10X) (05353955001) | Dung dịch phản ứng , 10X - Reaction Buffer Concentrate (10X) (05353955001) | Bình |  | 0 | 2227250 | 0 |  |  | Reaction Buffer Concentrate (10X) | Dung dịch phản ứng , 10X - Reaction Buffer Concentrate (10X) (05353955001) | Ventana Medical Systems, Inc., Mỹ/ Roche Diagnostics GmbH, Đức | Mỹ/ Đức | Ventana Medical Systems, Inc., Mỹ | 05353955001 | 180000430/PCBA-HCM | A | 2L | LIÊN DANH NHÀ THẦU BÌNH MINH – MINH ĐỨC | Bình | 2338900 | 2227470 |  | Phần hóa chất sử dụng cho: Máy nhuộm tiêu bản tự động Ventana BenchMark GX (hoặc tương đương) | M1 | 2572728 | 06/04/2022 | 2227250 | Đại học Y Dược TP.Hồ Chí Minh | Số: 237/QĐ-BVĐHYD | 18/02/2022 | 2227250 | Đại học Y Dược TP.Hồ Chí Minh | Số: 237/QĐ-BVĐHYD | 18/02/2022 | [6 empty] | 2227250 | 0 | 0 | 0 | 0 | 0 | 0 | 0 | 0 | 0 | 0 | 0 | 0 | 0 | 0 | 0 | 0 | 0 | 0 | 0 | 0 | 0 | 0
98 | 98 | 797 | 1 | Dung dịch phủ lam - LCS (05264839001) (Bình / 2 LUt) | Dung dịch phủ lam - LCS (05264839001) (Bình / 2 Lít) | Bình |  | 0 | 1930530 | 0 |  |  | LCS (Predilute) | Dung dịch phủ lam - LCS (05264839001) (Bình / 2 Lít) | Ventana Medical Systems, Inc., Mỹ | Mỹ | Ventana Medical Systems, Inc., Mỹ | 05264839001 | 220001160/PCBA-HCM | A | 2L | LIÊN DANH NHÀ THẦU BÌNH MINH – MINH ĐỨC | Bình | 1930530 | 1930530 |  | Phần hóa chất sử dụng cho: Máy nhuộm tiêu bản tự động Ventana BenchMark GX (hoặc tương đương) | M1 | 2229763 | 09/06/2022 | 1930530 | Bệnh viện Hùng Vương | Số 353/QĐ-BVHV | 26/01/2022 | 1930530 | Bệnh viện Hùng Vương | Số 353/QĐ-BVHV | 26/01/2022 | [6 empty] | 1930530 | 0 | 0 | 0 | 0 | 0 | 0 | 0 | 0 | 0 | 0 | 0 | 0 | 0 | 0 | 0 | 0 | 0 | 0 | 0 | 0 | 0 | 0
99 | 99 | 25 | 1 | Dung dịch xử lý mô - CELL CONDITIONING SOLUTION, CC1, 2L (05279801001) (Bình / 2 LUt) | Dung dịch xử lý mô - CELL CONDITIONING SOLUTION, CC1, 2L (05279801001) (Bình / 2 Lít) | Bình |  | 0 | 20790000 | 0 |  |  | Cell Conditioning Solution (CC1) | Dung dịch xử lý mô - CELL CONDITIONING SOLUTION, CC1, 2L (05279801001) (Bình / 2 Lít) | Ventana Medical Systems, Inc., Mỹ/ Roche Diagnostics GmbH, Đức | Mỹ/ Đức | Ventana Medical Systems, Inc., Mỹ | 05279801001 | 180000430/PCBA-HCM | A | 2L | LIÊN DANH NHÀ THẦU BÌNH MINH – MINH ĐỨC | Bình | 20790000 | 20790000 |  | Phần hóa chất sử dụng cho: Máy nhuộm tiêu bản tự động Ventana BenchMark GX (hoặc tương đương) | M1 | 24012450 | 06/04/2022 | 20790000 | Bệnh viện Hùng Vương | Số 353/QĐ-BVHV | 26/01/2022 | 20790000 | Bệnh viện Hùng Vương | Số 353/QĐ-BVHV | 26/01/2022 | [6 empty] | 20790000 | 0 | 0 | 0 | 0 | 0 | 0 | 0 | 0 | 0 | 0 | 0 | 0 | 0 | 0 | 0 | 0 | 0 | 0 | 0 | 0 | 0 | 0
100 | 100 | 293 | 1 | ECOTERGENT C311 | Dung dịch rửa cho máy phân tích sinh hóa - EcoTergent, cobas c311 (05422485190) | ml |  | 8000 | 6760 | 54080000 |  |  | ECO-D | Dung dịch rửa cho máy phân tích sinh hóa - EcoTergent, cobas c311 (05422485190) | Roche Diagnostics GmbH, Đức | Đức | Roche Diagnostics GmbH, Đức | 05422485190 | 200001600/PCBA-HCM | A | 60 mL | LIÊN DANH NHÀ THẦU BÌNH MINH – MINH ĐỨC | ml | 7648 | 6760 |  | Phần hóa chất sử dụng cho: Máy sinh hóa tự động cobas c311 (hoặc tương đương) | M18 | 8948 | 05/04/2022 | 6760 | Bệnh viện Bệnh Nhiệt đới Trung ương | Số 1643/QĐ-NĐTW | 22/12/2021 | 6760 | Bệnh viện Bệnh Nhiệt đới Trung ương | Số 1643/QĐ-NĐTW | 22/12/2021 | [6 empty] | 6760 | 0 | 0 | 0 | 6000 | 0 | 0 | 0 | 0 | 0 | 0 | 0 | 2000 | 0 | 0 | 0 | 0 | 0 | 0 | 0 | 0 | 0 | 0
101 | 101 | 837 | 1 | EcoTergent, cobas c501/502, 12x59 ml | Dung dịch rửa - EcoTergent, cobas c501/502, 12x59 ml (06544410190) | ml |  | 49560 | 3072 | 152248320 |  |  | ECO-D | Dung dịch rửa - EcoTergent, cobas c501/502, 12x59 ml (06544410190) | Roche Diagnostics GmbH, Đức | Đức | Roche Diagnostics GmbH, Đức | 06544410190 | 220000514/PCBA-HCM | A | 12 x 59 mL | LIÊN DANH NHÀ THẦU BÌNH MINH – MINH ĐỨC | ml | 3498 | 3072 |  | Phần hóa chất sử dụng cho: Máy xét nghiệm sinh hóa tự động Cobas C501 (hoặc tương đương) | M43 | 8899 | 05/04/2022 | 3072 | Bệnh viện Hữu nghị Việt Đức | Số: 2162/QĐ-VĐ | 24/08/2022 | 3072 | Bệnh viện Hữu nghị Việt Đức | Số: 2162/QĐ-VĐ | 24/08/2022 | [6 empty] | 3072 | 0 | 4248 | 2832 | 0 | 0 | 0 | 0 | 0 | 42480 | 0 | 0 | 0 | 0 | 0 | 0 | 0 | 0 | 0 | 0 | 0 | 0 | 0
102 | 102 | 294 | 1 | ETOH | Chất thử sinh hóa - ETOH Gen.2, 100Tests, cobas c, Integra (03183777190) | Test |  | 2000 | 24476 | 48952000 |  |  |  | Chất thử sinh hóa - ETOH Gen.2, 100Tests, cobas c, Integra (03183777190) | Roche Diagnostics GmbH, Đức | Đức | Roche Diagnostics GmbH, Đức | 03183777190 | 660NK/BYT-TB-CT | B | 100 Test | LIÊN DANH NHÀ THẦU BÌNH MINH – MINH ĐỨC | Test | 27174 | 25700 |  | Phần hóa chất sử dụng cho: Máy sinh hóa tự động cobas c311 (hoặc tương đương) | M18 | 28269 | 05/04/2022 | 24476 | Bệnh viện Phổi Trung ương | Số 680/QĐ-BVPTƯ | 05/08/2022 | 24476 | Bệnh viện Phổi Trung ương | Số 680/QĐ-BVPTƯ | 05/08/2022 | [6 empty] | 24476 | 0 | 0 | 0 | 0 | 0 | 0 | 0 | 0 | 0 | 0 | 0 | 2000 | 0 | 0 | 0 | 0 | 0 | 0 | 0 | 0 | 0 | 0
103 | 103 | 838 | 1 | ETOH | Chất thử sinh hóa - ETOH Gen.2, 100Tests, cobas c, Integra (03183777190) | Test |  | 8000 | 24476 | 195808000 |  |  | ETOH2 | Chất thử sinh hóa - ETOH Gen.2, 100Tests, cobas c, Integra (03183777190) | Roche Diagnostics GmbH, Đức | Đức | Roche Diagnostics GmbH, Đức | 03183777190 | 660NK/BYT-TB-CT | B | 100 Test | LIÊN DANH NHÀ THẦU BÌNH MINH – MINH ĐỨC | Test | 27174 | 25700 |  | Phần hóa chất sử dụng cho: Máy xét nghiệm sinh hóa tự động Cobas C501 (hoặc tương đương) | M43 | 28269 | 05/04/2022 | 24476 | Bệnh viện Phổi Trung ương | Số 680/QĐ-BVPTƯ | 05/08/2022 | 24476 | Bệnh viện Phổi Trung ương | Số 680/QĐ-BVPTƯ | 05/08/2022 | [6 empty] | 24476 | 0 | 0 | 8000 | 0 | 0 | 0 | 0 | 0 | 0 | 0 | 0 | 0 | 0 | 0 | 0 | 0 | 0 | 0 | 0 | 0 | 0 | 0
104 | 104 | 839 | 1 | FERR Gen.4, 250Tests cobas c | Chất thử sinh hóa - FERR Gen.4, 250Tests cobas c (04885317190) | Test |  | 7000 | 38111 | 266777000 |  |  | FERR4 | Chất thử sinh hóa - FERR Gen.4, 250Tests cobas c (04885317190) | Roche Diagnostics GmbH, Đức | Đức | Roche Diagnostics GmbH, Đức | 04885317190 | 661NK/BYT-TB-CT | B | 250 Test | LIÊN DANH NHÀ THẦU BÌNH MINH – MINH ĐỨC | Test | 41420 | 40017 |  | Phần hóa chất sử dụng cho: Máy xét nghiệm sinh hóa tự động Cobas C501 (hoặc tương đương) | M43 | 44018 | 05/04/2022 | 38111 | Bệnh viện Phổi Trung ương | Số 680/QĐ-BVPTƯ | 05/08/2022 | 38111 | Bệnh viện Phổi Trung ương | Số 680/QĐ-BVPTƯ | 05/08/2022 | [6 empty] | 38111 | 0 | 2500 | 4500 | 0 | 0 | 0 | 0 | 0 | 0 | 0 | 0 | 0 | 0 | 0 | 0 | 0 | 0 | 0 | 0 | 0 | 0 | 0
105 | 105 | 295 | 1 | GGT | Chất thử sinh hóa - GGT Gen.2, 400Tests, cobas c, Integra (03002721122) | Test |  | 34000 | 2261 | 76874000 |  |  | GGT-2 | Chất thử sinh hóa - GGT Gen.2, 400Tests, cobas c, Integra (03002721122) | Roche Diagnostics GmbH, Đức | Đức | Roche Diagnostics GmbH, Đức | 03002721122 | 220002305/PCBB-BYT | B | 400 Test | LIÊN DANH NHÀ THẦU BÌNH MINH – MINH ĐỨC | Test | 2500 | 2262 |  | Phần hóa chất sử dụng cho: Máy sinh hóa tự động cobas c311 (hoặc tương đương) | M18 | 2612 | 05/04/2022 | 2261 | Bệnh viện Hữu nghị Việt Đức | Số: 2162/QĐ-VĐ | 24/08/2022 | 2261 | Bệnh viện Hữu nghị Việt Đức | Số: 2162/QĐ-VĐ | 24/08/2022 | [6 empty] | 2261 | 0 | 0 | 0 | 4000 | 0 | 0 | 0 | 0 | 0 | 0 | 0 | 30000 | 0 | 0 | 0 | 0 | 0 | 0 | 0 | 0 | 0 | 0
106 | 106 | 840 | 1 | GGT | Chất thử sinh hóa - GGT Gen.2, 400Tests, cobas c, Integra (03002721122) | Test |  | 0 | 2261 | 0 |  |  | GGT-2 | Chất thử sinh hóa - GGT Gen.2, 400Tests, cobas c, Integra (03002721122) | Roche Diagnostics GmbH, Đức | Đức | Roche Diagnostics GmbH, Đức | 03002721122 | 220002305/PCBB-BYT | B | 400 Test | LIÊN DANH NHÀ THẦU BÌNH MINH – MINH ĐỨC | Test | 2500 | 2262 |  | Phần hóa chất sử dụng cho: Máy xét nghiệm sinh hóa tự động Cobas C501 (hoặc tương đương) | M43 | 2612 | 05/04/2022 | 2261 | Bệnh viện Hữu nghị Việt Đức | Số: 2162/QĐ-VĐ | 24/08/2022 | 2261 | Bệnh viện Hữu nghị Việt Đức | Số: 2162/QĐ-VĐ | 24/08/2022 | [6 empty] | 2261 | 0 | 0 | 0 | 0 | 0 | 0 | 0 | 0 | 0 | 0 | 0 | 0 | 0 | 0 | 0 | 0 | 0 | 0 | 0 | 0 | 0 | 0
107 | 107 | 841 | 1 | GLUC | Chất thử sinh hóa - GLUC HK Gen.3, 800Tests, cobas c, Int. (04404483190) | Test |  | 135600 | 1748 | 237028800 |  |  | GLUC3 | Chất thử sinh hóa - GLUC HK Gen.3, 800Tests, cobas c, Int. (04404483190) | Roche Diagnostics GmbH, Đức | Đức | Roche Diagnostics GmbH, Đức | 04404483190 | 220002379/PCBB-BYT | B | 800 Test | LIÊN DANH NHÀ THẦU BÌNH MINH – MINH ĐỨC | Test | 1957 | 1749 |  | Phần hóa chất sử dụng cho: Máy xét nghiệm sinh hóa tự động Cobas C501 (hoặc tương đương) | M43 | 2019 | 05/04/2022 | 1748 | Bệnh viện Hữu nghị Việt Đức | Số: 2162/QĐ-VĐ | 24/08/2022 | 1748 | Bệnh viện Hữu nghị Việt Đức | Số: 2162/QĐ-VĐ | 24/08/2022 | [6 empty] | 1748 | 0 | 80000 | 0 | 1600 | 0 | 0 | 0 | 0 | 24000 | 0 | 0 | 30000 | 0 | 0 | 0 | 0 | 0 | 0 | 0 | 0 | 0 | 0
108 | 108 | 297 | 1 | HDL-C | Chất thử chẩn đoán dùng cho máy phân tích sinh hóa - HDL-C Gen.4, 350Tests cobas c,Integra (07528566190) | Test |  | 12600 | 10163 | 128053800 |  |  | HDLC4 | Chất thử chẩn đoán dùng cho máy phân tích sinh hóa - HDL-C Gen.4, 350Tests cobas c,Integra (07528566190) | Roche Diagnostics GmbH, Đức | Đức | Roche Diagnostics GmbH, Đức | 07528566190 | 220002349/PCBB-BYT | B | 350 Test | LIÊN DANH NHÀ THẦU BÌNH MINH – MINH ĐỨC | Test | 10976 | 10164 |  | Phần hóa chất sử dụng cho: Máy sinh hóa tự động cobas c311 (hoặc tương đương) | M18 | 11738 | 05/04/2022 | 10163 | Bệnh viện Hữu nghị Việt Đức | Số: 2162/QĐ-VĐ | 24/08/2022 | 10163 | Bệnh viện Hữu nghị Việt Đức | Số: 2162/QĐ-VĐ | 24/08/2022 | [6 empty] | 10163 | 0 | 0 | 0 | 600 | 0 | 0 | 0 | 0 | 0 | 0 | 0 | 12000 | 0 | 0 | 0 | 0 | 0 | 0 | 0 | 0 | 0 | 0
109 | 109 | 843 | 1 | HDL-C | Chất thử chẩn đoán dùng cho máy phân tích sinh hóa - HDL-C Gen.4, 350Tests cobas c,Integra (07528566190) | Test |  | 0 | 10163 | 0 |  |  | HDLC4 | Chất thử chẩn đoán dùng cho máy phân tích sinh hóa - HDL-C Gen.4, 350Tests cobas c,Integra (07528566190) | Roche Diagnostics GmbH, Đức | Đức | Roche Diagnostics GmbH, Đức | 07528566190 | 220002349/PCBB-BYT | B | 350 Test | LIÊN DANH NHÀ THẦU BÌNH MINH – MINH ĐỨC | Test | 11087 | 10164 |  | Phần hóa chất sử dụng cho: Máy xét nghiệm sinh hóa tự động Cobas C501 (hoặc tương đương) | M43 | 11738 | 05/04/2022 | 10163 | Bệnh viện Hữu nghị Việt Đức | Số: 2162/QĐ-VĐ | 24/08/2022 | 10163 | Bệnh viện Hữu nghị Việt Đức | Số: 2162/QĐ-VĐ | 24/08/2022 | [6 empty] | 10163 | 0 | 0 | 0 | 0 | 0 | 0 | 0 | 0 | 0 | 0 | 0 | 0 | 0 | 0 | 0 | 0 | 0 | 0 | 0 | 0 | 0 | 0
110 | 110 | 253 | 1 | HITACHI I PRECISET TDM 2 | Dung dịch định chuẩn - HITACHI I PRECISET TDM 2 (03375781190) | Hộp |  | 22 | 0 | 0 |  | Điều chỉnh giá kế hoạch | Preciset TDM II | Dung dịch định chuẩn - HITACHI I PRECISET TDM 2 (03375781190) | Roche Diagnostics GmbH, Đức | Đức | Roche Diagnostics GmbH, Đức | 03375781190 | 9243NK/BYT-TB-CT | B | A-F:6 x 5 mL, Dil:1 x 10 mL | LIÊN DANH NHÀ THẦU BÌNH MINH – MINH ĐỨC | Hộp | 4700462 | 4946499 |  | Phần hóa chất sử dụng cho: máy sinh hóa cobas Pure C303 (hoặc tương đương) | M16 | 5441149 | 05/04/2022 | [14 empty] | 0 | 0 | 0 | 0 | 0 | 0 | 0 | 0 | 0 | 22 | 0 | 0 | 0 | 0 | 0 | 0 | 0 | 0 | 0 | 0 | 0 | 0 | 0
111 | 111 | 798 | 1 | Hóa chất xét nghiệm (chất thử tạo màu) - OptiView DAB Detection Kit (06396500001) | Hóa chất xét nghiệm (chất thử tạo màu) - OptiView DAB Detection Kit (06396500001) | Hộp |  | 0 | 27300000 | 0 |  |  | OptiView DAB IHC Detection Kit | Hóa chất xét nghiệm (chất thử tạo màu) - OptiView DAB Detection Kit (06396500001) | Ventana Medical Systems, Inc., Mỹ | Mỹ | Ventana Medical Systems, Inc., Mỹ | 06396500001 | 15055NK/BYT-TB-CT | B | 250 Test | LIÊN DANH NHÀ THẦU BÌNH MINH – MINH ĐỨC | Hộp | 27300000 | 27300000 |  | Phần hóa chất sử dụng cho: Máy nhuộm tiêu bản tự động Ventana BenchMark GX (hoặc tương đương) | M1 | 31531500 | 14/04/2022 | 27300000 | Bệnh viện Hữu nghị Việt Đức | Số: 2162/QĐ-VĐ | 24/08/2022 | 27300000 | Bệnh viện Hữu nghị Việt Đức | Số: 2162/QĐ-VĐ | 24/08/2022 | [6 empty] | 27300000 | 0 | 0 | 0 | 0 | 0 | 0 | 0 | 0 | 0 | 0 | 0 | 0 | 0 | 0 | 0 | 0 | 0 | 0 | 0 | 0 | 0 | 0
112 | 112 | 844 | 1 | IRON | Chất thử sinh hóa - IRON Gen.2, 200Tests, cobas c, Integra (03183696122) | Test |  | 28200 | 4446 | 125377200 |  |  | IRON2 | Chất thử sinh hóa - IRON Gen.2, 200Tests, cobas c, Integra (03183696122) | Roche Diagnostics GmbH, Đức | Đức | Roche Diagnostics GmbH, Đức | 03183696122 | 220002396/PCBB-BYT | B | 200 Test | LIÊN DANH NHÀ THẦU BÌNH MINH – MINH ĐỨC | Test | 4802 | 4447 |  | Phần hóa chất sử dụng cho: Máy xét nghiệm sinh hóa tự động Cobas C501 (hoặc tương đương) | M43 | 5136 | 05/04/2022 | 4446 | Bệnh viện Hữu nghị Việt Đức | Số: 2162/QĐ-VĐ | 24/08/2022 | 4446 | Bệnh viện Hữu nghị Việt Đức | Số: 2162/QĐ-VĐ | 24/08/2022 | [6 empty] | 4446 | 0 | 16000 | 6200 | 0 | 0 | 0 | 0 | 0 | 6000 | 0 | 0 | 0 | 0 | 0 | 0 | 0 | 0 | 0 | 0 | 0 | 0 | 0
113 | 113 | 254 | 1 | ISE cleaning solution Sys Clean | Dung dịch rửa cho máy phân tích sinh hóa - ISE cleaning solution Sys Clean(11298500316) | ml |  | 30000 | 3261 | 97830000 |  |  | ISE Cleaning Solution / Elecsys SysClean | Dung dịch rửa cho máy phân tích sinh hóa - ISE cleaning solution Sys Clean(11298500316) | Roche Diagnostics GmbH, Đức | Đức | Roche Diagnostics GmbH, Roche Diagnostics GmbH, Đức | 11298500316 | 220000551/PCBA-HCM | A | 5 x 100 mL | LIÊN DANH NHÀ THẦU BÌNH MINH – MINH ĐỨC | ml | 3416 | 3262 |  | Phần hóa chất sử dụng cho: máy sinh hóa cobas Pure C303 (hoặc tương đương) | M16 | 3767 | 05/04/2022 | 3261 | Bệnh viện Đa khoa vùng Tây Nguyên | Số: 1916/QĐ-BVVTN | 15/06/2022 | 3261 | Bệnh viện Đa khoa vùng Tây Nguyên | Số: 1916/QĐ-BVVTN | 15/06/2022 | [6 empty] | 3261 | 0 | 0 | 0 | 0 | 0 | 0 | 0 | 0 | 30000 | 0 | 0 | 0 | 0 | 0 | 0 | 0 | 0 | 0 | 0 | 0 | 0 | 0
114 | 114 | 845 | 1 | ISE cleaning solution/ Sys Clean (2) | Dung dịch rửa cho máy phân tích sinh hóa - ISE cleaning solution Sys Clean(11298500316) | ml |  | 35500 | 3261 | 115765500 |  |  | ISE Cleaning Solution / Elecsys SysClean | Dung dịch rửa cho máy phân tích sinh hóa - ISE cleaning solution Sys Clean(11298500316) | Roche Diagnostics GmbH, Đức | Đức | Roche Diagnostics GmbH, Đức | 11298500316 | 220000551/PCBA-HCM | A | 5 x 100 mL | LIÊN DANH NHÀ THẦU BÌNH MINH – MINH ĐỨC | ml | 3435 | 3262 |  | Phần hóa chất sử dụng cho: Máy xét nghiệm sinh hóa tự động Cobas C501 (hoặc tương đương) | M43 | 3767 | 05/04/2022 | 3261 | Bệnh viện Đa khoa vùng Tây Nguyên | Số: 1916/QĐ-BVVTN | 15/06/2022 | 3261 | Bệnh viện Đa khoa vùng Tây Nguyên | Số: 1916/QĐ-BVVTN | 15/06/2022 | [6 empty] | 3261 | 0 | 3500 | 0 | 0 | 0 | 0 | 0 | 2000 | 30000 | 0 | 0 | 0 | 0 | 0 | 0 | 0 | 0 | 0 | 0 | 0 | 0 | 0
115 | 115 | 255 | 1 | ISE Diluent Gen.2, cobas c, Hitachi | Chất thử sinh hóa - ISE Diluent Gen.2, cobas c, Hitachi (04522630190) | ml |  | 42000 | 2867 | 120414000 |  |  | ISE Diluent Gen.2 | Chất thử sinh hóa - ISE Diluent Gen.2, cobas c, Hitachi (04522630190) | Roche Diagnostics GmbH, Đức | Đức | Roche Diagnostics GmbH, Roche Diagnostics GmbH, Đức | 04522630190 | 220000427/PCBA-HCM | A | 5 x 300 mL | LIÊN DANH NHÀ THẦU BÌNH MINH – MINH ĐỨC | ml | 2868 | 2868 |  | Phần hóa chất sử dụng cho: máy sinh hóa cobas Pure C303 (hoặc tương đương) | M16 | 3312 | 05/04/2022 | 2867 | Bệnh viện Bệnh Nhiệt đới Trung ương | Số 1643/QĐ-NĐTW | 22/12/2021 | 2867 | Bệnh viện Bệnh Nhiệt đới Trung ương | Số 1643/QĐ-NĐTW | 22/12/2021 | [6 empty] | 2867 | 0 | 12000 | 0 | 0 | 0 | 0 | 0 | 0 | 30000 | 0 | 0 | 0 | 0 | 0 | 0 | 0 | 0 | 0 | 0 | 0 | 0 | 0
116 | 116 | 846 | 1 | ISE Int.Stand | Chất thử sinh hóa - ISE Int.Stand. Gen.2, cobas c, Hitachi (04522320190) | ml |  | 190000 | 1690 | 321100000 |  |  | ISE Internal Standard Gen.2 | Chất thử sinh hóa - ISE Int.Stand. Gen.2, cobas c, Hitachi (04522320190) | Roche Diagnostics GmbH, Đức | Đức | Roche Diagnostics GmbH, Đức | 04522320190 | 663NK/BYT-TB-CT | B | 5 x 600 mL | LIÊN DANH NHÀ THẦU BÌNH MINH – MINH ĐỨC | ml | 1825 | 1690 |  | Phần hóa chất sử dụng cho: Máy xét nghiệm sinh hóa tự động Cobas C501 (hoặc tương đương) | M43 | 1952 | 06/04/2022 | 1690 | Bệnh viện Đại học Y Hà Nội | Số: 1302/QĐ-BVĐHYHN | 30/11/2021 | 1690 | Bệnh viện Đại học Y Hà Nội | Số: 1302/QĐ-BVĐHYHN | 30/11/2021 | [6 empty] | 1690 | 0 | 100000 | 0 | 0 | 0 | 0 | 0 | 0 | 90000 | 0 | 0 | 0 | 0 | 0 | 0 | 0 | 0 | 0 | 0 | 0 | 0 | 0
117 | 117 | 256 | 1 | ISE Internal Stand Gen.2, 2x2 Liter | Chất thử điện giải - ISE Internal Stand Gen.2, 2x2 Liter (04880455190) | Lít |  | 90 | 437063 | 39335670 |  |  | ISE Internal Standard Gen.2 | Chất thử điện giải - ISE Internal Stand Gen.2, 2x2 Liter (04880455190) | Roche Diagnostics GmbH, Đức | Đức | Roche Diagnostics GmbH, Đức | 04880455190 | 812NK/BYT-TB-CT | B | 2 x 2000 mL | LIÊN DANH NHÀ THẦU BÌNH MINH – MINH ĐỨC | Lít | 463000 | 437063 |  | Phần hóa chất sử dụng cho: máy sinh hóa cobas Pure C303 (hoặc tương đương) | M16 | 504807 | 06/04/2022 | 437063 | Bệnh viện Hữu nghị Việt Đức | Số: 2162/QĐ-VĐ | 24/08/2022 | 437063 | Bệnh viện Hữu nghị Việt Đức | Số: 2162/QĐ-VĐ | 24/08/2022 | [6 empty] | 437063 | 0 | 0 | 0 | 0 | 0 | 0 | 0 | 0 | 90 | 0 | 0 | 0 | 0 | 0 | 0 | 0 | 0 | 0 | 0 | 0 | 0 | 0
118 | 118 | 847 | 1 | ISE Reference Electrolyte | Dung dịch quy chiOu - ISE Reference Electrolyte 300ML (11360981216) | ml |  | 49500 | 2075 | 102712500 |  |  | ISE Reference Electrolyte | Dung dịch quy chiOu - ISE Reference Electrolyte 300ML (11360981216) | Roche Diagnostics GmbH, Đức | Đức | Roche Diagnostics GmbH, Đức | 11360981216 | 220000545/PCBA-HCM | A | 5 x 300 mL | LIÊN DANH NHÀ THẦU BÌNH MINH – MINH ĐỨC | ml | 2255 | 2075 |  | Phần hóa chất sử dụng cho: Máy xét nghiệm sinh hóa tự động Cobas C501 (hoặc tương đương) | M43 | 2396 | 05/04/2022 | 2075 | Bệnh viện Hữu nghị Việt Đức | Số: 2162/QĐ-VĐ | 24/08/2022 | 2075 | Bệnh viện Hữu nghị Việt Đức | Số: 2162/QĐ-VĐ | 24/08/2022 | [6 empty] | 2075 | 0 | 27000 | 0 | 0 | 0 | 0 | 0 | 0 | 22500 | 0 | 0 | 0 | 0 | 0 | 0 | 0 | 0 | 0 | 0 | 0 | 0 | 0
119 | 119 | 257 | 1 | ISE Standard high 10x3ML | Dung dịch kiểm chuẩn điện cực - ISE Standard high 10x3ML (11183982216) | ml |  | 680 | 10878 | 7397040 |  |  | ISE Standard high | Dung dịch kiểm chuẩn điện cực - ISE Standard high 10x3ML (11183982216) | Roche Diagnostics GmbH, Đức | Đức | Roche Diagnostics GmbH, Đức | 11183982216 | 663NK/BYT-TB-CT | B | 10 x 3 mL | LIÊN DANH NHÀ THẦU BÌNH MINH – MINH ĐỨC | ml | 10878 | 10878 |  | Phần hóa chất sử dụng cho: máy sinh hóa cobas Pure C303 (hoặc tương đương) | M16 | 12564 | 05/04/2022 | 10878 | Bệnh viện Hữu nghị Việt Đức | Số: 2162/QĐ-VĐ | 24/08/2022 | 10878 | Bệnh viện Hữu nghị Việt Đức | Số: 2162/QĐ-VĐ | 24/08/2022 | [6 empty] | 10878 | 0 | 500 | 0 | 0 | 0 | 0 | 0 | 0 | 180 | 0 | 0 | 0 | 0 | 0 | 0 | 0 | 0 | 0 | 0 | 0 | 0 | 0
120 | 120 | 258 | 1 | ISE Standard low 10x3ML | Dung dịch kiểm chuẩn - ISE Standard low 10x3ML (11183974216) | ml |  | 680 | 10878 | 7397040 |  |  | ISE Standard low | Dung dịch kiểm chuẩn - ISE Standard low 10x3ML (11183974216) | Roche Diagnostics GmbH, Đức | Đức | Roche Diagnostics GmbH, Đức | 11183974216 | 663NK/BYT-TB-CT | B | 10 x 3 mL | LIÊN DANH NHÀ THẦU BÌNH MINH – MINH ĐỨC | ml | 11550 | 10878 |  | Phần hóa chất sử dụng cho: máy sinh hóa cobas Pure C303 (hoặc tương đương) | M16 | 12564 | 05/04/2022 | 10878 | Bệnh viện Hữu nghị Việt Đức | Số: 2162/QĐ-VĐ | 24/08/2022 | 10878 | Bệnh viện Hữu nghị Việt Đức | Số: 2162/QĐ-VĐ | 24/08/2022 | [6 empty] | 10878 | 0 | 500 | 0 | 0 | 0 | 0 | 0 | 0 | 180 | 0 | 0 | 0 | 0 | 0 | 0 | 0 | 0 | 0 | 0 | 0 | 0 | 0
121 | 121 | 26 | 1 | Kháng thể anti-CD117 (EP10) | Chất thử chẩn đoán dùng trên máy xét nghiệm mô tế bào trên lam-VENTANA CD117 (EP10) | Hộp |  | 0 | 11668650 | 0 |  |  | anti-CD117 (EP10) Rabbit Monoclonal Primary Antibody | Chất thử chẩn đoán dùng trên máy xét nghiệm mô tế bào trên lam-VENTANA CD117 (EP10) | Ventana Medical Systems, Inc., Mỹ | Mỹ | Ventana Medical Systems, Inc., Mỹ | 08763909001 | 15897NK/BYT-TB-CT | B | 50 Test | LIÊN DANH NHÀ THẦU BÌNH MINH – MINH ĐỨC | Hộp | 12252100 | 11668650 |  | Phần hóa chất sử dụng cho: Máy nhuộm tiêu bản tự động Ventana BenchMark GX (hoặc tương đương) | M1 | 13477291 | 05/04/2022 | 11668650 | Bệnh viện Phổi Trung ương | Số 680/QĐ-BVPTƯ | 05/08/2022 | 11668650 | Bệnh viện Phổi Trung ương | Số 680/QĐ-BVPTƯ | 05/08/2022 | [6 empty] | 11668650 | 0 | 0 | 0 | 0 | 0 | 0 | 0 | 0 | 0 | 0 | 0 | 0 | 0 | 0 | 0 | 0 | 0 | 0 | 0 | 0 | 0 | 0
122 | 122 | 27 | 1 | Kháng thể anti-MUC1 (H23) | Chất thử chẩn đoán dùng trên máy xét nghiệm mô tế bào trên lam-VENTANA MUC1 (H23) | Hộp |  | 0 | 8400000 | 0 |  |  | anti-MUC1 (H23) Mouse Monoclonal Primary Antibody | Chất thử chẩn đoán dùng trên máy xét nghiệm mô tế bào trên lam-VENTANA MUC1 (H23) | Ventana Medical Systems, Inc., Mỹ | Mỹ | Ventana Medical Systems, Inc., Mỹ | 06316514001 | 5281NK/BYT-TB-CT | B | 50 Test | LIÊN DANH NHÀ THẦU BÌNH MINH – MINH ĐỨC | Hộp | 8820000 | 8400000 |  | Phần hóa chất sử dụng cho: Máy nhuộm tiêu bản tự động Ventana BenchMark GX (hoặc tương đương) | M1 | 9702000 | 05/04/2022 | 8400000 | Bệnh viện Đại học Y Hà Nội | Số: 1302/QĐ-BVĐHYHN | 30/11/2021 | 8400000 | Bệnh viện Đại học Y Hà Nội | Số: 1302/QĐ-BVĐHYHN | 30/11/2021 | [6 empty] | 8400000 | 0 | 0 | 0 | 0 | 0 | 0 | 0 | 0 | 0 | 0 | 0 | 0 | 0 | 0 | 0 | 0 | 0 | 0 | 0 | 0 | 0 | 0
123 | 123 | 29 | 1 | Kháng thể anti-P53 (DO-7) | Chất thử chẩn đoán dùng trên máy xét nghiệm mô tế bào trên lam-VENTANA P53 | Hộp |  | 0 | 6600000 | 0 |  |  | CONFIRM anti-P53 (DO-7) Primary Antibody | Chất thử chẩn đoán dùng trên máy xét nghiệm mô tế bào trên lam-VENTANA P53 | Ventana Medical Systems, Inc., Mỹ | Mỹ | Ventana Medical Systems, Inc., Mỹ | 05278775001 | 5281NK/BYT-TB-CT | B | 50 Test | LIÊN DANH NHÀ THẦU BÌNH MINH – MINH ĐỨC | Hộp | 6615000 | 6300000 |  | Phần hóa chất sử dụng cho: Máy nhuộm tiêu bản tự động Ventana BenchMark GX (hoặc tương đương) | M1 | 7276500 | 05/04/2022 | 6600000 | Bệnh viện Ung Bướu | Số 3825/QĐ-BVUB | 10/08/2021 | 6600000 | Bệnh viện Ung Bướu | Số 3825/QĐ-BVUB | 10/08/2021 | [6 empty] | 6600000 | 0 | 0 | 0 | 0 | 0 | 0 | 0 | 0 | 0 | 0 | 0 | 0 | 0 | 0 | 0 | 0 | 0 | 0 | 0 | 0 | 0 | 0
124 | 124 | 28 | 1 | Kháng thể anti-SOX-2 (SP76) | Chất thử chẩn đoán dùng trên máy xét nghiệm mô tế bào trên lam-VENTANA SOX-2 (SP76) | Hộp |  | 0 | 8800000 | 0 |  |  | anti-SOX-2 (SP76) Rabbit Monoclonal Primary Antibody | Chất thử chẩn đoán dùng trên máy xét nghiệm mô tế bào trên lam-VENTANA SOX-2 (SP76) | Cell Marque Corporation, Mỹ | Mỹ | Cell Marque Corporation, Mỹ | 06523943001 | 5035NK/BYT-TB-CT | B | 50 Test | LIÊN DANH NHÀ THẦU BÌNH MINH – MINH ĐỨC | Hộp | 8820000 | 8400000 |  | Phần hóa chất sử dụng cho: Máy nhuộm tiêu bản tự động Ventana BenchMark GX (hoặc tương đương) | M1 | 9702000 | 05/04/2022 | 8800000 | Bệnh viện Ung Bướu | Số 3825/QĐ-BVUB | 10/08/2021 | 8800000 | Bệnh viện Ung Bướu | Số 3825/QĐ-BVUB | 10/08/2021 | [6 empty] | 8800000 | 0 | 0 | 0 | 0 | 0 | 0 | 0 | 0 | 0 | 0 | 0 | 0 | 0 | 0 | 0 | 0 | 0 | 0 | 0 | 0 | 0 | 0
125 | 125 | 799 | 1 | Kháng thể MUC5AC (MRQ-19) | Chất thử chẩn đoán dùng trên máy xét nghiệm mô tế bào trên lam-VENTANA MUC5AC (MRQ-19) | Hộp |  | 0 | 7875000 | 0 |  |  | MUC5AC (MRQ-19) Mouse Monoclonal Antibody | Chất thử chẩn đoán dùng trên máy xét nghiệm mô tế bào trên lam-VENTANA MUC5AC (MRQ-19) | Cell Marque Corporation, Mỹ | Mỹ | Cell Marque Corporation, Mỹ | 05463564001 | 220001932/PCBB-HCM | B | 50 Test | LIÊN DANH NHÀ THẦU BÌNH MINH – MINH ĐỨC | Hộp | 7875000 | 7875000 |  | Phần hóa chất sử dụng cho: Máy nhuộm tiêu bản tự động Ventana BenchMark GX (hoặc tương đương) | M1 | 9095625 | 05/04/2022 | 7875000 | Bệnh viện Đại học Y Hà Nội | Số: 1302/QĐ-BVĐHYHN | 30/11/2021 | 7875000 | Bệnh viện Đại học Y Hà Nội | Số: 1302/QĐ-BVĐHYHN | 30/11/2021 | [6 empty] | 7875000 | 0 | 0 | 0 | 0 | 0 | 0 | 0 | 0 | 0 | 0 | 0 | 0 | 0 | 0 | 0 | 0 | 0 | 0 | 0 | 0 | 0 | 0
126 | 126 | 800 | 1 | Kháng thể SOX-10 (SP267) | Chất thử chẩn đoán dùng trên máy xét nghiệm mô tế bào trên lam-VENTANA | Hộp |  | 0 | 9882390 | 0 |  |  | SOX-10 (SP267) Rabbit Monoclonal Primary Antibody | Chất thử chẩn đoán dùng trên máy xét nghiệm mô tế bào trên lam-VENTANA | Cell Marque Corporation, Mỹ | Mỹ | Cell Marque Corporation, Mỹ | 07560389001 | 220001937/PCBB-HCM | B | 50 Test | LIÊN DANH NHÀ THẦU BÌNH MINH – MINH ĐỨC | Hộp | 9882390 | 9882390 |  | Phần hóa chất sử dụng cho: Máy nhuộm tiêu bản tự động Ventana BenchMark GX (hoặc tương đương) | M1 | 11414161 | 05/04/2022 | 9882390 | Bệnh viện Đại học Y Hà Nội | Số: 1302/QĐ-BVĐHYHN | 30/11/2021 | 9882390 | Bệnh viện Đại học Y Hà Nội | Số: 1302/QĐ-BVĐHYHN | 30/11/2021 | [6 empty] | 9882390 | 0 | 0 | 0 | 0 | 0 | 0 | 0 | 0 | 0 | 0 | 0 | 0 | 0 | 0 | 0 | 0 | 0 | 0 | 0 | 0 | 0 | 0
127 | 127 | 848 | 1 | LACT | Chất thử sinh hóa - LACT Gen.2, 100Tests, cobas c, Integra (03183700190) | Test |  | 26500 | 6352 | 168328000 |  |  | LACT2 | Chất thử sinh hóa - LACT Gen.2, 100Tests, cobas c, Integra (03183700190) | Roche Diagnostics GmbH, Đức | Đức | Roche Diagnostics GmbH, Đức | 03183700190 | 660NK/BYT-TB-CT | B | 100 Test | LIÊN DANH NHÀ THẦU BÌNH MINH – MINH ĐỨC | Test | 6957 | 6352 |  | Phần hóa chất sử dụng cho: Máy xét nghiệm sinh hóa tự động Cobas C501 (hoặc tương đương) | M43 | 7337 | 05/04/2022 | 6352 | Bệnh viện Đại học Y Hà Nội | Số: 1302/QĐ-BVĐHYHN | 30/11/2021 | 6352 | Bệnh viện Đại học Y Hà Nội | Số: 1302/QĐ-BVĐHYHN | 30/11/2021 | [6 empty] | 6352 | 0 | 14000 | 0 | 0 | 0 | 0 | 0 | 0 | 7500 | 0 | 0 | 5000 | 0 | 0 | 0 | 0 | 0 | 0 | 0 | 0 | 0 | 0
128 | 128 | 849 | 1 | LDH | Chất thử sinh hóa -LDHI Gen.2 acc.IFCC, 300T, cobas c, Int. (03004732122) | Test |  | 16500 | 2712 | 44748000 |  |  | LDHI2 | Chất thử sinh hóa -LDHI Gen.2 acc.IFCC, 300T, cobas c, Int. (03004732122) | Roche Diagnostics GmbH, Đức | Đức | Roche Diagnostics GmbH, Đức | 03004732122 | 220002331/PCBB-BYT | B | 300 Test | LIÊN DANH NHÀ THẦU BÌNH MINH – MINH ĐỨC | Test | 3043 | 2712 |  | Phần hóa chất sử dụng cho: Máy xét nghiệm sinh hóa tự động Cobas C501 (hoặc tương đương) | M43 | 3132 | 05/04/2022 | 2712 | Bệnh viện Hữu nghị Việt Đức | Số: 2162/QĐ-VĐ | 24/08/2022 | 2712 | Bệnh viện Hữu nghị Việt Đức | Số: 2162/QĐ-VĐ | 24/08/2022 | [6 empty] | 2712 | 0 | 12000 | 0 | 0 | 0 | 0 | 0 | 0 | 4500 | 0 | 0 | 0 | 0 | 0 | 0 | 0 | 0 | 0 | 0 | 0 | 0 | 0
129 | 129 | 850 | 1 | LDL-C | Chất thử sinh hóa - LDL-C Gen.3, 200Tests, cobas c,Int (07005717190) | Test |  | 20000 | 15297 | 305940000 |  |  | LDLC3 | Chất thử sinh hóa - LDL-C Gen.3, 200Tests, cobas c,Int (07005717190) | Roche Diagnostics GmbH, Đức | Đức | Roche Diagnostics GmbH, Đức | 07005717190 | 220002380/PCBB-BYT | B | 200 Test | LIÊN DANH NHÀ THẦU BÌNH MINH – MINH ĐỨC | Test | 16631 | 15298 |  | Phần hóa chất sử dụng cho: Máy xét nghiệm sinh hóa tự động Cobas C501 (hoặc tương đương) | M43 | 17668 | 05/04/2022 | 15297 | Bệnh viện Hữu nghị Việt Đức | Số: 2162/QĐ-VĐ | 24/08/2022 | 15297 | Bệnh viện Hữu nghị Việt Đức | Số: 2162/QĐ-VĐ | 24/08/2022 | [6 empty] | 15297 | 0 | 0 | 0 | 0 | 0 | 0 | 0 | 0 | 0 | 0 | 0 | 20000 | 0 | 0 | 0 | 0 | 0 | 0 | 0 | 0 | 0 | 0
130 | 130 | 851 | 1 | MG | Chất thử sinh hóa -MG Gen.2, 250Tests, cobas c (06481647190) | Test |  | 21250 | 2325 | 49406250 |  |  | MG2 | Chất thử sinh hóa -MG Gen.2, 250Tests, cobas c (06481647190) | Roche Diagnostics GmbH, Đức | Đức | Roche Diagnostics GmbH, Đức | 06481647190 | 661NK/BYT-TB-CT | B | 250 Test | LIÊN DANH NHÀ THẦU BÌNH MINH – MINH ĐỨC | Test | 2609 | 2325 |  | Phần hóa chất sử dụng cho: Máy xét nghiệm sinh hóa tự động Cobas C501 (hoặc tương đương) | M43 | 2685 | 05/04/2022 | 2324.28 | Bệnh viện Hữu nghị Việt Đức | Số: 2162/QĐ-VĐ | 24/08/2022 | 2324.28 | Bệnh viện Hữu nghị Việt Đức | Số: 2162/QĐ-VĐ | 24/08/2022 | [6 empty] | 2325 | 0 | 3000 | 3250 | 0 | 0 | 0 | 0 | 0 | 15000 | 0 | 0 | 0 | 0 | 0 | 0 | 0 | 0 | 0 | 0 | 0 | 0 | 0
131 | 131 | 801 | 1 | MUC6 (MRQ-20) Mouse Monoclonal Antibody | MUC6 (MRQ-20) Mouse Monoclonal Antibody | Hộp |  | 0 | 11055000 | 0 |  | Điều chỉnh giá kế hoạch | MUC6 (MRQ-20) Mouse MonoclonalAntibody | MUC6 (MRQ-20) Mouse Monoclonal Antibody | Cell Marque Corporation, Mỹ | Mỹ | Cell Marque Corporation, Mỹ | 05463572001 | 220002439/PCBB-BYT | B | 50 Test | LIÊN DANH NHÀ THẦU BÌNH MINH – MINH ĐỨC | Hộp | 211050 | 10552500 |  | Phần hóa chất sử dụng cho: Máy nhuộm tiêu bản tự động Ventana BenchMark GX (hoặc tương đương) | M1 | 12188138 | 05/04/2022 | 11055000 | Bệnh viện Ung Bướu | Số 3825/QĐ-BVUB | 10/08/2021 | 11055000 | Bệnh viện Ung Bướu | Số 3825/QĐ-BVUB | 10/08/2021 | [6 empty] | 11055000 | 0 | 0 | 0 | 0 | 0 | 0 | 0 | 0 | 0 | 0 | 0 | 0 | 0 | 0 | 0 | 0 | 0 | 0 | 0 | 0 | 0 | 0
132 | 132 | 298 | 1 | NACl 9% Dil | Chất thử sinh hóa - NACl 9% Dil, cobas c (04489357190) | ml |  | 5000 | 4569 | 22845000 |  |  | NACL | Chất thử sinh hóa - NACl 9% Dil, cobas c (04489357190) | Roche Diagnostics GmbH, Đức | Đức | Roche Diagnostics GmbH, Đức | 04489357190 | 220000422/PCBA-HCM | A | 50 mL | LIÊN DANH NHÀ THẦU BÌNH MINH – MINH ĐỨC | ml | 4966 | 4798 |  | Phần hóa chất sử dụng cho: Máy sinh hóa tự động cobas c311 (hoặc tương đương) | M18 | 5277 | 05/04/2022 | 4569 | Bệnh viện Hữu nghị Việt Đức | Số: 2162/QĐ-VĐ | 24/08/2022 | 4569 | Bệnh viện Hữu nghị Việt Đức | Số: 2162/QĐ-VĐ | 24/08/2022 | [6 empty] | 4569 | 0 | 0 | 0 | 0 | 0 | 0 | 0 | 0 | 0 | 0 | 0 | 5000 | 0 | 0 | 0 | 0 | 0 | 0 | 0 | 0 | 0 | 0
133 | 133 | 852 | 1 | NACl 9% Dil | Chất thử sinh hóa - NACl 9% Dil, cobas c (04489357190) | ml |  | 8050 | 4569 | 36780450 |  |  | NACL | Chất thử sinh hóa - NACl 9% Dil, cobas c (04489357190) | Roche Diagnostics GmbH, Đức | Đức | Roche Diagnostics GmbH, Đức | 04489357190 | 220000422/PCBA-HCM | A | 50 mL | LIÊN DANH NHÀ THẦU BÌNH MINH – MINH ĐỨC | ml | 4966 | 4798 |  | Phần hóa chất sử dụng cho: Máy xét nghiệm sinh hóa tự động Cobas C501 (hoặc tương đương) | M43 | 5277 | 05/04/2022 | 4568.76 | Bệnh viện Hữu nghị Việt Đức | Số: 2162/QĐ-VĐ | 24/08/2022 | 4568.76 | Bệnh viện Hữu nghị Việt Đức | Số: 2162/QĐ-VĐ | 24/08/2022 | [6 empty] | 4569 | 0 | 900 | 350 | 300 | 0 | 0 | 0 | 0 | 1500 | 0 | 0 | 5000 | 0 | 0 | 0 | 0 | 0 | 0 | 0 | 0 | 0 | 0
134 | 134 | 299 | 1 | NACL 9% SI GEN.2 | Chất thử sinh hóa - NACl 9% SI Gen.2, cobas c, Integra (04489365190) | Test |  | 7750 | 166 | 1286500 |  |  | SI2 | Chất thử sinh hóa - NACl 9% SI Gen.2, cobas c, Integra (04489365190) | Roche Diagnostics GmbH, Đức | Đức | Roche Diagnostics GmbH, Đức | 04489365190 | 220000536/PCBA-HCM | A | 2750 Test | LIÊN DANH NHÀ THẦU BÌNH MINH – MINH ĐỨC | Test | 181 | 167 |  | Phần hóa chất sử dụng cho: Máy sinh hóa tự động cobas c311 (hoặc tương đương) | M18 | 192 | 05/04/2022 | 166 | Bệnh viện Đại học Y Hà Nội | Số: 1154/QĐ-BVĐHYHN | 02/11/2021 | 166 | Bệnh viện Đại học Y Hà Nội | Số: 1154/QĐ-BVĐHYHN | 02/11/2021 | [6 empty] | 166 | 0 | 0 | 0 | 2750 | 0 | 0 | 0 | 0 | 0 | 0 | 0 | 5000 | 0 | 0 | 0 | 0 | 0 | 0 | 0 | 0 | 0 | 0
135 | 135 | 853 | 1 | NH3 | Chất thử miễn dịch - 07229593190 NH3L2 150T cobas c | Test |  | 9600 | 15245 | 146352000 |  |  | NH3L2 | Chất thử miễn dịch - 07229593190 NH3L2 150T cobas c | Roche Diagnostics GmbH, Đức | Đức | Roche Diagnostics GmbH, Đức | 07229593190 | 13878NK/BYT-TB-CT | B | 150 Test | LIÊN DANH NHÀ THẦU BÌNH MINH – MINH ĐỨC | Test | 19697 | 15245 |  | Phần hóa chất sử dụng cho: Máy xét nghiệm sinh hóa tự động Cobas C501 (hoặc tương đương) | M43 | 17608 | 05/04/2022 | 15244.74 | Bệnh viện Hữu nghị Việt Đức | Số: 2162/QĐ-VĐ | 24/08/2022 | 15244.74 | Bệnh viện Hữu nghị Việt Đức | Số: 2162/QĐ-VĐ | 24/08/2022 | [6 empty] | 15245 | 0 | 600 | 2250 | 0 | 0 | 0 | 0 | 0 | 6750 | 0 | 0 | 0 | 0 | 0 | 0 | 0 | 0 | 0 | 0 | 0 | 0 | 0
136 | 136 | 854 | 1 | NH3/ETH/CO2 Cal | Dung dịch định chuẩn -NH3/ETH/CO2 Calibrator (20751995190) | ml |  | 288 | 164190 | 47286720 |  |  | Ammonia/Ethanol/CO2 Calibrator | Dung dịch định chuẩn -NH3/ETH/CO2 Calibrator (20751995190) | Roche Diagnostics GmbH, Đức | Đức | Roche Diagnostics GmbH, Đức | 20751995190 | 663NK/BYT-TB-CT | B | 2 x 4 mL | LIÊN DANH NHÀ THẦU BÌNH MINH – MINH ĐỨC | ml | 178467 | 164190 |  | Phần hóa chất sử dụng cho: Máy xét nghiệm sinh hóa tự động Cobas C501 (hoặc tương đương) | M43 | 189639 | 05/04/2022 | 164189.87 | Bệnh viện Hữu nghị Việt Đức | Số: 2162/QĐ-VĐ | 24/08/2022 | 164189.87 | Bệnh viện Hữu nghị Việt Đức | Số: 2162/QĐ-VĐ | 24/08/2022 | [6 empty] | 164190 | 0 | 80 | 32 | 0 | 0 | 0 | 0 | 0 | 96 | 0 | 0 | 80 | 0 | 0 | 0 | 0 | 0 | 0 | 0 | 0 | 0 | 0
137 | 137 | 259 | 1 | NH3/ETH/CO2 Calibrator | Dung dịch định chuẩn -NH3/ETH/CO2 Calibrator (20751995190) | ml |  | 96 | 164190 | 15762240 |  |  | Ammonia/Ethanol/CO2 Calibrator | Dung dịch định chuẩn -NH3/ETH/CO2 Calibrator (20751995190) | Roche Diagnostics GmbH, Đức | Đức | Roche Diagnostics GmbH, Đức | 20751995190 | 663NK/BYT-TB-CT | B | 2 x 4 mL | LIÊN DANH NHÀ THẦU BÌNH MINH – MINH ĐỨC | ml | 180500 | 164190 |  | Phần hóa chất sử dụng cho: máy sinh hóa cobas Pure C303 (hoặc tương đương) | M16 | 189639 | 05/04/2022 | 164190 | Bệnh viện Hữu nghị Việt Đức | Số: 2162/QĐ-VĐ | 24/08/2022 | 164190 | Bệnh viện Hữu nghị Việt Đức | Số: 2162/QĐ-VĐ | 24/08/2022 | [6 empty] | 164190 | 0 | 0 | 0 | 0 | 0 | 0 | 0 | 0 | 96 | 0 | 0 | 0 | 0 | 0 | 0 | 0 | 0 | 0 | 0 | 0 | 0 | 0
138 | 138 | 855 | 1 | NH3/ETH/CO2 Control A | Dung dịch định chuẩn -NH3/ETH/CO2 Control A (20753009190) | ml |  | 880 | 101632 | 89436160 |  |  | Ammonia/Ethanol/CO2 Control Abnormal | Dung dịch định chuẩn -NH3/ETH/CO2 Control A (20753009190) | Roche Diagnostics GmbH, Đức | Đức | Roche Diagnostics GmbH, Đức | 20753009190 | 663NK/BYT-TB-CT | B | 5 x 4 mL | LIÊN DANH NHÀ THẦU BÌNH MINH – MINH ĐỨC | ml | 110469 | 101632 |  | Phần hóa chất sử dụng cho: Máy xét nghiệm sinh hóa tự động Cobas C501 (hoặc tương đương) | M43 | 117385 | 05/04/2022 | 101631.6 | Bệnh viện Nhi TW | Số 218/ QĐ-BVNTW | 24/01/2021 | 101631.6 | Bệnh viện Nhi TW | Số 218/ QĐ-BVNTW | 24/01/2021 | [6 empty] | 101632 | 0 | 200 | 180 | 0 | 0 | 0 | 0 | 0 | 300 | 0 | 0 | 200 | 0 | 0 | 0 | 0 | 0 | 0 | 0 | 0 | 0 | 0
139 | 139 | 856 | 1 | NH3/ETH/CO2 Control N | Dung dịch định chuẩn -NH3/ETH/CO2 Control N (20752401190) | ml |  | 880 | 101632 | 89436160 |  |  | Ammonia/Ethanol/CO2 Control Normal | Dung dịch định chuẩn -NH3/ETH/CO2 Control N (20752401190) | Roche Diagnostics GmbH, Đức | Đức | Roche Diagnostics GmbH, Đức | 20752401190 | 663NK/BYT-TB-CT | B | 5 x 4 mL | LIÊN DANH NHÀ THẦU BÌNH MINH – MINH ĐỨC | ml | 110469 | 101632 |  | Phần hóa chất sử dụng cho: Máy xét nghiệm sinh hóa tự động Cobas C501 (hoặc tương đương) | M43 | 117385 | 05/04/2022 | 101631.6 | Bệnh viện Nhi TW | Số 218/ QĐ-BVNTW | 27/01/2022 | 101631.6 | Bệnh viện Nhi TW | Số 218/ QĐ-BVNTW | 27/01/2022 | [6 empty] | 101632 | 0 | 200 | 180 | 0 | 0 | 0 | 0 | 0 | 300 | 0 | 0 | 200 | 0 | 0 | 0 | 0 | 0 | 0 | 0 | 0 | 0 | 0
140 | 140 | 857 | 1 | PHOS Gen.2, 250Tests, cobas c, Integra | Chất thử sinh hóa- PHOS Gen.2, 250Tests, cobas c, Integra (03183793122) | Test |  | 2000 | 1525 | 3050000 |  |  | PHOS2 | Chất thử sinh hóa- PHOS Gen.2, 250Tests, cobas c, Integra (03183793122) | Roche Diagnostics GmbH, Đức | Đức | Roche Diagnostics GmbH, Đức | 03183793122 | 220002274/PCBB-BYT | B | 250 Test | LIÊN DANH NHÀ THẦU BÌNH MINH – MINH ĐỨC | Test | 1610 | 1525 |  | Phần hóa chất sử dụng cho: Máy xét nghiệm sinh hóa tự động Cobas C501 (hoặc tương đương) | M43 | 1761 | 05/04/2022 | 1524.48 | Bệnh viện Hữu nghị Việt Đức | Số: 2162/QĐ-VĐ | 24/08/2022 | 1524.48 | Bệnh viện Hữu nghị Việt Đức | Số: 2162/QĐ-VĐ | 24/08/2022 | [6 empty] | 1525 | 0 | 2000 | 0 | 0 | 0 | 0 | 0 | 0 | 0 | 0 | 0 | 0 | 0 | 0 | 0 | 0 | 0 | 0 | 0 | 0 | 0 | 0
141 | 141 | 260 | 1 | PreciControl ClinChem Multi 1, 4x5 ml | Dung dịch kiểm chuẩn 1- PreciControl ClinChem Multi 1, 4x5 ml (05947626190) | ml |  | 2440 | 101588 | 247874720 |  |  | PreciControl ClinChem Multi 1 | Dung dịch kiểm chuẩn 1- PreciControl ClinChem Multi 1, 4x5 ml (05947626190) | Roche Diagnostics GmbH, Đức | Đức | Roche Diagnostics GmbH, Đức | 05947626190 | 661NK/BYT-TB-CT | C | 4 x 5 mL | LIÊN DANH NHÀ THẦU BÌNH MINH – MINH ĐỨC | ml | 101588 | 101588 |  | Phần hóa chất sử dụng cho: máy sinh hóa cobas Pure C303 (hoặc tương đương) | M16 | 117334 | 05/04/2022 | 101588 | Bệnh viện Hữu nghị Việt Đức | Số: 2162/QĐ-VĐ | 24/08/2022 | 101588 | Bệnh viện Hữu nghị Việt Đức | Số: 2162/QĐ-VĐ | 24/08/2022 | [6 empty] | 101588 | 0 | 80 | 0 | 0 | 0 | 0 | 0 | 0 | 2000 | 0 | 0 | 360 | 0 | 0 | 0 | 0 | 0 | 0 | 0 | 0 | 0 | 0
142 | 142 | 261 | 1 | PreciControl ClinChem Multi 2, 4x5 ml | Dung dịch kiểm chuẩn 2 - PreciControl ClinChem Multi 2, 4x5 ml (05947774190) | ml |  | 2440 | 101588 | 247874720 |  |  | PreciControl ClinChem Multi 2 | Dung dịch kiểm chuẩn 2 - PreciControl ClinChem Multi 2, 4x5 ml (05947774190) | Roche Diagnostics GmbH, Đức | Đức | Roche Diagnostics GmbH, Đức | 05947774190 | 661NK/BYT-TB-CT | C | 4 x 5 mL | LIÊN DANH NHÀ THẦU BÌNH MINH – MINH ĐỨC | ml | 107700 | 101588 |  | Phần hóa chất sử dụng cho: máy sinh hóa cobas Pure C303 (hoặc tương đương) | M16 | 117334 | 05/04/2022 | 101588 | Bệnh viện Hữu nghị Việt Đức | Số: 2162/QĐ-VĐ | 24/08/2022 | 101588 | Bệnh viện Hữu nghị Việt Đức | Số: 2162/QĐ-VĐ | 24/08/2022 | [6 empty] | 101588 | 0 | 80 | 0 | 0 | 0 | 0 | 0 | 0 | 2000 | 0 | 0 | 360 | 0 | 0 | 0 | 0 | 0 | 0 | 0 | 0 | 0 | 0
143 | 143 | 858 | 1 | PRECINORM PUC | Chất thử kiểm chuẩn - Precinorm PUC (03121313122) | ml |  | 864 | 314006 | 271301184 |  |  | Precinorm PUC | Chất thử kiểm chuẩn - Precinorm PUC (03121313122) | Roche Diagnostics GmbH, Đức | Đức | Roche Diagnostics GmbH, Đức | 03121313122 | 661NK/BYT-TB-CT | B | 4 x 3 mL | LIÊN DANH NHÀ THẦU BÌNH MINH – MINH ĐỨC | ml | 341310 | 314006 |  | Phần hóa chất sử dụng cho: Máy xét nghiệm sinh hóa tự động Cobas C501 (hoặc tương đương) | M43 | 362676 | 05/04/2022 | 314005.17 | Bệnh viện Hữu nghị Việt Đức | Số: 2162/QĐ-VĐ | 24/08/2022 | 314005.17 | Bệnh viện Hữu nghị Việt Đức | Số: 2162/QĐ-VĐ | 24/08/2022 | [6 empty] | 314006 | 0 | 144 | 0 | 0 | 0 | 0 | 0 | 0 | 720 | 0 | 0 | 0 | 0 | 0 | 0 | 0 | 0 | 0 | 0 | 0 | 0 | 0
144 | 144 | 859 | 1 | PRECIPATH PUC | Dung dịch kiểm chuẩn - Precipath PUC (03121291122) | ml |  | 840 | 314006 | 263765040 |  |  | Precipath PUC | Dung dịch kiểm chuẩn - Precipath PUC (03121291122) | Roche Diagnostics GmbH, Đức | Đức | Roche Diagnostics GmbH, Đức | 03121291122 | 661NK/BYT-TB-CT | B | 4 x 3 mL | LIÊN DANH NHÀ THẦU BÌNH MINH – MINH ĐỨC | ml | 341310 | 314006 |  | Phần hóa chất sử dụng cho: Máy xét nghiệm sinh hóa tự động Cobas C501 (hoặc tương đương) | M43 | 362676 | 05/04/2022 | 314005.17 | Bệnh viện Hữu nghị Việt Đức | Số: 2162/QĐ-VĐ | 24/08/2022 | 314005.17 | Bệnh viện Hữu nghị Việt Đức | Số: 2162/QĐ-VĐ | 24/08/2022 | [6 empty] | 314006 | 0 | 120 | 0 | 0 | 0 | 0 | 0 | 0 | 720 | 0 | 0 | 0 | 0 | 0 | 0 | 0 | 0 | 0 | 0 | 0 | 0 | 0
145 | 145 | 860 | 1 | PRECISET TDM 1 | Chất thử định chuẩn - HITACHI I PRECISET TDM 1 (03375790190) | ml |  | 1065 | 0 | 0 |  |  | Preciset TDM I | Chất thử định chuẩn - HITACHI I PRECISET TDM 1 (03375790190) | Roche Diagnostics GmbH, Đức | Đức | Roche Diagnostics GmbH, Đức | 03375790190 | 661NK/BYT-TB-CT | C | A-F: 6 x 5 mL, Dil:1 x 10 mL | LIÊN DANH NHÀ THẦU BÌNH MINH – MINH ĐỨC | ml | 340613 | 123388 |  | Phần hóa chất sử dụng cho: Máy xét nghiệm sinh hóa tự động Cobas C501 (hoặc tương đương) | M43 | 135726 | 05/04/2022 |  |  |  | 13/09/2021 |  |  |  | 13/09/2021 | [6 empty] | 0 | 0 | 120 | 45 | 0 | 0 | 0 | 0 | 0 | 900 | 0 | 0 | 0 | 0 | 0 | 0 | 0 | 0 | 0 | 0 | 0 | 0 | 0
146 | 146 | 262 | 1 | REFERENCE ELECTRODE | Điện cực quy chiếu - REFERENCE ELECTRODE(03149501001) | Cái |  | 1 | 10207449 | 10207449 |  |  | REF Electrode | Điện cực quy chiếu - REFERENCE ELECTRODE(03149501001) | Hitachi High-Technologies Corporation, Nhật | Nhật | Roche Diagnostics GmbH, Đức | 03149501001 | 200001914/PCBA-HCM | A | 1 PC | LIÊN DANH NHÀ THẦU BÌNH MINH – MINH ĐỨC | Cái | 10693518 | 10207449 |  | Phần hóa chất sử dụng cho: máy sinh hóa cobas Pure C303 (hoặc tương đương) | M16 | 11789604 | 05/04/2022 | 10207449 | Bệnh viện Hữu nghị Việt Đức | Số: 2162/QĐ-VĐ | 24/08/2022 | 10207449 | Bệnh viện Hữu nghị Việt Đức | Số: 2162/QĐ-VĐ | 24/08/2022 | [6 empty] | 10207449 | 0 | 0 | 0 | 0 | 0 | 0 | 0 | 0 | 1 | 0 | 0 | 0 | 0 | 0 | 0 | 0 | 0 | 0 | 0 | 0 | 0 | 0
147 | 147 | 861 | 1 | RF | Chất thử sinh hóa- RFII, 100Tests, cobas c, Integra (20764574322) | Test |  | 2000 | 15245 | 30490000 |  |  | RF-II | Chất thử sinh hóa- RFII, 100Tests, cobas c, Integra (20764574322) | Roche Diagnostics GmbH, Đức | Đức | Roche Diagnostics GmbH, Đức | 20764574322 | 659NK/BYT-TB-CT | B | 100 Test | LIÊN DANH NHÀ THẦU BÌNH MINH – MINH ĐỨC | Test | 16160 | 16007 |  | Phần hóa chất sử dụng cho: Máy xét nghiệm sinh hóa tự động Cobas C501 (hoặc tương đương) | M43 | 17608 | 05/04/2022 | 15244.74 | Bệnh viện Phổi Trung ương | Số 680/QĐ-BVPTƯ | 05/08/2022 | 15244.74 | Bệnh viện Phổi Trung ương | Số 680/QĐ-BVPTƯ | 05/08/2022 | [6 empty] | 15245 | 0 | 800 | 0 | 0 | 0 | 0 | 0 | 0 | 1200 | 0 | 0 | 0 | 0 | 0 | 0 | 0 | 0 | 0 | 0 | 0 | 0 | 0
148 | 148 | 862 | 1 | RF CAL | Dung dịch định chuẩn -PRECISET RF (12172828322) | ml |  | 90 | 799533 | 71957970 |  |  | Preciset RF | Dung dịch định chuẩn -PRECISET RF (12172828322) | Roche Diagnostics GmbH, Đức | Đức | Roche Diagnostics GmbH, Đức | 12172828322 | 663NK/BYT-TB-CT | B | 5 x 1 mL | LIÊN DANH NHÀ THẦU BÌNH MINH – MINH ĐỨC | ml | 869058 | 839510 |  | Phần hóa chất sử dụng cho: Máy xét nghiệm sinh hóa tự động Cobas C501 (hoặc tương đương) | M43 | 923461 | 05/04/2022 | 799533 | Bệnh viện Nhi TW | Số 218/ QĐ-BVNTW | 27/01/2022 | 799533 | Bệnh viện Nhi TW | Số 218/ QĐ-BVNTW | 27/01/2022 | [6 empty] | 799533 | 0 | 30 | 0 | 0 | 0 | 0 | 0 | 0 | 60 | 0 | 0 | 0 | 0 | 0 | 0 | 0 | 0 | 0 | 0 | 0 | 0 | 0
149 | 149 | 263 | 1 | Sample Cleaner 1 | Dung dịch rửa cho máy phân tích sinh hóa- Sample Cleaner 1, cobas c (04708725190) | ml |  | 5616 | 1472 | 8266752 |  |  | Sample Cleaner 1 | Dung dịch rửa cho máy phân tích sinh hóa- Sample Cleaner 1, cobas c (04708725190) | Roche Diagnostics GmbH, Đức | Đức | Roche Diagnostics GmbH, Đức | 04708725190 | 220000424/PCBA-HCM | A | 12 x 59 mL | LIÊN DANH NHÀ THẦU BÌNH MINH – MINH ĐỨC | ml | 1696 | 1472 |  | Phần hóa chất sử dụng cho: máy sinh hóa cobas Pure C303 (hoặc tương đương) | M16 | 1700 | 05/04/2022 | 1472 | Bệnh viện Bệnh Nhiệt đới Trung ương | Số 1643/QĐ-NĐTW | 22/12/2021 | 1472 | Bệnh viện Bệnh Nhiệt đới Trung ương | Số 1643/QĐ-NĐTW | 22/12/2021 | [6 empty] | 1472 | 0 | 0 | 1416 | 0 | 0 | 0 | 0 | 0 | 4200 | 0 | 0 | 0 | 0 | 0 | 0 | 0 | 0 | 0 | 0 | 0 | 0 | 0
150 | 150 | 264 | 1 | Sample cleaner 2 | Dung dịch rửa - Sample Cleaner 2, cobas 6000 (05958024190) | ml |  | 4900 | 1116 | 5468400 |  |  | Sample Cleaner 2 | Dung dịch rửa - Sample Cleaner 2, cobas 6000 (05958024190) | Roche Diagnostics GmbH, Đức | Đức | Roche Diagnostics GmbH, Đức | 05958024190 | 220000512/PCBA-HCM | A | 12 x 68 mL | LIÊN DANH NHÀ THẦU BÌNH MINH – MINH ĐỨC | ml | 1117 | 1066 |  | Phần hóa chất sử dụng cho: máy sinh hóa cobas Pure C303 (hoặc tương đương) | M16 | 1231 | 05/04/2022 | 1116 | Bệnh viện Đại học Y Hà Nội | Số: 1154/QĐ-BVĐHYHN | 02/11/2021 | 1116 | Bệnh viện Đại học Y Hà Nội | Số: 1154/QĐ-BVĐHYHN | 02/11/2021 | [6 empty] | 1116 | 0 | 0 | 0 | 0 | 0 | 0 | 0 | 0 | 4900 | 0 | 0 | 0 | 0 | 0 | 0 | 0 | 0 | 0 | 0 | 0 | 0 | 0
151 | 151 | 863 | 1 | Sample cleaner 2 | Dung dịch rửa - Sample Cleaner 2, cobas 6000 (05958024190) | ml |  | 19312 | 1119 | 21610128 |  |  | Sample Cleaner 2 | Dung dịch rửa - Sample Cleaner 2, cobas 6000 (05958024190) | Roche Diagnostics GmbH, Đức | Đức | Roche Diagnostics GmbH, Đức | 05958024190 | 220000512/PCBA-HCM | A | 12 x 68 mL | LIÊN DANH NHÀ THẦU BÌNH MINH – MINH ĐỨC | ml | 1213 | 1066 |  | Phần hóa chất sử dụng cho: Máy xét nghiệm sinh hóa tự động Cobas C501 (hoặc tương đương) | M43 | 1231 | 05/04/2022 | 1118.85 | Bệnh viện Đại học Y Hà Nội | Số: 1302/QĐ-BVĐHYHN | 30/11/2021 | 1118.85 | Bệnh viện Đại học Y Hà Nội | Số: 1302/QĐ-BVĐHYHN | 30/11/2021 | [6 empty] | 1119 | 0 | 13000 | 1416 | 0 | 0 | 0 | 0 | 0 | 4896 | 0 | 0 | 0 | 0 | 0 | 0 | 0 | 0 | 0 | 0 | 0 | 0 | 0
152 | 152 | 864 | 1 | SMS, cobas c | Dung dịch rữa cho máy phân tích sinh hóa- SMS, cobas c (04489225190) | ml |  | 7350 | 4056 | 29811600 |  |  | SMS | Dung dịch rữa cho máy phân tích sinh hóa- SMS, cobas c (04489225190) | Roche Diagnostics GmbH, Đức | Đức | Roche Diagnostics GmbH, Đức | 04489225190 | 220000421/PCBA-HCM | A | 50 mL | LIÊN DANH NHÀ THẦU BÌNH MINH – MINH ĐỨC | ml | 4619 | 4056 |  | Phần hóa chất sử dụng cho: Máy xét nghiệm sinh hóa tự động Cobas C501 (hoặc tương đương) | M43 | 4685 | 05/04/2022 | 4055.94 | Bệnh viện Hữu nghị Việt Đức | Số: 2162/QĐ-VĐ | 24/08/2022 | 4055.94 | Bệnh viện Hữu nghị Việt Đức | Số: 2162/QĐ-VĐ | 24/08/2022 | [6 empty] | 4056 | 0 | 1200 | 150 | 0 | 0 | 0 | 0 | 0 | 6000 | 0 | 0 | 0 | 0 | 0 | 0 | 0 | 0 | 0 | 0 | 0 | 0 | 0
153 | 153 | 865 | 1 | TP Gen.2, 300Tests, cobas c, Integra | Chất thử sinh hóa- TP Gen.2, 300Tests, cobas c, Integra(03183734190) | Test |  | 1500 | 1749 | 2623500 |  |  | TP2 | Chất thử sinh hóa- TP Gen.2, 300Tests, cobas c, Integra(03183734190) | Roche Diagnostics GmbH, Đức | Đức | Roche Diagnostics GmbH, Đức | 03183734190 | 220002381/PCBB-BYT | B | 300 Test | LIÊN DANH NHÀ THẦU BÌNH MINH – MINH ĐỨC | Test | 1900 | 1749 |  | Phần hóa chất sử dụng cho: Máy xét nghiệm sinh hóa tự động Cobas C501 (hoặc tương đương) | M43 | 2019 | 05/04/2022 | 1748.25 | Bệnh viện Hữu nghị Việt Đức | Số: 2162/QĐ-VĐ | 24/08/2022 | 1748.25 | Bệnh viện Hữu nghị Việt Đức | Số: 2162/QĐ-VĐ | 24/08/2022 | [6 empty] | 1749 | 0 | 1500 | 0 | 0 | 0 | 0 | 0 | 0 | 0 | 0 | 0 | 0 | 0 | 0 | 0 | 0 | 0 | 0 | 0 | 0 | 0 | 0
154 | 154 | 300 | 1 | TRIGL | Chất thử sinh hóa - TRIGL, 250Tests, cobas c, Integra (20767107322) | Test |  | 15000 | 2895 | 43425000 |  |  | TRIGL | Chất thử sinh hóa - TRIGL, 250Tests, cobas c, Integra (20767107322) | Roche Diagnostics GmbH, Đức | Đức | Roche Diagnostics GmbH, Đức | 20767107322 | 220002388/PCBB-BYT | B | 250 Test | LIÊN DANH NHÀ THẦU BÌNH MINH – MINH ĐỨC | Test | 3152 | 2896 |  | Phần hóa chất sử dụng cho: Máy sinh hóa tự động cobas c311 (hoặc tương đương) | M18 | 3344 | 05/04/2022 | 2895 | Bệnh viện Hữu nghị Việt Đức | Số: 2162/QĐ-VĐ | 24/08/2022 | 2895 | Bệnh viện Hữu nghị Việt Đức | Số: 2162/QĐ-VĐ | 24/08/2022 | [6 empty] | 2895 | 0 | 0 | 0 | 3000 | 0 | 0 | 0 | 0 | 0 | 0 | 0 | 12000 | 0 | 0 | 0 | 0 | 0 | 0 | 0 | 0 | 0 | 0
155 | 155 | 866 | 1 | TRIGL | Chất thử sinh hóa - TRIGL, 250Tests, cobas c, Integra (20767107322) | Test |  | 20000 | 2896 | 57920000 |  |  | TRIGL | Chất thử sinh hóa - TRIGL, 250Tests, cobas c, Integra (20767107322) | Roche Diagnostics GmbH, Đức | Đức | Roche Diagnostics GmbH, Đức | 20767107322 | 220002388/PCBB-BYT | B | 250 Test | LIÊN DANH NHÀ THẦU BÌNH MINH – MINH ĐỨC | Test | 3153 | 2896 |  | Phần hóa chất sử dụng cho: Máy xét nghiệm sinh hóa tự động Cobas C501 (hoặc tương đương) | M43 | 3344 | 05/04/2022 | 2895.1 | Bệnh viện Hữu nghị Việt Đức | Số: 2162/QĐ-VĐ | 24/08/2022 | 2895.1 | Bệnh viện Hữu nghị Việt Đức | Số: 2162/QĐ-VĐ | 24/08/2022 | [6 empty] | 2896 | 0 | 0 | 0 | 0 | 0 | 0 | 0 | 0 | 0 | 0 | 0 | 20000 | 0 | 0 | 0 | 0 | 0 | 0 | 0 | 0 | 0 | 0
156 | 156 | 867 | 1 | TRSF | Chất thử sinh hóa -TRSF Gen.2, 100Tests, cobas c, Integra(03015050122) | Test |  | 12100 | 19056 | 230577600 |  | Điều chỉnh giá kế hoạch | TRSF2 | Chất thử sinh hóa -TRSF Gen.2, 100Tests, cobas c, Integra(03015050122) | Roche Diagnostics GmbH, Đức | Đức | Roche Diagnostics GmbH, Đức | 03015050122 | 659NK/BYT-TB-CT | B | 100 Test | LIÊN DANH NHÀ THẦU BÌNH MINH – MINH ĐỨC | Test | 19440 | 20009 |  | Phần hóa chất sử dụng cho: Máy xét nghiệm sinh hóa tự động Cobas C501 (hoặc tương đương) | M43 | 22010 | 05/04/2022 | 19055.93 | Bệnh viện Hữu nghị Việt Đức | Số: 2162/QĐ-VĐ | 24/08/2022 | 19055.93 | Bệnh viện Hữu nghị Việt Đức | Số: 2162/QĐ-VĐ | 24/08/2022 | [6 empty] | 19056 | 0 | 3600 | 5500 | 0 | 0 | 0 | 0 | 0 | 3000 | 0 | 0 | 0 | 0 | 0 | 0 | 0 | 0 | 0 | 0 | 0 | 0 | 0
157 | 157 | 498 | 1 | U calibration strip | Que chuẩn máy - cobas U Calibration Strip, 25 Str. (06390579001) | Test |  | 25 | 26040 | 651000 |  | Điều chỉnh giá kế hoạch | cobas U Calibration Strip | Que chuẩn máy - cobas U Calibration Strip, 25 Str. (06390579001) | Roche Diagnostics GmbH, Đức | Đức | Roche Diagnostics GmbH, Đức | 06390579001 | 220001781/PCBB-HCM | B | 25 que | LIÊN DANH NHÀ THẦU BÌNH MINH – MINH ĐỨC | Test | 3318 | 27342 |  | Phần hóa chất sử dụng cho: Máy xét nghiệm miễn dịch tự động Roche Cobas C501 (hoặc tương đương) | M32 | 30076 | 05/04/2022 | 26040 | Bệnh viện Hữu nghị | Số: 57/QĐ-BVHN | 27/01/2022 | 26040 | Bệnh viện Hữu nghị | Số: 57/QĐ-BVHN | 27/01/2022 | [6 empty] | 26040 | 0 | 0 | 25 | 0 | 0 | 0 | 0 | 0 | 0 | 0 | 0 | 0 | 0 | 0 | 0 | 0 | 0 | 0 | 0 | 0 | 0 | 0
158 | 158 | 499 | 1 | U pack | Que thử nước tiểu- cobas u pack (400 strips) (06334601001) | Test |  | 16000 | 6804 | 108864000 |  |  | cobas u pack | Que thử nước tiểu- cobas u pack (400 strips) (06334601001) | Roche Diagnostics GmbH, Đức | Đức | Roche Diagnostics GmbH, Đức | 06334601001 | 220001759/PCBB-HCM | B | 400 Test | LIÊN DANH NHÀ THẦU BÌNH MINH – MINH ĐỨC | Test | 7348 | 7145 |  | Phần hóa chất sử dụng cho: Máy xét nghiệm miễn dịch tự động Roche Cobas C501 (hoặc tương đương) | M32 | 7859 | 05/04/2022 | 6804 | Bệnh viện Hữu nghị | Số: 57/QĐ-BVHN | 27/01/2022 | 6804 | Bệnh viện Hữu nghị | Số: 57/QĐ-BVHN | 27/01/2022 | [6 empty] | 6804 | 0 | 0 | 16000 | 0 | 0 | 0 | 0 | 0 | 0 | 0 | 0 | 0 | 0 | 0 | 0 | 0 | 0 | 0 | 0 | 0 | 0 | 0
159 | 159 | 868 | 1 | UIBC | Chất thử sinh hóa- UIBC , 100 Tests, cobas c, Integra (04536355190) | Test |  | 18600 | 0 | 0 |  |  | UIBC | Chất thử sinh hóa- UIBC , 100 Tests, cobas c, Integra (04536355190) | Roche Diagnostics GmbH, Đức | Đức | Roche Diagnostics GmbH, Đức | 04536355190 | 2100821ĐKLH/BYT-TB-CT | B | 100 Test | LIÊN DANH NHÀ THẦU BÌNH MINH – MINH ĐỨC | Test | 6522 | 5653 |  | Phần hóa chất sử dụng cho: Máy xét nghiệm sinh hóa tự động Cobas C501 (hoặc tương đương) | M43 | 6529 | 05/04/2022 | [14 empty] | 0 | 0 | 3600 | 0 | 0 | 0 | 0 | 0 | 0 | 15000 | 0 | 0 | 0 | 0 | 0 | 0 | 0 | 0 | 0 | 0 | 0 | 0 | 0
160 | 160 | 869 | 1 | UREAL | Chất thử sinh hóa - UREAL, 500Tests, cobas c, Integra (04460715190) | Test |  | 132000 | 3049 | 402468000 |  |  | UREAL | Chất thử sinh hóa - UREAL, 500Tests, cobas c, Integra (04460715190) | Roche Diagnostics GmbH, Đức | Đức | Roche Diagnostics GmbH, Đức | 04460715190 | 220002385/PCBB-BYT | B | 500 Test | LIÊN DANH NHÀ THẦU BÌNH MINH – MINH ĐỨC | Test | 3804 | 3049 |  | Phần hóa chất sử dụng cho: Máy xét nghiệm sinh hóa tự động Cobas C501 (hoặc tương đương) | M43 | 3522 | 05/04/2022 | 3048.95 | Bệnh viện Hữu nghị Việt Đức | Số: 2162/QĐ-VĐ | 24/08/2022 | 3048.95 | Bệnh viện Hữu nghị Việt Đức | Số: 2162/QĐ-VĐ | 24/08/2022 | [6 empty] | 3049 | 0 | 80000 | 0 | 2000 | 0 | 0 | 0 | 0 | 30000 | 0 | 0 | 20000 | 0 | 0 | 0 | 0 | 0 | 0 | 0 | 0 | 0 | 0
161 | 161 | 870 | 1 | Uric Acid | Chất thử sinh hóa - UA Gen.2, 400Tests, cobas c, Integra (03183807190) | Test |  | 8000 | 2034 | 16272000 |  |  | UA2 | Chất thử sinh hóa - UA Gen.2, 400Tests, cobas c, Integra (03183807190) | Roche Diagnostics GmbH, Đức | Đức | Roche Diagnostics GmbH, Đức | 03183807190 | 220002384/PCBB-BYT | B | 400 Test | LIÊN DANH NHÀ THẦU BÌNH MINH – MINH ĐỨC | Test | 2232 | 2034 |  | Phần hóa chất sử dụng cho: Máy xét nghiệm sinh hóa tự động Cobas C501 (hoặc tương đương) | M43 | 2349 | 05/04/2022 | 2033.8 | Bệnh viện Hữu nghị Việt Đức | Số: 2162/QĐ-VĐ | 24/08/2022 | 2033.8 | Bệnh viện Hữu nghị Việt Đức | Số: 2162/QĐ-VĐ | 24/08/2022 | [6 empty] | 2034 | 0 | 0 | 0 | 0 | 0 | 0 | 0 | 0 | 0 | 0 | 0 | 8000 | 0 | 0 | 0 | 0 | 0 | 0 | 0 | 0 | 0 | 0
162 | 162 | 871 | 1 | VANCOMYCIN | Chất thử chẩn đoán dùng cho máy phân tích sinh hóa - Vancomycin Gen.3 100Test cobas c (06779336190) | Test |  | 8000 | 44289 | 354312000 |  |  | VANC3 | Chất thử chẩn đoán dùng cho máy phân tích sinh hóa - Vancomycin Gen.3 100Test cobas c (06779336190) | Roche Diagnostics GmbH, Đức | Đức | Roche Diagnostics GmbH, Đức | 06779336190 | 4839NK/BYT-TB-CT | B | 100 Test | LIÊN DANH NHÀ THẦU BÌNH MINH – MINH ĐỨC | Test | 47832 | 46504 |  | Phần hóa chất sử dụng cho: Máy xét nghiệm sinh hóa tự động Cobas C501 (hoặc tương đương) | M43 | 51154 | 05/04/2022 | 44289 | Bệnh viện Phổi Trung ương | Số 680/QĐ-BVPTƯ | 05/08/2022 | 44289 | Bệnh viện Phổi Trung ương | Số 680/QĐ-BVPTƯ | 05/08/2022 | [6 empty] | 44289 | 0 | 7000 | 1000 | 0 | 0 | 0 | 0 | 0 | 0 | 0 | 0 | 0 | 0 | 0 | 0 | 0 | 0 | 0 | 0 | 0 | 0 | 0
163 | 163 | 1342 | 3 | Anti A | 1. Công dụng: Định tính các kháng nguyên A trên tế bào hồng cầu của con người 2. Số lượng test: 250 3. Loại mẫu đo: Máu đã được chống đông bởi EDTA hoặc heparin 4. Phương pháp đo: Phản ứng ngưng kết kháng nguyên kháng thể 5. Thành phần: Anti A.Cell line 9113D10. Phosphate buffer. Sodium azide <0.1%. Blue colour. Dye used: Patent Blue 6. Dạng sử dụng: chất lỏng 7. Nhiệt độ bảo quản: 2-8C 8. Hạn sử dụng: 24 tháng 9. Độ bền sau khi mở nắp: Đến khi hết hạn 10. Tiêu chuẩn chất lượng: ISO 13485, CE, FDA | Lọ |  | 8319 | 0 | 0 |  |  | Anti-A (monoclonal) | 1. Công dụng: Định tính các kháng nguyên A trên tế bào hồng cầu của con người 2. Số lượng test: 250 3. Loại mẫu đo: Máu đã được chống đông bởi EDTA hoặc heparin 4. Phương pháp đo: Phản ứng ngưng kết kháng nguyên kháng thể 5. Thành phần: Anti A.Cell line 9113D10. Phosphate buffer. Sodium azide <0.1%. Blue colour. Dye used: Patent Blue 6. Dạng sử dụng: chất lỏng 7. Nhiệt độ bảo quản: 2-8C 8. Hạn sử dụng: 24 tháng 9. Độ bền sau khi mở nắp: Đến khi hết hạn 10. Tiêu chuẩn chất lượng: ISO 13485, CE, FDA | Linear Chemicals | Spain | Linear Chemicals/ Spain | 3420010 | PTN số 200001670/PCBA-HCM | A | Lọ 10 mL | Công Ty TNHH Thiết Bị Y Tế Nghĩa Tín | Lọ | 85000 |  |  | Phần hóa chất sử dụng cho: Máy phân tích huyết học CD Ruby + CD 3200 + DIATON-SHEATH-CD 3.2 (hoặc tương đương) | M83 | 160000 | 31/05/2022 | [14 empty] | 0 | 0 | 8000 | 0 | 0 | 250 | 0 | 0 | 0 | 0 | 0 | 0 | 20 | 20 | 0 | 0 | 0 | 0 | 20 | 0 | 2 | 2 | 5
164 | 164 | 2037 | 3 | Anti A | 1. Công dụng: Định tính các kháng nguyên A trên tế bào hồng cầu của con người 2. Số lượng test: 250 3. Loại mẫu đo: Máu đã được chống đông bởi EDTA hoặc heparin 4. Phương pháp đo: Phản ứng ngưng kết kháng nguyên kháng thể 5. Thành phần: Anti A.Cell line 9113D10. Phosphate buffer. Sodium azide <0.1%. Blue colour. Dye used: Patent Blue 6. Dạng sử dụng: chất lỏng 7. Nhiệt độ bảo quản: 2-8C 8. Hạn sử dụng: 24 tháng 9. Độ bền sau khi mở nắp: Đến khi hết hạn 10. Tiêu chuẩn chất lượng: ISO 13485 | Lọ |  | 107 | 0 | 0 |  | Điều chỉnh tính năng, thông số kỹ thuật | Anti-A (monoclonal) | 1. Công dụng: Định tính các kháng nguyên A trên tế bào hồng cầu của con người 2. Số lượng test: 250 3. Loại mẫu đo: Máu đã được chống đông bởi EDTA hoặc heparin 4. Phương pháp đo: Phản ứng ngưng kết kháng nguyên kháng thể 5. Thành phần: Anti A.Cell line 9113D10. Phosphate buffer. Sodium azide <0.1%. Blue colour. Dye used: Patent Blue 6. Dạng sử dụng: chất lỏng 7. Nhiệt độ bảo quản: 2-8C 8. Hạn sử dụng: 24 tháng 9. Độ bền sau khi mở nắp: Đến khi hết hạn 10. Tiêu chuẩn chất lượng: ISO 13485 | Linear Chemicals | Spain | Linear Chemicals/ Spain | 3420010 | PTN số 200001670/PCBA-HCM | A | Lọ 10 mL | Công Ty TNHH Thiết Bị Y Tế Nghĩa Tín | Lọ | 85000 |  |  |  |  | 160000 | 17/06/2022 | [14 empty] | 0 | 0 | 0 | 0 | 0 | 0 | 0 | 0 | 0 | 50 | 0 | 3 | 0 | 0 | 25 | 0 | 0 | 3 | 24 | 0 | 0 | 2 | 0
165 | 165 | 1343 | 3 | Anti AB | 1. Công dụng: Định tính các kháng nguyên AB trên tế bào hồng cầu của con người 2. Số lượng test: 250 3. Loại mẫu đo: Máu đã được chống đông bởi EDTA hoặc heparin 4. Phương pháp đo: Phản ứng ngưng kết kháng nguyên kháng thể 5. Thành phần: Anti A+B. Cell line 152D12+9113D10. Phosphate buffer. Sodium azide <0.1%. Colourless. 6. Dạng sử dụng: chất lỏng 7. Nhiệt độ bảo quản: 2-8C 8. Hạn sử dụng: 24 tháng 9. Độ bền sau khi mở nắp: Đến khi hết hạn 10. Tiêu chuẩn chất lượng: ISO 13485 | Lọ |  | 6272 | 0 | 0 |  |  | Anti-A+B (monoclonal) | 1. Công dụng: Định tính các kháng nguyên AB trên tế bào hồng cầu của con người 2. Số lượng test: 250 3. Loại mẫu đo: Máu đã được chống đông bởi EDTA hoặc heparin 4. Phương pháp đo: Phản ứng ngưng kết kháng nguyên kháng thể 5. Thành phần: Anti A+B. Cell line 152D12+9113D10. Phosphate buffer. Sodium azide <0.1%. Colourless. 6. Dạng sử dụng: chất lỏng 7. Nhiệt độ bảo quản: 2-8C 8. Hạn sử dụng: 24 tháng 9. Độ bền sau khi mở nắp: Đến khi hết hạn 10. Tiêu chuẩn chất lượng: ISO 13485 | Linear Chemicals | Spain | Linear Chemicals/ Spain | 3450010 | PTN số 200001670/PCBA-HCM | A | Lọ 10 mL | Công Ty TNHH Thiết Bị Y Tế Nghĩa Tín | Lọ | 95000 |  |  | Phần hóa chất sử dụng cho: Máy phân tích huyết học CD Ruby + CD 3200 + DIATON-SHEATH-CD 3.2 (hoặc tương đương) | M83 | 165000 | 31/05/2022 | [14 empty] | 0 | 0 | 6000 | 0 | 0 | 200 | 0 | 0 | 0 | 0 | 0 | 0 | 20 | 0 | 25 | 0 | 0 | 0 | 20 | 0 | 2 | 0 | 5
166 | 166 | 1344 | 3 | Anti B | 1. Công dụng: Định tính các kháng nguyên B trên tế bào hồng cầu của con người 2. Số lượng test: 250 3. Loại mẫu đo: EDTA or heparin (ổn định trong 2 ngày ở 2-8C, 1 tháng ở -20C) 4. Phương pháp đo: Phản ứng ngưng kết kháng nguyên kháng thể 5. Thành phần: Anti B. Cell line 9621A8. Phosphate buffer. Sodium azide <0.1%. Yellow colour. Dye used: Tartrazine. 6. Dạng sử dụng: chất lỏng 7. Nhiệt độ bảo quản: 2-8C 8. Hạn sử dụng: 24 tháng 9. Độ bền sau khi mở nắp: Đến khi hết hạn 10. Tiêu chuẩn chất lượng: ISO 13485 | Lọ |  | 8364 | 0 | 0 |  |  | Anti-B (monoclonal) | 1. Công dụng: Định tính các kháng nguyên B trên tế bào hồng cầu của con người 2. Số lượng test: 250 3. Loại mẫu đo: EDTA or heparin (ổn định trong 2 ngày ở 2-8C, 1 tháng ở -20C) 4. Phương pháp đo: Phản ứng ngưng kết kháng nguyên kháng thể 5. Thành phần: Anti B. Cell line 9621A8. Phosphate buffer. Sodium azide <0.1%. Yellow colour. Dye used: Tartrazine. 6. Dạng sử dụng: chất lỏng 7. Nhiệt độ bảo quản: 2-8C 8. Hạn sử dụng: 24 tháng 9. Độ bền sau khi mở nắp: Đến khi hết hạn 10. Tiêu chuẩn chất lượng: ISO 13485 | Linear Chemicals | Spain | Linear Chemicals/ Spain | 3430010 | PTN số 200001670/PCBA-HCM | A | Lọ 10 mL | Công Ty TNHH Thiết Bị Y Tế Nghĩa Tín | Lọ | 85000 |  |  | Phần hóa chất sử dụng cho: Máy phân tích huyết học CD Ruby + CD 3200 + DIATON-SHEATH-CD 3.2 (hoặc tương đương) | M83 | 130000 | 31/05/2022 | [14 empty] | 0 | 0 | 8000 | 0 | 0 | 270 | 0 | 0 | 0 | 0 | 0 | 0 | 20 | 20 | 25 | 0 | 0 | 0 | 20 | 0 | 2 | 2 | 5
168 | 168 | 2039 | 3 | Anti B | 1. Công dụng: Định tính các kháng nguyên B trên tế bào hồng cầu của con người 2. Số lượng test: 250 3. Loại mẫu đo: EDTA or heparin (ổn định trong 2 ngày ở 2-8C, 1 tháng ở -20C) 4. Phương pháp đo: Phản ứng ngưng kết kháng nguyên kháng thể 5. Thành phần: Anti B. Cell line 9621A8. Phosphate buffer. Sodium azide <0.1%. Yellow colour. Dye used: Tartrazine. 6. Dạng sử dụng: chất lỏng 7. Nhiệt độ bảo quản: 2-8C 8. Hạn sử dụng: 24 tháng 9. Độ bền sau khi mở nắp: Đến khi hết hạn 10. Tiêu chuẩn chất lượng: ISO 13485 | Lọ |  | 112 | 0 | 0 |  | Điều chỉnh tính năng, thông số kỹ thuật | Anti-B (monoclonal) | 1. Công dụng: Định tính các kháng nguyên B trên tế bào hồng cầu của con người 2. Số lượng test: 250 3. Loại mẫu đo: EDTA or heparin (ổn định trong 2 ngày ở 2-8C, 1 tháng ở -20C) 4. Phương pháp đo: Phản ứng ngưng kết kháng nguyên kháng thể 5. Thành phần: Anti B. Cell line 9621A8. Phosphate buffer. Sodium azide <0.1%. Yellow colour. Dye used: Tartrazine. 6. Dạng sử dụng: chất lỏng 7. Nhiệt độ bảo quản: 2-8C 8. Hạn sử dụng: 24 tháng 9. Độ bền sau khi mở nắp: Đến khi hết hạn 10. Tiêu chuẩn chất lượng: ISO 13485 | Linear Chemicals | Spain | Linear Chemicals/ Spain | 3430010 | PTN số 200001670/PCBA-HCM | A | Lọ 10 mL | Công Ty TNHH Thiết Bị Y Tế Nghĩa Tín | Lọ | 85000 |  |  |  |  | 130000 | 31/05/2022 | [14 empty] | 0 | 0 | 0 | 0 | 0 | 0 | 0 | 0 | 0 | 25 | 50 | 3 | 0 | 0 | 0 | 0 | 0 | 3 | 24 | 0 | 0 | 2 | 5
170 | 170 | 1345 | 3 | Anti D (IgM) | 1. Công dụng: Định tính các kháng nguyên D trên tế bào hồng cầu của con người 2. Số lượng test: 50 3. Loại mẫu đo: Máu đã được chống đông bởi EDTA hoặc heparin 5. Phương pháp đo: Phản ứng ngưng kết kháng nguyên kháng thể 7. Thành phần: Anti D. Cell Line IgG MS-26, IgM RUM-1. Phosphate buffer containing sodium chloride 0.9 g%, bovine albumin 3 g%, Sodium Azide <0,1% and macromolecular potentiators. 8. Dạng sử dụng: chất lỏng 9. Nhiệt độ bảo quản: 2-8C 10. Hạn sử dụng: 24 tháng 11. Độ bền sau khi mở nắp: Đến khi hết hạn 12. Tiêu chuẩn chất lượng: ISO 13485 | Lọ |  | 6269 | 0 | 0 |  |  | Anti-D (IgG+IgM monocl.) | 1. Công dụng: Định tính các kháng nguyên D trên tế bào hồng cầu của con người 2. Số lượng test: 50 3. Loại mẫu đo: Máu đã được chống đông bởi EDTA hoặc heparin 5. Phương pháp đo: Phản ứng ngưng kết kháng nguyên kháng thể 7. Thành phần: Anti D. Cell Line IgG MS-26, IgM RUM-1. Phosphate buffer containing sodium chloride 0.9 g%, bovine albumin 3 g%, Sodium Azide <0,1% and macromolecular potentiators. 8. Dạng sử dụng: chất lỏng 9. Nhiệt độ bảo quản: 2-8C 10. Hạn sử dụng: 24 tháng 11. Độ bền sau khi mở nắp: Đến khi hết hạn 12. Tiêu chuẩn chất lượng: ISO 13485 | Linear Chemicals | Spain | Linear Chemicals/ Spain | 3440010 | PTN số 200001670/PCBA-HCM | A | Lọ 10 mL | Công Ty TNHH Thiết Bị Y Tế Nghĩa Tín | Lọ | 117000 |  |  | Phần hóa chất sử dụng cho: Máy phân tích huyết học CD Ruby + CD 3200 + DIATON-SHEATH-CD 3.2 (hoặc tương đương) | M83 | 230000 | 31/05/2022 | [14 empty] | 0 | 0 | 6000 | 0 | 0 | 180 | 0 | 0 | 0 | 0 | 0 | 0 | 20 | 20 | 20 | 0 | 0 | 0 | 20 | 0 | 2 | 2 | 5
171 | 171 | 1078 | 3 | BD FACSClean | ''-Dung dịch rửa, khử nhiễm cho máy đếm tế bào CD4. - Thành phần: nước và các dung môi hữu cơ - Hạn dùng: 24 tháng | Thùng |  | 2 | 0 | 0 |  |  | BD FACS™ Clean Solution | ''-Dung dịch rửa, khử nhiễm cho máy đếm tế bào CD4. - Thành phần: nước và các dung môi hữu cơ - Hạn dùng: 24 tháng | Avantor Performance Materials Poland S.A. | Ba Lan | Becton, Dickinson and Company, BD Biosciences - Mỹ | 340345 | Hàng LUO, Không áp dụng | Không Phân Loại | 5 lít/thùng | Công Ty Cổ Phần Thiết Bị Sài Gòn | Thùng | 3730000 |  |  | Phần hóa chất sử dụng cho: Máy đếm tế bào CD4 BD FACSCount (hoặc tương đương) | M49 | [16 empty] | 0 | 0 | 0 | 0 | 0 | 0 | 0 | 0 | 0 | 0 | 0 | 0 | 0 | 0 | 0 | 0 | 0 | 0 | 0 | 2 | 0 | 0 | 0
172 | 172 | 1079 | 3 | BD FACSCount Control Kit | ' - Hạt bead có 4 nồng độ : zero, thấp, trung bình và cao. - 2 cặp ống với các màu trên nắp: zero (màu vàng), thấp (đỏ), trung bình (xanh dương), cao (tím). - Dùng để thiết lập đường tuyến tính trước khi chạy mẫu. - Tương thích sử dụng với máy phân tích tế bào dòng chảy BD Facscount của hãng Becton, Dickinson and company. - Hạn dùng: 24 tháng | Hộp |  | 2 | 0 | 0 |  |  | BD FACSCount™ Control Kit | ' - Hạt bead có 4 nồng độ : zero, thấp, trung bình và cao. - 2 cặp ống với các màu trên nắp: zero (màu vàng), thấp (đỏ), trung bình (xanh dương), cao (tím). - Dùng để thiết lập đường tuyến tính trước khi chạy mẫu. - Tương thích sử dụng với máy phân tích tế bào dòng chảy BD Facscount của hãng Becton, Dickinson and company. - Hạn dùng: 24 tháng | Becton, Dickinson and Company, BD Biosciense | Mỹ | Becton, Dickinson and Company, BD Biosciences - Mỹ | 340166 | 210000623/PCBA-HCM | A | 25 test/Hộp | Công Ty Cổ Phần Thiết Bị Sài Gòn | Hộp | 7463400 |  |  | Phần hóa chất sử dụng cho: Máy đếm tế bào CD4 BD FACSCount (hoặc tương đương) | M49 | 5721000 | 01/04/2022 | [14 empty] | 0 | 0 | 0 | 0 | 0 | 0 | 0 | 0 | 0 | 0 | 0 | 0 | 0 | 0 | 0 | 0 | 0 | 0 | 0 | 2 | 0 | 0 | 0
173 | 173 | 1080 | 3 | BD FACSCount Reagent Kit | '- CD4 clone SK3, kháng thể mouse BALB / c , IgG1 , kappa gắn màu PE - CD14 clone MϕP9, kháng thể mouse BALB / c , IgG2b , kappa gắn màu PE-Cy ™ 5 - CD15 clone MMA, kháng thể mouse BALB / c , IgM , kappa gắn màu PE-Cy5 - Dạng dung dịch, bảo quản 2°C–8°C - Tương thích sử dụng với các loại máy đếm tế bào dòng chảy của BD FACSCount - Hạn dùng: 24 tháng | Hộp |  | 30 | 0 | 0 |  |  | BD FACSCount™ CD4 | '- CD4 clone SK3, kháng thể mouse BALB / c , IgG1 , kappa gắn màu PE - CD14 clone MϕP9, kháng thể mouse BALB / c , IgG2b , kappa gắn màu PE-Cy ™ 5 - CD15 clone MMA, kháng thể mouse BALB / c , IgM , kappa gắn màu PE-Cy5 - Dạng dung dịch, bảo quản 2°C–8°C - Tương thích sử dụng với các loại máy đếm tế bào dòng chảy của BD FACSCount - Hạn dùng: 24 tháng | Becton, Dickinson and Company, BD Biosciense | Mỹ | Becton, Dickinson and Company, BD Biosciences - Mỹ | 339010 | 19094NK/BYT-TB-CT | C | 50 test/Hộp | Công Ty Cổ Phần Thiết Bị Sài Gòn | Hộp | 12922000 |  |  | Phần hóa chất sử dụng cho: Máy đếm tế bào CD4 BD FACSCount (hoặc tương đương) | M49 | 10402000 | 01/04/2022 | [14 empty] | 0 | 0 | 0 | 0 | 0 | 0 | 0 | 0 | 0 | 0 | 0 | 0 | 0 | 0 | 0 | 0 | 0 | 0 | 0 | 30 | 0 | 0 | 0
174 | 174 | 1081 | 3 | BD FACSFlow | ''- Dung dịch chạy máy - Thành phần: có sodium fluoride - Hạn dùng: 36 tháng | Thùng |  | 10 | 0 | 0 |  |  | BD FACSFlow™ Sheath Fluid | ''- Dung dịch chạy máy - Thành phần: có sodium fluoride - Hạn dùng: 36 tháng | Avantor Performance Materials Poland S.A. | Ba Lan | Becton, Dickinson and Company, BD Biosciences - Mỹ | 342003 | Hàng LUO, Không áp dụng | Không Phân Loại | 20 lít/thùng | Công Ty Cổ Phần Thiết Bị Sài Gòn | Thùng | 3520000 |  |  | Phần hóa chất sử dụng cho: Máy đếm tế bào CD4 BD FACSCount (hoặc tương đương) | M49 | [16 empty] | 0 | 0 | 0 | 0 | 0 | 0 | 0 | 0 | 0 | 0 | 0 | 0 | 0 | 0 | 0 | 0 | 0 | 0 | 0 | 10 | 0 | 0 | 0
175 | 175 | 1082 | 3 | BD FACSRíne | ''- Dung dịch chạy khi tắt hay rửa định kỳ máy đếm tế bào CD4 - Thành phần: chứa nước và các dung môi hữu cơ - Hạn dùng: 36 tháng | Thùng |  | 2 | 0 | 0 |  |  | BD FACS Rinse Solution | ''- Dung dịch chạy khi tắt hay rửa định kỳ máy đếm tế bào CD4 - Thành phần: chứa nước và các dung môi hữu cơ - Hạn dùng: 36 tháng | Avantor Performance Materials Poland S.A. | Ba Lan | Becton, Dickinson and Company, BD Biosciences - Mỹ | 340346 | Hàng LUO, Không áp dụng | Không Phân Loại | 5 lít/thùng | Công Ty Cổ Phần Thiết Bị Sài Gòn | Thùng | 2845000 |  |  | Phần hóa chất sử dụng cho: Máy đếm tế bào CD4 BD FACSCount (hoặc tương đương) | M49 | [16 empty] | 0 | 0 | 0 | 0 | 0 | 0 | 0 | 0 | 0 | 0 | 0 | 0 | 0 | 0 | 0 | 0 | 0 | 0 | 0 | 2 | 0 | 0 | 0
176 | 176 | 1718 | 3 | Bình khí Cal/Slope | Cal: Cung cấp điểm chuẩn cho pCO2 và pO2 trong việc hiệu chuẩn 1 điểm và 2 điểm Slope: Cung cấp điểm dốc cho pCO2 và pO2 trong việc hiệu chuẩn 2 điểm | Bình |  | 51 | 0 | 0 |  | Điều chỉnh giá kế hoạch | Gas Cartridge Pack | Cal: Cung cấp điểm chuẩn cho pCO2 và pO2 trong việc hiệu chuẩn 1 điểm và 2 điểm Slope: Cung cấp điểm dốc cho pCO2 và pO2 trong việc hiệu chuẩn 2 điểm | Air Liquide Healthcare America Corporation | Mỹ | Siemens Healthcare Diagnostics, Inc./ Mỹ | 10309768 | 9409NK/BYT-TB-CT | C | Hộp / 2 Bình | Công ty TNHH TM và DVKT Phúc Tín | Bình | 20250000 | 22750000 |  | Phần hóa chất sử dụng cho: Máy xét nghiệm khí máu RapidLab 348EX của hãng SIEMENS (hoặc tương đương) | M111 | 25125000 | 30/03/2022 | [14 empty] | 0 | 0 | 0 | 0 | 0 | 8 | 0 | 0 | 0 | 16 | 20 | 0 | 7 | 0 | 0 | 0 | 0 | 0 | 0 | 0 | 0 | 0 | 0
177 | 177 | 1096 | 3 | Bộ ống chuẩn cho máy đo độ đục | '- Dùng để hiệu chuẩn máy đo độ đục BD PhoenixSpec Nephelometer. - Mỗi bộ gồm 4 ống chuẩn với độ đục lần lượt là: 0.25, 0.5, 1.0, 4.0 McF | Bộ |  | 9 | 0 | 0 |  |  | BD PhoenixSpec™ Calibrator Kit | '- Dùng để hiệu chuẩn máy đo độ đục BD PhoenixSpec Nephelometer. - Mỗi bộ gồm 4 ống chuẩn với độ đục lần lượt là: 0.25, 0.5, 1.0, 4.0 McF | Becton, Dickinson and Company (BD) | Mỹ | Becton, Dickinson and Company (BD)/Mỹ | 440911 |  | A | 4 ống/bộ | Công Ty Cổ Phần Thiết Bị Sài Gòn | Bộ | 9000000 |  |  | Phần hóa chất sử dụng cho: Máy định danh vi khuẩn tự động, Model: Phoenix TM100, BD - Mỹ (hoặc tương đương) | M5 | [16 empty] | 0 | 0 | 5 | 0 | 0 | 2 | 0 | 0 | 0 | 2 | 0 | 0 | 0 | 0 | 0 | 0 | 0 | 0 | 0 | 0 | 0 | 0 | 0
178 | 178 | 1018 | 3 | C13 Urea 75mg hoặc tương đương | Mỗi Test thuốc chứa 13C-urea 75 mg dạng bột. Bột thử mới (Reflex®) cho bệnh nhân mắc chứng khó tiêu sử dụng PPI. Độ nhạy: 97,9%; Độ đặc hiệu: 98.5%. | Hộp |  | 0 | 0 | 0 |  | Điều chỉnh tính năng, thông số kỹ thuật | Helicobacter Test INFAI CLINIPAC 50 | Mỗi Test thuốc chứa 13C-urea 75 mg dạng bột. Bột thử mới (Reflex®) cho bệnh nhân mắc chứng khó tiêu sử dụng PPI. Độ nhạy: 97,9%; Độ đặc hiệu: 98.5%. | INFAI GmbH | Đức | INFAI GmbH - Đức | CLINIPAC 50 | VN3-313-21 | Không Phân Loại | Hộp chứa: 50 lọ x 75mg bột pha dung dịch uống, 100 túi thở và 50 ống thở | Công Ty TNHH Thương Mại Y Tế Phú Gia | Hộp | 28140000 |  |  |  |  | 510000 | 15/04/2022 | [14 empty] | 0 | 0 | 0 | 0 | 0 | 0 | 0 | 0 | 0 | 0 | 0 | 0 | 0 | 0 | 0 | 0 | 0 | 0 | 0 | 0 | 0 | 0 | 0
179 | 179 | 1061 | 3 | Chai cấy máu kị khí người lớn | (Chai plastic) Thể tích mẫu 3-10 ml. Columbia broth powder 28g/l, peptone 5g/l, potassium dihydrogen phosphate 1.5g/l, glucose 5g/l, sodium citrate 3g/l, resin 4g/l, Brucella broth 28g/l, vitamin K 0.002g/l, L-cysteine 0.5g/l, SPS 0.2g/l | Chai |  | 0 | 0 | 0 |  |  | II-1 Anaerobic Blood Culture Bottle | (Chai plastic) Thể tích mẫu 3-10 ml. Columbia broth powder 28g/l, peptone 5g/l, potassium dihydrogen phosphate 1.5g/l, glucose 5g/l, sodium citrate 3g/l, resin 4g/l, Brucella broth 28g/l, vitamin K 0.002g/l, L-cysteine 0.5g/l, SPS 0.2g/l | DL | Trung Quốc | Zhuhai DL Biotech/Trung Quốc | 2610002007 | 170002412/PCBA-HCM | A | Hộp/40 chai | Công ty Cổ Phần Thiết Bị Y Tế Vimec | Chai | 85050 |  |  | Phần hóa chất sử dụng cho: Máy cấy máu DL tự động (DL-BT64, hãng: DL) (hoặc tương đương) | M47 | 127000 | 08/04/2022 | [14 empty] | 0 | 0 | 0 | 0 | 0 | 0 | 0 | 0 | 0 | 0 | 0 | 0 | 0 | 0 | 0 | 0 | 0 | 0 | 0 | 0 | 0 | 0 | 0
180 | 180 | 1062 | 3 | Chai cấy máu trẻ em | (Chai plastic) Thể tích mẫu 1-3ml. Columbia broth powder 35g/l, peptone 10g/l, potassium dihydrogen phosphate 1.5g/l, glucose 5g/l, mannitol 2g/l, sodium citrate 3g/l, resin 4g/l | Chai |  | 500 | 0 | 0 |  |  | III-1 Children’s Blood Culture Bottle | (Chai plastic) Thể tích mẫu 1-3ml. Columbia broth powder 35g/l, peptone 10g/l, potassium dihydrogen phosphate 1.5g/l, glucose 5g/l, mannitol 2g/l, sodium citrate 3g/l, resin 4g/l | DL | Trung Quốc | Zhuhai DL Biotech/Trung Quốc | 2610003004 | 170002412/PCBA-HCM | A | Hộp/40 chai | Công ty Cổ Phần Thiết Bị Y Tế Vimec | Chai | 85050 |  |  | Phần hóa chất sử dụng cho: Máy cấy máu DL tự động (DL-BT64, hãng: DL) (hoặc tương đương) | M47 | 127000 | 08/04/2022 | [14 empty] | 0 | 0 | 0 | 0 | 0 | 500 | 0 | 0 | 0 | 0 | 0 | 0 | 0 | 0 | 0 | 0 | 0 | 0 | 0 | 0 | 0 | 0 | 0
181 | 181 | 1063 | 3 | Chi cấy máu hiếu khí người lớn | (Chai plastic) Thể tích mẫu 3-10 ml. Columbia broth powder 35g/l, peptone 10g/l, potassium dihydrogen phosphate 1.5g/l, glucose 5g/l, mannitol 2g/l, sodium citrate 3g/l, resin 4g/l, SPS 0.2g/l | Chai |  | 0 | 0 | 0 |  |  | I-1 Aerobic Blood Culture Bottle | (Chai plastic) Thể tích mẫu 3-10 ml. Columbia broth powder 35g/l, peptone 10g/l, potassium dihydrogen phosphate 1.5g/l, glucose 5g/l, mannitol 2g/l, sodium citrate 3g/l, resin 4g/l, SPS 0.2g/l | DL | Trung Quốc | Zhuhai DL Biotech/Trung Quốc | 2610001011 | 170002412/PCBA-HCM | A | Hộp/40 chai | Công ty Cổ Phần Thiết Bị Y Tế Vimec | Chai | 85050 |  |  | Phần hóa chất sử dụng cho: Máy cấy máu DL tự động (DL-BT64, hãng: DL) (hoặc tương đương) | M47 | 127000 | 08/04/2022 | [14 empty] | 0 | 0 | 0 | 0 | 0 | 0 | 0 | 0 | 0 | 0 | 0 | 0 | 0 | 0 | 0 | 0 | 0 | 0 | 0 | 0 | 0 | 0 | 0
182 | 182 | 1097 | 3 | Chỉ thị kháng sinh đồ cho vi khuẩn Strep | '- Thành phần: (công thức trên 1 Lít nước tinh khiết): Redox indicator < 1.5g, Redox stabilizers < 20g - Bảo quản ở 2 - 8ºC. - Đóng gói: 10 lọ/hộp, thể tích 6ml/lọ. - Mỗi lọ 6mL có thể dùng với khoảng 100 ống canh trường làm kháng sinh đồ AST-S broth. Một hộp (10 lọ) có thể dùng cho 1000 ống AST- S broth. | Lọ |  | 22 | 0 | 0 |  |  | BD Phoenix™ AST-S Indicator Solution | '- Thành phần: (công thức trên 1 Lít nước tinh khiết): Redox indicator < 1.5g, Redox stabilizers < 20g - Bảo quản ở 2 - 8ºC. - Đóng gói: 10 lọ/hộp, thể tích 6ml/lọ. - Mỗi lọ 6mL có thể dùng với khoảng 100 ống canh trường làm kháng sinh đồ AST-S broth. Một hộp (10 lọ) có thể dùng cho 1000 ống AST- S broth. | Becton, Dickinson and Company (BD) | Mỹ | Becton, Dickinson and Company (BD)/Mỹ | 246009 | 210000621/PCBA-HCM | A | 6mL/lọ x 10 lọ/hộp | Công Ty Cổ Phần Thiết Bị Sài Gòn | Lọ | 343000 |  |  | Phần hóa chất sử dụng cho: Máy định danh vi khuẩn tự động, Model: Phoenix TM100, BD - Mỹ (hoặc tương đương) | M5 | 356543 | 01/04/2022 | [14 empty] | 0 | 0 | 10 | 0 | 0 | 12 | 0 | 0 | 0 | 0 | 0 | 0 | 0 | 0 | 0 | 0 | 0 | 0 | 0 | 0 | 0 | 0 | 0
183 | 183 | 1098 | 3 | Chỉ thị làm kháng sinh đồ vi khuẩn | '- Thành phần: (công thức trên 1 Lít nước tinh khiết): Redox indicator <3g, Redox stabilizers < 20g - Bảo quản ở 2 - 8ºC. - Đóng gói: 10 lọ/hộp, thể tích 6ml/lọ. - Mỗi lọ 6mL có thể dùng với khoảng 100 ống canh trường làm kháng sinh đồ AST broth. Một hộp (10 lọ) có thể dùng cho 1000 ống AST broth | Lọ |  | 357 | 0 | 0 |  |  | BD Phoenix™ AST Indicator Solution | '- Thành phần: (công thức trên 1 Lít nước tinh khiết): Redox indicator <3g, Redox stabilizers < 20g - Bảo quản ở 2 - 8ºC. - Đóng gói: 10 lọ/hộp, thể tích 6ml/lọ. - Mỗi lọ 6mL có thể dùng với khoảng 100 ống canh trường làm kháng sinh đồ AST broth. Một hộp (10 lọ) có thể dùng cho 1000 ống AST broth | Becton, Dickinson and Company (BD) | Mỹ | Becton, Dickinson and Company (BD)/Mỹ | 246004 | 210000607/PCBA-HCM | A | 6mL/lọ x 10 lọ/hộp | Công Ty Cổ Phần Thiết Bị Sài Gòn | Lọ | 343000 |  |  | Phần hóa chất sử dụng cho: Máy định danh vi khuẩn tự động, Model: Phoenix TM100, BD - Mỹ (hoặc tương đương) | M5 | 356543 | 01/04/2022 | [14 empty] | 0 | 0 | 300 | 0 | 0 | 25 | 0 | 0 | 0 | 32 | 0 | 0 | 0 | 0 | 0 | 0 | 0 | 0 | 0 | 0 | 0 | 0 | 0
184 | 184 | 2062 | 3 | Chương trình ngoại kiểm Riqas Đông Máu 17 thông số (hoặc tương đương) | Chương trình ngoại kiểm Đông máu đáp ứng 17 thông số bao gồm 5 thông số cơ bản và các yếu tố đông máu hoặc tương đương. Chu kỳ bắt đầu tháng 1-12 hàng năm. | Hộp |  | 30 | 0 | 0 |  | Điều chỉnh tính năng, thông số kỹ thuật | RIQAS Coagulation (Chương trình Ngoại kiểm Riqas Đông Máu) | Chương trình ngoại kiểm Đông máu đáp ứng 17 thông số bao gồm 5 thông số cơ bản và các yếu tố đông máu hoặc tương đương. Chu kỳ bắt đầu tháng 1-12 hàng năm. | Randox | Anh | Randox-Anh | RQ9135 | 200000567/PCBA-HCM | A | Hộp/6 x 1 ml | Công ty TNHH trang thiết bị Y tế Trần Danh | Hộp | 9500000 |  |  |  |  | 11865000 | 08/04/2022 | [14 empty] | 0 | 0 | 0 | 0 | 0 | 4 | 0 | 0 | 4 | 4 | 0 | 0 | 0 | 0 | 0 | 0 | 8 | 0 | 10 | 0 | 0 | 0 | 0
186 | 186 | 1369 | 3 | Cuvettes dùng cho máy phân tích cặn lắng nước tiểu hoàn toàn tự động | Đo được 14 thông số : Tế bào hồng cầu (RBC), Tế bào bạch cầu (WBC), Cụm tế bào bạch cầu (WBCc), Vi khuẩn (BAC), Trực khuẩn (BACr), Cầu khuẩn (BACc), Tế bào biểu mô dạng vảy (EPI), Tế bào biểu mô không vảy (NEC), TRụ bệnh lý (PAT), Trụ trong suốt (HYA), Tinh thể (CRY), Nấm men (YEA), Dịch nhầy (MUC), Tinh trùng (SPRM). | Test |  | 21600 | 0 | 0 |  |  | Atellica UAS 800 Cuvettes | Đo được 14 thông số : Tế bào hồng cầu (RBC), Tế bào bạch cầu (WBC), Cụm tế bào bạch cầu (WBCc), Vi khuẩn (BAC), Trực khuẩn (BACr), Cầu khuẩn (BACc), Tế bào biểu mô dạng vảy (EPI), Tế bào biểu mô không vảy (NEC), TRụ bệnh lý (PAT), Trụ trong suốt (HYA), Tinh thể (CRY), Nấm men (YEA), Dịch nhầy (MUC), Tinh trùng (SPRM). | 77 Elektronika Muszeripari Kft. | Hungary | Siemens Healthcare Diagnostics Inc., Mỹ | 11065553 - Atellica UAS 800 Cuvettes | 200000498/PCBA-HCM | A | Hộp/ 600 Test | Công ty cổ phần phát triển Nhịp Cầu Vàng | Test | 25000 | 25000 |  | Phần hóa chất sử dụng cho: Máy phân tích nước tiểu tự động 10 thông số (Model: Clinitek Status) Siemens Healthcare Diagnostics -Anh (hoặc tương đương) | M87 | 31000 | 01/04/2022 | [14 empty] | 0 | 0 | 0 | 0 | 0 | 0 | 0 | 0 | 0 | 21600 | 0 | 0 | 0 | 0 | 0 | 0 | 0 | 0 | 0 | 0 | 0 | 0 | 0
188 | 188 | 1064 | 3 | Đầu cone hút mẫu phù hợp cho máy CAP/CTM48 hoặc tương đương | Ống hút mẫu - Tip-K 1,2 mm ID Box of 12 x36 (03287343001) | Cái |  | 27216 | 5980 | 162751680 |  |  | K-tip | Ống hút mẫu - Tip-K 1,2 mm ID Box of 12 x36 (03287343001) | Nypro Healthcare GmbH, Đức | Đức | Roche Diagnostics GmbH, Đức | 03287343001 | 170002288/PCBA-HCM | A | 12 rack (36) | LIÊN DANH NHÀ THẦU BÌNH MINH – MINH ĐỨC | Cái | 7639 | 6279 |  | Phần hóa chất sử dụng cho: Máy cobas Ampliprep/cobas Taqman48 (CAP/CTM48) (hoặc tương đương) | M48 | 6906 | 05/04/2022 | 5979.17 | Bệnh viện Hữu nghị Việt Đức | Số: 2162/QĐ-VĐ | 24/08/2022 | 5979.17 | Bệnh viện Hữu nghị Việt Đức | Số: 2162/QĐ-VĐ | 24/08/2022 | [6 empty] | 5980 | 0 | 27216 | 0 | 0 | 0 | 0 | 0 | 0 | 0 | 0 | 0 | 0 | 0 | 0 | 0 | 0 | 0 | 0 | 0 | 0 | 0 | 0
190 | 190 | 1065 | 3 | Đơn vị xử lý mẫu phù hợp cho máy CAP/CTM48 hoặc tương đương |  | Cái |  | 20736 | 0 | 0 |  |  | CAP |  | CN | CN | CN | CAP |  | Không Phân Loại | CN | Công ty cổ phần công nghệ TBR | Cái | 53472 |  |  | Phần hóa chất sử dụng cho: Máy cobas Ampliprep/cobas Taqman48 (CAP/CTM48) (hoặc tương đương) | M48 | [16 empty] | 0 | 0 | 20736 | 0 | 0 | 0 | 0 | 0 | 0 | 0 | 0 | 0 | 0 | 0 | 0 | 0 | 0 | 0 | 0 | 0 | 0 | 0 | 0
192 | 192 | 912 | 3 | Dung dịch làm sạch và khử khuẩn dạng bọt sử dụng cho các bề mặt có diện tích nhỏ: đèn mổ, bàn mổ, máy gây mê, bàn sanh, lồng ấp sơ sinh, các thiết bị phòng xét nghiệm | Dung dịch làm sạch và khử khuẩn các bề mặt có diện tích nhỏ: đèn mổ, bàn mổ, máy gây mê, bàn sanh, lồng ấp sơ sinh, các thiết bị phòng xét nghiệm. Không mùi, không chứa cồn Đầu phun dạng bọt (0.6ml/ phun). Lượng phun tiết kiệm: 6ml/m2 Diệt khuẩn, diệt nấm theo tiêu chuẩn EN 16615 trong 2 phút. Diệt virus HIV, HBV, HCV, H1N1, H5N1, Rotavirus theo tiêu chuẩn EN 14476 trong 2 phút. Diệt các vi khuẩn đa kháng: MRSA, Klebsiella pneumoniae trong 2 phút ** Thành phần: 0,14% didecyldimethylammonium chloride + 0,096% Polyhexamethylene biguanide hydrochloride" | Chai |  | 150 | 0 | 0 |  | Không phải là TTBYT. Đề nghị không đưa vào danh mục | SURFA’SAFE | Dung dịch làm sạch và khử khuẩn các bề mặt có diện tích nhỏ: đèn mổ, bàn mổ, máy gây mê, bàn sanh, lồng ấp sơ sinh, các thiết bị phòng xét nghiệm. Không mùi, không chứa cồn Đầu phun dạng bọt (0.6ml/ phun). Lượng phun tiết kiệm: 6ml/m2 Diệt khuẩn, diệt nấm theo tiêu chuẩn EN 16615 trong 2 phút. Diệt virus HIV, HBV, HCV, H1N1, H5N1, Rotavirus theo tiêu chuẩn EN 14476 trong 2 phút. Diệt các vi khuẩn đa kháng: MRSA, Klebsiella pneumoniae trong 2 phút ** Thành phần: 0,14% didecyldimethylammonium chloride + 0,096% Polyhexamethylene biguanide hydrochloride" | Laboratoires Anios | Pháp | Laboratoires Anios/Pháp | 1568.544 | VNDP-HC-748-03-14 | Không Phân Loại | Chai 750 ml | Tổng Cty Thiết Bị Y Tế Việt Nam-CTCP | Chai | 354970 | [20 empty] | 0 | 0 | 0 | 0 | 0 | 0 | 0 | 0 | 0 | 30 | 0 | 0 | 0 | 0 | 10 | 0 | 0 | 10 | 100 | 0 | 0 | 0 | 0
194 | 194 | 1132 | 3 | Dung dịch ly giải | Hóa chất ly giải huyết học không chứa cyanide sử dụng để đếm và phân loại tế bào cho máy huyết học. Thành phần: Muối ammonium bậc 4 < 0,5% Muối < 1,5% Hạn sử dụng: 36 tháng từ ngày sản xuất. Độ bền sau khi mở nắp: 3 tháng | ml |  | 50000 | 0 | 0 |  |  | M-series Lyse | Hóa chất ly giải huyết học không chứa cyanide sử dụng để đếm và phân loại tế bào cho máy huyết học. Thành phần: Muối ammonium bậc 4 < 0,5% Muối < 1,5% Hạn sử dụng: 36 tháng từ ngày sản xuất. Độ bền sau khi mở nắp: 3 tháng | Boule Medical AB | Sweden | Boule Medical AB/ Sweden | 1504123 | PTN số 180000588/PCBA-HCM | A | Thùng 5 lít | Công Ty TNHH Thiết Bị Y Tế Nghĩa Tín | ml | 1000 |  |  | Phần hóa chất sử dụng cho: Máy huyết học 3 thành phần, 22 thông số - M32M (hoặc tương đương) | M58 | 1512 | 31/05/2022 | [14 empty] | 0 | 0 | 0 | 0 | 0 | 0 | 0 | 0 | 0 | 0 | 0 | 0 | 0 | 0 | 0 | 0 | 0 | 0 | 0 | 0 | 0 | 0 | 50000
196 | 196 | 1133 | 3 | Dung dịch pha loãng | Hóa chất pha loãng huyết học sử dụng để đếm và phân loại tế bào cho máy huyết học. Thành phần: Muối đẳng trương < 2% Chất kháng khuẩn < 0,1% Chất đệm < 0,5% Hạn sử dụng: 36 tháng từ ngày sản xuất. Độ bền sau khi mở nắp: 3 tháng | ml |  | 160000 | 0 | 0 |  |  | M-series Diluent | Hóa chất pha loãng huyết học sử dụng để đếm và phân loại tế bào cho máy huyết học. Thành phần: Muối đẳng trương < 2% Chất kháng khuẩn < 0,1% Chất đệm < 0,5% Hạn sử dụng: 36 tháng từ ngày sản xuất. Độ bền sau khi mở nắp: 3 tháng | Boule Medical AB | Sweden | Boule Medical AB/ Sweden | 1504122 | PTN số 180000588/PCBA-HCM | A | Thùng 20 lít | Công Ty TNHH Thiết Bị Y Tế Nghĩa Tín | ml | 200 |  |  | Phần hóa chất sử dụng cho: Máy huyết học 3 thành phần, 22 thông số - M32M (hoặc tương đương) | M58 | 345 | 17/06/2022 | [14 empty] | 0 | 0 | 0 | 0 | 0 | 0 | 0 | 0 | 0 | 0 | 0 | 0 | 0 | 0 | 0 | 0 | 0 | 0 | 0 | 0 | 0 | 0 | 160000
198 | 198 | 917 | 3 | Dung dịch phun khử khuẩn nhanh các bề mặt, có chứa cồn | "Khử khuẩn nhanh các bề mặt, trang thiết bị phòng mổ, khu vực có nguy cơ cao, phòng thay băng, chăm sóc bệnh nhân, giường bệnh, băng ca, xe cấp cứu… Diệt khuẩn (MRSA, ESBL) theo tiêu chuẩn EN 13727 trong 5 phút Diệt virus (H1N1, Rotavirus...) trong 5 phút. Tương thích với hầu hết chất liệu bề mặt và thiết bị. ** Thành phần: 0,05% Didecyldimethylammonium Chloride + 0,06% Polyhexamethylene biguanide Chlorhydrate" | Lít |  | 465 | 0 | 0 |  | Không phải là TTBYT. Đề nghị không đưa vào danh mục | ANIOSPRAY 29 | "Khử khuẩn nhanh các bề mặt, trang thiết bị phòng mổ, khu vực có nguy cơ cao, phòng thay băng, chăm sóc bệnh nhân, giường bệnh, băng ca, xe cấp cứu… Diệt khuẩn (MRSA, ESBL) theo tiêu chuẩn EN 13727 trong 5 phút Diệt virus (H1N1, Rotavirus...) trong 5 phút. Tương thích với hầu hết chất liệu bề mặt và thiết bị. ** Thành phần: 0,05% Didecyldimethylammonium Chloride + 0,06% Polyhexamethylene biguanide Chlorhydrate" | Laboratoires Anios | Pháp | Laboratoires Anios/Pháp | 1135.073 | VNDP-HC-310-01-12 | Không Phân Loại | Chai 1 lít | Tổng Cty Thiết Bị Y Tế Việt Nam-CTCP | Lít | 250688 | [20 empty] | 0 | 0 | 0 | 0 | 5 | 300 | 0 | 0 | 0 | 50 | 0 | 0 | 0 | 0 | 0 | 0 | 0 | 10 | 100 | 0 | 0 | 0 | 0
200 | 200 | 1066 | 3 | Dung dịch rửa máy (Wash Reagent). | Dung dịch rửa cho máy tách chiết tự động- KIT CAP-G/CTM WASH RGT 5.1L IVD(03587797190) | ml |  | 1652400 | 206 | 340394400 |  |  | COBAS® AmpliPrep/COBAS® TaqMan® Wash Reagent | Dung dịch rửa cho máy tách chiết tự động- KIT CAP-G/CTM WASH RGT 5.1L IVD(03587797190) | Roche Molecular Systems, Inc., Mỹ | Mỹ | Roche Molecular Systems, Inc., Mỹ | 03587797190 | 170002650/PCBA-HCM | A | 5.1lit | LIÊN DANH NHÀ THẦU BÌNH MINH – MINH ĐỨC | ml | 216 | 216 |  | Phần hóa chất sử dụng cho: Máy cobas Ampliprep/cobas Taqman48 (CAP/CTM48) (hoặc tương đương) | M48 | 238 | 05/04/2022 | 205.9 | Bệnh viện Hữu nghị Việt Đức | Số: 2162/QĐ-VĐ | 24/08/2022 | 205.9 | Bệnh viện Hữu nghị Việt Đức | Số: 2162/QĐ-VĐ | 24/08/2022 | [6 empty] | 206 | 0 | 1652400 | 0 | 0 | 0 | 0 | 0 | 0 | 0 | 0 | 0 | 0 | 0 | 0 | 0 | 0 | 0 | 0 | 0 | 0 | 0 | 0
202 | 202 | 918 | 3 | Dung dịch rửa tay diệt khuẩn dùng trong ngoại khoa | "Dung dịch xà phòng khử khuẩn dùng trong vệ sinh tay ngoại khoa, dung dịch tắm bệnh nhân trước phẫu thuật Đạt tiêu chuẩn dùng trong vệ sinh tay ngoại khoa theo yêu cầu của WHO: EN 12791 Diệt virus theo tiêu chuẩn EN 14476 ** Thành phần: Chlorhexidine digluconate 4% (1,1 Hexamethylenebis (5-(4-Chlorophenyl)- biguanide) digluconate 4%)" | Chai |  | 2150 | 0 | 0 |  | Không phải là TTBYT. Đề nghị không đưa vào danh mục | DERMANIOS SCRUB CHLORHEXIDINE 4% | "Dung dịch xà phòng khử khuẩn dùng trong vệ sinh tay ngoại khoa, dung dịch tắm bệnh nhân trước phẫu thuật Đạt tiêu chuẩn dùng trong vệ sinh tay ngoại khoa theo yêu cầu của WHO: EN 12791 Diệt virus theo tiêu chuẩn EN 14476 ** Thành phần: Chlorhexidine digluconate 4% (1,1 Hexamethylenebis (5-(4-Chlorophenyl)- biguanide) digluconate 4%)" | Laboratoires Anios | Pháp | Laboratoires Anios/Pháp | 2173.270 | VNDP-HC-778-08-14 | Không Phân Loại | Chai 500 ml | Tổng Cty Thiết Bị Y Tế Việt Nam-CTCP | Chai | 128000 | [20 empty] | 0 | 0 | 1500 | 0 | 0 | 0 | 500 | 0 | 0 | 150 | 0 | 0 | 0 | 0 | 0 | 0 | 0 | 0 | 0 | 0 | 0 | 0 | 0
204 | 204 | 919 | 3 | Dung dịch rửa tay diệt khuẩn dùng trong ngoại khoa | "Dung dịch xà phòng khử khuẩn dùng trong vệ sinh tay ngoại khoa, dung dịch tắm bệnh nhân trước phẫu thuật Đạt tiêu chuẩn dùng trong vệ sinh tay ngoại khoa theo yêu cầu của WHO: EN 12791 Diệt virus theo tiêu chuẩn EN 14476 ** Thành phần: Chlorhexidine digluconate 4% (1,1 Hexamethylenebis (5-(4-Chlorophenyl)- biguanide) digluconate 4%)" | Lít |  | 1020 | 0 | 0 |  | Không phải là TTBYT. Đề nghị không đưa vào danh mục | DERMANIOS SCRUB CHLORHEXIDINE 4% | "Dung dịch xà phòng khử khuẩn dùng trong vệ sinh tay ngoại khoa, dung dịch tắm bệnh nhân trước phẫu thuật Đạt tiêu chuẩn dùng trong vệ sinh tay ngoại khoa theo yêu cầu của WHO: EN 12791 Diệt virus theo tiêu chuẩn EN 14476 ** Thành phần: Chlorhexidine digluconate 4% (1,1 Hexamethylenebis (5-(4-Chlorophenyl)- biguanide) digluconate 4%)" | Laboratoires Anios | Pháp | Laboratoires Anios/Pháp | 2173.028 | VNDP-HC-778-08-14 | Không Phân Loại | Can 5 lít | Tổng Cty Thiết Bị Y Tế Việt Nam-CTCP | Lít | 187440 | [20 empty] | 0 | 0 | 0 | 0 | 0 | 0 | 0 | 0 | 0 | 800 | 0 | 0 | 0 | 0 | 0 | 0 | 0 | 20 | 200 | 0 | 0 | 0 | 0
206 | 206 | 920 | 3 | Dung dịch rửa tay thường quy trong bệnh viện | "Dung dịch xà phòng thường dùng trong vệ sinh tay thường quy. Thành phần không chứa chất tạo màu, tạo mùi, không gây dị ứng hay kích ứng da. Thích hợp tắm cho trẻ dưới 3 tuổi Chống sự nhiễm khuẩn trong 15 tuần kể từ ngày mở nắp chai với các vi khuẩn Pseudomonas aeruginosa, Staphylococcus aureus, Candida albicans, Aspergillus niger. ** Thành phần: Cocamidopropyl betaine, Sodium C14-17 alkyl sulfonate,chất làm ẩm và mềm da." | Lít |  | 220 | 0 | 0 |  | Không phải là TTBYT. Đề nghị không đưa vào danh mục | ANIOSAFE MANUCLEAR NPC HF | "Dung dịch xà phòng thường dùng trong vệ sinh tay thường quy. Thành phần không chứa chất tạo màu, tạo mùi, không gây dị ứng hay kích ứng da. Thích hợp tắm cho trẻ dưới 3 tuổi Chống sự nhiễm khuẩn trong 15 tuần kể từ ngày mở nắp chai với các vi khuẩn Pseudomonas aeruginosa, Staphylococcus aureus, Candida albicans, Aspergillus niger. ** Thành phần: Cocamidopropyl betaine, Sodium C14-17 alkyl sulfonate,chất làm ẩm và mềm da." | Laboratoires Anios | Pháp | Laboratoires Anios/Pháp | 1921.034 | 120758/20/CBMP-QLD | Không Phân Loại | Can 5 lít | Tổng Cty Thiết Bị Y Tế Việt Nam-CTCP | Lít | 110990 | [20 empty] | 0 | 0 | 0 | 0 | 20 | 0 | 0 | 0 | 0 | 0 | 0 | 0 | 0 | 0 | 0 | 0 | 0 | 0 | 200 | 0 | 0 | 0 | 0
208 | 208 | 921 | 3 | Dung dịch sát khuẩn tay nhanh dạng gel | "Dung dịch vệ sinh tay chứa cồn dùng trong vệ sinh tay thường quy, vệ sinh tay ngoại khoa. Dạng chế phẩm: Thixotropic gel: vừa tiết kiệm hơn so với dạng cồn nước vừa không gây bết dính, nhờn da tay. Thành phần không chứa chất tạo màu, không mùi, không chứa chất gây dị ứng da. Đạt tiêu chuẩn dùng trong vệ sinh tay ngoại khoa theo yêu cầu của WHO: EN 12791 Đạt tiêu chuẩn dùng trong vệ sinh tay thường quy theo yêu cầu của WHO: EN 1500 Diệt vi khuẩn (bao gồm MRSA, ESBL...), diệt nấm, diệt vi khuẩn lao trong 30 giây. Diệt virus HIV, Rotavirus, H1N1, virus gây bệnh tay chân miệng, SARS trong 30 giây ** Thành phần: 70 % Ethanol+ 1,74% Propanol-2-ol (mg/g)" | Chai 500ml |  | 3650 | 0 | 0 |  | Không phải là TTBYT. Đề nghị không đưa vào danh mục | ANIOSGEL 85 NPC | "Dung dịch vệ sinh tay chứa cồn dùng trong vệ sinh tay thường quy, vệ sinh tay ngoại khoa. Dạng chế phẩm: Thixotropic gel: vừa tiết kiệm hơn so với dạng cồn nước vừa không gây bết dính, nhờn da tay. Thành phần không chứa chất tạo màu, không mùi, không chứa chất gây dị ứng da. Đạt tiêu chuẩn dùng trong vệ sinh tay ngoại khoa theo yêu cầu của WHO: EN 12791 Đạt tiêu chuẩn dùng trong vệ sinh tay thường quy theo yêu cầu của WHO: EN 1500 Diệt vi khuẩn (bao gồm MRSA, ESBL...), diệt nấm, diệt vi khuẩn lao trong 30 giây. Diệt virus HIV, Rotavirus, H1N1, virus gây bệnh tay chân miệng, SARS trong 30 giây ** Thành phần: 70 % Ethanol+ 1,74% Propanol-2-ol (mg/g)" | Laboratoires Anios | Pháp | Laboratoires Anios/Pháp | 1644.636 | VNDP-HC-426-06-14 | Không Phân Loại | Chai 500ml | Tổng Cty Thiết Bị Y Tế Việt Nam-CTCP | Chai 500ml | 123200 | [20 empty] | 0 | 0 | 3000 | 0 | 200 | 0 | 0 | 0 | 0 | 0 | 0 | 0 | 0 | 0 | 0 | 0 | 0 | 0 | 400 | 0 | 0 | 0 | 50
210 | 210 | 922 | 3 | Dung dịch sát khuẩn tay nhanh dạng gel chứa 70% ethanol | "Dung dịch vệ sinh tay chứa cồn dùng trong vệ sinh tay thường quy, vệ sinh tay ngoại khoa. Dạng chế phẩm: Thixotropic gel: vừa tiết kiệm hơn so với dạng cồn nước vừa không gây bết dính, nhờn da tay. Thành phần không chứa chất tạo màu, không mùi, không chứa chất gây dị ứng da. Đạt tiêu chuẩn dùng trong vệ sinh tay ngoại khoa theo yêu cầu của WHO: EN 12791 Đạt tiêu chuẩn dùng trong vệ sinh tay thường quy theo yêu cầu của WHO: EN 1500 Diệt vi khuẩn (bao gồm MRSA, ESBL...), diệt nấm, diệt vi khuẩn lao trong 30 giây. Diệt virus HIV, Rotavirus, H1N1, virus gây bệnh tay chân miệng, SARS trong 30 giây ** Thành phần: 70 % Ethanol+ 1,74% Propanol-2-ol (mg/g)" | Lít |  | 4400 | 0 | 0 |  | Không phải là TTBYT. Đề nghị không đưa vào danh mục | ANIOSGEL 85 NPC | "Dung dịch vệ sinh tay chứa cồn dùng trong vệ sinh tay thường quy, vệ sinh tay ngoại khoa. Dạng chế phẩm: Thixotropic gel: vừa tiết kiệm hơn so với dạng cồn nước vừa không gây bết dính, nhờn da tay. Thành phần không chứa chất tạo màu, không mùi, không chứa chất gây dị ứng da. Đạt tiêu chuẩn dùng trong vệ sinh tay ngoại khoa theo yêu cầu của WHO: EN 12791 Đạt tiêu chuẩn dùng trong vệ sinh tay thường quy theo yêu cầu của WHO: EN 1500 Diệt vi khuẩn (bao gồm MRSA, ESBL...), diệt nấm, diệt vi khuẩn lao trong 30 giây. Diệt virus HIV, Rotavirus, H1N1, virus gây bệnh tay chân miệng, SARS trong 30 giây ** Thành phần: 70 % Ethanol+ 1,74% Propanol-2-ol (mg/g)" | Laboratoires Anios | Pháp | Laboratoires Anios/Pháp | 1644.034 | VNDP-HC-426-06-14 | Không Phân Loại | Can 5 lít | Tổng Cty Thiết Bị Y Tế Việt Nam-CTCP | Lít | 181016 | [20 empty] | 0 | 0 | 4000 | 0 | 0 | 0 | 0 | 0 | 0 | 0 | 0 | 0 | 0 | 0 | 0 | 0 | 0 | 0 | 400 | 0 | 0 | 0 | 0
212 | 212 | 2079 | 3 | Dung dịch sát khuẩn tay và da dựa trên cồn | """Ethanol 70% w/w, Chlorhexidine Gluconate 0,5% w/w, Glyceryl Cocoate 0,2% w/w, Glycerine 0,2% w/w Sát khuẩn tay nhanh không cần rửa lại, không cần nước, không cần khăn, nhẹ nhàng với da""" | Bình 1 lít |  | 600 | 0 | 0 |  | Điều chỉnh tính năng, thông số kỹ thuật | VIRUSAN 1lit | """Ethanol 70% w/w, Chlorhexidine Gluconate 0,5% w/w, Glyceryl Cocoate 0,2% w/w, Glycerine 0,2% w/w Sát khuẩn tay nhanh không cần rửa lại, không cần nước, không cần khăn, nhẹ nhàng với da""" | Amity Limited | Vương Quốc Anh | Amity Limited, Vương Quốc Anh | J38BB | VNDP-HC-044-05-18 | Không Phân Loại | Bình 1 lít | Công ty cổ phần dược phẩm Trung ương Codupha | Bình 1 lít | 250500 |  |  |  |  | 291360 | 07/04/2022 | [14 empty] | 0 | 0 | 0 | 0 | 0 | 0 | 0 | 300 | 0 | 0 | 0 | 0 | 100 | 0 | 100 | 0 | 0 | 0 | 0 | 100 | 0 | 0 | 0
213 | 213 | 2080 | 3 | Dung dịch sát khuẩn tay và da dựa trên cồn | """Ethanol 70% w/w, Chlorhexidine Gluconate 0,5% w/w, Glyceryl Cocoate 0,2% w/w, Glycerine 0,2% w/w Sát khuẩn tay nhanh không cần rửa lại, không cần nước, không cần khăn, nhẹ nhàng với da""" | Chai 500ml |  | 11900 | 0 | 0 |  | Điều chỉnh tính năng, thông số kỹ thuật | VIRUSAN 500ml | """Ethanol 70% w/w, Chlorhexidine Gluconate 0,5% w/w, Glyceryl Cocoate 0,2% w/w, Glycerine 0,2% w/w Sát khuẩn tay nhanh không cần rửa lại, không cần nước, không cần khăn, nhẹ nhàng với da""" | Amity Limited | Vương Quốc Anh | Amity Limited, Vương Quốc Anh | J38A | VNDP-HC-044-05-18 | Không Phân Loại | Chai 500 ml | Công ty cổ phần dược phẩm Trung ương Codupha | Chai 500ml | 162200 |  |  |  |  | 188040 | 07/04/2022 | [14 empty] | 0 | 0 | 3000 | 0 | 500 | 0 | 1000 | 0 | 0 | 0 | 5000 | 0 | 600 | 0 | 1000 | 0 | 0 | 0 | 300 | 0 | 0 | 0 | 500
214 | 214 | 927 | 3 | Dung dịch sát khuẩn, khử trùng trong phòng xét nghiệm, buồng mổ, buồng bệnh các loại | "Dung dịch làm sạch và khử khuẩn, dùng được cho bề mặt nhạy cảm, chứa dung dịch Clinicare Alcohol Free Hospital Grade Disinfectant (Benzethonium Chloride 0.40% w/v, Cetrimide 0.45% w/v, Polyaminopropyl biguanide 0.10 % w/v). Có khả năng diệt khuẩn và nấm men trong vòng 1 phút, diệt SAR-COV-2 (COVID-19) trong vòng 30 giây. Đạt tiêu chuẩn EN13727, EN16615, EN13624, EN14476. Dạng bình xịt 750ml. Hạn sử dụng 36 tháng" | Chai |  | 2500 | 0 | 0 |  | Điều chỉnh tính năng, thông số kỹ thuật | CLINICARE ALCOHOL FREE DISINFECTANT | "Dung dịch làm sạch và khử khuẩn, dùng được cho bề mặt nhạy cảm, chứa dung dịch Clinicare Alcohol Free Hospital Grade Disinfectant (Benzethonium Chloride 0.40% w/v, Cetrimide 0.45% w/v, Polyaminopropyl biguanide 0.10 % w/v). Có khả năng diệt khuẩn và nấm men trong vòng 1 phút, diệt SAR-COV-2 (COVID-19) trong vòng 30 giây. Đạt tiêu chuẩn EN13727, EN16615, EN13624, EN14476. Dạng bình xịt 750ml. Hạn sử dụng 36 tháng" | Pharmadesign Co., Ltd | Thái Lan | Pharmadesign Co., Ltd./ Thái Lan | DL2303 | 220001160/PCBB-HCM | B | 12 chai/thùng | Công ty TNHH TM và DVKT Phúc Tín | Chai | 262070 |  |  |  |  | 248000 | 04/01/2022 | [14 empty] | 0 | 0 | 2500 | 0 | 0 | 0 | 0 | 0 | 0 | 0 | 0 | 0 | 0 | 0 | 0 | 0 | 0 | 0 | 0 | 0 | 0 | 0 | 0
215 | 215 | 932 | 3 | Dung dịch tẩy rửa và khử trùng sàn nhà và các bề mặt | "Dung dịch làm sạch và khử khuẩn sàn nhà và các bề mặt. Thành phần không chứa Aldehyde, không ăn mòn (không chứa chất oxy hóa). Tương thích với nhiều chất liệu bề mặt. Diệt khuẩn theo tiêu chuẩn EN 13727 trong 5 phút Diệt virus HIV, HBV, HCV, H1N1 trong 5 phút Nồng độ pha: 0.25% ** Thành phần: 2,5% Didecyldimethylammonium chloride + 5,1% N,N Bis (3Aminopropyl ) dodecylamine" | Lít |  | 620 | 0 | 0 |  | Không phải là TTBYT. Đề nghị không đưa vào danh mục | SURFANIOS | "Dung dịch làm sạch và khử khuẩn sàn nhà và các bề mặt. Thành phần không chứa Aldehyde, không ăn mòn (không chứa chất oxy hóa). Tương thích với nhiều chất liệu bề mặt. Diệt khuẩn theo tiêu chuẩn EN 13727 trong 5 phút Diệt virus HIV, HBV, HCV, H1N1 trong 5 phút Nồng độ pha: 0.25% ** Thành phần: 2,5% Didecyldimethylammonium chloride + 5,1% N,N Bis (3Aminopropyl ) dodecylamine" | Laboratoires Anios | Pháp | Laboratoires Anios/Pháp | 350.036 | VNDP-HC-103-04-12 | Không Phân Loại | Can 5 lít | Tổng Cty Thiết Bị Y Tế Việt Nam-CTCP | Lít | 290048 | [20 empty] | 0 | 0 | 0 | 0 | 0 | 0 | 0 | 0 | 0 | 20 | 200 | 0 | 0 | 0 | 300 | 0 | 0 | 0 | 100 | 0 | 0 | 0 | 0
216 | 216 | 1719 | 3 | Hóa chất chạy mẫu sử dụng cho máy RapidLab 348EX | Cung cấp điểm chuẩn cho pH điện giải Hct. Hóa chất đệm cho chạy mẫu | Test |  | 57770 | 0 | 0 |  | Điều chỉnh giá kế hoạch | 6.8/7.3 Buffer | Cung cấp điểm chuẩn cho pH điện giải Hct. Hóa chất đệm cho chạy mẫu | Siemens Healthcare Diagnostics Manufacturing Ltd | Anh | Siemens Healthcare Diagnostics, Inc./ Mỹ | 10309757 | 7026NK/BYT-TB-CT | C | 4 Bộ / Hộp / 1060 test | Công ty TNHH TM và DVKT Phúc Tín | Test | 29700 | 35377 |  | Phần hóa chất sử dụng cho: Máy xét nghiệm khí máu RapidLab 348EX của hãng SIEMENS (hoặc tương đương) | M111 | 39245 | 25/04/2022 | [14 empty] | 0 | 0 | 0 | 0 | 0 | 19080 | 0 | 0 | 0 | 12190 | 21200 | 0 | 5300 | 0 | 0 | 0 | 0 | 0 | 0 | 0 | 0 | 0 | 0
217 | 217 | 1134 | 3 | Hóa chất chuẩn | Hóa chất nội kiểm Huyết học cho tất cả các dòng máy 3-diff và 5-diff trên thị trường với các đặc điểm ưu việt như sau : Hạn sử dụng từ 3 – 6 tháng kể từ ngày sản xuất. Sau khi mở nắp, mẫu bền vững từ 2-3 tuần hoặc tương đương với 25 chạy mẫu. Mẫu có thể bảo quản trong vòng 48h ở tối đa 18°C mà không ảnh hưởng đến chất lượng. Đóng gói linh hoạt, từng lọ riêng biệt trong mỗi hộp theo từng mức nồng độ. | ml |  | 100 | 0 | 0 |  |  | D CHECK D 2.5mL (Hạn sử dụng 180 ngày, độ bền 30 ngày sau khi mở nắp) | Hóa chất nội kiểm Huyết học cho tất cả các dòng máy 3-diff và 5-diff trên thị trường với các đặc điểm ưu việt như sau : Hạn sử dụng từ 3 – 6 tháng kể từ ngày sản xuất. Sau khi mở nắp, mẫu bền vững từ 2-3 tuần hoặc tương đương với 25 chạy mẫu. Mẫu có thể bảo quản trong vòng 48h ở tối đa 18°C mà không ảnh hưởng đến chất lượng. Đóng gói linh hoạt, từng lọ riêng biệt trong mỗi hộp theo từng mức nồng độ. | Diagon | Hungary | Diagon/ Hungary | DDC-18T2.5 | Số công bố 220000819/PCBA-HCM | A | Bộ 3x2,5mL | Công Ty TNHH Thiết Bị Y Tế Nghĩa Tín | ml | 373000 |  |  | Phần hóa chất sử dụng cho: Máy huyết học 3 thành phần, 22 thông số - M32M (hoặc tương đương) | M58 | 5650000 | 31/05/2022 | [14 empty] | 0 | 0 | 0 | 0 | 0 | 0 | 0 | 0 | 0 | 0 | 0 | 0 | 0 | 0 | 0 | 0 | 0 | 0 | 0 | 0 | 0 | 0 | 100
218 | 218 | 1323 | 3 | Hóa chất dùng cho máy xét nghiệm huyết học | Mô tả hàng hóa: Là một chất pha loãng huyết học được sử dụng để đếm và định cỡ tế bào cho máy xét nghiệm huyết học tự động 26 thông số công nghệ laser Quintus Có mã vạch tương thích với máy. Thành phần phản ứng: Muối để ổn định Isotonic < 1.5 %, Chất chống vi trùng < 0.2 %, Dung dịch đệm < 0.5 %. Thời hạn sử dụng: 24 tháng kể từ ngày sản xuất. | Test |  | 3055 | 0 | 0 |  |  | Quintus 5-Part Diluent 20 liters | Mô tả hàng hóa: Là một chất pha loãng huyết học được sử dụng để đếm và định cỡ tế bào cho máy xét nghiệm huyết học tự động 26 thông số công nghệ laser Quintus Có mã vạch tương thích với máy. Thành phần phản ứng: Muối để ổn định Isotonic < 1.5 %, Chất chống vi trùng < 0.2 %, Dung dịch đệm < 0.5 %. Thời hạn sử dụng: 24 tháng kể từ ngày sản xuất. | Boule Medical AB | Sweden | Boule Medical AB / Sweden | 1504291 | PTN số 180000588/PCBA-HCM | A | Thùng 20 lít (380 cycle) | Công Ty TNHH Thiết Bị Y Tế Nghĩa Tín | Test | 7500 |  |  | Phần hóa chất sử dụng cho: Máy phân tích huyết học 26 thông số công nghệ lazer- Quintus (hoặc tương đương) | M79 | 2530000 | 31/05/2022 | [14 empty] | 0 | 0 | 0 | 0 | 0 | 0 | 3055 | 0 | 0 | 0 | 0 | 0 | 0 | 0 | 0 | 0 | 0 | 0 | 0 | 0 | 0 | 0 | 0
219 | 219 | 1324 | 3 | Hóa chất dùng cho máy xét nghiệm huyết học | Quintus 5-part Lyse là loại hóa chất ly giải hồng cầu, không chứa cyanide lytic dùng để đếm và định cỡ tế bào cho dòng máy phân tích huyết học tự động 26 thông số công nghệ laser Quintus, Có mã vạch tương thích với máy. Thành phần phản ứng: Hoạt tính bề mặt < 1.8 %, Muối < 0.5 %. Thời hạn sử dụng: 18 tháng kể từ ngày sản xuất. | Test |  | 4375 | 0 | 0 |  |  | Quintus 5-Part Lyse 5 liters | Quintus 5-part Lyse là loại hóa chất ly giải hồng cầu, không chứa cyanide lytic dùng để đếm và định cỡ tế bào cho dòng máy phân tích huyết học tự động 26 thông số công nghệ laser Quintus, Có mã vạch tương thích với máy. Thành phần phản ứng: Hoạt tính bề mặt < 1.8 %, Muối < 0.5 %. Thời hạn sử dụng: 18 tháng kể từ ngày sản xuất. | Boule Medical AB | Sweden | Boule Medical AB/ Sweden | 1504292 | PTN số 180000588/PCBA-HCM | A | Thùng 5 lít (870 cycle) | Công Ty TNHH Thiết Bị Y Tế Nghĩa Tín | Test | 6800 |  |  | Phần hóa chất sử dụng cho: Máy phân tích huyết học 26 thông số công nghệ lazer- Quintus (hoặc tương đương) | M79 | 6200000 | 17/06/2022 | [14 empty] | 0 | 0 | 0 | 0 | 0 | 0 | 4375 | 0 | 0 | 0 | 0 | 0 | 0 | 0 | 0 | 0 | 0 | 0 | 0 | 0 | 0 | 0 | 0
220 | 220 | 1325 | 3 | Hóa chất dùng cho máy xét nghiệm huyết học | Quintus Stopper là thuốc thử huyết học sử dụng để đếm và định cỡ tế bào cho máy phân tích huyết học tự động 26 thông số công nghệ laser Quintus, Có mã vạch tương thích với máy. Thành phần phản ứng: Muối để ổn định Isotonic < 2.5%, Chất chống vi trùng < 0.1%, Chất đệm < 1.0 %. Thời hạn sử dụng: 24 tháng kể từ ngày sản xuất. ISO 13485 : 2016 | Test |  | 4278 | 0 | 0 |  |  | Quintus 5-Part Stopper 1 liter | Quintus Stopper là thuốc thử huyết học sử dụng để đếm và định cỡ tế bào cho máy phân tích huyết học tự động 26 thông số công nghệ laser Quintus, Có mã vạch tương thích với máy. Thành phần phản ứng: Muối để ổn định Isotonic < 2.5%, Chất chống vi trùng < 0.1%, Chất đệm < 1.0 %. Thời hạn sử dụng: 24 tháng kể từ ngày sản xuất. ISO 13485 : 2016 | Boule Medical AB Sweden | Boule Medical AB Sweden | Boule Medical AB Sweden | 1504373 |  | Chưa Phân Loại | Bình 1 Lít (1420 cycle) | Công Ty TNHH Thiết Bị Y Tế Nghĩa Tín | Test | 810 |  |  | Phần hóa chất sử dụng cho: Máy phân tích huyết học 26 thông số công nghệ lazer- Quintus (hoặc tương đương) | M79 | [16 empty] | 0 | 0 | 0 | 0 | 0 | 0 | 4278 | 0 | 0 | 0 | 0 | 0 | 0 | 0 | 0 | 0 | 0 | 0 | 0 | 0 | 0 | 0 | 0
221 | 221 | 1370 | 3 | Hóa chất kiểm chuẩn dùng với máy phân tích nước tiểu (Control 1) | Các thông số kiểm chuẩn: Bilirubin, blood (hemoglobin), Creatine, ketones, SG, leukocytes Esterase, nitrite, pH, protein, urobilinogen, Glucose, Ascorbic Acid. | ml |  | 240 | 61530 | 14767200 |  |  | Kova Liquatrol Abnormal Urinalysis Control - Level I | Các thông số kiểm chuẩn: Bilirubin, blood (hemoglobin), Creatine, ketones, SG, leukocytes Esterase, nitrite, pH, protein, urobilinogen, Glucose, Ascorbic Acid. | KOVA International Inc | Mỹ | KOVA International Inc, Mỹ | 87122E - Kova Liquatrol Abnormal Urinalysis Control - Level I | 11846NK/BYT-TB-CT | B | Hộp/ 2x120 ml | Công ty cổ phần phát triển Nhịp Cầu Vàng | ml | 56000 | 56000 |  | Phần hóa chất sử dụng cho: Máy phân tích nước tiểu tự động 10 thông số (Model: Clinitek Status) Siemens Healthcare Diagnostics -Anh (hoặc tương đương) | M87 | 35000 | 01/04/2022 | 61530 | Bệnh viện đa khoa Tỉnh Kiên Giang | Số 05/QĐ-BV ngày 05 tháng 01 năm 2022 | 05/01/2022 | 61530 | Bệnh viện đa khoa Tỉnh Kiên Giang | Số 05/QĐ-BV ngày 05 tháng 01 năm 2022 | 05/01/2022 | [6 empty] | 61530 | 0 | 0 | 0 | 0 | 0 | 0 | 0 | 0 | 240 | 0 | 0 | 0 | 0 | 0 | 0 | 0 | 0 | 0 | 0 | 0 | 0 | 0
222 | 222 | 1371 | 3 | Hóa chất kiểm chuẩn dùng với máy phân tích nước tiểu (Control 2) | Các thông số kiểm chuẩn: Bilirubin, blood (hemoglobin), Creatine, ketones, SG, leukocytes Esterase, nitrite, pH, protein, urobilinogen, Glucose, Ascorbic Acid. | ml |  | 240 | 61530 | 14767200 |  |  | Kova Liqua - Trol with Microscopics (Normal with hCG) Urinalysis Control - Level II | Các thông số kiểm chuẩn: Bilirubin, blood (hemoglobin), Creatine, ketones, SG, leukocytes Esterase, nitrite, pH, protein, urobilinogen, Glucose, Ascorbic Acid. | KOVA International Inc | Mỹ | KOVA International Inc, Mỹ | 87176E - Kova Liqua - Trol with Microscopics (Normal with hCG) Urinalysis Control - Level II | 11846NK/BYT-TB-CT | B | Hộp/ 2x120 ml | Công ty cổ phần phát triển Nhịp Cầu Vàng | ml | 56000 | 56000 |  | Phần hóa chất sử dụng cho: Máy phân tích nước tiểu tự động 10 thông số (Model: Clinitek Status) Siemens Healthcare Diagnostics -Anh (hoặc tương đương) | M87 | 35000 | 01/04/2022 | 61530 | Bệnh viện đa khoa Tỉnh Kiên Giang | Số 05/QĐ-BV ngày 05 tháng 01 năm 2022 | 05/01/2022 | 61530 | Bệnh viện đa khoa Tỉnh Kiên Giang | Số 05/QĐ-BV ngày 05 tháng 01 năm 2022 | 05/01/2022 | [6 empty] | 61530 | 0 | 0 | 0 | 0 | 0 | 0 | 0 | 0 | 240 | 0 | 0 | 0 | 0 | 0 | 0 | 0 | 0 | 0 | 0 | 0 | 0 | 0
223 | 223 | 1720 | 3 | Hóa chất kiểm chuẩn mức 1 | Hóa chất kiểm chuẩn mức 1 cho pH, khí máu, điện giải, trên hệ thống máy RapidLab 348EX. Bao gồm bộ đệm bicarbonate, Ca, Na, K, Cl, Carbon dioxide, oxygen, Nitơ. Bảo quản ở nhiệt độ 18-28°C, tránh ánh nắng trực tiếp. | ml |  | 1050 | 0 | 0 |  |  | Rapid QC Plus Level 1 | Hóa chất kiểm chuẩn mức 1 cho pH, khí máu, điện giải, trên hệ thống máy RapidLab 348EX. Bao gồm bộ đệm bicarbonate, Ca, Na, K, Cl, Carbon dioxide, oxygen, Nitơ. Bảo quản ở nhiệt độ 18-28°C, tránh ánh nắng trực tiếp. | Bionostics, Inc | Mỹ | Siemens Healthcare Diagnostics, Inc./ Mỹ | 10323692 | 9409NK/BYT-TB-CT | C | 30 Lọ / Hộp / 75ml | Công ty TNHH TM và DVKT Phúc Tín | ml | 56000 | 56000 |  | Phần hóa chất sử dụng cho: Máy xét nghiệm khí máu RapidLab 348EX của hãng SIEMENS (hoặc tương đương) | M111 | 2259 | 25/04/2022 | [14 empty] | 0 | 0 | 0 | 0 | 0 | 150 | 0 | 0 | 0 | 150 | 750 | 0 | 0 | 0 | 0 | 0 | 0 | 0 | 0 | 0 | 0 | 0 | 0
224 | 224 | 1721 | 3 | Hóa chất kiểm chuẩn mức 2 | Hóa chất kiểm chuẩn mức 2 cho pH, khí máu, điện giải, trên hệ thống máy RapidLab 348EX. Bao gồm bộ đệm bicarbonate, Ca, Na, K, Cl, Carbon dioxide, oxygen, Nitơ. Bảo quản ở nhiệt độ 18-28°C, tránh ánh nắng trực tiếp. | ml |  | 1050 | 0 | 0 |  |  | Rapid QC Plus Level 2 | Hóa chất kiểm chuẩn mức 2 cho pH, khí máu, điện giải, trên hệ thống máy RapidLab 348EX. Bao gồm bộ đệm bicarbonate, Ca, Na, K, Cl, Carbon dioxide, oxygen, Nitơ. Bảo quản ở nhiệt độ 18-28°C, tránh ánh nắng trực tiếp. | Bionostics, Inc | Mỹ | Siemens Healthcare Diagnostics, Inc./ Mỹ | 10341140 | 9409NK/BYT-TB-CT | C | 30 Lọ / Hộp / 75ml | Công ty TNHH TM và DVKT Phúc Tín | ml | 56000 | 56000 |  | Phần hóa chất sử dụng cho: Máy xét nghiệm khí máu RapidLab 348EX của hãng SIEMENS (hoặc tương đương) | M111 | 2259 | 25/04/2022 | [14 empty] | 0 | 0 | 0 | 0 | 0 | 150 | 0 | 0 | 0 | 150 | 750 | 0 | 0 | 0 | 0 | 0 | 0 | 0 | 0 | 0 | 0 | 0 | 0
225 | 225 | 1722 | 3 | Hóa chất kiểm chuẩn mức 3 | Hóa chất kiểm chuẩn mức 3 cho pH, khí máu, điện giải, trên hệ thống máy RapidLab 348EX. Bao gồm bộ đệm bicarbonate, Ca, Na, K, Cl, Carbon dioxide, oxygen, Nitơ. Bảo quản ở nhiệt độ 18-28°C, tránh ánh nắng trực tiếp. | ml |  | 1050 | 0 | 0 |  |  | Rapid QC Plus Level 3 | Hóa chất kiểm chuẩn mức 3 cho pH, khí máu, điện giải, trên hệ thống máy RapidLab 348EX. Bao gồm bộ đệm bicarbonate, Ca, Na, K, Cl, Carbon dioxide, oxygen, Nitơ. Bảo quản ở nhiệt độ 18-28°C, tránh ánh nắng trực tiếp. | Bionostics, Inc | Mỹ | Siemens Healthcare Diagnostics, Inc./ Mỹ | 10325104 | 9409NK/BYT-TB-CT | C | 30 Lọ / Hộp / 75ml | Công ty TNHH TM và DVKT Phúc Tín | ml | 56000 | 56000 |  | Phần hóa chất sử dụng cho: Máy xét nghiệm khí máu RapidLab 348EX của hãng SIEMENS (hoặc tương đương) | M111 | 2259 | 25/04/2022 | [14 empty] | 0 | 0 | 0 | 0 | 0 | 150 | 0 | 0 | 0 | 150 | 750 | 0 | 0 | 0 | 0 | 0 | 0 | 0 | 0 | 0 | 0 | 0 | 0
226 | 226 | 1300 | 3 | Hóa chất nhuộm Gram B Iodine | Dung dịch sẵn dùng, Iodine <1%; Potassium Iodide <1% Tương thích máy Aerospray 7322, công nghệ nhuộm phun | Test |  | 150508 | 0 | 0 |  |  | Gram Reagent B Iodine | Dung dịch sẵn dùng, Iodine <1%; Potassium Iodide <1% Tương thích máy Aerospray 7322, công nghệ nhuộm phun | Elitech | Mỹ | Elitech/Mỹ | SS-041B | 170000172/PCBA-HCM | A | 996 test/Chai (500ml) | Công ty Cổ Phần Thiết Bị Y Tế Vimec | Test | 8505 |  |  | Phần hóa chất sử dụng cho: Máy nhuộm Gram Elitech (Model: 7322, hãng: Elitech - Mỹ) (hoặc tương đương) | M74 | 13403 | 07/04/2022 | [14 empty] | 0 | 0 | 150508 | 0 | 0 | 0 | 0 | 0 | 0 | 0 | 0 | 0 | 0 | 0 | 0 | 0 | 0 | 0 | 0 | 0 | 0 | 0 | 0
227 | 227 | 1301 | 3 | Hóa chất nhuộm Gram C Crystal Violet | Dung dịch sẵn dùng, Crystal Violet 0.1-0.2%. Tương thích máy Aerospray 7322, công nghệ nhuộm phun | Test |  | 159132 | 0 | 0 |  |  | Gram Reagent C Crystal | Dung dịch sẵn dùng, Crystal Violet 0.1-0.2%. Tương thích máy Aerospray 7322, công nghệ nhuộm phun | Elitech | Mỹ | Elitech/Mỹ | SS-041C | 170000172/PCBA-HCM | A | 1032 test/ Chai (500ml) | Công ty Cổ Phần Thiết Bị Y Tế Vimec | Test | 8190 |  |  | Phần hóa chất sử dụng cho: Máy nhuộm Gram Elitech (Model: 7322, hãng: Elitech - Mỹ) (hoặc tương đương) | M74 | 12936 | 07/04/2022 | [14 empty] | 0 | 0 | 159132 | 0 | 0 | 0 | 0 | 0 | 0 | 0 | 0 | 0 | 0 | 0 | 0 | 0 | 0 | 0 | 0 | 0 | 0 | 0 | 0
228 | 228 | 1302 | 3 | Hóa chất nhuộm Gram Reagent A | Đậm đặc không cồn, pha thành 4500 ml dung dịch , Safranine <1%; Isopropyl Alcohol 55-65%; 35-45% Methyl Alcohol Tương thích máy Aerospray 7322, công nghệ nhuộm phun | Test |  | 94320 | 0 | 0 |  |  | Gram Reagent A Safranine | Đậm đặc không cồn, pha thành 4500 ml dung dịch , Safranine <1%; Isopropyl Alcohol 55-65%; 35-45% Methyl Alcohol Tương thích máy Aerospray 7322, công nghệ nhuộm phun | Elitech | Mỹ | Elitech/Mỹ | SS-141A | 170000172/PCBA-HCM | A | 9 x 1032 test/Chai (chai/210ml) | Công ty Cổ Phần Thiết Bị Y Tế Vimec | Test | 2520 |  |  | Phần hóa chất sử dụng cho: Máy nhuộm Gram Elitech (Model: 7322, hãng: Elitech - Mỹ) (hoặc tương đương) | M74 | 3633 | 07/04/2022 | [14 empty] | 0 | 0 | 94320 | 0 | 0 | 0 | 0 | 0 | 0 | 0 | 0 | 0 | 0 | 0 | 0 | 0 | 0 | 0 | 0 | 0 | 0 | 0 | 0
229 | 229 | 1723 | 3 | Hóa chất rửa sử dụng cho máy RapidLab 348EX | Rửa kim hút và đầu dò, các bộ phận liên quan đến mẫu | Test |  | 45000 | 0 | 0 |  | Điều chỉnh giá kế hoạch | Wash and CD Pack | Rửa kim hút và đầu dò, các bộ phận liên quan đến mẫu | Siemens Healthcare Diagnostics Manufacturing Ltd | Anh | Siemens Healthcare Diagnostics, Inc./ Mỹ | 10309756 | 7026NK/BYT-TB-CT | C | 4 Bộ / Hộp / 720 test | Công ty TNHH TM và DVKT Phúc Tín | Test | 43750 | 48611 |  | Phần hóa chất sử dụng cho: Máy xét nghiệm khí máu RapidLab 348EX của hãng SIEMENS (hoặc tương đương) | M111 | 52777 | 25/04/2022 | [14 empty] | 0 | 0 | 0 | 0 | 0 | 15840 | 0 | 0 | 0 | 9360 | 14400 | 0 | 5400 | 0 | 0 | 0 | 0 | 0 | 0 | 0 | 0 | 0 | 0
230 | 230 | 1067 | 3 | Kit định lượng DNA HBV | Mục đích: Bộ kit định lượng DNA virus Viêm Gan B (HBV) trong mẫu huyết thanh người bằng Real-time PCR Mục tiêu Hepatitis B Virus (HBV) Loại mẫu đầu vào DNA sau tách chiết từ mẫu huyết thanh, huyết tương ban đầu Thể tích mẫu đầu vào 10µL DNA Kênh màu phát hiện FAM: phát hiện tác nhân HBV HEX: chứng nội Độ nhạy 25 IU/ ml Khoảng tuyến tính 10⁹ – 2.5×10 copies/mL Công nghệ TaqMan probe Đường chuẩn (E1: 10¹) (E2: 10²) (E3: 10³) (E4: 10⁴)(E5: 10⁵) Thời gian PCR 1 giờ 30 phút Độ đặc hiệu Kit chỉ phát hiện HBV Thành phần HBV qPCR mix, HBV standard ( E1, E2,E3,E4,E5), Chứng âm, Chứng nội (IC), Tube PCR. Bảo quản 12 tháng, nhiệt độ -20oC | Test |  | 10152 | 0 | 0 |  |  | TopSENSI ® HBV qPCR KIT | Mục đích: Bộ kit định lượng DNA virus Viêm Gan B (HBV) trong mẫu huyết thanh người bằng Real-time PCR Mục tiêu Hepatitis B Virus (HBV) Loại mẫu đầu vào DNA sau tách chiết từ mẫu huyết thanh, huyết tương ban đầu Thể tích mẫu đầu vào 10µL DNA Kênh màu phát hiện FAM: phát hiện tác nhân HBV HEX: chứng nội Độ nhạy 25 IU/ ml Khoảng tuyến tính 10⁹ – 2.5×10 copies/mL Công nghệ TaqMan probe Đường chuẩn (E1: 10¹) (E2: 10²) (E3: 10³) (E4: 10⁴)(E5: 10⁵) Thời gian PCR 1 giờ 30 phút Độ đặc hiệu Kit chỉ phát hiện HBV Thành phần HBV qPCR mix, HBV standard ( E1, E2,E3,E4,E5), Chứng âm, Chứng nội (IC), Tube PCR. Bảo quản 12 tháng, nhiệt độ -20oC | ABT | VIỆT NAM | ABT- VIỆT NAM | SQH-101.C |  | Chưa Phân Loại | 50 TEST/HỘP | Công ty cổ phần công nghệ TBR | Test | 809375 |  |  | Phần hóa chất sử dụng cho: Máy cobas Ampliprep/cobas Taqman48 (CAP/CTM48) (hoặc tương đương) | M48 | [16 empty] | 0 | 0 | 9072 | 0 | 0 | 0 | 0 | 0 | 0 | 1080 | 0 | 0 | 0 | 0 | 0 | 0 | 0 | 0 | 0 | 0 | 0 | 0 | 0
231 | 231 | 1068 | 3 | Kit định lượng HCV | Chất thử xét nghiệm định lượng real-time PCR phát hiện HCV RNA- KIT CAP/CTM HCV QUANT 72T v2.0 CE-IVD (05532264190) | Test |  | 4320 | 838542 | 3622501440 |  |  | COBAS® AmpliPrep/COBAS® TaqMan® HCV Quantitative Test, version 2.0 | Chất thử xét nghiệm định lượng real-time PCR phát hiện HCV RNA- KIT CAP/CTM HCV QUANT 72T v2.0 CE-IVD (05532264190) | Roche Molecular Systems, Inc., Mỹ | Mỹ | Roche Molecular Systems, Inc., Mỹ | 05532264190 | 6290/BYT-TB-CT | C | 72 Test | LIÊN DANH NHÀ THẦU BÌNH MINH – MINH ĐỨC | Test | 984375 | 838542 |  | Phần hóa chất sử dụng cho: Máy cobas Ampliprep/cobas Taqman48 (CAP/CTM48) (hoặc tương đương) | M48 | 968516 | 05/04/2022 | 838541.7 | Bệnh viện Hữu nghị Việt Đức | Số: 2162/QĐ-VĐ | 24/08/2022 | 838541.7 | Bệnh viện Hữu nghị Việt Đức | Số: 2162/QĐ-VĐ | 24/08/2022 | [6 empty] | 838542 | 0 | 3240 | 0 | 0 | 0 | 0 | 0 | 0 | 1080 | 0 | 0 | 0 | 0 | 0 | 0 | 0 | 0 | 0 | 0 | 0 | 0 | 0
232 | 232 | 1069 | 3 | Kit định lượng HIV | Định lượng vi rút gây suy giảm miễn dịch ở người típ 1 (HIV-1) trong huyết tương chống đông bằng EDTA của người bị nhiễm HIV; LoD =14,2 cp/mL; Độ đặc hiệu 100%. Gồm MMX R1 (cobas® Master Mix Reagent 1), HIV-1 MMX R2 (cobas® HIV-1 Master Mix Reagent 2), RNA QS (cobas® RNA Quantitation Standard) | Test |  | 1728 | 0 | 0 |  |  | HIV |  | CN | CN | CN | CN |  | Không Phân Loại | CN | Công ty cổ phần công nghệ TBR | Test | 350000 |  |  | Phần hóa chất sử dụng cho: Máy cobas Ampliprep/cobas Taqman48 (CAP/CTM48) (hoặc tương đương) | M48 | 60000 | 31/12/2022 | [14 empty] | 0 | 0 | 1728 | 0 | 0 | 0 | 0 | 0 | 0 | 0 | 0 | 0 | 0 | 0 | 0 | 0 | 0 | 0 | 0 | 0 | 0 | 0 | 0
233 | 233 | 1070 | 3 | LC Multi RNA Virus Master (Hỗn hợp phản ứng chạy đa mồi 200 phản ứng) | Dùng để xét nghiệm hóa chất CoV | Test |  | 434800 | 49775 | 21642170000 |  |  | LC Multiplex RNA Virus Master, 200 | Dùng để xét nghiệm hóa chất CoV | Roche Diagnostics GmbH, Đức | Đức | Roche Diagnostics GmbH, Đức | 06754155001 | TKHQ số 103846544760 | Không Phân Loại | 200 Reactions | LIÊN DANH NHÀ THẦU BÌNH MINH – MINH ĐỨC | Test | 49775 | 49775 |  | Phần hóa chất sử dụng cho: Máy cobas Ampliprep/cobas Taqman48 (CAP/CTM48) (hoặc tương đương) | M48 |  |  | 49775 | Bệnh viện Nhi TW | Số 218/ QĐ-BVNTW | 27/01/2022 | 49775 | Bệnh viện Nhi TW | Số 218/ QĐ-BVNTW | 27/01/2022 | [6 empty] | 49775 | 0 | 380000 | 0 | 0 | 11600 | 0 | 0 | 0 | 43200 | 0 | 0 | 0 | 0 | 0 | 0 | 0 | 0 | 0 | 0 | 0 | 0 | 0
234 | 234 | 1071 | 3 | LC480 MWPlate 96 White 50 pc |  | Cái |  | 100 | 0 | 0 |  |  | LC |  | CN | CN | CN | CN |  | Không Phân Loại | CN | Công ty cổ phần công nghệ TBR | Cái | 132000 |  |  | Phần hóa chất sử dụng cho: Máy cobas Ampliprep/cobas Taqman48 (CAP/CTM48) (hoặc tương đương) | M48 | [16 empty] | 0 | 0 | 100 | 0 | 0 | 0 | 0 | 0 | 0 | 0 | 0 | 0 | 0 | 0 | 0 | 0 | 0 | 0 | 0 | 0 | 0 | 0 | 0
235 | 235 | 1072 | 3 | LightCycler 8-Tube Strips (white) | Dùng để xét nghiệm hóa chất CoV | Cái |  | 390560 | 3465 | 1353290400 |  |  | LightCycler 8-Tube Strips (white) | Dùng để xét nghiệm hóa chất CoV | Roche - Mexico | Mexico | Roche Diagnostics GmbH, Đức | 06612601001 | TKHQ số 104019350520 | Không Phân Loại | 120 strips, 1 strips 8 cái | LIÊN DANH NHÀ THẦU BÌNH MINH – MINH ĐỨC | Cái | 3465 | 3402 |  | Phần hóa chất sử dụng cho: Máy cobas Ampliprep/cobas Taqman48 (CAP/CTM48) (hoặc tương đương) | M48 |  |  | 3465 | Trung tâm kiểm soát bệnh tật tỉnh | Số 172 /QĐ-KSBT | 07/10/2021 | 3465 | Trung tâm kiểm soát bệnh tật tỉnh | Số 172 /QĐ-KSBT | 07/10/2021 | [6 empty] | 3465 | 0 | 380000 | 0 | 0 | 10560 | 0 | 0 | 0 | 0 | 0 | 0 | 0 | 0 | 0 | 0 | 0 | 0 | 0 | 0 | 0 | 0 | 0
236 | 236 | 1073 | 3 | LightMix Modular EAV RNA Extract. Contr. |  | Test |  | 241472 | 0 | 0 |  |  | LM |  | CN | CN | CN | CN |  | Không Phân Loại | CN | Công ty cổ phần công nghệ TBR | Test | 57292 |  |  | Phần hóa chất sử dụng cho: Máy cobas Ampliprep/cobas Taqman48 (CAP/CTM48) (hoặc tương đương) | M48 | [16 empty] | 0 | 0 | 200000 | 0 | 0 | 0 | 0 | 0 | 0 | 41472 | 0 | 0 | 0 | 0 | 0 | 0 | 0 | 0 | 0 | 0 | 0 | 0 | 0
237 | 237 | 1074 | 3 | LightMix Modular Wuhan CoV RdRP-gene | Dùng để xét nghiệm hóa chất CoV | Test |  | 10000 | 68750 | 687500000 |  |  | LightMix® Modular SARS-CoV-2 (COVID19) RdRP | Dùng để xét nghiệm hóa chất CoV | TIB MOLBIOL Syntheselabor GmbH - Đức | Đức | TIB MOLBIOL Syntheselabor GmbH - Đức | 09155376001 | TKHQ số 103831946410 | Không Phân Loại | 96 PCR Reactions | LIÊN DANH NHÀ THẦU BÌNH MINH – MINH ĐỨC | Test | 68750 | 68750 |  | Phần hóa chất sử dụng cho: Máy cobas Ampliprep/cobas Taqman48 (CAP/CTM48) (hoặc tương đương) | M48 |  |  | 68750 | Sở Y tế Sóc Trăng | 1142.1/QĐ-SYT | 20/12/2021 | 68750 | Sở Y tế Sóc Trăng | 1142.1/QĐ-SYT | 20/12/2021 | [6 empty] | 68750 | 0 | 10000 | 0 | 0 | 0 | 0 | 0 | 0 | 0 | 0 | 0 | 0 | 0 | 0 | 0 | 0 | 0 | 0 | 0 | 0 | 0 | 0
238 | 238 | 1075 | 3 | LightMix SarbecoV E-gene plus EAV control |  | Test |  | 252992 | 0 | 0 |  |  | LS |  | CN | CN | CN | CN |  | Không Phân Loại | CN | Công ty cổ phần công nghệ TBR | Test | 126042 |  |  | Phần hóa chất sử dụng cho: Máy cobas Ampliprep/cobas Taqman48 (CAP/CTM48) (hoặc tương đương) | M48 | [16 empty] | 0 | 0 | 200000 | 0 | 0 | 11520 | 0 | 0 | 0 | 41472 | 0 | 0 | 0 | 0 | 0 | 0 | 0 | 0 | 0 | 0 | 0 | 0 | 0
239 | 239 | 958 | 3 | Nội kiểm Protein đặc hiệu level 1 | Nội kiểm miễn dịch/ protein Level 1. Thành phần 100% từ người.Đáp ứng 27 thông số. Độ bền mở nắp tối thiểu 30 ngày 2-8oC | ml |  | 330 | 0 | 0 |  | Điều chỉnh tính năng, thông số kỹ thuật | Liquid Specific Proteins Control Level 1 (SP Control 1) (Nội kiểm Protein đặc hiệu mức 1) | Nội kiểm miễn dịch/ protein Level 1. Thành phần 100% từ người.Đáp ứng 27 thông số. Độ bền mở nắp tối thiểu 30 ngày 2-8oC | Randox | Anh | Randox-Anh | PS2682 | 16168NK/BYT-TB-CT | B | 3 x 1 ml | Công ty TNHH trang thiết bị Y tế Trần Danh | ml | 1040000 |  |  |  |  | 1833333 | 12/04/2022 | [14 empty] | 0 | 0 | 300 | 0 | 0 | 0 | 0 | 0 | 0 | 0 | 30 | 0 | 0 | 0 | 0 | 0 | 0 | 0 | 0 | 0 | 0 | 0 | 0
240 | 240 | 959 | 3 | Nội kiểm Protein đặc hiệu level 2 | Nội kiểm miễn dịch/ protein Level 2. Thành phần 100% từ người.Đáp ứng 27 thông số. Độ bền mở nắp tối thiểu 30 ngày 2-8oC | ml |  | 438 | 0 | 0 |  | Điều chỉnh tính năng, thông số kỹ thuật | Liquid Specific Proteins Control Level 2 (SP Control 2) (Nội kiểm Protein đặc hiệu mức 2) | Nội kiểm miễn dịch/ protein Level 2. Thành phần 100% từ người.Đáp ứng 27 thông số. Độ bền mở nắp tối thiểu 30 ngày 2-8oC | Randox | Anh | Randox-Anh | PS2683 | 16168NK/BYT-TB-CT | B | 3 x 1 ml | Công ty TNHH trang thiết bị Y tế Trần Danh | ml | 1040000 |  |  |  |  | 1833333 | 12/04/2022 | [14 empty] | 0 | 0 | 300 | 108 | 0 | 0 | 0 | 0 | 0 | 0 | 30 | 0 | 0 | 0 | 0 | 0 | 0 | 0 | 0 | 0 | 0 | 0 | 0
241 | 241 | 960 | 3 | Nội kiểm Protein đặc hiệu level 3 | Nội kiểm miễn dịch/ protein Level 3. Thành phần 100% từ người.Đáp ứng 27 thông số. Độ bền mở nắp tối thiểu 30 ngày 2-8oC | ml |  | 438 | 0 | 0 |  | Điều chỉnh tính năng, thông số kỹ thuật | Liquid Specific Proteins Control Level 3 (SP Control 3) (Nội kiểm Protein đặc hiệu mức 3) | Nội kiểm miễn dịch/ protein Level 3. Thành phần 100% từ người.Đáp ứng 27 thông số. Độ bền mở nắp tối thiểu 30 ngày 2-8oC | Randox | Anh | Randox-Anh | PS2684 | 16168NK/BYT-TB-CT | B | 3 x 1 ml | Công ty TNHH trang thiết bị Y tế Trần Danh | ml | 1040000 |  |  |  |  | 1833333 | 12/04/2022 | [14 empty] | 0 | 0 | 300 | 108 | 0 | 0 | 0 | 0 | 0 | 0 | 30 | 0 | 0 | 0 | 0 | 0 | 0 | 0 | 0 | 0 | 0 | 0 | 0
242 | 242 | 1890 | 3 | Que thử cho xét nghiệm tổng phân tích nước tiểu 10 thông số | Thông số xét nghiệm: Glucose, Bilirubin, Ketone, Specific Gravity, Blood, pH, Protein, Urobilinogen, Nitrite, Leukocytes. | Que |  | 11000 | 0 | 0 |  | Điều chỉnh tính năng, thông số kỹ thuật | SD Urocolor 11 | Thông số xét nghiệm: Glucose, Bilirubin, Ketone, Specific Gravity, Blood, pH, Protein, Urobilinogen, Nitrite, Leukocytes. | Standard Diagnostics, InC | Hàn Quốc | Standard Diagnostics, InC - Hàn Quốc | 10UK11 | 5065NK/BYT-TB-CT | B | Hộp 100 test | Liên danh Công ty Cổ phần Y tế AMVGROUP - Công ty Cổ phần Y tế Đức Minh | Que | 7387 |  |  |  |  | 4977 | 05/04/2022 | [14 empty] | 0 | 0 | 0 | 0 | 0 | 0 | 0 | 0 | 0 | 0 | 0 | 0 | 0 | 0 | 0 | 0 | 0 | 0 | 6000 | 0 | 0 | 0 | 5000
243 | 243 | 1372 | 3 | Que thử chuẩn máy xét nghiệm nước tiểu (-) | Dùng để hiệu chuẩn máy | Test |  | 175 | 0 | 0 |  |  | Clinitek Atlas Negative Control Strips | Dùng để hiệu chuẩn máy | Siemens Healthcare Diagnostics Inc. | Mỹ | Siemens Healthcare Diagnostics Inc., Mỹ | 5037 - Clinitek Atlas Negative Control Strips - | 9235NK/BYT-TB-CT | B | Hộp/ 25 test | Công ty cổ phần phát triển Nhịp Cầu Vàng | Test | 61600 | 61600 |  | Phần hóa chất sử dụng cho: Máy phân tích nước tiểu tự động 10 thông số (Model: Clinitek Status) Siemens Healthcare Diagnostics -Anh (hoặc tương đương) | M87 | 76000 | 01/04/2022 | [14 empty] | 0 | 0 | 0 | 0 | 0 | 0 | 0 | 25 | 0 | 50 | 0 | 0 | 0 | 0 | 0 | 0 | 0 | 100 | 0 | 0 | 0 | 0 | 0
244 | 244 | 1373 | 3 | Que thử chuẩn máy xét nghiệm nước tiểu (+) | Dùng để hiệu chuẩn máy | Test |  | 175 | 0 | 0 |  |  | Clinitek Atlas Positive Control Strips | Dùng để hiệu chuẩn máy | Siemens Healthcare Diagnostics Inc. | Mỹ | Siemens Healthcare Diagnostics Inc., Mỹ | 5019 - Clinitek Atlas Positive Control Strips + | 9235NK/BYT-TB-CT | B | Hộp/25 test | Công ty cổ phần phát triển Nhịp Cầu Vàng | Test | 61600 | 61600 |  | Phần hóa chất sử dụng cho: Máy phân tích nước tiểu tự động 10 thông số (Model: Clinitek Status) Siemens Healthcare Diagnostics -Anh (hoặc tương đương) | M87 | 76000 | 01/04/2022 | [14 empty] | 0 | 0 | 0 | 0 | 0 | 0 | 0 | 25 | 0 | 50 | 0 | 0 | 0 | 0 | 0 | 0 | 0 | 100 | 0 | 0 | 0 | 0 | 0
245 | 245 | 1374 | 3 | Que thử nước tiểu 10 thông số | Thông số xét nghiệm: Glucose, Bilirubin, Ketone, Specific Gravity, Blood, pH, Protein, Urobilinogen, Nitrite, Leukocytes. | Que |  | 128700 | 0 | 0 |  | Điều chỉnh giá kế hoạch | Multistix 10SG 100 | Thông số xét nghiệm: Glucose, Bilirubin, Ketone, Specific Gravity, Blood, pH, Protein, Urobilinogen, Nitrite, Leukocytes. | Kimball Electronics Poland Sp. z o.o. | Ba Lan | Siemens Healthcare Diagnostics Inc., Mỹ | 10334754 - Multistix 10 SG 100 | 9519NK/BYT-TB-CT | B | Hộp/ 100 Que | Công ty cổ phần phát triển Nhịp Cầu Vàng | Que | 6300 | 7014 |  | Phần hóa chất sử dụng cho: Máy phân tích nước tiểu tự động 10 thông số (Model: Clinitek Status) Siemens Healthcare Diagnostics -Anh (hoặc tương đương) | M87 | 7800 | 01/04/2022 | [14 empty] | 0 | 0 | 0 | 0 | 0 | 0 | 0 | 500 | 0 | 80000 | 0 | 0 | 0 | 0 | 0 | 4000 | 30000 | 2000 | 10000 | 0 | 0 | 1200 | 1000
246 | 246 | 1099 | 3 | Thẻ định danh nấm | - Dùng để định danh nhanh hầu hết các loại nấm men và các vi sinh vật giống nấm men. - Panel bao gồm 45 giếng cơ chất hoá sinh và 2 giếng huỳnh quang kiểm chuẩn. - Các cơ chất hoá sinh bao gồm:pnp-bd-glucoside, pnp-ad-glucoside, onp-bd-glucoside, l-sorbose, dextrose, d-mannitol, d-sucrose, methyl-ad-glucopyranoside, n-acetyl-bd-glucosaminide, dextrose, d-fructose, d-galactose, sucrose, d-trehalose, maltotriose, esculin, fluorescent positive control, gamma-l-glutamyl-na, l-proline-pna, asparagine-amc, l-arginine-amc, l-glutamine-amc, l-tyrosine-amc, l-histidine-amc, ornithine-amc, threonine-amc, hydroxy proline-amc, 4mu-n-acetyl-bd-glucosamine, 4mu-ad-glucoside, 4mu-phosphate, lysine-alanine-amc, glycine-arginine-amc, alanine-afc, glycine-amc, l-citrulline-amc, l-glutamic acid-amc, l-valine-amc, l-alanine-amc, l-proline-amc, l-tryptophan-amc, h-b-alanine-amc, 4mu-bd-cellobioside, 4mu-bd-glucoside, glycine-proline-amc, lysine-proline-amc, benzyl-l-cysteine-amc, amino acid, urea. - Bảo quản ở 15 - 25oC. - Dùng để định danh nhanh hầu hết các loại nấm men và các vi sinh vật giống nấm men. - Panel bao gồm 45 giếng cơ chất hoá sinh và 2 giếng huỳnh quang kiểm chuẩn. - Các cơ chất hoá sinh bao gồm:pnp-bd-glucoside, pnp-ad-glucoside, onp-bd-glucoside, l-sorbose, dextrose, d-mannitol, d-sucrose, methyl-ad-glucopyranoside, n-acetyl-bd-glucosaminide, dextrose, d-fructose, d-galactose, sucrose, d-trehalose, maltotriose, esculin, fluorescent positive control, gamma-l-glutamyl-na, l-proline-pna, asparagine-amc, l-arginine-amc, l-glutamine-amc, l-tyrosine-amc, l-histidine-amc, ornithine-amc, threonine-amc, hydroxy proline-amc, 4mu-n-acetyl-bd-glucosamine, 4mu-ad-glucoside, 4mu-phosphate, lysine-alanine-amc, glycine-arginine-amc, alanine-afc, glycine-amc, l-citrulline-amc, l-glutamic acid-amc, l-valine-amc, l-alanine-amc, l-proline-amc, l-tryptophan-amc, h-b-alanine-amc, 4mu-bd-cellobioside, 4mu-bd-glucoside, glycine-proline-amc, lysine-proline-amc, benzyl-l-cysteine-amc, amino acid, urea. - Bảo quản ở 15 - 25oC. | Test |  | 700 | 0 | 0 |  |  | BD Phoenix™ Yeast ID | - Dùng để định danh nhanh hầu hết các loại nấm men và các vi sinh vật giống nấm men. - Panel bao gồm 45 giếng cơ chất hoá sinh và 2 giếng huỳnh quang kiểm chuẩn. - Các cơ chất hoá sinh bao gồm:pnp-bd-glucoside, pnp-ad-glucoside, onp-bd-glucoside, l-sorbose, dextrose, d-mannitol, d-sucrose, methyl-ad-glucopyranoside, n-acetyl-bd-glucosaminide, dextrose, d-fructose, d-galactose, sucrose, d-trehalose, maltotriose, esculin, fluorescent positive control, gamma-l-glutamyl-na, l-proline-pna, asparagine-amc, l-arginine-amc, l-glutamine-amc, l-tyrosine-amc, l-histidine-amc, ornithine-amc, threonine-amc, hydroxy proline-amc, 4mu-n-acetyl-bd-glucosamine, 4mu-ad-glucoside, 4mu-phosphate, lysine-alanine-amc, glycine-arginine-amc, alanine-afc, glycine-amc, l-citrulline-amc, l-glutamic acid-amc, l-valine-amc, l-alanine-amc, l-proline-amc, l-tryptophan-amc, h-b-alanine-amc, 4mu-bd-cellobioside, 4mu-bd-glucoside, glycine-proline-amc, lysine-proline-amc, benzyl-l-cysteine-amc, amino acid, urea. - Bảo quản ở 15 - 25oC. - Dùng để định danh nhanh hầu hết các loại nấm men và các vi sinh vật giống nấm men. - Panel bao gồm 45 giếng cơ chất hoá sinh và 2 giếng huỳnh quang kiểm chuẩn. - Các cơ chất hoá sinh bao gồm:pnp-bd-glucoside, pnp-ad-glucoside, onp-bd-glucoside, l-sorbose, dextrose, d-mannitol, d-sucrose, methyl-ad-glucopyranoside, n-acetyl-bd-glucosaminide, dextrose, d-fructose, d-galactose, sucrose, d-trehalose, maltotriose, esculin, fluorescent positive control, gamma-l-glutamyl-na, l-proline-pna, asparagine-amc, l-arginine-amc, l-glutamine-amc, l-tyrosine-amc, l-histidine-amc, ornithine-amc, threonine-amc, hydroxy proline-amc, 4mu-n-acetyl-bd-glucosamine, 4mu-ad-glucoside, 4mu-phosphate, lysine-alanine-amc, glycine-arginine-amc, alanine-afc, glycine-amc, l-citrulline-amc, l-glutamic acid-amc, l-valine-amc, l-alanine-amc, l-proline-amc, l-tryptophan-amc, h-b-alanine-amc, 4mu-bd-cellobioside, 4mu-bd-glucoside, glycine-proline-amc, lysine-proline-amc, benzyl-l-cysteine-amc, amino acid, urea. - Bảo quản ở 15 - 25oC. | Becton, Dickinson and Company | Mỹ | Becton, Dickinson and Company/Mỹ | 448316 | 18536NK/BYT-TB-CT | B | 25 test/hộp | Công Ty Cổ Phần Thiết Bị Sài Gòn | Test | 136680 |  |  | Phần hóa chất sử dụng cho: Máy định danh vi khuẩn tự động, Model: Phoenix TM100, BD - Mỹ (hoặc tương đương) | M5 | 133591 | 01/04/2022 | [14 empty] | 0 | 0 | 700 | 0 | 0 | 0 | 0 | 0 | 0 | 0 | 0 | 0 | 0 | 0 | 0 | 0 | 0 | 0 | 0 | 0 | 0 | 0 | 0
247 | 247 | 1100 | 3 | Thẻ định danh và kháng sinh đồ vi khuẩn gram âm | - Dùng để định danh nhanh và thử nghiệm độ nhạy cảm của các loại vi khuẩn Gram âm hiếu khí và kỵ khí tùy nghi. - Chứa 136 giếng hóa chất bao gồm: 51 giếng phần định danh (45 giếng cơ chất sinh hóa khô và 2 giếng chất đối chứng huỳnh quang) và 85 giếng phần kháng sinh đồ (84 giếng hóa chất + 1 giếng huỳnh quang kiểm chuẩn). - Các cơ chất hoá sinh bao gồm: l-phenylalanine-amc, 4mu-n-acetyl-bd-glucosaminide, l-glutamic acid-amc, l-tryptophan-amc, l-pyroglutamic acid-amc, l-proline-amc, l-arginine-amc, arginine-arginine-amc, glycine-amc, l-leucine-amc, lysine-alanine-amc, glutaryl-glycine-arginine-amc, glycine-proline-amc, colistin, polymyxin b, d-mannitol, citrate, acetate, adonitol, malonate, alpha-ketoglutaric acid, tiglic acid, fluorescent positive control, l-proline-na, gamma-l-glutamyl-na, bis (pnp) phosphate, pnp-bd-glucoside, beta-allose, n-acetyl-galactosamine, n-acetyl-glucosamine, sorbitol, sucrose, galacturonic acid, maltulose, l-rhamnose, beta-gentiobiose, dextrose, d-galactose, d-fructose, d-gluconic acid, d-melibiose, l-arabinose, methyl-b-glucoside, ornithine, urea, esculin; - Các kháng sinh thuộc các nhóm: Beta-lactam, Aminoglycoside, Quinolone, Cyclic peptide, Tetracycline, Glycylcycline, Folate Antagonist. - Phát hiện các vi khuẩn sinh men carbapenemase (CPO): Enterobacteriaceae, Acinetobacter và Pseudomonas trong vòng 6 -11 giờ. - Có kháng sinh Ceftazidime/Avibactam - Bảo quản ở 15 - 25ºC. | Test |  | 6900 | 0 | 0 |  |  | BD Phoenix™ NMIC/ID-504 | - Dùng để định danh nhanh và thử nghiệm độ nhạy cảm của các loại vi khuẩn Gram âm hiếu khí và kỵ khí tùy nghi. - Chứa 136 giếng hóa chất bao gồm: 51 giếng phần định danh (45 giếng cơ chất sinh hóa khô và 2 giếng chất đối chứng huỳnh quang) và 85 giếng phần kháng sinh đồ (84 giếng hóa chất + 1 giếng huỳnh quang kiểm chuẩn). - Các cơ chất hoá sinh bao gồm: l-phenylalanine-amc, 4mu-n-acetyl-bd-glucosaminide, l-glutamic acid-amc, l-tryptophan-amc, l-pyroglutamic acid-amc, l-proline-amc, l-arginine-amc, arginine-arginine-amc, glycine-amc, l-leucine-amc, lysine-alanine-amc, glutaryl-glycine-arginine-amc, glycine-proline-amc, colistin, polymyxin b, d-mannitol, citrate, acetate, adonitol, malonate, alpha-ketoglutaric acid, tiglic acid, fluorescent positive control, l-proline-na, gamma-l-glutamyl-na, bis (pnp) phosphate, pnp-bd-glucoside, beta-allose, n-acetyl-galactosamine, n-acetyl-glucosamine, sorbitol, sucrose, galacturonic acid, maltulose, l-rhamnose, beta-gentiobiose, dextrose, d-galactose, d-fructose, d-gluconic acid, d-melibiose, l-arabinose, methyl-b-glucoside, ornithine, urea, esculin; - Các kháng sinh thuộc các nhóm: Beta-lactam, Aminoglycoside, Quinolone, Cyclic peptide, Tetracycline, Glycylcycline, Folate Antagonist. - Phát hiện các vi khuẩn sinh men carbapenemase (CPO): Enterobacteriaceae, Acinetobacter và Pseudomonas trong vòng 6 -11 giờ. - Có kháng sinh Ceftazidime/Avibactam - Bảo quản ở 15 - 25ºC. | Becton, Dickinson and Company | Mỹ | Becton, Dickinson and Company/Mỹ | 449027 | 18536NK/BYT-TB-CT | B | 25 test/hộp | Công Ty Cổ Phần Thiết Bị Sài Gòn | Test | 226000 |  |  | Phần hóa chất sử dụng cho: Máy định danh vi khuẩn tự động, Model: Phoenix TM100, BD - Mỹ (hoặc tương đương) | M5 | 234687 | 01/04/2022 | [14 empty] | 0 | 0 | 4000 | 0 | 0 | 2000 | 0 | 0 | 0 | 900 | 0 | 0 | 0 | 0 | 0 | 0 | 0 | 0 | 0 | 0 | 0 | 0 | 0
248 | 248 | 1101 | 3 | Thẻ định danh và kháng sinh đồ vi khuẩn Strep | ''-Dùng để định danh nhanh và thử nghiệm độ nhạy cảm của các loài vi khuẩn Streptococcus có nguồn gốc. - Các cơ chất hoá sinh bao gồm:amygdalin, d-galactose, d-mannitol, d-raffinose, d-sorbitol, d-trehalose, dextrin, n-acetyl-glucosamine, phenyl glucoside, salicin, onp-bd-glucoside, pnp-ad-galactoside, pnp-bd-cellobioside, pnp-bd-galactoside, pnp-ad-glucoside, pnp-phosphate, alanine-alanine-pna, valine-alanine-pna, l-lysine-pna, fluorescent positive control, thymidine, pullulan, d-trehalose, d-lactose, lysine-amc, serine-tyrosine-amc, l-citrulline-amc, l-pyroglutamic acid-amc, isoleucine-amc, l-tryptophan-amc, l-valine-amc, arginine-arginine-amc, lysine-alanine-amc, asparagine-amc, l-arginine-amc, l-histidine-amc, alanine-afc, 4mu-bd-cellobioside, 4mu-bd-glucoside, 4mu-phosphate, 4mu-ad-glucoside, 4mu-bd-glucuronide, 4mu-n-acetyl-bd-glucosamine, 4mu-phosphate (with trehalose), 4mu-bd-galactoside, esculin; '- Có chứa các loại kháng sinh và 1 giếng kiểm soát sinh trưởng. Các kháng sinh thuộc các nhóm: Beta-lactam, Phenicol, Macrolides Lincosamides Streptogramins, Cyclic lipopeptide, Quinolone, Aminoglycoside, Oxazolidinone, Glycopeptide, Ketolide, Tetracycline, Folate Antagonist, - Bảo quản ở 15 - 25ºC. | Test |  | 1150 | 0 | 0 |  |  | BD Phoenix™ SMIC/ID-2 | ''-Dùng để định danh nhanh và thử nghiệm độ nhạy cảm của các loài vi khuẩn Streptococcus có nguồn gốc. - Các cơ chất hoá sinh bao gồm:amygdalin, d-galactose, d-mannitol, d-raffinose, d-sorbitol, d-trehalose, dextrin, n-acetyl-glucosamine, phenyl glucoside, salicin, onp-bd-glucoside, pnp-ad-galactoside, pnp-bd-cellobioside, pnp-bd-galactoside, pnp-ad-glucoside, pnp-phosphate, alanine-alanine-pna, valine-alanine-pna, l-lysine-pna, fluorescent positive control, thymidine, pullulan, d-trehalose, d-lactose, lysine-amc, serine-tyrosine-amc, l-citrulline-amc, l-pyroglutamic acid-amc, isoleucine-amc, l-tryptophan-amc, l-valine-amc, arginine-arginine-amc, lysine-alanine-amc, asparagine-amc, l-arginine-amc, l-histidine-amc, alanine-afc, 4mu-bd-cellobioside, 4mu-bd-glucoside, 4mu-phosphate, 4mu-ad-glucoside, 4mu-bd-glucuronide, 4mu-n-acetyl-bd-glucosamine, 4mu-phosphate (with trehalose), 4mu-bd-galactoside, esculin; '- Có chứa các loại kháng sinh và 1 giếng kiểm soát sinh trưởng. Các kháng sinh thuộc các nhóm: Beta-lactam, Phenicol, Macrolides Lincosamides Streptogramins, Cyclic lipopeptide, Quinolone, Aminoglycoside, Oxazolidinone, Glycopeptide, Ketolide, Tetracycline, Folate Antagonist, - Bảo quản ở 15 - 25ºC. | Becton, Dickinson and Company (BD) | Mỹ | Becton, Dickinson and Company (BD)/Mỹ | 448851 | 18536NK/BYT-TB-CT | B | 25 test/hộp | Công Ty Cổ Phần Thiết Bị Sài Gòn | Test | 212520 |  |  | Phần hóa chất sử dụng cho: Máy định danh vi khuẩn tự động, Model: Phoenix TM100, BD - Mỹ (hoặc tương đương) | M5 | 234687 | 01/04/2022 | [14 empty] | 0 | 0 | 1000 | 0 | 0 | 150 | 0 | 0 | 0 | 0 | 0 | 0 | 0 | 0 | 0 | 0 | 0 | 0 | 0 | 0 | 0 | 0 | 0
249 | 249 | 1102 | 3 | Thẻ định danh và làm kháng sinh đồ vi khuẩn gram dương | - Dùng để định danh nhanh và thử nghiệm độ nhạy cảm của các loại vi khuẩn Gram dương hiếu khí và kỵ khí tùy nghi. - Chứa 136 giếng hóa chất bao gồm: 51 giếng phần định danh (45 giếng cơ chất sinh hóa khô và 2 giếng chất đối chứng huỳnh quang) và 85 giếng phần kháng sinh đồ (84 giếng hóa chất + 1 giếng huỳnh quang kiểm chuẩn). -Các cơ chất hoá sinh bao gồm:4mu-bd-cellobioside, l-alanine-amc, 4mu-bd-glucoside, l-proline-amc, l-pyroglutamic acid-amc, l-phenylalanine-amc, l-tryptophan-amc, 4mu-phosphate, methionine-amc, 4mu-ad-glucoside, arginine-arginine-amc, glycine-proline-amc, 4mu-bd-glucuronide, l-leucine-amc, 4mu-n-acetyl-bd-glucosaminide, l-arginine-amc, 4mu-phosphate (with trehalose), l-histidine-amc, l-isoleucine-amc, 4mu-bd-galactoside, colistin, polymyxin b, d-gluconic acid, 3-methyl glutaric acid, d-fructose, iminodiacetic acid, alpha-ketoglutaric acid, d-mannitol, 3-methyladipic acid, thymidine, fluorescent positive control, alanine-alanine-pna, l-proline-pna, valine-alanine-pna, pnp-ad-glucoside, pnp-phosphate, beta-gentiobiose, d-sucrose, maltotriose, n-acetyl-glucosamine, d-trehalose, d-tagatose, maltose, dextrose, methyl-α-d-glucoside, urea, esculin, nitrocefin - Các kháng sinh thuộc các nhóm: Beta-lactam, Aminoglycoside, Macrolides Lincosmides Streptogramins, Quinolone, Tetracycline, Fusidane, Oxazolidinone, Nitrofuran, Glycopeptide, Folate Antagonist. - Bảo quản ở 15 - 25ºC. | Test |  | 3950 | 0 | 0 |  |  | BD Phoenix™ PMIC/ID-95 | - Dùng để định danh nhanh và thử nghiệm độ nhạy cảm của các loại vi khuẩn Gram dương hiếu khí và kỵ khí tùy nghi. - Chứa 136 giếng hóa chất bao gồm: 51 giếng phần định danh (45 giếng cơ chất sinh hóa khô và 2 giếng chất đối chứng huỳnh quang) và 85 giếng phần kháng sinh đồ (84 giếng hóa chất + 1 giếng huỳnh quang kiểm chuẩn). -Các cơ chất hoá sinh bao gồm:4mu-bd-cellobioside, l-alanine-amc, 4mu-bd-glucoside, l-proline-amc, l-pyroglutamic acid-amc, l-phenylalanine-amc, l-tryptophan-amc, 4mu-phosphate, methionine-amc, 4mu-ad-glucoside, arginine-arginine-amc, glycine-proline-amc, 4mu-bd-glucuronide, l-leucine-amc, 4mu-n-acetyl-bd-glucosaminide, l-arginine-amc, 4mu-phosphate (with trehalose), l-histidine-amc, l-isoleucine-amc, 4mu-bd-galactoside, colistin, polymyxin b, d-gluconic acid, 3-methyl glutaric acid, d-fructose, iminodiacetic acid, alpha-ketoglutaric acid, d-mannitol, 3-methyladipic acid, thymidine, fluorescent positive control, alanine-alanine-pna, l-proline-pna, valine-alanine-pna, pnp-ad-glucoside, pnp-phosphate, beta-gentiobiose, d-sucrose, maltotriose, n-acetyl-glucosamine, d-trehalose, d-tagatose, maltose, dextrose, methyl-α-d-glucoside, urea, esculin, nitrocefin - Các kháng sinh thuộc các nhóm: Beta-lactam, Aminoglycoside, Macrolides Lincosmides Streptogramins, Quinolone, Tetracycline, Fusidane, Oxazolidinone, Nitrofuran, Glycopeptide, Folate Antagonist. - Bảo quản ở 15 - 25ºC. | Becton, Dickinson and Company | Mỹ | Becton, Dickinson and Company/Mỹ | 448614 | 18536NK/BYT-TB-CT | B | 25 test/hộp | Công Ty Cổ Phần Thiết Bị Sài Gòn | Test | 244120 |  |  | Phần hóa chất sử dụng cho: Máy định danh vi khuẩn tự động, Model: Phoenix TM100, BD - Mỹ (hoặc tương đương) | M5 | 234687 | 01/04/2022 | [14 empty] | 0 | 0 | 2000 | 0 | 0 | 1500 | 0 | 0 | 0 | 450 | 0 | 0 | 0 | 0 | 0 | 0 | 0 | 0 | 0 | 0 | 0 | 0 | 0
250 | 250 | 1103 | 3 | Thẻ kháng sinh đồ vi khuẩn Gram âm | '- Dùng để thử nghiệm độ nhạy cảm của hầu hết các loại vi khuẩn Gram âm hiếu khí và kỵ khí tùy nghi . - Gồm 84 giếng có nồng độ chất kháng sinh khác nhau và 1 giếng đối chất sinh trưởng - Có chứa các loại kháng sinh và 1 giếng kiểm soát sinh trưởng. Các kháng sinh thuộc các nhóm: Beta-lactam, Aminoglycoside, Phenicol, Quinolone, Cyclic peptide, Tetracycline, Fosfomycin, Nitrofuran, Glycylcycline, Folate Antagonist. - Các cơ chất hóa sinh bao gồm: l-phenylalanine-amc, 4mu-n-acetyl-bd-glucosaminide, l-glutamic acid-amc, l-pyroglutamic acid-amc, colistin, d-mannitol, alpha-ketoglutaric acid, gamma-l-glutamyl-na, n-acetyl-galactosamine, sorbitol, sucrose, beta-gentiobiose - Bảo quản ở 15 - 25ºC. | Test |  | 6825 | 0 | 0 |  |  | BD Phoenix™ NMIC-203 | '- Dùng để thử nghiệm độ nhạy cảm của hầu hết các loại vi khuẩn Gram âm hiếu khí và kỵ khí tùy nghi . - Gồm 84 giếng có nồng độ chất kháng sinh khác nhau và 1 giếng đối chất sinh trưởng - Có chứa các loại kháng sinh và 1 giếng kiểm soát sinh trưởng. Các kháng sinh thuộc các nhóm: Beta-lactam, Aminoglycoside, Phenicol, Quinolone, Cyclic peptide, Tetracycline, Fosfomycin, Nitrofuran, Glycylcycline, Folate Antagonist. - Các cơ chất hóa sinh bao gồm: l-phenylalanine-amc, 4mu-n-acetyl-bd-glucosaminide, l-glutamic acid-amc, l-pyroglutamic acid-amc, colistin, d-mannitol, alpha-ketoglutaric acid, gamma-l-glutamyl-na, n-acetyl-galactosamine, sorbitol, sucrose, beta-gentiobiose - Bảo quản ở 15 - 25ºC. | Becton, Dickinson and Company (BD) | Mỹ | Becton, Dickinson and Company (BD)/Mỹ | 448764 | 2100453ĐKLH/BYT-TB-CT | B | 25 test/hộp | Công Ty Cổ Phần Thiết Bị Sài Gòn | Test | 116000 |  |  | Phần hóa chất sử dụng cho: Máy định danh vi khuẩn tự động, Model: Phoenix TM100, BD - Mỹ (hoặc tương đương) | M5 | 144423 | 01/04/2022 | [14 empty] | 0 | 0 | 6000 | 0 | 0 | 0 | 0 | 0 | 0 | 825 | 0 | 0 | 0 | 0 | 0 | 0 | 0 | 0 | 0 | 0 | 0 | 0 | 0
251 | 251 | 1104 | 3 | Thẻ kháng sinh đồ vi khuẩn Gram dương | '- Dùng để thử nghiệm độ nhạy cảm của hầu hết các loại vi khuẩn Gram dương hiếu khí và kỵ khí tùy nghi. - Gồm 84 giếng có nồng độ chất kháng sinh khác nhau và 1 giếng đối chất sinh trưởng - Có chứa các loại kháng sinh và 1 giếng kiểm soát sinh trưởng. Các kháng sinh thuộc các nhóm: Beta-lactam, Aminoglycoside, Macrolides Lincosmides Streptogramins, Phenicol, Quinolone, Tetracycline, Fosfomycin, Fusidane, Oxazolidinone, Pseudomonic acid, Nitrofuran, Glycopeptide, Folate Antagonist, Cyclic lipopeptide, Rifamycin, Macrolides Lincosmides Streptogramin. - Các cơ chất hóa sinh bao gồm: 4mu-bd-cellobioside, l-pyroglutamic acid-amc, methionine-amc, arginine-arginine-amc, 4mu-n-acetyl-bd-glucosaminide, colistin, polymyxin b, alpha-ketoglutaric acid, 3-methyladipic acid, alanine-alanine-pna, beta-gentiobiose, n-acetyl-glucosamine - Bảo quản ở 15 - 25ºC. | Test |  | 3400 | 166000 | 564400000 |  |  | BD Phoenix™ PMIC- 84 | '- Dùng để thử nghiệm độ nhạy cảm của hầu hết các loại vi khuẩn Gram dương hiếu khí và kỵ khí tùy nghi. - Gồm 84 giếng có nồng độ chất kháng sinh khác nhau và 1 giếng đối chất sinh trưởng - Có chứa các loại kháng sinh và 1 giếng kiểm soát sinh trưởng. Các kháng sinh thuộc các nhóm: Beta-lactam, Aminoglycoside, Macrolides Lincosmides Streptogramins, Phenicol, Quinolone, Tetracycline, Fosfomycin, Fusidane, Oxazolidinone, Pseudomonic acid, Nitrofuran, Glycopeptide, Folate Antagonist, Cyclic lipopeptide, Rifamycin, Macrolides Lincosmides Streptogramin. - Các cơ chất hóa sinh bao gồm: 4mu-bd-cellobioside, l-pyroglutamic acid-amc, methionine-amc, arginine-arginine-amc, 4mu-n-acetyl-bd-glucosaminide, colistin, polymyxin b, alpha-ketoglutaric acid, 3-methyladipic acid, alanine-alanine-pna, beta-gentiobiose, n-acetyl-glucosamine - Bảo quản ở 15 - 25ºC. | Becton, Dickinson and Company | Mỹ | Becton, Dickinson and Company/Mỹ | 448420 | 18536NK/BYT-TB-CT | B | 25 test/hộp | Công Ty Cổ Phần Thiết Bị Sài Gòn | Test | 122040 |  |  | Phần hóa chất sử dụng cho: Máy định danh vi khuẩn tự động, Model: Phoenix TM100, BD - Mỹ (hoặc tương đương) | M5 | 144423 | 01/04/2022 | 166000 | Bệnh viện Phổi Trung ương | Số 378/QĐ-BVPTƯ ngày 10 tháng 05 năm 2022 | 44700 | 166000 | Bệnh viện Phổi Trung ương | Số 378/QĐ-BVPTƯ ngày 10 tháng 05 năm 2022 | 44700 | [6 empty] | 166000 | 0 | 3000 | 0 | 0 | 0 | 0 | 0 | 0 | 400 | 0 | 0 | 0 | 0 | 0 | 0 | 0 | 0 | 0 | 0 | 0 | 0 | 0
252 | 252 | 1076 | 3 | Tube chứa DNA phù hợp cho máy CAP/CTM48 hoặc tương đương | Ống dẫn mẫu thử và thuốc thử | Cái |  | 31104 | 8969 | 278971776 |  |  | K-tube Rack | Ống dẫn mẫu thử và thuốc thử- Tube-K Box of 12x96/Cob.TaqMan (03137082001) | Flex Precision Plastics Solutions (Switzerland) AG, Thụy Sỹ | Thụy Sỹ | Roche Diagnostics GmbH, Đức | 03137082001 | 170002288/PCBA-HCM | A | 12 rack (96) | LIÊN DANH NHÀ THẦU BÌNH MINH – MINH ĐỨC | Cái | 11458 | 9418 |  | Phần hóa chất sử dụng cho: Máy cobas Ampliprep/cobas Taqman48 (CAP/CTM48) (hoặc tương đương) | M48 | 10359 | 05/04/2022 | 8968.75 | Bệnh viện Hữu nghị Việt Đức | Số: 2162/QĐ-VĐ | 24/08/2022 | 8968.75 | Bệnh viện Hữu nghị Việt Đức | Số: 2162/QĐ-VĐ | 24/08/2022 | [6 empty] | 8969 | 0 | 31104 | 0 | 0 | 0 | 0 | 0 | 0 | 0 | 0 | 0 | 0 | 0 | 0 | 0 | 0 | 0 | 0 | 0 | 0 | 0 | 0
253 | 253 | 1077 | 3 | Tube chứa mẫu phù hợp cho máy CAP/CTM48 hoặc tương đương |  | Cái |  | 20736 | 0 | 0 |  |  | CAP |  | CN | CN | CN | CN |  | Không Phân Loại | CN | Công ty cổ phần công nghệ TBR | Cái | 8403 |  |  | Phần hóa chất sử dụng cho: Máy cobas Ampliprep/cobas Taqman48 (CAP/CTM48) (hoặc tương đương) | M48 | [16 empty] | 0 | 0 | 20736 | 0 | 0 | 0 | 0 | 0 | 0 | 0 | 0 | 0 | 0 | 0 | 0 | 0 | 0 | 0 | 0 | 0 | 0 | 0 | 0
254 | 254 | 2123 | 3 | Xét nghiệm nhanh Anti - HCV | Test xét nghiệm phát hiện sự hiện diện của kháng thể viêm gan C trên mẫu huyết thanh/huyết tương. Thời gian 10 phút. - Độ nhạy: 99.76 % , Độ đặc hiệu: 99,62 %. Thành phần : sử dụng kháng nguyên đặc hiệu cộng hợp keo vàng, màng nitrocellulose. - Dạng strip kích thước 3.5mm. Đóng gói riêng từng test - Có COA từ nhà sản xuất. Tiêu chuẩn ISO | Test |  | 19650 | 0 | 0 |  | Điều chỉnh tính năng, thông số kỹ thuật | HCV Hepatitis C Virus Antibody | Test xét nghiệm phát hiện sự hiện diện của kháng thể viêm gan C trên mẫu huyết thanh/huyết tương. Thời gian 10 phút. _Độ nhạy: 99.76 %. Độ đặc hiệu: 99,62 %. Thành phần : sử dụng kháng nguyên đặc hiệu cộng hợp keo vàng, màng nitrocellulose. _ Dạng strip kích thước 3.5mm. Đóng gói riêng từng test, quy cách đóng gói theo tiêu chuẩn của nhà SX. _Bảo quản ở 2-30 độ C. Có COA từ nhà sản xuất. Tiêu chuẩn ISO | Artron Laboratories, Inc | Canada | Artron Laboratories, Inc/ Canada | A02-06-213 | 220001370/PCBB-HCM | B | 50 test/ hộp | Công ty TNHH Công Nghệ Quốc Tế Phú Mỹ | Test | 12000 |  |  |  |  | 23962 | 01/04/2022 | [14 empty] | 0 | 0 | 0 | 0 | 3000 | 400 | 0 | 0 | 10000 | 600 | 0 | 1500 | 0 | 0 | 0 | 0 | 0 | 200 | 1000 | 0 | 50 | 900 | 2000
255 | 255 | 2127 | 3 | Xét nghiệm Widal ( Samonella) | Là một thử nghiệm ngưng kết trên slide và ống để phát hiện định tính và bán định lượng các kháng thể kháng Salmonella trong huyết thanh người.. Bảo quản ở 2-8°C. Bộ/100 test, gồm 8 x5ml/ lọ + 2 control (0.5ml/lọ). TCCL: ISO 13485, CE | Test |  | 700 | 0 | 0 |  | Không phải là TTBYT. Đề nghị không đưa vào danh mục | Bộ Widal (Bao gồm: Salmonella Paratyphi AO; Salmonella Paratyphi AH;Salmonella Paratyphi BO; Salmonella Paratyphi BH; Salmonella Paratyphi CO; Salmonella Paratyphi CH; Salmonella Typhi O; Salmonella Typhi H; Polyvalent + Control; Polyvalent - Control) | Là một thử nghiệm ngưng kết trên slide và ống để phát hiện định tính và bán định lượng các kháng thể kháng Salmonella trong huyết thanh người. Thuốc thử, huyền dịch vi khuẩn đã bị giết chết và bị nhuộm ngưng kết khi trộn với mẫu có chứa kháng thể tương đồng. Bảo quản ở 2-8°C. Đóng gói: Bộ/100 test, gồm 8 x5ml/ lọ + 2 control (0.5ml/lọ). TCCL: ISO 13485, CE | Chemelex | TBNha | Chemelex-TBNha | 40xxx | PTN 220002214/PCBB-HN | A | Bộ/100 test | Công ty TNHH Khoa Học Kỹ Thuật Vietlab | Test | 9500 | [20 empty] | 0 | 0 | 500 | 0 | 0 | 0 | 0 | 0 | 0 | 0 | 0 | 0 | 0 | 0 | 0 | 0 | 0 | 200 | 0 | 0 | 0 | 0 | 0
256 | 256 | 2134 | 4 | Khay thử xét nghiệm kháng nguyên vi rút SARS-CoV-2 trong mẫu tỵ hầu. ( BioCredit Covid-19 Ag hoặc tương đương) | Đọc kết quả sau 15-20 phút. Hiệu ứng móc: Không có hiệu ứng móc khi đến 1.15x107TCID50/ml (vi rút SARS-CoV-2 nuôi cấy bất hoạt) Giới hạn phát hiện: 5.07 x 102 TCID50/ml (vi rút SARS-CoV-2 nuôi cấy bất hoạt) - Test thử ổn định 24 giờ ở nhiệt độ 55±1o C - Test thử ổn định 72 giờ ở nhiệt độ 50±1o C Độ nhạy: 89.05%, độ đặc hiệu: 99.19%, độ chính xác: 96.44% Giấy phép NK Bộ Y Tế, giấy KFDA Hàn Quốc, FDA Mỹ" | Test |  | 9000 | 0 | 0 |  | Điều chỉnh tính năng, thông số kỹ thuật | GenBody COVID-19 Ag | "GenBody COVID-19 Ag là xét nghiệm chẩn đoán in vitro dựa trên nguyên lý sắc ký miễn dịch. Xét nghiệm được thiết kế để định tính phát hiện kháng nguyên SARS-CoV-2 trong mẫu ngoáy dịch tỵ hầu của người. Đọc kết quả sau 15-20 phút. Hiệu ứng móc: Không có hiệu ứng móc khi đến 1.15x107TCID50/ml (vi rút SARS-CoV-2 nuôi cấy bất hoạt) Giới hạn phát hiện: 5.07 x 102 TCID50/ml (vi rút SARS-CoV-2 nuôi cấy bất hoạt) - Test thử ổn định 24 giờ ở nhiệt độ 55±1o C - Test thử ổn định 72 giờ ở nhiệt độ 50±1o C Độ nhạy: 89.05%, độ đặc hiệu: 99.19%, độ chính xác: 96.44% Giấy phép NK Bộ Y Tế, giấy KFDA Hàn Quốc, FDA Mỹ" | GenBody Inc. | Hàn Quốc | GenBody Inc./Hàn Quốc | COVAG025 | 5844/BYT-TB-CT | C | 25 test/hộp | Công Ty Tnhh Dược Phẩm Donapharm | Test | 75000 |  |  |  |  | 75000 | 06/04/2022 | [14 empty] | 0 | 0 | 0 | 0 | 0 | 0 | 2000 | 0 | 0 | 5000 | 0 | 0 | 0 | 0 | 0 | 0 | 0 | 0 | 2000 | 0 | 0 | 0 | 0
257 | 257 | 2189 | 4 | Test phát hiện cúm A, B bằng phương pháp miễn dịch huỳnh quang trên máy Standard F( hoặc tương đương) | Phát hiện các kháng thể đặc hiệu với virus cúm A type (H1N1, H1N1/2009, H3N2, H4N6, H5N1, H5N3, H6N5, H7N1, H7N2, H8N4, H9N2) và cúm B. Thời gian đọc kết quả 10 phút, có thể biết kết quả sớm hơn (từ 1,5 phút) với các mẫu dương tính mạnh với chỉ số COI. Độ nhạy: cúm A 97 %, cúm B 94.3%; độ đặc hiệu cúm A 97.6%, cúm B 97,6 % (so sánh với phương pháp PCR). Có đầu lọc loại bỏ chất nhày của bệnh phẩm. Test có code 2D quản lí hạn sử dụng và loại xét nghiệm thực hiện. Hạn dùng 18 tháng kể từ ngày sản xuất. | Test |  | 100 | 0 | 0 |  | Điều chỉnh tính năng, thông số kỹ thuật | STANDARD™ F Influenza A/B FIA | Phát hiện các kháng thể đặc hiệu với virus cúm A type (H1N1, H1N1/2009, H3N2, H4N6, H5N1, H5N3, H6N5, H7N1, H7N2, H8N4, H9N2) và cúm B. Thời gian đọc kết quả 10 phút, có thể biết kết quả sớm hơn (từ 1,5 phút) với các mẫu dương tính mạnh với chỉ số COI. Độ nhạy: cúm A 97 %, cúm B 94.3%; độ đặc hiệu cúm A 97.6%, cúm B 97,6 % (so sánh với phương pháp PCR). Mẫu: bệnh phẩm đường hô hấp (bông phết hầu họng, dịch hầu họng..). Có đầu lọc loại bỏ chất nhày của bệnh phẩm. Là test thử theo máy. Test có code 2D quản lí hạn sử dụng và loại xét nghiệm thực hiện. Hạn dùng 18 tháng kể từ ngày sản xuất. | SD Biosensor, Inc | Hàn Quốc | SD Biosensor, Inc - Hàn Quốc | 10INF10D | 16702NK/BYT-TB-CT | C | Hộp 25 test | Liên danh Công ty Cổ phần Y tế AMVGROUP - Công ty Cổ phần Y tế Đức Minh | Test | 198450 |  |  |  |  | 198450 | 01/04/2022 | [14 empty] | 0 | 0 | 0 | 0 | 0 | 0 | 0 | 0 | 0 | 0 | 0 | 0 | 0 | 0 | 0 | 0 | 0 | 0 | 100 | 0 | 0 | 0 | 0
258 | 258 | 3152 | 5 | Dung dịch khử khuẩn dụng cụ mức độ cao Glutaraldehyde 2% | Glutaraldehyde 2%, nước tinh khiết vừa đủ. | Can |  | 60 | 427000 | 25620000 |  | Điều chỉnh tính năng, thông số kỹ thuật | Greenax 2% | Glutaraldehyde 2%, nước tinh khiết vừa đủ. | Công ty TNHH MTV Sản Xuất Dược - Mỹ Phẩm Gamma | Việt Nam | Công ty TNHH SG Pharma/ Việt Nam | GRN02 | VNDP-HC-051-01-17 | C | Can 5 lít | Công ty TNHH SG Pharma | Can |  | 427000 |  |  |  | 496540 | 46404 | [8 empty] | 427000 | 448000 | 470000 | Công ty TNHH SG Pharma | Công ty Cổ phần Thương mại Dược phẩm Vĩnh Long | Công ty TNHH Modiser | 0 | 427000 | 0 | 0 | 0 | 0 | 0 | 0 | 0 | 0 | 0 | 0 | 0 | 0 | 0 | 0 | 0 | 10 | 50 | 0 | 0 | 0 | 0
259 | 259 | 3153 | 5 | Dung dịch khử khuẩn dụng cụ mức độ cao Ortho-Phthalaldehyde 0,55% | Ortho Phthalaldehyde 0.55% , Dipotassium hydrogen phosphate, Potassium dihydrogen phosphate, Benzotriazole, Acid citric, D&C Green dye # 5, EDTA, nước tinh khiết. | Can |  | 30 | 880000 | 26400000 |  | Điều chỉnh tính năng, thông số kỹ thuật | Greenax OPA | Ortho Phthalaldehyde 0.55% , Dipotassium hydrogen phosphate, Potassium dihydrogen phosphate, Benzotriazole, Acid citric, D&C Green dye # 5, EDTA, nước tinh khiết. | Công ty TNHH MTV Sản Xuất Dược - Mỹ Phẩm Gamma | Việt Nam | Công ty TNHH SG Pharma/ Việt Nam | GRNOPA | VNDP-HC-052-01-17 | C | Can 5 lít | Công ty TNHH SG Pharma | Can |  | 880000 |  |  |  | 980000 | 46404 | [8 empty] | 880000 | 924000 | 970000 | Công ty TNHH SG Pharma | Công ty Cổ phần Thương mại Dược phẩm Vĩnh Long | Công ty TNHH Modiser | 0 | 880000 | 0 | 0 | 0 | 0 | 0 | 0 | 0 | 0 | 0 | 0 | 0 | 0 | 0 | 0 | 0 | 10 | 20 | 0 | 0 | 0 | 0
260 | 260 | 3156 | 5 | Dung dịch khử khuẩn không khí và bề mặt TTBYT Hydrogen Peroxide | Hydrogen Peroxide 8%, phức hợp 30ppm muối bạc, nước tinh khiết. | Can 5 lít |  | 10 | 2600000 | 26000000 |  | Điều chỉnh tính năng, thông số kỹ thuật | 99SGP | Hydrogen Peroxide 8%, phức hợp 30ppm muối bạc, nước tinh khiết. | Công ty TNHH MTV Sản Xuất Dược - Mỹ Phẩm Gamma | Việt Nam | Công ty TNHH SG Pharma/ Việt Nam | SGP | 220002071/PCBB-HCM | B | Can | Công ty TNHH SG Pharma | Can 5 lít |  | 2600000 |  |  |  | 2800000 | 46559 | [8 empty] | 2600000 | 2730000 | 2866000 | Công ty TNHH SG Pharma | Công ty Cổ phần Thương mại Dược phẩm Vĩnh Long | Công ty TNHH Modiser | 0 | 2600000 | 0 | 0 | 0 | 0 | 0 | 0 | 0 | 0 | 0 | 0 | 0 | 0 | 0 | 0 | 0 | 0 | 10 | 0 | 0 | 0 | 0
261 | 261 | 3155 | 5 | Dung dịch khử khuẩn không khí và bề mặt TTBYT Hydrogen Peroxide | Hydrogen Peroxide 8%, phức hợp 30ppm muối bạc, nước tinh khiết. | Chai 1 lít |  | 30 | 980000 | 29400000 |  | Điều chỉnh tính năng, thông số kỹ thuật | 99SGP | Hydrogen Peroxide 8%, phức hợp 30ppm muối bạc, nước tinh khiết. | Công ty TNHH MTV Sản Xuất Dược - Mỹ Phẩm Gamma | Việt Nam | Công ty TNHH SG Pharma/ Việt Nam | SGP | 220002071/PCBB-HCM | B | Chai | Công ty TNHH SG Pharma | Chai 1 lít |  | 980000 |  |  |  | 980000 | 46559 | [8 empty] | 980000 | 1023000 | 1074000 | Công ty TNHH SG Pharma | Công ty Cổ phần Thương mại Dược phẩm Vĩnh Long | Công ty TNHH Modiser | 0 | 980000 | 0 | 0 | 0 | 0 | 0 | 0 | 0 | 0 | 0 | 0 | 0 | 0 | 0 | 0 | 0 | 0 | 30 | 0 | 0 | 0 | 0
265 | 265 | 3144 | 5 | Dung dịch sát khuẩn ngoài da Chlorhexidine gluconate 4% | Chlorhexidine gluconate 4%, Lauramine oxide, hương liệu, nước tinh khiết, phụ gia vừa đủ. | Can |  | 30 | 815000 | 24450000 |  | Điều chỉnh tính năng, thông số kỹ thuật | Dung dịch sát khuẩn ngoài da Wellcare 4% | Chlorhexidine gluconate 4%, Cetearech-60 Miristyl glycol, Isopropyl Alcohol, Lauramine oxide, hương liệu, nước tinh khiết vừa đủ. | Công ty TNHH MTV Sản Xuất Dược - Mỹ Phẩm Gamma | Việt Nam | Công ty TNHH SG Pharma/ Việt Nam | WLC04 | VNDP-HC-926-04-16 | C | Can 5 lít | Công ty TNHH SG Pharma | Can |  | 815000 |  |  |  | 1372866 | 46127 | [8 empty] | 815000 | 855000 | 898000 | Công ty TNHH SG Pharma | Công ty Cổ phần Thương mại Dược phẩm Vĩnh Long | Công ty TNHH Modiser | 0 | 815000 | 0 | 0 | 0 | 0 | 0 | 0 | 0 | 0 | 0 | 0 | 0 | 0 | 0 | 0 | 0 | 0 | 30 | 0 | 0 | 0 | 0
266 | 266 | 3145 | 5 | Dung dịch sát khuẩn ngoài da Chlorhexidine gluconate 4% | Chlorhexidine gluconate 4%, Cetearech-60 Miristyl glycol, Isopropyl Alcohol, Lauramine oxide, hương liệu, nước tinh khiết vừa đủ. | Chai |  | 200 | 92000 | 18400000 |  | Điều chỉnh tính năng, thông số kỹ thuật | Dung dịch sát khuẩn ngoài da Wellcare 4% | Chlorhexidine gluconate 4%, Cetearech-60 Miristyl glycol, Isopropyl Alcohol, Lauramine oxide, hương liệu, nước tinh khiết vừa đủ. | Công ty TNHH MTV Sản Xuất Dược - Mỹ Phẩm Gamma | Việt Nam | Công ty TNHH SG Pharma/ Việt Nam | WLC04 | VNDP-HC-926-04-16 | C | Chai nhựa 500ml (nắp ấn vòi) | Công ty TNHH SG Pharma | Chai |  | 92000 |  |  |  | 149302.868 | 46127 | [8 empty] | 92000 | 96000 | 98000 | Công ty TNHH SG Pharma | Công ty Cổ phần Thương mại Dược phẩm Vĩnh Long | Công ty TNHH Modiser | 0 | 92000 | 0 | 0 | 0 | 0 | 0 | 0 | 0 | 0 | 0 | 0 | 0 | 0 | 0 | 0 | 0 | 0 | 200 | 0 | 0 | 0 | 0
267 | 267 | 3146 | 5 | Dung dịch sát khuẩn ngoài da Chlorhexidine gluconate 4% | Chlorhexidine gluconate 4%, Cetearech-60 Miristyl glycol, Isopropyl Alcohol, Lauramine oxide, hương liệu, nước tinh khiết vừa đủ. | Chai |  | 620 | 35000 | 21700000 |  | Điều chỉnh tính năng, thông số kỹ thuật | Dung dịch sát khuẩn ngoài da Wellcare 4% | Chlorhexidine gluconate 4%, Cetearech-60 Miristyl glycol, Isopropyl Alcohol, Lauramine oxide, hương liệu, nước tinh khiết vừa đủ. | Công ty TNHH MTV Sản Xuất Dược - Mỹ Phẩm Gamma | Việt Nam | Công ty TNHH SG Pharma/ Việt Nam | WLC04 | VNDP-HC-926-04-16 | C | Chai nhựa 100ml | Công ty TNHH SG Pharma | Chai |  | 35000 |  |  |  | 38469.772 | 46127 | [8 empty] | 35000 | 37000 | 39000 | Công ty TNHH SG Pharma | Công ty Cổ phần Thương mại Dược phẩm Vĩnh Long | Công ty TNHH Modiser | 0 | 35000 | 0 | 0 | 0 | 0 | 0 | 0 | 0 | 0 | 0 | 0 | 0 | 0 | 0 | 0 | 0 | 20 | 600 | 0 | 0 | 0 | 0
268 | 268 | 3141 | 5 | Dung dịch sát khuẩn ngoài da Chlorhexidine gluconate 2% | Chlorhexidine gluconate 2%, Cetearech-60 Miristyl glycol, Isopropyl Alcohol, Lauramine oxide, hương liệu, nước tinh khiết vừa đủ. | Can |  | 0 | 720000 | 0 |  | Điều chỉnh tính năng, thông số kỹ thuật | Dung dịch sát khuẩn ngoài da Wellcare 2% | Chlorhexidine gluconate 2%, Cetearech-60 Miristyl glycol, Isopropyl Alcohol, Lauramine oxide, hương liệu, nước tinh khiết vừa đủ. | Công ty TNHH MTV Sản Xuất Dược - Mỹ Phẩm Gamma | Việt Nam | Công ty TNHH SG Pharma/ Việt Nam | WLC02 | VNDP-HC-925-04-16 | C | Can 5 lít | Công ty TNHH SG Pharma | Can |  | 720000 |  |  |  | 878339 | 46127 | [8 empty] | 720000 | 756000 | 794000 | Công ty TNHH SG Pharma | Công ty Cổ phần Thương mại Dược phẩm Vĩnh Long | Công ty TNHH Modiser | 0 | 720000 | 0 | 0 | 0 | 0 | 0 | 0 | 0 | 0 | 0 | 0 | 0 | 0 | 0 | 0 | 0 | 0 | 0 | 0 | 0 | 0 | 0
269 | 269 | 3142 | 5 | Dung dịch rửa tay thường quy, phẫu thuật, tắm bệnh nhân trước mổ Chlorhexidine gluconate 2% | Chlorhexidine gluconate 2%, Cetearech-60 Miristyl glycol, Isopropyl Alcohol, Lauramine oxide, hương liệu, nước tinh khiết vừa đủ. | Chai |  | 400 | 76000 | 30400000 |  | Điều chỉnh tính năng, thông số kỹ thuật | Dung dịch sát khuẩn ngoài da Wellcare 2% | Chlorhexidine gluconate 2%, Cetearech-60 Miristyl glycol, Isopropyl Alcohol, Lauramine oxide, hương liệu, nước tinh khiết vừa đủ. | Công ty TNHH MTV Sản Xuất Dược - Mỹ Phẩm Gamma | Việt Nam | Công ty TNHH SG Pharma/ Việt Nam | WLC02 | VNDP-HC-925-04-16 | C | Chai nhựa 500ml (nắp ấn vòi) | Công ty TNHH SG Pharma | Chai |  | 76000 |  |  |  | 97635.868 | 46127 | [8 empty] | 76000 | 80000 | 84000 | Công ty TNHH SG Pharma | Công ty Cổ phần Thương mại Dược phẩm Vĩnh Long | Công ty TNHH Modiser | 0 | 76000 | 0 | 0 | 0 | 0 | 0 | 0 | 0 | 0 | 0 | 0 | 0 | 0 | 0 | 0 | 0 | 0 | 400 | 0 | 0 | 0 | 0
270 | 270 | 3143 | 5 | Dung dịch rửa tay thường quy, phẫu thuật, tắm bệnh nhân trước mổ Chlorhexidine gluconate 2% | Chlorhexidine gluconate 2%, hương liệu vừa đủ. | Chai |  | 0 | 32000 | 0 |  | Điều chỉnh tính năng, thông số kỹ thuật | Dung dịch sát khuẩn ngoài da Wellcare 2% | Chlorhexidine gluconate 2%, Cetearech-60 Miristyl glycol, Isopropyl Alcohol, Lauramine oxide, hương liệu, nước tinh khiết vừa đủ. | Công ty TNHH MTV Sản Xuất Dược - Mỹ Phẩm Gamma | Việt Nam | Công ty TNHH SG Pharma/ Việt Nam | WLC02 | VNDP-HC-925-04-16 | C | Chai nhựa 100ml | Công ty TNHH SG Pharma | Chai |  | 32000 |  |  |  | 36000 | 46127 | [8 empty] | 32000 | 33000 | 35000 | Công ty TNHH SG Pharma | Công ty Cổ phần Thương mại Dược phẩm Vĩnh Long | Công ty TNHH Modiser | 0 | 32000 | 0 | 0 | 0 | 0 | 0 | 0 | 0 | 0 | 0 | 0 | 0 | 0 | 0 | 0 | 0 | 0 | 0 | 0 | 0 | 0 | 0
271 | 271 | 3151 | 5 | Dung dịch sát khuẩn da Povidine iodine 10% | Povidone Iodine 10%, isopropanol , nước tinh khiết vừa đủ. | Chai |  | 1007 | 86000 | 86602000 |  | Điều chỉnh tính năng, thông số kỹ thuật | Cleaziner 10% | Povidone Iodine 10%, isopropanol 10%, nước tinh khiết vừa đủ. | Công ty TNHH MTV Sản Xuất Dược - Mỹ Phẩm Gamma | Việt Nam | Công ty TNHH SG Pharma/ Việt Nam | CLZ10 | VNDP-HC-053-01-17 | Không phân loại | Chai nhựa 500ml | Công ty TNHH SG Pharma | Chai |  | 86000 |  |  |  | 134200 | 46404 | [8 empty] | 86000 | 90000 | 95000 | Công ty TNHH SG Pharma | Công ty Cổ phần Thương mại Dược phẩm Vĩnh Long | Công ty TNHH Modiser | 0 | 86000 | 0 | 0 | 0 | 0 | 0 | 0 | 0 | 0 | 0 | 0 | 0 | 0 | 0 | 0 | 0 | 0 | 1000 | 0 | 0 | 7 | 0
272 | 272 | 3154 | 5 | Dung dịch sát khuẩn súc miệng, họng Chlorhexidine Gluconate 0,12% | Chlorhexidine Gluconate 0,12%, Sorbitol, Peg-40 hydrogenated castor Oil, Citric Acid, , Sodium Fluoride 0,05g, menthol, Potassium Sorbate. | Chai |  | 300 | 86000 | 25800000 |  | Điều chỉnh tính năng, thông số kỹ thuật | Leaferin | Chlorhexidine Gluconate 0,12%, Sorbitol, Peg-40 hydrogenated castor Oil, Citric Acid, Sodium Saccharrin, Sodium Fluoride 0,05g, menthol, Potassium Sorbate. | Công ty TNHH MTV Sản Xuất Dược - Mỹ Phẩm Gamma | Việt Nam | Công ty TNHH SG Pharma/ Việt Nam |  | 004188/18/CBMP-HCM | A | Chai 250ml | Công ty TNHH SG Pharma | Chai |  | 86000 |  |  |  | 90036 | 45161 | [8 empty] | 86000 | 90000 | 95000 | Công ty TNHH SG Pharma | Công ty Cổ phần Thương mại Dược phẩm Vĩnh Long | Công ty TNHH Modiser | 0 | 86000 | 0 | 0 | 0 | 0 | 0 | 0 | 0 | 0 | 0 | 0 | 0 | 0 | 0 | 0 | 0 | 0 | 300 | 0 | 0 | 0 | 0
273 | 273 | 3150 | 5 | Dung dịch sát khuẩn tay nhanh Chlorhexidine gluconate 0,5%, Ethanol 70% | Chlorhexidine gluconate 0.5%, Ethanol 70%, hương liệu vừa đủ. | Can |  | 0 | 456000 | 0 |  | Điều chỉnh tính năng, thông số kỹ thuật | Dung dịch rửa tay nhanh Clearwateris 0,5% | Chlorhexidine gluconate 0.5%, Ethanol 70%, Cosmos gel, Triethanolamine, Vitamin E, nước tinh khiết. | Công ty TNHH MTV Sản Xuất Dược - Mỹ Phẩm Gamma | Việt Nam | Công ty TNHH SG Pharma/ Việt Nam | CLW05 | VNDP-HC-927-04-16 | C | Can 5 lít | Công ty TNHH SG Pharma | Can |  | 680000 |  |  |  | 778360 | 46127 | 420000 | Bệnh viện Nhi TW | Số: 218 /QĐ-BVNTW | 27 tháng 01 năm 2022 | 456000 | Bệnh viện Hữu nghị Việt Đức | Số: 592/QĐ-VĐ | 44655 | 680000 | 714000 | 750000 | Công ty TNHH SG Pharma | Công ty Cổ phần Thương mại Dược phẩm Vĩnh Long | Công ty TNHH Modiser | 456000 | 680000 | 0 | 0 | 0 | 0 | 0 | 0 | 0 | 0 | 0 | 0 | 0 | 0 | 0 | 0 | 0 | 0 | 0 | 0 | 0 | 0 | 0
274 | 274 | 3147 | 5 | Dung dịch sát khuẩn tay nhanh Chlorhexidine gluconate 0,5%c. tu Ethanol 70% | Chlorhexidine gluconate 0.5%, Ethanol 70%, Isopropyl Alcohol 8%, chất bảo vệ da, dưỡng da, hương liệu vừa đủ. | Chai |  | 0 | 25000 | 0 |  | Điều chỉnh tính năng, thông số kỹ thuật | Dung dịch rửa tay nhanh Clearwateris 0,5% | Chlorhexidine gluconate 0.5%, Ethanol 70%, Cosmos gel, Triethanolamine, Vitamin E, nước tinh khiết. | Công ty TNHH MTV Sản Xuất Dược - Mỹ Phẩm Gamma | Việt Nam | Công ty TNHH SG Pharma/ Việt Nam | CLW05 | VNDP-HC-927-04-16 | C | Chai nhựa 100ml (nắp bật) | Công ty TNHH SG Pharma | Chai |  | 25000 |  |  |  | 32208 | 46127 | [8 empty] | 25000 | 27000 | 29000 | Công ty TNHH SG Pharma | Công ty Cổ phần Thương mại Dược phẩm Vĩnh Long | Công ty TNHH Modiser | 0 | 25000 | 0 | 0 | 0 | 0 | 0 | 0 | 0 | 0 | 0 | 0 | 0 | 0 | 0 | 0 | 0 | 0 | 0 | 0 | 0 | 0 | 0
275 | 275 | 3148 | 5 | Dung dịch sát khuẩn tay nhanh Chlorhexidine gluconate 0,5%, Ethanol 70% | Chlorhexidine gluconate 0.5%, Ethanol 70%, Isopropyl Alcohol 8%, chất bảo vệ da, dưỡng da, hương liệu vừa đủ. | Chai |  | 1000 | 78000 | 78000000 |  | Điều chỉnh tính năng, thông số kỹ thuật | Dung dịch rửa tay nhanh Clearwateris 0,5% | Chlorhexidine gluconate 0.5%, Ethanol 70%, Cosmos gel, Triethanolamine, Vitamin E, nước tinh khiết. | Công ty TNHH MTV Sản Xuất Dược - Mỹ Phẩm Gamma | Việt Nam | Công ty TNHH SG Pharma/ Việt Nam | CLW05 | VNDP-HC-927-04-16 | C | Chai nhựa 500ml (nắp ấn vòi) | Công ty TNHH SG Pharma | Chai |  | 78000 |  |  |  | 83316.728 | 46127 | [8 empty] | 78000 | 82000 | 86000 | Công ty TNHH SG Pharma | Công ty Cổ phần Thương mại Dược phẩm Vĩnh Long | Công ty TNHH Modiser | 0 | 78000 | 0 | 0 | 0 | 0 | 0 | 0 | 0 | 0 | 0 | 0 | 0 | 0 | 0 | 0 | 0 | 0 | 1000 | 0 | 0 | 0 | 0
276 | 276 | 3149 | 5 | Dung dịch sát khuẩn tay nhanh Chlorhexidine gluconate 0,5%, Ethanol 70% | Chlorhexidine gluconate 0.5%, Ethanol 70%, Isopropyl Alcohol 8%, chất bảo vệ da, dưỡng da, hương liệu vừa đủ. | Chai |  | 500 | 136000 | 68000000 |  | Điều chỉnh tính năng, thông số kỹ thuật | Dung dịch rửa tay nhanh Clearwateris 0,5% | Chlorhexidine gluconate 0.5%, Ethanol 70%, Cosmos gel, Triethanolamine, Vitamin E, nước tinh khiết. | Công ty TNHH MTV Sản Xuất Dược - Mỹ Phẩm Gamma | Việt Nam | Công ty TNHH SG Pharma/ Việt Nam | CLW05 | VNDP-HC-927-04-16 | C | Chai nhựa 1000ml (nắp ấn vòi) | Công ty TNHH SG Pharma | Chai |  | 136000 |  |  |  | 169467.76 | 46127 | [8 empty] | 136000 | 143000 | 150000 | Công ty TNHH SG Pharma | Công ty Cổ phần Thương mại Dược phẩm Vĩnh Long | Công ty TNHH Modiser | 0 | 136000 | 0 | 0 | 0 | 0 | 0 | 0 | 0 | 0 | 0 | 0 | 0 | 0 | 0 | 0 | 0 | 300 | 200 | 0 | 0 | 0 | 0
277 | 277 | 3158 | 5 | Dung dịch tẩy rửa dụng cụ hỗn hợp | Protease, Lipase, Amylase, Mananase, Cellulase, tá dược và nước tinh khiết vừa đủ. | Can 5 lít |  | 2 | 1900000 | 3800000 |  | Điều chỉnh tính năng, thông số kỹ thuật | Greenazymes | Protease, Lipase, Amylase, Mananase, Cellulase, tá dược và nước tinh khiết vừa đủ. | Công ty TNHH MTV Sản Xuất Dược - Mỹ Phẩm Gamma | Việt Nam | Công ty TNHH SG Pharma/ Việt Nam | GRZ05 | 220003166/PCBB-HCM | B | Can | Công ty TNHH SG Pharma | Can 5 lít |  | 1900000 |  |  |  | 1900000 | 46663 | [8 empty] | 1900000 | 1995000 | 2095000 | Công ty TNHH SG Pharma | Công ty Cổ phần Thương mại Dược phẩm Vĩnh Long | Công ty TNHH Modiser | 0 | 1900000 | 0 | 0 | 0 | 0 | 0 | 0 | 0 | 0 | 0 | 0 | 0 | 0 | 0 | 0 | 0 | 2 | 0 | 0 | 0 | 0 | 0
278 | 278 | 3157 | 5 | Dung dịch tẩy rửa dụng cụ hỗn hợp | Protease, Lipase, Amylase, Mananase, Cellulase, tá dược và nước tinh khiết vừa đủ. | Chai 1 lít |  | 100 | 390000 | 39000000 |  | Điều chỉnh tính năng, thông số kỹ thuật | Greenazymes | Protease, Lipase, Amylase, Mananase, Cellulase, tá dược và nước tinh khiết vừa đủ. | Công ty TNHH MTV Sản Xuất Dược - Mỹ Phẩm Gamma | Việt Nam | Công ty TNHH SG Pharma/ Việt Nam | GRZ05 | 220003166/PCBB-HCM | B | Chai | Công ty TNHH SG Pharma | Chai 1 lít |  | 390000 |  |  |  | 390000 | 46663 | [8 empty] | 390000 | 410000 | 430000 | Công ty TNHH SG Pharma | Công ty Cổ phần Thương mại Dược phẩm Vĩnh Long | Công ty TNHH Modiser | 0 | 390000 | 0 | 0 | 0 | 0 | 0 | 0 | 0 | 0 | 0 | 0 | 0 | 0 | 0 | 0 | 0 | 0 | 100 | 0 | 0 | 0 | 0
279 | 279 | 296 | 6 | HALOGEN LAMP ( hoăc tương đương) | Bóng đèn HALOGEN dùng cho máy sinh hóa miễn dịch Bước sóng phát hiện: có tất cả 12 bước sóng | Cái |  | 18 | 7326000 | 131868000 |  | Điều chỉnh nhóm 6 | HALOGEN LAMP | Bóng đèn ha-lo-gen dùng cho máy sinh hóa - LAMP HALOGEN ASSY 12V/50W (04813707001) | Hitachi High-Technologies Corporation, Nhật | Nhật | Roche Diagnostics GmbH, Đức | 04813707001 | TKHQ số 103832204340 | Không Phân Loại | 1 cái | LIÊN DANH NHÀ THẦU BÌNH MINH – MINH ĐỨC | Cái | 8900000 | 7326000 |  | Phần hóa chất sử dụng cho: Máy sinh hóa tự động cobas c311 (hoặc tương đương) | M18 | 6700000 | 31/12/2022 | 7326000 | Bệnh viện Hữu nghị Việt Đức | Số: 2162/QĐ-VĐ | 24/08/2022 | 7326000 | Bệnh viện Hữu nghị Việt Đức | Số: 2162/QĐ-VĐ | 24/08/2022 | [6 empty] | 7326000 | 0 | 0 | 0 | 0 | 0 | 0 | 0 | 0 | 0 | 0 | 0 | 10 | 0 | 0 | 0 | 0 | 0 | 0 | 0 | 0 | 0 | 8
280 | 280 | 842 | 6 | HALOGEN LAMP ( hoăc tương đương) | Bóng đèn HALOGEN dùng cho máy sinh hóa miễn dịch Bước sóng phát hiện: có tất cả 12 bước sóng | Cái |  | 26 | 7326000 | 190476000 |  | Điều chỉnh nhóm 6 | HALOGEN LAMP | Bóng đèn ha-lo-gen dùng cho máy sinh hóa - LAMP HALOGEN ASSY 12V/50W (04813707001) | Hitachi High-Technologies Corporation, Nhật | Nhật | Roche Diagnostics GmbH, Đức | 04813707001 | TKHQ số 103832204340 | Không Phân Loại | 1 cái | LIÊN DANH NHÀ THẦU BÌNH MINH – MINH ĐỨC | Cái | 8900000 | 7326000 |  | Phần hóa chất sử dụng cho: Máy xét nghiệm sinh hóa tự động Cobas C501 (hoặc tương đương) | M43 |  |  | 7326000 | Bệnh viện Hữu nghị Việt Đức | Số: 2162/QĐ-VĐ | 24/08/2022 | 7326000 | Bệnh viện Hữu nghị Việt Đức | 2162/QĐ-VĐ | 24/08/2022 | [6 empty] | 7326000 | 0 | 8 | 0 | 3 | 0 | 0 | 0 | 0 | 5 | 0 | 0 | 10 | 0 | 0 | 0 | 0 | 0 | 0 | 0 | 0 | 0 | 0
281 | 281 | 307 | 6 | Thẻ định nhóm máu đầu giường ABO | O anti A chứa dung dịch đệm photphat và kháng thể đơn dòng Anti A IgM dòng Birma-1 (Hiệu giá ≥ 1:32); O anti B chứa dung dịch đệm photphat và kháng thể đơn dòng Anti B IgM dòng LB-2 (Hiệu giá ≥ 1:32); O control chỉ chứa dung dịch đệm photphat. Bảo quản 5 - 37 độ C, chịu được nhiệt độ lên tới 65 độ C trong không quá 6 tuần. | Test |  | 500 | 15435 | 7717500 |  | Điều chỉnh nhóm 6 | Eldon Card 2551-V | Sản phẩm có Giấy phép lưu hành sản phẩm của Bộ y tế và được chào thầu bởi công ty đứng tên đăng ký trên Giấy phép lưu hành sản phẩm Thành phần: Ô anti A chứa dung dịch đệm photphat và kháng thể đơn dòng Anti A IgM dòng Birma-1 (Hiệu giá ≥ 1:32); Ô anti B chứa dung dịch đệm photphat và kháng thể đơn dòng Anti B IgM dòng LB-2 (Hiệu giá ≥ 1:32); Ô control chỉ chứa dung dịch đệm photphat. Thiết kế 2 test nằm cạnh nhau, thuận tiện khi viết thông tin, không chạm vào hóa chất trên thẻ. Bảo quản 5 - 37 độ C, chịu được nhiệt độ lên tới 65 độ C trong không quá 6 tuần. | Eldon Biologicals A/S | Đan Mạch | Eldon Biologicals A/S - Đan Mạch | 430-06 | SPCĐ-TTB-383-17 | D | 200 test/ túi | Công ty TNHH Giải pháp khỏe Thái Dương | Test | 15750 |  |  | Phần hóa chất sử dụng cho: Máy xét nghiệm bán tự động Matrix Gel System (hoặc tương đương) | M21 | 26403 | 07/04/2022 |  |  |  |  | 15435 | Bệnh viện Phụ sản tỉnh Nam Định | 488/QĐ-BVPS | 31/05/2022 | [6 empty] | 15435 | 0 | 0 | 0 | 0 | 0 | 0 | 0 | 0 | 0 | 0 | 0 | 0 | 0 | 0 | 0 | 0 | 0 | 500 | 0 | 0 | 0 | 0
282 | 282 | 2238 | 5 | BHI Broth | Được khuyến cáo sử dụng nuôi cấy streptococci, Neisseria và các sinh vật khó mọc khác. Gồm: Brain infusion solids, Beef heart infusion solids, Proteose peptone, Glucose, Sodium chloride, Disodium phosphate, pH 7.4 ± 0.2. Đạt tiêu chuẩn ISO | Lọ |  | 800 | 30807 | 24645600 |  | Điều chỉnh giá kế hoạch | TraceMedia™ BHI broth | Tăng sinh không chọn lọc tất cả các loại vi khuẩn, kể cả H.influenzae | LABONE- VIỆT NAM | VIỆT NAM | LABone Scientific Co.Ltd., VIỆT NAM | TM0622.050 | 210000045/PCBSX-HCM | A | Hộp 50 test | Công ty TNHH Thiết bị Khoa học LABone | Tube | 360 | 9850 |  |  |  | 24750 | 18/10/2023 |  |  |  |  | 30807 | Bệnh viện Hữu nghị | 49/QĐ-BVHN | 44600 | [6 empty] | 30807 | 0 | 0 | 0 | 0 | 0 | 0 | 0 | 0 | 800 | 0 | 0 | 0 | 0 | 0 | 0 | 0 | 0 | 0 | 0 | 0 | 0 | 0
283 | 283 | 2243 | 5 | Chủng Staphylococcus aureus ATCC 43300 | Dạng viên đông khô, môi trường lưu trữ được chuẩn bị cùng với một chủng vi sinh vật. Dùng kiểm tra chất lượng môi trường nuôi cấy, thuốc nhuộm, kít chẩn đoán và các thuốc thử. Mỗi chủng chuẩn đông khô có đời thế hệ F1-F3. Bảo quản: 2°C đến 8°C. Tiêu chuẩn chất lượng Châu Âu/G7: ISO, CE. | Lọ |  | 3 | 0 | 0 |  | Không phải là TTBYT. Đề nghị không đưa vào danh mục | Staphylococcus aureus subsp. aureus NCTC 13373 | Chủng chuẩn có dạng viên đông khô, môi trường lưu trữ được chuẩn bị cùng với một chủng vi sinh vật. Dùng kiểm tra chất lượng môi trường nuôi cấy, thuốc nhuộm, kít chẩn đoán và các thuốc thử. Mỗi chủng chuẩn đông khô có đời thế hệ F1-F3. Bảo quản: 2°C đến 8°C. Đóng gói: Hộp/5 viên. Tiêu chuẩn chất lượng Châu Âu/G7: ISO, CE. | Liofilchem | Italy | Liofilchem-Italy | 70043 | PTN 220001537/PCBA-HN | A | 5 viên/hộp (lọ) | Công ty TNHH Khoa Học Kỹ Thuật Vietlab | Lọ | 5057800 | [20 empty] | 0 | 0 | 2 | 0 | 0 | 1 | 0 | 0 | 0 | 0 | 0 | 0 | 0 | 0 | 0 | 0 | 0 | 0 | 0 | 0 | 0 | 0 | 0
284 | 284 | 2244 | 5 | Chủng Streptococcus pneumoniae ATCC 49619 | Chủng chuẩn có dạng viên đông khô, môi trường lưu trữ được chuẩn bị cùng với một chủng vi sinh vật. Dùng kiểm tra chất lượng môi trường nuôi cấy, thuốc nhuộm, kít chẩn đoán và các thuốc thử. Mỗi chủng chuẩn đông khô có đời thế hệ F1-F3. Bảo quản: 2°C đến 8°C. Đóng gói: Hộp/5 viên. Tiêu chuẩn chất lượng Châu Âu/G7: ISO, CE. | Lọ |  | 3 | 0 | 0 |  | Không phải là TTBYT. Đề nghị không đưa vào danh mục | Streptococcus pneumoniae NCTC 12977 | Chủng chuẩn có dạng viên đông khô, môi trường lưu trữ được chuẩn bị cùng với một chủng vi sinh vật. Dùng kiểm tra chất lượng môi trường nuôi cấy, thuốc nhuộm, kít chẩn đoán và các thuốc thử. Mỗi chủng chuẩn đông khô có đời thế hệ F1-F3. Bảo quản: 2°C đến 8°C. Đóng gói: Hộp/5 viên. Tiêu chuẩn chất lượng Châu Âu/G7: ISO, CE. | Liofilchem | Italy | Liofilchem-Italy | 70047 | PTN 220001537/PCBA-HN | A | 5 viên/hộp (lọ) | Công ty TNHH Khoa Học Kỹ Thuật Vietlab | Lọ | 5057800 |  |  |  |  | 6234638 | 18/04/2022 | [14 empty] | 0 | 0 | 2 | 0 | 0 | 1 | 0 | 0 | 0 | 0 | 0 | 0 | 0 | 0 | 0 | 0 | 0 | 0 | 0 | 0 | 0 | 0 | 0
285 | 285 | 2227 | 5 | Kit DF định tính - PCR |  | Test |  | 500 | 0 | 0 |  |  | DF |  | CN | CN | CN | CN |  | Không Phân Loại | CN | Công ty cổ phần công nghệ TBR | Test | 165000 |  |  | Phần hóa chất sử dụng cho: Realtime PCR LightCycler 480 - Roche (hoặc tương đương) | M126 | [16 empty] | 0 | 0 | 500 | 0 | 0 | 0 | 0 | 0 | 0 | 0 | 0 | 0 | 0 | 0 | 0 | 0 | 0 | 0 | 0 | 0 | 0 | 0 | 0
286 | 286 | 2228 | 5 | Kit H.Pylori định tính - HCXL mẫu |  | Test |  | 200 | 0 | 0 |  |  | HCXL |  | CN | CN | CN | CN |  | Không Phân Loại | CN | Công ty cổ phần công nghệ TBR | Test | 15000 |  |  | Phần hóa chất sử dụng cho: Realtime PCR LightCycler 480 - Roche (hoặc tương đương) | M126 | [16 empty] | 0 | 0 | 200 | 0 | 0 | 0 | 0 | 0 | 0 | 0 | 0 | 0 | 0 | 0 | 0 | 0 | 0 | 0 | 0 | 0 | 0 | 0 | 0
287 | 287 | 2229 | 5 | Kit H.Pylori định tính - PCR | Thời gian PCR tối ưu hóa trong 2 giờ Loại mẫu DNA sau tách chiết từ mẫu sinh thiết, dịch dạ dày và phân Thể tích mẫu 10µL Kênh màu phát hiện FAM: phát hiện tác nhân HP HEX: chứng nội Độ nhạy 10 copies/ phản ứng Thời gian PCR 1h 30p Độ đặc hiệu Kit chỉ phát hiện HP Thành phần : HP qPCR mix, Chứng âm, Chứng dương (plasmid), Chứng nội ngoại sinh (IC), Tube PCR. Bảo quản 12 tháng, nhiệt độ -20oC | Test |  | 200 | 0 | 0 |  |  | TopSENSI ® Helicobacter pylori qPCR Kit | Ưu điểm Quy trình đơn giản Thời gian PCR tối ưu hóa trong 2 giờ Độ nhạy và dộ đặc hiệu cao Công nghệ đầu dò Taqman probe Thông số kỹ thuật Mục tiêu Helicobacter pylori (HP) Loại mẫu DNA sau tách chiết từ mẫu sinh thiết, dịch dạ dày và phân Thể tích mẫu 10µL Kênh màu phát hiện FAM: phát hiện tác nhân HP HEX: chứng nội Độ nhạy 10 copies/ phản ứng Công nghệ TaqMan probe Thời gian PCR 1h 30p Độ đặc hiệu Kit chỉ phát hiện HP Thành phần HP qPCR mix, Chứng âm, Chứng dương (plasmid), Chứng nội ngoại sinh (IC), Tube PCR. Bảo quản 12 tháng, nhiệt độ -20oC | ABT | VIỆT NAM | ABT- VIỆT NAM | SQH-123 | 220000002/PCBB-LA | B | 50 TEST/ HỘP | Công ty cổ phần công nghệ TBR | Test | 165000 |  |  | Phần hóa chất sử dụng cho: Realtime PCR LightCycler 480 - Roche (hoặc tương đương) | M126 | 110000 | [15 empty] | 0 | 0 | 200 | 0 | 0 | 0 | 0 | 0 | 0 | 0 | 0 | 0 | 0 | 0 | 0 | 0 | 0 | 0 | 0 | 0 | 0 | 0 | 0
288 | 288 | 2230 | 5 | Kit HBV định lượng - PCR | LoD = 4,4IU/mL; độ đặc hiệu 100%, gồm MMX R1 (cobas® Master Mix Reagent 1), HBV MMX R2 (cobas® HBV Master Mix Reagent 2 ), DNA QS (cobas® HBV DNA Quantitation Standard) | Test |  | 1000 | 63000000 | 63000000000 |  |  | TopSENSI ® HBV qPCR KIT |  | ABT | VIỆT NAM | ABT- VIỆT NAM | SQH-101.C |  | Chưa Phân Loại | 50 TEST/HỘP | Công ty cổ phần công nghệ TBR | Test | 165000 |  |  | Phần hóa chất sử dụng cho: Realtime PCR LightCycler 480 - Roche (hoặc tương đương) | M126 | [6 empty] | 63000000 | Bệnh viện Bệnh Nhiệt đới Trung ương | 1411/QĐ-NĐTW | 30 tháng 11 năm 2021 | [6 empty] | 63000000 | 0 | 1000 | 0 | 0 | 0 | 0 | 0 | 0 | 0 | 0 | 0 | 0 | 0 | 0 | 0 | 0 | 0 | 0 | 0 | 0 | 0 | 0
289 | 289 | 2231 | 5 | Kit HCV định lượng - PCR | Để phát hiện và định lượng RNA của vi rút viêm gan C (HCV) trong huyết thanh hoặc huyết tương người chống đông bằng EDTA của người bị nhiễm HCV; LoD=9,2IU/mL; Phát hiện kiểu gen HCV 1-6. Gồm MMX R1 (Master Mix Reagent 1), HCV MMX R2 (HCV Master Mix Reagent 2), RNA QS (Chuẩn định lượng RNA Quantitation Standard) Thể tích mẫu đầu vào 10µL DNA HEX: chứng nội Độ nhạy 25 IU/ ml Khoảng tuyến tính 10⁹ – 2.5×10 copies/mL Đường chuẩn (E1: 10¹) (E2: 10²) (E3: 10³) (E4: 10⁴)(E5: 10⁵) Thời gian PCR: 1 giờ 30 phút Thành phần HBV qPCR mix, HBV standard ( E1, E2,E3,E4,E5), Chứng âm, Chứng nội (IC), Tube PCR. Bảo quản 12 tháng, nhiệt độ -20oC | Test |  | 500 | 0 | 0 |  |  | TopSENSI ® HCV qPCR KIT | Mục đích: Bộ kit định lượng DNA virus Viêm Gan B (HBV) trong mẫu huyết thanh người bằng Real-time PCR Mục tiêu Hepatitis B Virus (HBV) Loại mẫu đầu vào DNA sau tách chiết từ mẫu huyết thanh, huyết tương ban đầu Thể tích mẫu đầu vào 10µL DNA Kênh màu phát hiện FAM: phát hiện tác nhân HBV HEX: chứng nội Độ nhạy 25 IU/ ml Khoảng tuyến tính 10⁹ – 2.5×10 copies/mL Công nghệ TaqMan probe Đường chuẩn (E1: 10¹) (E2: 10²) (E3: 10³) (E4: 10⁴)(E5: 10⁵) Thời gian PCR 1 giờ 30 phút Độ đặc hiệu Kit chỉ phát hiện HBV Thành phần HBV qPCR mix, HBV standard ( E1, E2,E3,E4,E5), Chứng âm, Chứng nội (IC), Tube PCR. Bảo quản 12 tháng, nhiệt độ -20oC | ABT | VIỆT NAM | ABT/VIỆT NAM | SQH-102.C |  | Chưa Phân Loại | 50 TEST/HỘP | Công ty cổ phần công nghệ TBR | Test | 165000 |  |  | Phần hóa chất sử dụng cho: Realtime PCR LightCycler 480 - Roche (hoặc tương đương) | M126 | [9 empty] | 44582 | [6 empty] | 0 | 0 | 500 | 0 | 0 | 0 | 0 | 0 | 0 | 0 | 0 | 0 | 0 | 0 | 0 | 0 | 0 | 0 | 0 | 0 | 0 | 0 | 0
290 | 290 | 2232 | 5 | Kit HCV định lượng - RT | Mục tiêu Hepatitis C Virus (HCV) Loại mẫu đầu vào DNA sau tách chiết từ mẫu huyết thanh, huyết tương ban đầu Thể tích mẫu đầu vào 10µL cDNA Kênh màu phát hiện FAM: phát hiện tác nhân HCV HEX: chứng nội Độ nhạy 250 IU/ ml Khoảng tuyến tính 10⁹ – 2.5×10 copies/mL Công nghệ TaqMan probe/ Two-step rt-real-time PCR Đường chuẩn (E1: 10¹) (E2: 10²) (E3: 10³) (E4: 10⁴)(E5: 10⁵) Thời gian PCR 2 giờ 10 phút Độ đặc hiệu Kit chỉ phát hiện HCV Thành phần HCV qPCR mix, HBV standard ( E1, E2,E3,E4,E5), Chứng âm, Chứng nội (IC), Tube PCR. Bảo quản 12 tháng, nhiệt độ -20oC | Test |  | 500 | 0 | 0 |  |  | TopSENSI ® HCV qPCR KIT | Mục tiêu Hepatitis C Virus (HCV) Loại mẫu đầu vào DNA sau tách chiết từ mẫu huyết thanh, huyết tương ban đầu Thể tích mẫu đầu vào 10µL cDNA Kênh màu phát hiện FAM: phát hiện tác nhân HCV HEX: chứng nội Độ nhạy 250 IU/ ml Khoảng tuyến tính 10⁹ – 2.5×10 copies/mL Công nghệ TaqMan probe/ Two-step rt-real-time PCR Đường chuẩn (E1: 10¹) (E2: 10²) (E3: 10³) (E4: 10⁴)(E5: 10⁵) Thời gian PCR 2 giờ 10 phút Độ đặc hiệu Kit chỉ phát hiện HCV Thành phần HCV qPCR mix, HBV standard ( E1, E2,E3,E4,E5), Chứng âm, Chứng nội (IC), Tube PCR. Bảo quản 12 tháng, nhiệt độ -20oC | ABT | VIỆT NAM | ABT- VIỆT NAM | SQH-102.C |  | Chưa Phân Loại | 50 TEST/HỘP | Công ty cổ phần công nghệ TBR | Test | 265000 |  |  | Phần hóa chất sử dụng cho: Realtime PCR LightCycler 480 - Roche (hoặc tương đương) | M126 | [16 empty] | 0 | 0 | 500 | 0 | 0 | 0 | 0 | 0 | 0 | 0 | 0 | 0 | 0 | 0 | 0 | 0 | 0 | 0 | 0 | 0 | 0 | 0 | 0
291 | 291 | 2233 | 5 | Kit HCV định týp - PCR |  | Test |  | 1000 | 0 | 0 |  |  | HCV |  | CNC | CN | CN | CN |  | Không Phân Loại | CN | Công ty cổ phần công nghệ TBR | Test | 470000 |  |  | Phần hóa chất sử dụng cho: Realtime PCR LightCycler 480 - Roche (hoặc tương đương) | M126 | [16 empty] | 0 | 0 | 1000 | 0 | 0 | 0 | 0 | 0 | 0 | 0 | 0 | 0 | 0 | 0 | 0 | 0 | 0 | 0 | 0 | 0 | 0 | 0 | 0
292 | 292 | 2234 | 5 | Kit HCV định týp - RT | Định type HCV-RNA trong mẫu huyết thanh người bằng realtime PCR. Loại mẫu đầu vào DNA sau tách chiết từ mẫu huyết thanh, huyết tương ban đầu Thể tích mẫu đầu vào 10µL cDNA Kênh màu phát hiện FAM: phát hiện tác nhân HCV HEX: chứng nội Độ nhạy 250 IU/ ml Khoảng tuyến tính 10⁹ – 2.5×10 copies/mL Công nghệ TaqMan probe/ Two-step rt-real-time PCR Đường chuẩn (E1: 10¹) (E2: 10²) (E3: 10³) (E4: 10⁴)(E5: 10⁵) Thời gian PCR 2 giờ 10 phút Độ đặc hiệu Kit chỉ phát hiện HCV Thành phần HCV qPCR mix, HBV standard ( E1, E2,E3,E4,E5), Chứng âm, Chứng nội (IC), Tube PCR. Bảo quản 12 tháng, nhiệt độ -20oC | Test |  | 1000 | 0 | 0 |  |  | TopSENSI® HCV Genotype qPCR KIT | Định type HCV-RNA trong mẫu huyết thanh người bằng realtime PCR. Loại mẫu đầu vào DNA sau tách chiết từ mẫu huyết thanh, huyết tương ban đầu Thể tích mẫu đầu vào 10µL cDNA Kênh màu phát hiện FAM: phát hiện tác nhân HCV HEX: chứng nội Độ nhạy 250 IU/ ml Khoảng tuyến tính 10⁹ – 2.5×10 copies/mL Công nghệ TaqMan probe/ Two-step rt-real-time PCR Đường chuẩn (E1: 10¹) (E2: 10²) (E3: 10³) (E4: 10⁴)(E5: 10⁵) Thời gian PCR 2 giờ 10 phút Độ đặc hiệu Kit chỉ phát hiện HCV Thành phần HCV qPCR mix, HBV standard ( E1, E2,E3,E4,E5), Chứng âm, Chứng nội (IC), Tube PCR. Bảo quản 12 tháng, nhiệt độ -20oC | ABT | VIỆT NAM | ABT- VIỆT NAM | SQH-125.C |  | Chưa Phân Loại | 25 TEST/HỘP | Công ty cổ phần công nghệ TBR | Test | 265000 |  |  | Phần hóa chất sử dụng cho: Realtime PCR LightCycler 480 - Roche (hoặc tương đương) | M126 | [16 empty] | 0 | 0 | 1000 | 0 | 0 | 0 | 0 | 0 | 0 | 0 | 0 | 0 | 0 | 0 | 0 | 0 | 0 | 0 | 0 | 0 | 0 | 0 | 0
293 | 293 | 2235 | 5 | Kit HPV định týp - PCR | THÔNG SỐ KỸ THUẬT Mục tiêu Tuýp 16&18 HPV Loại mẫu đầu vào DNA sau tách chiết từ mẫu dịch phết cổ tử cung, mẫu sinh thiết Thể tích mẫu đầu vào 10µL Kênh màu phát hiện FAM: phát hiện tuýp 18 HPVTexasRed: phát hiện tuýp 16 HPV HEX: chứng nội Độ nhạy 10 copies/ phản ứng Công nghệ TaqMan probe Thời gian PCR 1 giờ 30 phút Độ đặc hiệu Kit chỉ phát hiện tuýp 16 & 18 HPV Thành phần 16-18 HPV rPCR mix, Chứng âm, chứng dương, Chứng nội (IC), Tube PCR. Bảo quản 12 tháng, nhiệt độ -20oC | Test |  | 500 | 0 | 0 |  |  | TopSENSI ® 16-18 Genotype HPV qPCR KIT | THÔNG SỐ KỸ THUẬT Mục tiêu Tuýp 16&18 HPV Loại mẫu đầu vào DNA sau tách chiết từ mẫu dịch phết cổ tử cung, mẫu sinh thiết Thể tích mẫu đầu vào 10µL Kênh màu phát hiện FAM: phát hiện tuýp 18 HPVTexasRed: phát hiện tuýp 16 HPV HEX: chứng nội Độ nhạy 10 copies/ phản ứng Công nghệ TaqMan probe Thời gian PCR 1 giờ 30 phút Độ đặc hiệu Kit chỉ phát hiện tuýp 16 & 18 HPV Thành phần 16-18 HPV rPCR mix, Chứng âm, chứng dương, Chứng nội (IC), Tube PCR. Bảo quản 12 tháng, nhiệt độ -20oC | ABT | VIỆT NAM | ABT- VIỆT NAM | SQH-129.C |  | Chưa Phân Loại | 50 TEST/HỘP | Công ty cổ phần công nghệ TBR | Test | 195000 |  |  | Phần hóa chất sử dụng cho: Realtime PCR LightCycler 480 - Roche (hoặc tương đương) | M126 | [16 empty] | 0 | 0 | 500 | 0 | 0 | 0 | 0 | 0 | 0 | 0 | 0 | 0 | 0 | 0 | 0 | 0 | 0 | 0 | 0 | 0 | 0 | 0 | 0
294 | 294 | 2236 | 5 | Kit TB định tính - PCR | Thông số kỹ thuật Mục tiêu Mycobacterial tuberculosis (MTB) Loại mẫu DNA sau tách chiết từ mẫu sinh thiết hoặc mẫu đờm Thể tích mẫu 10µL Kênh màu phát hiện FAM: phát hiện tác nhân MTB HEX: chứng nội Độ nhạy 5 copies/ phản ứng Công nghệ TaqMan probe Thời gian PCR 2 giờ Độ đặc hiệu Kit chỉ phát hiện MTB Thành phần MTB qPCR mix, Chứng âm, Chứng dương, Chứng nội (IC), Tube PCR. Bảo quản 12 tháng, nhiệt độ -20oC | Test |  | 2500 | 0 | 0 |  |  | TopSENSI ® 16-18 Genotype HPV qPCR KIT | Thông số kỹ thuật Mục tiêu Mycobacterial tuberculosis (MTB) Loại mẫu DNA sau tách chiết từ mẫu sinh thiết hoặc mẫu đờm Thể tích mẫu 10µL Kênh màu phát hiện FAM: phát hiện tác nhân MTB HEX: chứng nội Độ nhạy 5 copies/ phản ứng Công nghệ TaqMan probe Thời gian PCR 2 giờ Độ đặc hiệu Kit chỉ phát hiện MTB Thành phần MTB qPCR mix, Chứng âm, Chứng dương, Chứng nội (IC), Tube PCR. Bảo quản 12 tháng, nhiệt độ -20oC | ABT | VIỆT NAM | ABT- VIỆT NAM | SQH-129.C |  | Chưa Phân Loại | 50 TEST/ HỘP | Công ty cổ phần công nghệ TBR | Test | 165000 |  |  | Phần hóa chất sử dụng cho: Realtime PCR LightCycler 480 - Roche (hoặc tương đương) | M126 | [16 empty] | 0 | 0 | 2500 | 0 | 0 | 0 | 0 | 0 | 0 | 0 | 0 | 0 | 0 | 0 | 0 | 0 | 0 | 0 | 0 | 0 | 0 | 0 | 0
295 | 295 | 2237 | 5 | Kit TB định tính - TC | THÔNG SỐ KỸ THUẬT Mẫu đầu vào : Mẫu tế bào nuôi cấy, vi khuẩn, huyễn dịch (huyền phù), mẫu quét bề mặt, mẫu dịch phết (y tế). Lượng mẫu đầu vào: 200 µL Thể tích thu nhận: 50 µL DNA/RNA Thời gian tách chiết: 30 phút cho 10 mẫu Độ tinh sạch cao: A260/A280 = 1.7 – 2.2 Điều kiện lưu trữ: Nhiệt độ phòng. Ngoại trừ proteinase K bảo quản ở 2-8oC. | Test |  | 500 | 0 | 0 |  |  | TopPURE ® FLUID VIRAL EXTRACTION KIT | ƯU ĐIỂM Quy trình tách chiết nhanh chóng, hiệu quả. Hiệu suất, độ tinh sạch cao Không chứa hóa chất độc hại như Phenol, Chloroform. Tiện lợi: Cung cấp trọn bộ không cần bổ sung hóa chất riêng ở bên ngoài. Bộ kit bao gồm Ethanol để pha Wash Buffer 1 và Wash Buffer 2 THÔNG SỐ KỸ THUẬT Mẫu đầu vào : Mẫu tế bào nuôi cấy, vi khuẩn, huyễn dịch (huyền phù), mẫu quét bề mặt, mẫu dịch phết (y tế). Lượng mẫu đầu vào: 200 µL Thể tích thu nhận: 50 µL DNA/RNA Thời gian tách chiết: 30 phút cho 10 mẫu Độ tinh sạch cao: A260/A280 = 1.7 – 2.2 Điều kiện lưu trữ: Nhiệt độ phòng. Ngoại trừ proteinase K bảo quản ở 2-8oC. Hạn sử dụng: 12 tháng kể từ ngày sản xuất | ABT | VIỆT NAM | ABT- VIỆT NAM | Hi-712 |  | A | 50 TEST/HỘP | Công ty cổ phần công nghệ TBR | Test | 64000 |  |  | Phần hóa chất sử dụng cho: Realtime PCR LightCycler 480 - Roche (hoặc tương đương) | M126 | [16 empty] | 0 | 0 | 500 | 0 | 0 | 0 | 0 | 0 | 0 | 0 | 0 | 0 | 0 | 0 | 0 | 0 | 0 | 0 | 0 | 0 | 0 | 0 | 0
296 | 296 | 2213 | 5 | Nước rửa tay sát khuẩn nhanh | Dung dịch sát khuẩn tay nhanh chứa thành phần: Hoạt chất: Ethanol 56% (w/w), Isopropanol 18% (w/w), Chlorhexidine Digluconate 0,5 % (w/w).. Hệ dưỡng ẩm: Glycerine, Myristil alcohol. Polysaccharides... Chất tạo màu, Hương liệu. | Chai 500ml |  | 800 | 0 | 0 |  | Điều chỉnh tính năng, thông số kỹ thuật | ALFASEPT MED | Dung dịch sát khuẩn tay nhanh chứa thành phần: Hoạt chất: Ethanol 56% (w/w), Isopropanol 18% (w/w), Chlorhexidine Digluconate 0,5 % (w/w).. Hệ dưỡng ẩm: Glycerine, Myristil alcohol. Polysaccharides... Chất tạo màu, Hương liệu. | Công ty cổ phần công nghệ Lavitec | Việt Nam | Công ty cổ phần công nghệ Lavitec/Việt Nam | AF208005, ALFASEPT MED | VNDP-HC-036-04-18 + Công văn 72/MT-SKHC + Công văn 406/MT-SKHC | Không Phân Loại | Chai 500ml | Liên danh Lavichem Sài Gòn - DEKA | Chai 500ml | 73500 | [20 empty] | 0 | 0 | 0 | 0 | 0 | 0 | 0 | 0 | 500 | 0 | 0 | 0 | 0 | 0 | 0 | 0 | 0 | 0 | 300 | 0 | 0 | 0 | 0
297 | 297 | 2670 | 6 | 96 Well Plastic or Foil Plate Seals (Classic PCR Plate Sealing Film, 125 x 80mm) hoặc tương đương | Miếng dán cho plate PCR 96 giếng | Plate |  | 0 | 0 | 0 |  |  | Màng nhựa dùng để đậy đĩa đựng mẫu bằng nhựa | Miếng dán cho plate PCR 96 giếng | Gunster | Đài Loan | Gunster-Đài Loan | MB-PSM |  | Không Phân Loại | hộp/100 miếng | Công Ty TNHH Thiết Bị Khoa Học Kỹ Thuật Hóa Sinh | Plate | 21010 |  |  | Phần hóa chất sử dụng cho: Hệ thống giải trình tự thế hệ mới (hoặc tương đương) | M127 | [16 empty] | 0 | 0 | 0 | 0 | 0 | 0 | 0 | 0 | 0 | 0 | 0 | 0 | 0 | 0 | 0 | 0 | 0 | 0 | 0 | 0 | 0 | 0 | 0
298 | 298 | 2263 | 6 | Acid Acetic (CH3COOH) 99 % | Acid acetic tinh khiết sử dụng cho các phản ứng hóa học trong phòng thí nghiệm | Lít |  | 5 | 0 | 0 |  | Không phải là TTBYT. Đề nghị không đưa vào danh mục | Acetic acid glacial 99-100% a.r. 1L | Acid acetic tinh khiết sử dụng cho các phản ứng hóa học trong phòng thí nghiệm (Thông số và đặc tính kỹ thuật theo tài liệu tiếng Anh và Việt trong HSDT) | Chem-Lab | Bỉ | Chem-Lab | CL00.0116.1000 |  | Chưa Phân Loại | Chai/1L | Cty TNHH Kỹ thuật Thương Mại Cầu Vồng | Lít | 290400 |  |  |  |  | 475192 | 23/06/2022 | [14 empty] | 0 | 0 | 1 | 0 | 0 | 0 | 0 | 0 | 0 | 0 | 0 | 0 | 0 | 0 | 0 | 0 | 0 | 0 | 0 | 2 | 0 | 1 | 1
299 | 299 | 2264 | 6 | Acid Boric (H3B03) | Acid Oxalic tinh khiết sử dụng cho các phản ứng hóa học trong phòng thí nghiệm | Chai 500g |  | 3 | 0 | 0 |  | Không phải là TTBYT. Đề nghị không đưa vào danh mục | Oxalic acid.2aq. a.r. 1kg | "Acid Oxalic tinh khiết sử dụng cho các phản ứng hóa học trong phòng thí nghiệm (Thông số và đặc tính kỹ thuật theo tài liệu tiếng Anh và Việt trong HSDT) " | Chem-Lab | Bỉ | Chem-Lab | CL00.1502.1000 |  | Chưa Phân Loại | Chai/1 kg | Cty TNHH Kỹ thuật Thương Mại Cầu Vồng | Chai 500g | 693000 |  |  |  |  | 763192 | 23/06/2022 | [14 empty] | 0 | 0 | 0 | 0 | 0 | 0 | 0 | 0 | 0 | 0 | 0 | 0 | 0 | 0 | 0 | 0 | 0 | 0 | 0 | 1 | 0 | 1 | 1
300 | 300 | 2781 | 6 | Acid Washing Solution 1000ml | Dung dịch rửa máy sinh hóa. Hóa chất này sử dụng được cho máy theo yêu cầu HSMT, hoàn toàn tương đương hóa chất trong HSMT. | ml |  | 13000 | 0 | 0 |  |  | Cleanning Solution | Dung dịch rửa máy sinh hóa. Hóa chất này sử dụng được cho máy theo yêu cầu HSMT, hoàn toàn tương đương hóa chất trong HSMT. | Biotecnica Instruments S.p.A. | Ý | Biotecnica Instruments S.p.A., Ý | 395C | 9786NK/BYT-TB-CT | A | 1000ml/Chai | Công ty TNHH TM DV Hồng Hạnh | ml | 3500 |  |  | Phần hóa chất sử dụng cho: Máy phân tích sinh hóa tự động biolis 50I ( hãng Tokyo Boeki medisys inc./Nhật ) (hoặc tương đương) | M137 | 3500 | 01/04/2022 | [14 empty] | 0 | 0 | 0 | 0 | 0 | 0 | 10000 | 0 | 0 | 0 | 0 | 0 | 0 | 0 | 0 | 3000 | 0 | 0 | 0 | 0 | 0 | 0 | 0
301 | 301 | 2268 | 6 | Agar Agar | Thạch đông đặc được sử dụng để chuẩn bị môi trường nuôi cấy vi sinh (Thông số và đặc tính kỹ thuật theo tài liệu tiếng Anh và Việt trong HSDT) | Gam |  | 1000 | 0 | 0 |  | Không phải là TTBYT. Đề nghị không đưa vào danh mục | Bactenological Agar 500g | Thạch đông đặc được sử dụng để chuẩn bị môi trường nuôi cấy vi sinh (Thông số và đặc tính kỹ thuật theo tài liệu tiếng Anh và Việt trong HSDT) | Biolab | Hungary | Biolab | BAA10500 | Sẽ bổ sung | A | Chai/500g | Cty TNHH Kỹ thuật Thương Mại Cầu Vồng | Gam | 3595 |  |  |  |  | 4895 | 02/07/2022 | [14 empty] | 0 | 0 | 0 | 0 | 0 | 0 | 0 | 0 | 0 | 0 | 0 | 0 | 0 | 0 | 0 | 0 | 0 | 0 | 0 | 1000 | 0 | 0 | 0
303 | 303 | 2671 | 6 | Agencourt AMPure XP Beads, 60ml | Hóa chất tinh sạch sử dụng công nghệ hạt từ để tinh sạch sản phẩm khuếch đại PCR | Chai |  | 0 | 0 | 0 |  |  | AMPure XP Kit - 60 mL | Hóa chất tinh sạch sử dụng công nghệ hạt từ để tinh sạch sản phẩm khuếch đại PCR | Beckman Coulter | Mỹ | Beckman Coulter /Mỹ | A63881 |  | Không Phân Loại | chai 60 ml | Công Ty TNHH Thiết Bị Khoa Học Kỹ Thuật Hóa Sinh | Chai | 37378000 |  |  | Phần hóa chất sử dụng cho: Hệ thống giải trình tự thế hệ mới (hoặc tương đương) | M127 | [16 empty] | 0 | 0 | 0 | 0 | 0 | 0 | 0 | 0 | 0 | 0 | 0 | 0 | 0 | 0 | 0 | 0 | 0 | 0 | 0 | 0 | 0 | 0 | 0
304 | 304 | 2672 | 6 | Agilent Tape Station Plate Foils hoặc tương đương | Miếng dán plate cho máy Agilent 4200 | Miếng |  | 0 | 0 | 0 |  |  | Agilent Tape Station Plate Foils | Miếng dán plate cho máy Agilent 4200 | Agilent Technologies | Mỹ | Agilent Technologies/Mỹ | 5067-5154 |  | Không Phân Loại | Gói/100 miếng | Công Ty TNHH Thiết Bị Khoa Học Kỹ Thuật Hóa Sinh | Miếng | 85200 |  |  | Phần hóa chất sử dụng cho: Hệ thống giải trình tự thế hệ mới (hoặc tương đương) | M127 | [16 empty] | 0 | 0 | 0 | 0 | 0 | 0 | 0 | 0 | 0 | 0 | 0 | 0 | 0 | 0 | 0 | 0 | 0 | 0 | 0 | 0 | 0 | 0 | 0
305 | 305 | 2271 | 6 | Alkaline peptone water | Đĩa kháng sinh đúng tên và hàm lượng như HS mời thầu; quy cách 1 x 50 đĩa và 5 x 50 đĩa; ISO 9001 và ISO 13485; (Có tài liệu kỹ thuật chi tiết trong hồ sơ dự thầu) | Gam |  | 1000 | 0 | 0 |  | Không phải là TTBYT. Đề nghị không đưa vào danh mục | Peptone Water, Alkaline No2 500g | Đĩa kháng sinh đúng tên và hàm lượng như HS mời thầu; quy cách 1 x 50 đĩa và 5 x 50 đĩa; ISO 9001 và ISO 13485; (Có tài liệu kỹ thuật chi tiết trong hồ sơ dự thầu) | Biolab | Hungary | Biolab | PEW20500-28-PP |  | A | Chai/500g | Cty TNHH Kỹ thuật Thương Mại Cầu Vồng | Gam | 1650 |  |  |  |  | 2243 | 02/07/2022 | [14 empty] | 0 | 0 | 0 | 0 | 0 | 0 | 0 | 0 | 0 | 0 | 0 | 0 | 0 | 0 | 0 | 0 | 0 | 0 | 0 | 500 | 0 | 0 | 500
306 | 306 | 2782 | 6 | Alkaline Washing Solution 1000ml | Dung dịch rửa máy sinh hóa. Hóa chất này sử dụng được cho máy theo yêu cầu HSMT, hoàn toàn tương đương hóa chất trong HSMT. | ml |  | 6000 | 0 | 0 |  |  | Cuvette Washing Solution | Dung dịch rửa máy sinh hóa. Hóa chất này sử dụng được cho máy theo yêu cầu HSMT, hoàn toàn tương đương hóa chất trong HSMT. | Biotecnica Instruments S.p.A. | Ý | Biotecnica Instruments S.p.A., Ý | 393 | 9786NK/BYT-TB-CT | A | 1000ml/Chai | Công ty TNHH TM DV Hồng Hạnh | ml | 3500 |  |  | Phần hóa chất sử dụng cho: Máy phân tích sinh hóa tự động biolis 50I ( hãng Tokyo Boeki medisys inc./Nhật ) (hoặc tương đương) | M137 | 2900 | 01/04/2022 | [14 empty] | 0 | 0 | 0 | 0 | 0 | 0 | 6000 | 0 | 0 | 0 | 0 | 0 | 0 | 0 | 0 | 0 | 0 | 0 | 0 | 0 | 0 | 0 | 0
308 | 308 | 2275 | 6 | Ammonium Chloride (NH4Cl) | "Ammonium chloride tinh khiết sử dụng cho các phản ứng hóa học trong phòng thí nghiệm (Thông số và đặc tính kỹ thuật theo tài liệu tiếng Anh và Việt trong HSDT) " | Chai |  | 2 | 0 | 0 |  | Không phải là TTBYT. Đề nghị không đưa vào danh mục | Ammonium chloride a.r. 1kg | "Ammonium chloride tinh khiết sử dụng cho các phản ứng hóa học trong phòng thí nghiệm (Thông số và đặc tính kỹ thuật theo tài liệu tiếng Anh và Việt trong HSDT) " | Chem-Lab | Bỉ | Chem-Lab | CL00.0130.1000 |  | Chưa Phân Loại | Chai/1 kg | Cty TNHH Kỹ thuật Thương Mại Cầu Vồng | Chai | 568700 |  |  |  |  | 930592 | 23/06/2022 | [14 empty] | 0 | 0 | 0 | 0 | 0 | 0 | 0 | 0 | 0 | 0 | 0 | 0 | 0 | 0 | 0 | 0 | 0 | 0 | 0 | 0 | 0 | 1 | 1
309 | 309 | 2783 | 6 | Amylase 5x20/1x20ml | Xét nghiệm viêm tụy cấp. Hóa chất này sử dụng được cho máy theo yêu cầu HSMT, hoàn toàn tương đương hóa chất trong HSMT. | ml |  | 1400 | 22050 | 30870000 |  |  | Amylase | Xét nghiệm viêm tụy cấp. Hóa chất này sử dụng được cho máy theo yêu cầu HSMT, hoàn toàn tương đương hóa chất trong HSMT. | AMEDA Labordiagnostik GmbH | Áo | AMEDA Labordiagnostik GmbH, Áo | BR0800 | 10751NK/BYT-TB-CT | B | 250 Test/Hộp | Công ty TNHH TM DV Hồng Hạnh | Test | 3300 |  |  | Phần hóa chất sử dụng cho: Máy phân tích sinh hóa tự động biolis 50I ( hãng Tokyo Boeki medisys inc./Nhật ) (hoặc tương đương) | M137 | 40517 | 01/04/2022 |  |  |  |  | 22050 | Bệnh viện Đa khoa vùng Tây Nguyên | 1916/QĐ-BVVTN | 44734 | [6 empty] | 22050 | 0 | 0 | 0 | 0 | 0 | 1000 | 0 | 0 | 0 | 0 | 0 | 0 | 0 | 0 | 400 | 0 | 0 | 0 | 0 | 0 | 0 | 0
312 | 312 | 2784 | 6 | Assayed Chemistry Premium Plus Level 2 (Hum Asy Control 2) | Chuẩn máy sinh hóa Hóa chất này sử dụng được cho máy theo yêu cầu HSMT, hoàn toàn tương đương hóa chất trong HSMT. | ml |  | 80 | 68250 | 5460000 |  |  | AMP Multitrol Set | Chuẩn máy sinh hóa . Hóa chất này sử dụng được cho máy theo yêu cầu HSMT, hoàn toàn tương đương hóa chất trong HSMT. | AMEDA Labordiagnostik GmbH | Áo | AMEDA Labordiagnostik GmbH, Áo | BR9910 | 10751NK/BYT-TB-CT | B | 10ml/Hộp | Công ty TNHH TM DV Hồng Hạnh | ml | 121300 |  |  | Phần hóa chất sử dụng cho: Máy phân tích sinh hóa tự động biolis 50I ( hãng Tokyo Boeki medisys inc./Nhật ) (hoặc tương đương) | M137 | 115000 | 01/04/2022 |  |  |  |  | 68250 | Bệnh viện đa khoa Tỉnh Kiên Giang | 06/QĐ-BV | 44608 | [6 empty] | 68250 | 0 | 0 | 0 | 0 | 0 | 80 | 0 | 0 | 0 | 0 | 0 | 0 | 0 | 0 | 0 | 0 | 0 | 0 | 0 | 0 | 0 | 0
315 | 315 | 2785 | 6 | Assayed Chemistry Premium Plus Level 3 (Hum Asy Control 3) | Chuẩn máy sinh hóa Hóa chất này sử dụng được cho máy theo yêu cầu HSMT, hoàn toàn tương đương hóa chất trong HSMT. | ml |  | 80 | 99960 | 7996800 |  |  | AMP Multitrol Set | Chuẩn máy sinh hóa . Hóa chất này sử dụng được cho máy theo yêu cầu HSMT, hoàn toàn tương đương hóa chất trong HSMT. | AMEDA Labordiagnostik GmbH | Áo | AMEDA Labordiagnostik GmbH, Áo | BR9910 | 10751NK/BYT-TB-CT | B | 10ml/Hộp | Công ty TNHH TM DV Hồng Hạnh | ml | 121300 |  |  | Phần hóa chất sử dụng cho: Máy phân tích sinh hóa tự động biolis 50I ( hãng Tokyo Boeki medisys inc./Nhật ) (hoặc tương đương) | M137 | 115000 | 01/04/2022 |  |  |  |  | 99960 | Bệnh viện Đa khoa Khu vực Gò Công tỉnh Tiền Giang | 57/QĐ-BVĐKGC | 44603 | [6 empty] | 99960 | 0 | 0 | 0 | 0 | 0 | 80 | 0 | 0 | 0 | 0 | 0 | 0 | 0 | 0 | 0 | 0 | 0 | 0 | 0 | 0 | 0 | 0
320 | 320 | 2289 | 6 | Bacillus cereus selective supplement | Chất bổ sung có chọn lọc để phân lập Bacillus cereus. Thành phần: Polymyxin B 100000 IU trên 1 lít môi trường. Trạng thái: sản phẩm đông khô màu trắng. Bảo quản: 2-8 °C. Tiêu chuẩn chất lượng Châu Âu/G7: ISO, CE. Đóng gói: Hộp/ 10 vial | Lọ |  | 0 | 0 | 0 |  | Không phải là TTBYT. Đề nghị không đưa vào danh mục | BACILLUS cereus Supplement | Chất bổ sung có chọn lọc để phân lập Bacillus cereus. Thành phần: Polymyxin B 100000 IU trên 1 lít môi trường. Trạng thái: sản phẩm đông khô màu trắng. Bảo quản: 2-8 °C. Tiêu chuẩn chất lượng Châu Âu/G7: ISO, CE. Đóng gói: Hộp/ 10 vial | Liofilchem | Italy | Liofilchem-Italy | 81016 | Số công bố: 220001597/PCBA-HN | A | Hộp/10 lọ | Công ty TNHH Khoa Học Kỹ Thuật Vietlab | Lọ | 217800 |  |  |  |  | 182643.7 | 11/04/2022 | [14 empty] | 0 | 0 | 0 | 0 | 0 | 0 | 0 | 0 | 0 | 0 | 0 | 0 | 0 | 0 | 0 | 0 | 0 | 0 | 0 | 0 | 0 | 0 | 0
321 | 321 | 2290 | 6 | Bari Chloride tinh thể BaCl2 | Bari Chloride tinh khiết sử dụng cho các phản ứng hóa học trong phòng thí nghiệm (Thông số và đặc tính kỹ thuật theo tài liệu tiếng Anh và Việt trong HSDT) | Chai |  | 1 | 0 | 0 |  | Không phải là TTBYT. Đề nghị không đưa vào danh mục | Barium chloride.2aq a.r. 1kg | Bari Chloride tinh khiết sử dụng cho các phản ứng hóa học trong phòng thí nghiệm (Thông số và đặc tính kỹ thuật theo tài liệu tiếng Anh và Việt trong HSDT) | Chem - Lab | Bỉ | Chem - Lab | CL00.0207.1000 |  | A | Chai/1 kg | Cty TNHH Kỹ thuật Thương Mại Cầu Vồng | Chai | 623700 |  |  |  |  | 1020592 | 23/06/2022 | [14 empty] | 0 | 0 | 0 | 0 | 0 | 0 | 0 | 0 | 0 | 0 | 0 | 0 | 0 | 0 | 0 | 0 | 0 | 0 | 0 | 0 | 0 | 1 | 0
322 | 322 | 2292 | 6 | BHI Brain heart infusion broth | Môi trường lỏng được dùng để nuôi cấy các vi sinh vật khó tính và không khó tính, bao gồm vi khuẩn hiếu khí và kị khí, từ các mẫu lâm sàng, thực phẩm và các mẫu môi trường. Môi trường này đặc biệt phù hợp để nuôi cấy staphylococci dương tính coagulase cho thử nghiệm ngưng kết plasma theo ISO 6888. Thành phần (g/l): Enzymatic Digest of Animal Tissues 10.0 (g/l), Dehydrated Calf Brain Infusion 12.5 (g/l), Dehydrated Beef Heart Infusion 5.0 (g/l), Glucose 2.0 (g/l), Sodium Chloride 5.0 (g/l), Disodium Hydrogen Phosphate, Anhydrous 2.5 (g/l), pH 7.4 ± 0.2 ở 25ºC | Gam |  | 500 | 4200 | 2100000 |  | Điều chỉnh tính năng, thông số kỹ thuật | Brain Heart Infusion Broth | Đĩa môi trường Brain Heart Infusion Broth quy cách đóng gói 100g, 500g. Môi trường nuôi cấy và thử nghiệm các loại vi sinh để phuc vụ cho việc nghiên cứu trong sinh học Được thiết kế sẵn sàng cho việc sử dụng một cách dễ dàng dưới sự kiểm soát của kỹ thuật viên. Kỹ thuật viên chỉ cần mở nắp lấy mẫu cho trực tiếp vào đĩa môi trường, sau đó đậy nắp đĩa lại và đem ủ với nhiệt độ thích hợp. | Tulip | India | Tulip/India | AM5017 | PTN Số: 200001948/PCBA-HCM | A | Hộp 500gms | Công Ty TNHH Thiết Bị Y Tế Nghĩa Tín | Gam | 2900 |  |  |  |  | 2400 | 17/06/2022 | 3289 | Bệnh viện Hữu nghị đa khoa Nghệ An | 1847/QĐ-BV | 44664 | 4200 | Bệnh viện đa khoa Tỉnh Kiên Giang | 339/QĐ-BV | 44778 | [6 empty] | 4200 | 0 | 0 | 0 | 0 | 0 | 0 | 0 | 0 | 500 | 0 | 0 | 0 | 0 | 0 | 0 | 0 | 0 | 0 | 0 | 0 | 0 | 0
323 | 323 | 2294 | 6 | BHI broth | Ống canh thang dùng cho xét nghiệm vi sinh để tăng sinh không chọn lọc tất cả các vi khuẩn, ngoại trừ Haemophilus influenzae. Đạt tiêu chuẩn ISO 13485 | Lọ |  | 2100 | 16500 | 34650000 |  | Điều chỉnh tính năng, thông số kỹ thuật | TraceMedia™ BHI broth | Tăng sinh không chọn lọc tất cả các loại vi khuẩn, kể cả H.influenzae | LABONE- VIỆT NAM | VIỆT NAM | LABone Scientific Co.Ltd., VIỆT NAM | TM0622.050 | 210000045/PCBSX-HCM | A | Hộp 50 ống | Công ty TNHH Thiết bị Khoa học LABone | Lọ | 9900 |  |  |  |  | 14000 | 44565 |  |  |  |  | 16500 | Bệnh viện Phụ sản tỉnh Nam Định | 524/QĐ-BVPS | 44739 | [6 empty] | 16500 | 0 | 1000 | 0 | 0 | 600 | 0 | 0 | 500 | 0 | 0 | 0 | 0 | 0 | 0 | 0 | 0 | 0 | 0 | 0 | 0 | 0 | 0
324 | 324 | 2295 | 6 | BHI broth - 5mL | Ống canh thang dùng cho xét nghiệm vi sinh để tăng sinh không chọn lọc tất cả các vi khuẩn, ngoại trừ Haemophilus influenzae. Đạt tiêu chuẩn ISO 13485 | Tube |  | 2000 | 16500 | 33000000 |  | Điều chỉnh tính năng, thông số kỹ thuật | TraceMedia™ BHI broth | Tăng sinh không chọn lọc tất cả các loại vi khuẩn, kể cả H.influenzae | LABONE- VIỆT NAM | VIỆT NAM | LABone Scientific Co.Ltd., VIỆT NAM | TM0622.050 | 210000045/PCBSX-HCM | A | Hộp 50 ống | Công ty TNHH Thiết bị Khoa học LABone | Tube | 9900 |  |  |  |  | 60000 | 44562 |  |  |  |  | 16500 | Bệnh viện Phụ sản tỉnh Nam Định | 524/QĐ-BVPS | 44739 | [6 empty] | 16500 | 0 | 1000 | 0 | 0 | 0 | 0 | 0 | 0 | 1000 | 0 | 0 | 0 | 0 | 0 | 0 | 0 | 0 | 0 | 0 | 0 | 0 | 0
325 | 325 | 2297 | 6 | Bile Esculin Agar | Môi trường phân biệt cho streptococci nhóm D được phân lập từ các mẫu thực phẩm và dược phẩm. Thành phần (g/l): Beef Extract 3.0 (g/l), Peptone 5.0 (g/l), Esculin 1.0 (g/l), Oxgall 40.0 (g/l), Ferric Citrate 0.5 (g/l), Agar 14.0 (g/l), pH = 6.4 ± 0.2 ở 25°C | Ống |  | 80 | 6090 | 487200 |  | Điều chỉnh tính năng, thông số kỹ thuật | Bile Esculin Agar | Lọ thủy tinh có nắp vặn chặt chứa 3ml môi trường. Dùng để phát hiện khả năng thủy giải esculin của vi khuẩn với sự hiện diện của bile để phân biệt Group D streptococcus với các nhóm streptococcus khác. Thành phần Peptone (7,5mg); Meat extract (4,5mg); Bile (60mg); Ferric citrate (0,75mg); Agar (22,5mg); Nước cất (1,5mL). | Nam Khoa | Việt Nam | Nam Khoa, Việt Nam | MI005MT | 180002046/PCBA-HCM ngày 22/10/2018 | A | Hộp/ 10 lọ | Công Ty TNHH Dịch Vụ Và Thương Mại Nam Khoa | Ống | 9800 |  |  |  |  | 14000 | 01/04/2022 |  |  |  |  | 6090 | Bệnh viện đa khoa Tỉnh Kiên Giang | 339/QĐ-BV | Bệnh viện đa khoa Tỉnh Kiên Giang | [6 empty] | 6090 | 0 | 0 | 0 | 0 | 80 | 0 | 0 | 0 | 0 | 0 | 0 | 0 | 0 | 0 | 0 | 0 | 0 | 0 | 0 | 0 | 0 | 0
326 | 326 | 2298 | 6 | Bile Esculin Azide Agar | "Môi trường chọn lọc, phân biệt để phân lập và định danh các cầu khuẩn đường ruột và liên cầu khuẩn nhóm D (Thông số và đặc tính kỹ thuật theo tài liệu tiếng Anh và Việt trong HSDT) " | Hộp |  | 2 | 0 | 0 |  | Không phải là TTBYT. Đề nghị không đưa vào danh mục | Bile Esculin Azide Agar 500g | "Môi trường chọn lọc, phân biệt để phân lập và định danh các cầu khuẩn đường ruột và liên cầu khuẩn nhóm D (Thông số và đặc tính kỹ thuật theo tài liệu tiếng Anh và Việt trong HSDT) " | Biolab | Hungary | Biolab | BES20500 |  | A | Chai/500g | Cty TNHH Kỹ thuật Thương Mại Cầu Vồng | Hộp | 1742400 |  |  |  |  | 2375325 | 02/07/2022 | [14 empty] | 0 | 0 | 1 | 0 | 0 | 0 | 0 | 0 | 0 | 0 | 0 | 0 | 0 | 0 | 0 | 0 | 0 | 0 | 0 | 1 | 0 | 0 | 0
327 | 327 | 2786 | 6 | Bilirubin Direct 5x20/2x10ml | Xét nghiệm, chuẩn đoán viêm gan, tắc nghẽn đường dẫn mật, xơ gan. Hóa chất này sử dụng được cho máy theo yêu cầu HSMT, hoàn toàn tương đương hóa chất trong HSMT. | ml |  | 8400 | 2478 | 20815200 |  |  | Direct Bilirubin - L | Xét nghiệm, chuẩn đoán viêm gan, tắc nghẽn đường dẫn mật, xơ gan. Hóa chất này sử dụng được cho máy theo yêu cầu HSMT, hoàn toàn tương đương hóa chất trong HSMT. | Biotecnica Instruments S.p.A. | Ý | Biotecnica Instruments S.p.A., Ý | 428L | 9786NK/BYT-TB-CT | B | 1250 Test/Hộp | Công ty TNHH TM DV Hồng Hạnh | Test | 2400 |  |  | Phần hóa chất sử dụng cho: Máy phân tích sinh hóa tự động biolis 50I ( hãng Tokyo Boeki medisys inc./Nhật ) (hoặc tương đương) | M137 | 19559 | 01/04/2022 |  |  |  |  | 2478 | Bệnh viện Đa khoa Khu vực Gò Công tỉnh Tiền Giang | 57/QĐ-BVĐKGC | 44603 | [6 empty] | 2478 | 0 | 0 | 0 | 0 | 0 | 8000 | 0 | 0 | 0 | 0 | 0 | 0 | 0 | 0 | 400 | 0 | 0 | 0 | 0 | 0 | 0 | 0
328 | 328 | 2787 | 6 | Bilirubin Total 5x20/2x10ml | Xét nghiệm, chuẩn đoán viêm gan, tắc nghẽn đường dẫn mật, xơ gan. Hóa chất này sử dụng được cho máy theo yêu cầu HSMT, hoàn toàn tương đương hóa chất trong HSMT. | ml |  | 8400 | 2478 | 20815200 |  |  | Total Bilirubin - L | Xét nghiệm, chuẩn đoán viêm gan, tắc nghẽn đường dẫn mật, xơ gan. Hóa chất này sử dụng được cho máy theo yêu cầu HSMT, hoàn toàn tương đương hóa chất trong HSMT. | Biotecnica Instruments S.p.A. | Ý | Biotecnica Instruments S.p.A., Ý | 430L | 9786NK/BYT-TB-CT | B | 1250 Test/Hộp | Công ty TNHH TM DV Hồng Hạnh | Test | 2400 |  |  | Phần hóa chất sử dụng cho: Máy phân tích sinh hóa tự động biolis 50I ( hãng Tokyo Boeki medisys inc./Nhật ) (hoặc tương đương) | M137 | 19559 | 01/04/2022 |  |  |  |  | 2478 | Bệnh viện Đa khoa Khu vực Gò Công tỉnh Tiền Giang | 57/QĐ-BVĐKGC | 44603 | [6 empty] | 2478 | 0 | 0 | 0 | 0 | 0 | 8000 | 0 | 0 | 0 | 0 | 0 | 0 | 0 | 0 | 400 | 0 | 0 | 0 | 0 | 0 | 0 | 0
330 | 330 | 2673 | 6 | Bộ hoá chất xét nghiệm hoà hợp tổ chức mô ghép phát hiện HLA lớp I và lớp II 11 locus | Bộ hóa chất xét nghiệm hòa hợp tổ chức mô ghép, phát hiện HLA lớp 1 loại HLA- B, phù hợp với máy Labscan10 | Test |  | 0 | 0 | 0 |  |  | ALL-11LX / AllType™ NGS 11-Loci Amplification Kit | Bộ hóa chất xét nghiệm hòa hợp tổ chức mô ghép, phát hiện HLA lớp 1 loại HLA- B, phù hợp với máy Labscan10 | One Lambda | Mỹ | Themofisher/Mỹ | ALL-11LX | PTN 180000403/PCBA-HCM | A | Hộp/96 test | Công Ty TNHH Thiết Bị Khoa Học Kỹ Thuật Hóa Sinh | Test | 8278600 |  |  | Phần hóa chất sử dụng cho: Hệ thống giải trình tự thế hệ mới (hoặc tương đương) | M127 | [16 empty] | 0 | 0 | 0 | 0 | 0 | 0 | 0 | 0 | 0 | 0 | 0 | 0 | 0 | 0 | 0 | 0 | 0 | 0 | 0 | 0 | 0 | 0 | 0
331 | 331 | 2674 | 6 | Bộ hoá chất xét nghiệm NIPT | Bộ hóa chất xét nghiệm NIPT phù hợp với máy Labscan10 | Test |  | 0 | 0 | 0 |  |  | Bộ hóa chất xét nghiệm NIPT | Bộ hóa chất xét nghiệm NIPT phù hợp với máy Labscan10 | Thermofisher | Mỹ | Thermofisher/Mỹ | không |  | Không Phân Loại | Hộp/96 test | Công Ty TNHH Thiết Bị Khoa Học Kỹ Thuật Hóa Sinh | Test | 8000000 |  |  | Phần hóa chất sử dụng cho: Hệ thống giải trình tự thế hệ mới (hoặc tương đương) | M127 | [16 empty] | 0 | 0 | 0 | 0 | 0 | 0 | 0 | 0 | 0 | 0 | 0 | 0 | 0 | 0 | 0 | 0 | 0 | 0 | 0 | 0 | 0 | 0 | 0
332 | 332 | 2675 | 6 | Bộ kit chuẩn bị barcode cho NGS của HLA amplicon | barcode cho NGS của HLA amplicon | Test |  | 0 | 0 | 0 |  |  | AllType NGS Index Kit | barcode cho NGS của HLA amplicon | One Lambda | Mỹ | Themofisher/Mỹ | ALL-IONX |  | Không Phân Loại | Hộp/96 test | Công Ty TNHH Thiết Bị Khoa Học Kỹ Thuật Hóa Sinh | Test | 534160 |  |  | Phần hóa chất sử dụng cho: Hệ thống giải trình tự thế hệ mới (hoặc tương đương) | M127 | [16 empty] | 0 | 0 | 0 | 0 | 0 | 0 | 0 | 0 | 0 | 0 | 0 | 0 | 0 | 0 | 0 | 0 | 0 | 0 | 0 | 0 | 0 | 0 | 0
333 | 333 | 2676 | 6 | Bộ kit chuẩn bị thư viện cho NGS của HLA amplicon | Bộ kit chuẩn bị thư viện cho NGS của HLA amplicon. Sử dụng với dòng sản phẩm AllType NGS. | Test |  | 0 | 0 | 0 |  |  | AllType NGS Library Prep Kit | Bộ kit chuẩn bị thư viện cho NGS của HLA amplicon. Sử dụng với dòng sản phẩm AllType NGS. | One Lambda | Mỹ | Themofisher/Mỹ | ALL-LIBX |  | Không Phân Loại | Hộp/96 test | Công Ty TNHH Thiết Bị Khoa Học Kỹ Thuật Hóa Sinh | Test | 1996500 |  |  | Phần hóa chất sử dụng cho: Hệ thống giải trình tự thế hệ mới (hoặc tương đương) | M127 | [16 empty] | 0 | 0 | 0 | 0 | 0 | 0 | 0 | 0 | 0 | 0 | 0 | 0 | 0 | 0 | 0 | 0 | 0 | 0 | 0 | 0 | 0 | 0 | 0
334 | 334 | 2941 | 6 | Bộ môi trường bảo quản vận chuyển mẫu (đóng chung 1 gói) bao gồm: - Ống môi trường chứa 3ml, 01 ống/gói - Que phết tỵ hầu ( dạng Flock Swap) đầu lấy mẫu bằng nylon - Que phết hầu họng ( Dạn Flock Swap) đầu lấy mẫu bằng Nylon | Thể tích: 3ml Thành Phần môi trường: •Guanidine thiocyanate •TCEP •Sodium citrate •Tris 1M •EDTA 0.5M •N-Lauroyl sarcosine sodium salt •Antifoam A (10%) •Phenol red - Có nắp vặn kín, vận chuyển được virus SARS-COV-2. - Lot và hạn dùng được in trên thân ống. - Đạt tiêu chuẩn chất lượng: ISO 13485 Bảo quản nhiệt độ phòng Cung cấp bao gồm: 01 ống môi trường 3ml đựng trong ống ly tâm 15ml vô trùng tặng kèm 1 que lấy mẫu tỵ hầu | Gói |  | 214700 | 0 | 0 |  | Điều chỉnh tính năng, thông số kỹ thuật | môi trường bảo quản vận chuyển mẫu MT-002 | Môi trường vận chuyển mẫu vi rút ( Inactivated ). Code: MT - 002 Xuất Xứ: ABT - Việt Nam Mã hàng: MT-002 Thể tích: 3ml Thành Phần môi trường: •Guanidine thiocyanate •TCEP •Sodium citrate •Tris 1M •EDTA 0.5M •N-Lauroyl sarcosine sodium salt •Antifoam A (10%) •Phenol red - Có nắp vặn kín, vận chuyển được virus SARS-COV-2. - Lot và hạn dùng được in trên thân ống. - Đạt tiêu chuẩn chất lượng: ISO 13485, Phân Loại A trang thiết bị y tế và Phân nhóm 5 theo thông tư 14. Bảo quản nhiệt độ phòng Cung cấp bao gồm: 01 ống môi trường 3ml đựng trong ống ly tâm 15ml vô trùng tặng kèm 1 que lấy mẫu tỵ hầu Đóng gói: 20 ống/ Hộp | ABT | VIỆT NAM | ABT- VIỆT NAM | MT-002 | 210000086/PCBA-HCM | A | BỘ TĂM BÔNG+MÔI TRƯỜNG | Công ty cổ phần công nghệ TBR | Gói | 29000 | [20 empty] | 0 | 0 | 200000 | 0 | 0 | 0 | 0 | 0 | 4000 | 10000 | 0 | 0 | 0 | 0 | 0 | 0 | 0 | 500 | 0 | 0 | 0 | 200 | 0
335 | 335 | 2307 | 6 | Brilliant Green Bile Broth 2% | "Môi trường chọn lọc và phân biệt để phát hiện coliform theo ISO (Thông số và đặc tính kỹ thuật theo tài liệu tiếng Anh và Việt trong HSDT) " | Chai |  | 3 | 0 | 0 |  | Không phải là TTBYT. Đề nghị không đưa vào danh mục | Brilliant Green Bile (2%) Broth 500g | "Môi trường chọn lọc và phân biệt để phát hiện coliform theo ISO (Thông số và đặc tính kỹ thuật theo tài liệu tiếng Anh và Việt trong HSDT) " | Biolab | Hungary | Biolab | BBB20500 |  | A | Chai/500g | Cty TNHH Kỹ thuật Thương Mại Cầu Vồng | Chai | 1464100 |  |  |  |  | 1996493 | 02/07/2022 | [14 empty] | 0 | 0 | 0 | 0 | 0 | 0 | 0 | 0 | 0 | 0 | 0 | 0 | 0 | 0 | 0 | 0 | 0 | 0 | 0 | 1 | 0 | 1 | 1
336 | 336 | 2308 | 6 | Buffer solution pH 10 | "Dung dịch đệm pH 10 sử dụng trong phòng thí nghiệm (Thông số và đặc tính kỹ thuật theo tài liệu tiếng Anh và Việt trong HSDT) " | Chai |  | 8 | 0 | 0 |  | Không phải là TTBYT. Đề nghị không đưa vào danh mục | Buffer pH 10.00 1L | "Dung dịch đệm pH 10 sử dụng trong phòng thí nghiệm (Thông số và đặc tính kỹ thuật theo tài liệu tiếng Anh và Việt trong HSDT) " | Chem - Lab | Bỉ | Chem - Lab | CL03.0204.1000 |  | Chưa Phân Loại | Chai/1L | Cty TNHH Kỹ thuật Thương Mại Cầu Vồng | Chai | 290400 |  |  |  |  | 475192 | 23/06/2022 | [14 empty] | 0 | 0 | 0 | 0 | 0 | 0 | 0 | 0 | 0 | 0 | 0 | 0 | 0 | 0 | 0 | 0 | 0 | 0 | 0 | 6 | 0 | 1 | 1
337 | 337 | 2309 | 6 | Buffer solution pH 4 | "Dung dịch đệm pH 4 sử dụng trong phòng thí nghiệm (Thông số và đặc tính kỹ thuật theo tài liệu tiếng Anh và Việt trong HSDT) " | Chai |  | 8 | 0 | 0 |  | Không phải là TTBYT. Đề nghị không đưa vào danh mục | Buffer pH 4.00 1L | "Dung dịch đệm pH 4 sử dụng trong phòng thí nghiệm (Thông số và đặc tính kỹ thuật theo tài liệu tiếng Anh và Việt trong HSDT) " | Chem - Lab | Bỉ | Chem - Lab | CL03.0213.1000 |  | Chưa Phân Loại | Chai/1L | Cty TNHH Kỹ thuật Thương Mại Cầu Vồng | Chai | 229900 |  |  |  |  | 376192 | 23/06/2022 | [14 empty] | 0 | 0 | 0 | 0 | 0 | 0 | 0 | 0 | 0 | 0 | 0 | 0 | 0 | 0 | 0 | 0 | 0 | 0 | 0 | 6 | 0 | 1 | 1
338 | 338 | 2313 | 6 | Buffer solution pH 7 | Dung dịch đệm pH 7 sử dụng trong phòng thí nghiệm (Thông số và đặc tính kỹ thuật theo tài liệu tiếng Anh và Việt trong HSDT) | Chai |  | 8 | 0 | 0 |  | Không phải là TTBYT. Đề nghị không đưa vào danh mục | Buffer pH 7.00 1L | "Dung dịch đệm pH 7 sử dụng trong phòng thí nghiệm (Thông số và đặc tính kỹ thuật theo tài liệu tiếng Anh và Việt trong HSDT) " | Chem - Lab | Bỉ | Chem - Lab | CL03.0216.1000 |  | Chưa Phân Loại | Chai/1L | Cty TNHH Kỹ thuật Thương Mại Cầu Vồng | Chai | 229900 |  |  |  |  | 376192 | 23/06/2022 | [14 empty] | 0 | 0 | 0 | 0 | 0 | 0 | 0 | 0 | 0 | 0 | 0 | 0 | 0 | 0 | 0 | 0 | 0 | 0 | 0 | 6 | 0 | 1 | 1
339 | 339 | 2315 | 6 | CaCO3 khan | Bột CaCO3 khan tinh khiết sử dụng cho các phản ứng hóa học trong phòng thí nghiệm (Thông số và đặc tính kỹ thuật theo tài liệu tiếng Anh và Việt trong HSDT) " | Chai |  | 2 | 0 | 0 |  | Không phải là TTBYT. Đề nghị không đưa vào danh mục | Calcium carbonate, powder a.r. 250g | "Bột CaCO3 khan tinh khiết sử dụng cho các phản ứng hóa học trong phòng thí nghiệm (Thông số và đặc tính kỹ thuật theo tài liệu tiếng Anh và Việt trong HSDT) " | Chem - Lab | Bỉ | Chem - Lab | CL00.0337.0250 |  | Chưa Phân Loại | Chai/250g | Cty TNHH Kỹ thuật Thương Mại Cầu Vồng | Chai | 587400 |  |  |  |  | 961192 | 23/06/2022 | [14 empty] | 0 | 0 | 0 | 0 | 0 | 0 | 0 | 0 | 0 | 0 | 0 | 0 | 0 | 0 | 0 | 0 | 0 | 0 | 0 | 0 | 0 | 1 | 1
340 | 340 | 2319 | 6 | Cao su nhẹ Elite HD Zhermac | Lấy dấu chính xác các chi tiết, bề mặt dấu láng mịn | Hộp |  | 0 | 0 | 0 |  | Điều chỉnh tính năng, thông số kỹ thuật | Exaflex Injection | Lấy dấu chính xác các chi tiết, bề mặt dấu láng mịn | GC | Nhật | GC-Nhật | Không có | TP-2407-LN/170000039/PCBPL-BYT | A | Hộp/ 1 cặp (2x74ml) | Công Ty TNHH Thiết Bị Y Tế Liên Nha | Hộp | 650000 |  |  |  |  | 780000 | 12/04/2022 | [14 empty] | 0 | 0 | 0 | 0 | 0 | 0 | 0 | 0 | 0 | 0 | 0 | 0 | 0 | 0 | 0 | 0 | 0 | 0 | 0 | 0 | 0 | 0 | 0
341 | 341 | 2322 | 6 | Cary blair agar |  | Gam |  | 1000 | 0 | 0 |  | Không phải là TTBYT. Đề nghị không đưa vào danh mục | Transport Medium, Cary-Blair 500g |  | Biolab | Hungary | Biolab | TCW20500 |  | A | Chai/500g | Cty TNHH Kỹ thuật Thương Mại Cầu Vồng | Gam | 2400 |  |  |  |  | 3266 | [15 empty] | 0 | 0 | 500 | 0 | 0 | 0 | 0 | 0 | 0 | 0 | 0 | 0 | 0 | 0 | 0 | 0 | 0 | 0 | 0 | 500 | 0 | 0 | 0
342 | 342 | 2338 | 6 | Chẩn đón nhanh kháng nguyên bề mặt virus viêm gan B | Chỉ dùng trong chẩn đoán in-vitro. Thành phần: Khay thử, ống nhỏ giọt, túi chứa khay thử. Độ nhạy: lớn hơn 99,9%. Độ đặc hiệu: 99,4%. Độ chính xác: 99,7% Bảo quản nhiệt độ: 2-30 độ C. Có COA từ nhà sản xuất. Tiêu chuẩn: ISO, CFS. | Test |  | 9300 | 43680 | 406224000 |  | Điều chỉnh tính năng, thông số kỹ thuật | HBsAg Rapid Test Cassette | Khay thử định tính viêm gan B (HBsAg) là xét nghiệm dựa trên phương pháp sắc ký miễn dịch để định tính nhanh chóng kháng nguyên viêm gan B (HbsAg) có trong mẫu huyết thanh/ huyết tương. Chỉ dùng trong chẩn đoán in-vitro. Chỉ dùng trong chẩn đoán in-vitro. Thành phần: Khay thử, ống nhỏ giọt, túi chứa khay thử. Độ nhạy: lớn hơn 99,9%. Độ đặc hiệu: 99,4%. Độ chính xác: 99,7% Bảo quản nhiệt độ: 2-30 độ C. Hạn dùng: 24 tháng, kể từ Có COA từ nhà sản xuất. Tiêu chuẩn: ISO, CFS. | Hangzhou Alltest Biotech CO.,LTD | Trung Quốc | Zyto LLC-Mỹ | IHBSG-302 | 220001620/PCBB-HCM | B | 40Test/hộp | Công ty TNHH Công Nghệ Quốc Tế Phú Mỹ | Test | 7140 |  |  |  |  | 17460 | 44565 |  |  |  |  | 43680 | Bệnh viện Đa khoa tỉnh Quảng Ngãi | 633/QĐ-BVĐK | 44496 | [6 empty] | 43680 | 0 | 0 | 0 | 3000 | 500 | 100 | 0 | 0 | 300 | 0 | 1000 | 0 | 0 | 1000 | 0 | 0 | 0 | 2000 | 0 | 0 | 1400 | 0
343 | 343 | 2341 | 6 | Chỉ thị Methylred | Chỉ thị màu Methyl đỏ, dạng bột mịn, tinh khiết dùng phân tích thí nghiệm. | Chai |  | 1 | 0 | 0 |  | Không phải là TTBYT. Đề nghị không đưa vào danh mục | Methyl red Na salt indicator 10g | Chỉ thị màu Methyl đỏ, dạng bột mịn, tinh khiết dùng phân tích thí nghiệm. | Chem - Lab | Bỉ | Chem - Lab | CL00.1365.0010 |  | A | Chai/10g | Cty TNHH Kỹ thuật Thương Mại Cầu Vồng | Chai | 979000 |  |  |  |  | 1393043 | 02/07/2022 | [14 empty] | 0 | 0 | 0 | 0 | 0 | 0 | 0 | 0 | 0 | 0 | 0 | 0 | 0 | 0 | 0 | 0 | 0 | 0 | 0 | 0 | 0 | 1 | 0
344 | 344 | 2342 | 6 | Chỉ tơ nha khoa | Chỉ nha khoa đơn sợi (còn được gọi là chỉ PTFE): được làm từ 1 sợi nhựa PTFE khá mảnh, khá trơn, đường kính nhỏ, dễ trượt qua kẽ răng, kể cả những kẽ răng | Con |  | 100 | 0 | 0 |  | Điều chỉnh tính năng, thông số kỹ thuật | Dental Floss | Chỉ nha khoa đơn sợi (còn được gọi là chỉ PTFE): được làm từ 1 sợi nhựa PTFE khá mảnh, khá trơn, đường kính nhỏ, dễ trượt qua kẽ răng, kể cả những kẽ răng | Ortho | Mỹ | Ortho-Mỹ | Không có | 10715 NK/BYT-TB-CT | A | Cuộn/4m | Công Ty TNHH Thiết Bị Y Tế Liên Nha | Con | 60000 |  |  |  |  | 16000 | 18/04/2022 | [14 empty] | 0 | 0 | 0 | 0 | 0 | 0 | 0 | 0 | 0 | 0 | 0 | 0 | 0 | 0 | 0 | 0 | 0 | 100 | 0 | 0 | 0 | 0 | 0
345 | 345 | 2788 | 6 | Cholesterol 4x100ml | Xét nghiệm nguy cơ xơ vữa động mạch. Hóa chất này sử dụng được cho máy theo yêu cầu HSMT, hoàn toàn tương đương hóa chất trong HSMT. | ml |  | 11000 | 5315 | 58465000 |  |  | Cholesterol PAP | Xét nghiệm nguy cơ xơ vữa động mạch. Hóa chất này sử dụng được cho máy theo yêu cầu HSMT, hoàn toàn tương đương hóa chất trong HSMT. | AMEDA Labordiagnostik GmbH | Áo | AMEDA Labordiagnostik GmbH, Áo | BR2603 | 10751NK/BYT-TB-CT | B | 1500 Test/Hộp | Công ty TNHH TM DV Hồng Hạnh | Test | 1000 |  |  | Phần hóa chất sử dụng cho: Máy phân tích sinh hóa tự động biolis 50I ( hãng Tokyo Boeki medisys inc./Nhật ) (hoặc tương đương) | M137 | 12000 | 01/04/2022 |  |  |  |  | 5315 | Bệnh viện Đa khoa vùng Tây Nguyên | 1916/QĐ-BVVTN | 44734 | [6 empty] | 5315 | 0 | 0 | 0 | 0 | 0 | 8000 | 0 | 0 | 0 | 0 | 0 | 0 | 0 | 0 | 3000 | 0 | 0 | 0 | 0 | 0 | 0 | 0
346 | 346 | 2346 | 6 | Chromocult TBX(trytone bile X-glucuronide) agar | TBX Agar là một môi trường chọn lọc sắc tố được sử dụng để phân lập và xác định Escherichia coli trong thực phẩm, theo ISO 16649-1, -2 và -3. Thành phần (g/l): Enzymatic Digest of Casein 20.0; Bile Salts No. 3 1.5; X-Glucuronide 0.075; Agar 15.0; pH cuối cùng 7.2 ± 0.2 ở 25°C. Môi trường tổng hợp dạng bột, đồng nhất, màu be nhạt. Bảo quản: 10-25°C. Đóng gói: Hộp/500g. Tiêu chuẩn chất lượng Châu Âu/G7: ISO, CE | Gam |  | 1000 | 0 | 0 |  | Điều chỉnh tính năng, thông số kỹ thuật | TBX Agar | TBX Agar là một môi trường chọn lọc sắc tố được sử dụng để phân lập và xác định Escherichia coli trong thực phẩm, theo ISO 16649-1, -2 và -3. Thành phần (g/l): Enzymatic Digest of Casein 20.0; Bile Salts No. 3 1.5; X-Glucuronide 0.075; Agar 15.0; pH cuối cùng 7.2 ± 0.2 ở 25°C. Môi trường tổng hợp dạng bột, đồng nhất, màu be nhạt. Bảo quản: 10-25°C. Đóng gói: Hộp/500g. Tiêu chuẩn chất lượng Châu Âu/G7: ISO, CE | Liofilchem | Italy | Liofilchem-Italy | 610224 | Số công bố: 220001597/PCBA-HN | A | 500 g | Công ty TNHH Khoa Học Kỹ Thuật Vietlab | Gam | 16720 |  |  |  |  | 19008 | 20/08/2022 | [14 empty] | 0 | 0 | 0 | 0 | 0 | 0 | 0 | 0 | 0 | 0 | 0 | 0 | 0 | 0 | 0 | 0 | 0 | 0 | 0 | 1000 | 0 | 0 | 0
347 | 347 | 2954 | 6 | Chương trình ngoại kiểm Dịch Não Tủy RIQAS CerebroSpinla Fluid (hoặc tương đương) | Chương trình ngoại kiểm Dịch não tủy đáp ứng 12 thông số hoặc tương đương. Chu kỳ bắt đầu tháng 3 hàng năm. | Hộp |  | 9 | 0 | 0 |  | Điều chỉnh tính năng, thông số kỹ thuật | RIQAS CerebroSpinal Fluid (Chương trình Ngoại kiểm Riqas Dịch Não Tủy) | Chương trình ngoại kiểm Dịch não tủy đáp ứng 12 thông số hoặc tương đương. Chu kỳ bắt đầu tháng 3 hàng năm. | Randox | Anh | Randox- Anh | RQ9168 | 200000566/PCBA-HCM | A | Hộp/6 x 3 ml | Công ty TNHH trang thiết bị Y tế Trần Danh | Hộp | 12419000 |  |  |  |  | 14900000 | 08/04/2022 | [14 empty] | 0 | 0 | 2 | 0 | 0 | 0 | 0 | 0 | 2 | 0 | 5 | 0 | 0 | 0 | 0 | 0 | 0 | 0 | 0 | 0 | 0 | 0 | 0
348 | 348 | 2789 | 6 | CK - NAC/CK - MB Control 2 ml | Chất kiểm tra dạng huyết thanh con người được làm khô trong môi trường chân không. Dùng để kiểm tra độ chính xác trong kiểm định chất lượng sử dụng được cho qui trình bán tự động và tự động. Hóa chất này sử dụng được cho máy theo yêu cầu HSMT, hoàn toàn tương đương hóa chất trong HSMT. | ml |  | 20 | 0 | 0 |  |  | CK MB Control | Chất kiểm tra dạng huyết thanh con người được làm khô trong môi trường chân không. Dùng để kiểm tra độ chính xác trong kiểm định chất lượng sử dụng được cho qui trình bán tự động và tự động. Hóa chất này sử dụng được cho máy theo yêu cầu HSMT, hoàn toàn tương đương hóa chất trong HSMT. | AMEDA Labordiagnostik GmbH | Áo | AMEDA Labordiagnostik GmbH, Áo | BR9902 | 10751NK/BYT-TB-CT | B | 4ml/Hộp | Công ty TNHH TM DV Hồng Hạnh | ml | 308700 |  |  | Phần hóa chất sử dụng cho: Máy phân tích sinh hóa tự động biolis 50I ( hãng Tokyo Boeki medisys inc./Nhật ) (hoặc tương đương) | M137 | 625000 | 01/04/2022 | [14 empty] | 0 | 0 | 0 | 0 | 0 | 0 | 20 | 0 | 0 | 0 | 0 | 0 | 0 | 0 | 0 | 0 | 0 | 0 | 0 | 0 | 0 | 0 | 0
349 | 349 | 2790 | 6 | CK-MB 4x50/2x20ml | Xét nghiệm chuẩn đoán nhồi máu cơ tim. Hóa chất này sử dụng được cho máy theo yêu cầu HSMT, hoàn toàn tương đương hóa chất trong HSMT. | ml |  | 3500 | 2100 | 7350000 |  |  | CK MB | Xét nghiệm chuẩn đoán nhồi máu cơ tim. Hóa chất này sử dụng được cho máy theo yêu cầu HSMT, hoàn toàn tương đương hóa chất trong HSMT. | AMEDA Labordiagnostik GmbH | Áo | AMEDA Labordiagnostik GmbH, Áo | BR1102 | 10751NK/BYT-TB-CT | C | 1250 Test/Hộp | Công ty TNHH TM DV Hồng Hạnh | Test | 5600 |  |  | Phần hóa chất sử dụng cho: Máy phân tích sinh hóa tự động biolis 50I ( hãng Tokyo Boeki medisys inc./Nhật ) (hoặc tương đương) | M137 | 62500 | 01/04/2022 |  |  |  |  | 2100 | Bệnh viện Đa khoa Khu vực Gò Công tỉnh Tiền Giang | 57/QĐ-BVĐKGC | 44603 | [6 empty] | 2100 | 0 | 0 | 0 | 0 | 0 | 2000 | 0 | 0 | 0 | 0 | 0 | 0 | 0 | 0 | 1500 | 0 | 0 | 0 | 0 | 0 | 0 | 0
350 | 350 | 2791 | 6 | Clinical Chemistry Calibration Serum Level 3 | Calib máy sinh hóa Hóa chất này sử dụng được cho máy theo yêu cầu HSMT, hoàn toàn tương đương hóa chất trong HSMT. | ml |  | 80 | 121509 | 9720720 |  |  | AMP Multical | Calib máy sinh hóa . Hóa chất này sử dụng được cho máy theo yêu cầu HSMT, hoàn toàn tương đương hóa chất trong HSMT. | AMEDA Labordiagnostik GmbH | Áo | AMEDA Labordiagnostik GmbH, Áo | BR9810 |  | B | 5ml/Hộp | Công ty TNHH TM DV Hồng Hạnh | ml | 132300 |  |  | Phần hóa chất sử dụng cho: Máy phân tích sinh hóa tự động biolis 50I ( hãng Tokyo Boeki medisys inc./Nhật ) (hoặc tương đương) | M137 | 374000 | 01/04/2022 | 105000 | Bệnh viện đa khoa Tỉnh Kiên Giang | 06/QĐ-BV | 44608 | 121509 | Sở Y tế tỉnh Quảng Ngãi | 389/QĐ-SYT | 44665 | [6 empty] | 121509 | 0 | 0 | 0 | 0 | 0 | 80 | 0 | 0 | 0 | 0 | 0 | 0 | 0 | 0 | 0 | 0 | 0 | 0 | 0 | 0 | 0 | 0
351 | 351 | 2367 | 6 | CoCl2.6H2O Cobalt chloride hexahydrate | "Cobal khan tinh khiết sử dụng cho các phản ứng hóa học trong phòng thí nghiệm (Thông số và đặc tính kỹ thuật theo tài liệu tiếng Anh và Việt trong HSDT) " | Chai |  | 1 | 0 | 0 |  | Không phải là TTBYT. Đề nghị không đưa vào danh mục | Cobalt(II) chloride.6aq v.p. 100g | "Cobal khan tinh khiết sử dụng cho các phản ứng hóa học trong phòng thí nghiệm (Thông số và đặc tính kỹ thuật theo tài liệu tiếng Anh và Việt trong HSDT) " | Chem - Lab | Bỉ | Chem - Lab | CL00.1119.0100 |  | Chưa Phân Loại | Chai/100g | Cty TNHH Kỹ thuật Thương Mại Cầu Vồng | Chai | 713900 |  |  |  |  | 1168192 | 23/06/2022 | [14 empty] | 0 | 0 | 0 | 0 | 0 | 0 | 0 | 0 | 0 | 0 | 0 | 0 | 0 | 0 | 0 | 0 | 0 | 0 | 0 | 0 | 0 | 1 | 0
352 | 352 | 2381 | 6 | Copper(II) sulfate pentahydrate (CuSO4.5H2O) | "Muối Đồng sulfate ngậm 5 phân tử nước, tinh khiết dùng cho phân tích thí nghiệm. " | Gam |  | 250 | 0 | 0 |  | Không phải là TTBYT. Đề nghị không đưa vào danh mục | Copper(II) sulfate.5aq a.r. (CuSO4.5H2O) 250g | "Muối Đồng sulfate ngậm 5 phân tử nước, tinh khiết dùng cho phân tích thí nghiệm. " | Chem - Lab | Bỉ | Chem - Lab | CL00.1127.0250 |  | Chưa Phân Loại | Chai/250g | Cty TNHH Kỹ thuật Thương Mại Cầu Vồng | Gam | 2035 |  |  |  |  | 2896 | 23/06/2022 | [14 empty] | 0 | 0 | 0 | 0 | 0 | 0 | 0 | 0 | 0 | 0 | 0 | 0 | 0 | 0 | 0 | 0 | 0 | 0 | 0 | 250 | 0 | 0 | 0
353 | 353 | 2792 | 6 | C-Reactive Protein 1x10/5x25ml | Xét nghiệm nhiễm trùng, viêm. Hóa chất này sử dụng được cho máy theo yêu cầu HSMT, hoàn toàn tương đương hóa chất trong HSMT. | ml |  | 1500 | 36733 | 55099500 |  |  | CRP Turb | Xét nghiệm nhiễm trùng, viêm. Hóa chất này sử dụng được cho máy theo yêu cầu HSMT, hoàn toàn tương đương hóa chất trong HSMT. | Biotecnica Instruments S.p.A. | Ý | Biotecnica Instruments S.p.A., Ý | 619 | 9786NK/BYT-TB-CT | B | 200 Test/Hộp | Công ty TNHH TM DV Hồng Hạnh | Test | 13900 |  |  | Phần hóa chất sử dụng cho: Máy phân tích sinh hóa tự động biolis 50I ( hãng Tokyo Boeki medisys inc./Nhật ) (hoặc tương đương) | M137 | 32500 | 01/04/2022 |  |  |  |  | 36733 | Bệnh viện Đa khoa vùng Tây Nguyên | 2231/QĐ-BVVTN | 44531 | [6 empty] | 36733 | 0 | 0 | 0 | 0 | 0 | 1500 | 0 | 0 | 0 | 0 | 0 | 0 | 0 | 0 | 0 | 0 | 0 | 0 | 0 | 0 | 0 | 0
354 | 354 | 2793 | 6 | Creatinine 4x100/1x80ml | Xét nghiệm chuẩn đoán chức năng thận/ Hóa chất này sử dụng được cho máy theo yêu cầu HSMT, hoàn toàn tương đương hóa chất trong HSMT. | ml |  | 21000 | 6042 | 126882000 |  |  | Creatinine - L | Xét nghiệm chuẩn đoán chức năng thận/ Hóa chất này sử dụng được cho máy theo yêu cầu HSMT, hoàn toàn tương đương hóa chất trong HSMT. | Biotecnica Instruments S.p.A. | Ý | Biotecnica Instruments S.p.A., Ý | 164L | 9786NK/BYT-TB-CT | B | 2000 Test/Hộp | Công ty TNHH TM DV Hồng Hạnh | Test | 600 |  |  | Phần hóa chất sử dụng cho: Máy phân tích sinh hóa tự động biolis 50I ( hãng Tokyo Boeki medisys inc./Nhật ) (hoặc tương đương) | M137 | 5208 | 01/04/2022 |  |  |  |  | 6042 | Bệnh viện Đa khoa vùng Tây Nguyên | 2231/QĐ-BVVTN | 44531 | [6 empty] | 6042 | 0 | 0 | 0 | 0 | 0 | 18000 | 0 | 0 | 0 | 0 | 0 | 0 | 0 | 0 | 3000 | 0 | 0 | 0 | 0 | 0 | 0 | 0
355 | 355 | 2794 | 6 | CRP Standard Set 5x1ml | Hóa chất chuẩn CRP. Hóa chất này sử dụng được cho máy theo yêu cầu HSMT, hoàn toàn tương đương hóa chất trong HSMT. | ml |  | 12 | 609400 | 7312800 |  |  | CRP Standard | Hóa chất chuẩn CRP. Hóa chất này sử dụng được cho máy theo yêu cầu HSMT, hoàn toàn tương đương hóa chất trong HSMT. | Biotecnica Instruments S.p.A. | Ý | Biotecnica Instruments S.p.A., Ý | 619A | 9786NK/BYT-TB-CT | B | 1ml/Hộp | Công ty TNHH TM DV Hồng Hạnh | ml | 924000 |  |  | Phần hóa chất sử dụng cho: Máy phân tích sinh hóa tự động biolis 50I ( hãng Tokyo Boeki medisys inc./Nhật ) (hoặc tương đương) | M137 | 924000 | 01/04/2022 |  |  |  |  | 609400 | Bệnh viện Đa khoa vùng Tây Nguyên | 2231/QĐ-BVVTN | 44531 | [6 empty] | 609400 | 0 | 0 | 0 | 0 | 0 | 12 | 0 | 0 | 0 | 0 | 0 | 0 | 0 | 0 | 0 | 0 | 0 | 0 | 0 | 0 | 0 | 0
357 | 357 | 2981 | 6 | Đầu côn có màng lọc 200ul | Đầu tip đa năng 200ul, có lọc, vô trùng, độ giữ nước siêu thấp, 96 cái/hộp; ISO 9001, ISO 13482 | Cái |  | 506800 | 1700 | 861560000 |  | Điều chỉnh tính năng, thông số kỹ thuật | Đầu tip đa năng 200ul, có lọc, vô trùng | Đầu tip đa năng 200ul, có lọc, vô trùng, độ giữ nước siêu thấp, 96 cái/hộp; ISO 9001, ISO 13482 | Jet Biofil | Trung Quốc | Jet Biofil | PMT231200 |  | Chưa Phân Loại | Hộp/96 cái | Cty TNHH Kỹ thuật Thương Mại Cầu Vồng | Cái | 1250 |  |  |  |  | 1640 | 02/07/2022 |  |  |  |  | 1700 | Bệnh viện đa khoa tỉnh Quảng Trị | 328/QĐ-BVĐK | 44704 | [6 empty] | 1700 | 0 | 500000 | 0 | 0 | 0 | 0 | 0 | 0 | 6800 | 0 | 0 | 0 | 0 | 0 | 0 | 0 | 0 | 0 | 0 | 0 | 0 | 0
358 | 358 | 2982 | 6 | Đầu côn có màng lọc 20ul | Đầu col dùng 1 lần đã tiệt trùng thể tích 20ul | Cái |  | 500000 | 1700 | 850000000 |  | Điều chỉnh tính năng, thông số kỹ thuật | Đầu col có lọc, 20μL | Đầu col dùng 1 lần đã tiệt trùng thể tích 20ul | Hangzhou Rollmed | TRUNG QUỐC | Hangzhou Rollmed- TRUNG QUỐC | NLD055B | 220000004/PCBA-LA | A | HỘP 96 CÁI | Công ty cổ phần công nghệ TBR | Cái | 1250 | [10 empty] | 1700 | Bệnh viện đa khoa tỉnh Quảng Trị | 328/QĐ-BVĐK | 44704 | [6 empty] | 1700 | 0 | 500000 | 0 | 0 | 0 | 0 | 0 | 0 | 0 | 0 | 0 | 0 | 0 | 0 | 0 | 0 | 0 | 0 | 0 | 0 | 0 | 0
359 | 359 | 2886 | 6 | Đầu côn đen 1100µl dùng trên máy Etimax + Hộp/960 tips | Tương thích máy miễn dịch tự động Etimax | Tip |  | 12480 | 8085 | 100900800 |  |  | Tips 1100µl | Tương thích máy miễn dịch tự động Etimax | Stratec | Đức | Diasorin/Ý | X0002 | 180000177/PCBA-HCM | A | Hộp/960 cái | Công ty Cổ Phần Thiết Bị Y Tế Vimec | Cái | 5830 |  |  | Phần hóa chất sử dụng cho: Máy xét nghiệm miễn dịch tự động Elisa Eti-Max (Model: Etimax-3000, hãng: Diasorin - Đức) (hoặc tương đương) | M31 | 8739 | 08/04/2022 |  |  |  |  | 8085 | Bênh viện Sản - Nhi | 637 /QĐ-BVSN | 44570 | [6 empty] | 8085 | 0 | 9600 | 0 | 0 | 0 | 0 | 0 | 0 | 2880 | 0 | 0 | 0 | 0 | 0 | 0 | 0 | 0 | 0 | 0 | 0 | 0 | 0
360 | 360 | 2887 | 6 | Đầu côn đen 300µl dùng trên máy Etimax + Hộp/960 tips | Tương thích máy miễn dịch tự động Etimax | Cái |  | 22080 | 7224 | 159505920 |  |  | Tips 300µl | Tương thích máy miễn dịch tự động Etimax | Stratec | Đức | Diasorin/Ý | X0003 | 180000177/PCBA-HCM | A | Hộp/960 cái | Công ty Cổ Phần Thiết Bị Y Tế Vimec | Cái | 4510 |  |  | Phần hóa chất sử dụng cho: Máy xét nghiệm miễn dịch tự động Elisa Eti-Max (Model: Etimax-3000, hãng: Diasorin - Đức) (hoặc tương đương) | M31 | 1693 | 08/04/2022 |  |  |  |  | 7224 | 637 /QĐ-BVSN | 637 /QĐ-BVSN | 44570 | [6 empty] | 7224 | 0 | 9600 | 0 | 0 | 0 | 0 | 0 | 0 | 12480 | 0 | 0 | 0 | 0 | 0 | 0 | 0 | 0 | 0 | 0 | 0 | 0 | 0
361 | 361 | 2393 | 6 | Đĩa Petri | Chất liệu PS cao cấp tiêu chuẩn Y tế Đồng nhất và bề mặt nhẵn, đáng tin cậy và khó bị hư hỏng; 3 lỗ thông hơi được đúc trên nắp, cho phép trao đổi khí; Độ trong suốt cực cao Tiệt trùng khí EO | Đĩa |  | 10500 | 0 | 0 |  | Điều chỉnh tính năng, thông số kỹ thuật | Đĩa petri nhựa tiệt trùng 90x15mm | Làm bằng polystyrene cấp y tế; Độ trong suốt cao để phân tích tối ưu bằng kính hiển vi EO (Ethylene Oxide) tiệt trùng | BIOLOGIX PLASTICS (CHANGZHAU) Co,.Ltd - TRUNG QUỐC | TRUNG QUỐC | BIOLOGIX PLASTICS (CHANGZHAU) Co,.Ltd - TRUNG QUỐC | 66-1701 | 907/2021/180000028/PCBPL-BYT | A | Gói 10 cái | Công ty TNHH Thiết bị Khoa học LABone | Đĩa | 1890 |  |  |  |  | 3600 | 13/10/2022 | [14 empty] | 0 | 0 | 10000 | 0 | 500 | 0 | 0 | 0 | 0 | 0 | 0 | 0 | 0 | 0 | 0 | 0 | 0 | 0 | 0 | 0 | 0 | 0 | 0
362 | 362 | 2394 | 6 | Dichloran - glycerin (DG 18) agar | Môi trường chọn lọc để định lượng nấm men và nấm mốc. Thành phần (g/L): Casein Enzymatic Digest 5.0; D-Glucose 10.0; Monopotassium Phosphate 1.0; Magnesium Sulfate 0.5; Dichloran 0.002; Agar 15.0; Final pH 5.6 ± 0.2 ở 25°C. Môi trường bột, mịn, đồng nhất, màu be. Bảo quản: 10-30°C. Đóng gói: Hộp/500g. Tiêu chuẩn chất lượng Châu Âu/G7: ISO, CE | Gam |  | 1500 | 0 | 0 |  | Không phải là TTBYT. Đề nghị không đưa vào danh mục | DICHLORAN GLYCEROL(DG18)AGAR BASE | Môi trường chọn lọc để định lượng nấm men và nấm mốc. Thành phần (g/L): Casein Enzymatic Digest 5.0; D-Glucose 10.0; Monopotassium Phosphate 1.0; Magnesium Sulfate 0.5; Dichloran 0.002; Agar 15.0; Final pH 5.6 ± 0.2 ở 25°C. Môi trường bột, mịn, đồng nhất, màu be. Bảo quản: 10-30°C. Đóng gói: Hộp/500g. Tiêu chuẩn chất lượng Châu Âu/G7: ISO, CE | Liofilchem | Italy | Liofilchem-Italy | 610238 | Số công bố: 220001597/PCBA-HN | A | 500 g | Công ty TNHH Khoa Học Kỹ Thuật Vietlab | Gam | 12980 |  |  |  |  | 10715.098 | 11/04/2022 | [14 empty] | 0 | 0 | 0 | 0 | 0 | 0 | 0 | 0 | 0 | 0 | 0 | 0 | 0 | 0 | 0 | 0 | 0 | 0 | 0 | 1500 | 0 | 0 | 0
363 | 363 | 2397 | 6 | Định tính phát hiện khán thể kháng HCV trong huyết thanh hoặc huyết tương của con người | Mẫu bệnh phẩm: Huyết tương/Huyết thanh. Độ nhạy: 99% - 99,8%. Độ đặc hiệu: 99,2% - 99,8% Bảo quản nhiệt độ: 8-30 độ C. Tiêu chuẩn chất lượng: ISO 13485:2016 Có chứng nhận chất lượng COA từ nhà sản xuất. Giấy phép lưu hành của Bộ Y Tế: SPCĐ-TTB-301-17 | Test |  | 7100 | 17997 | 127778700 |  | Điều chỉnh tính năng, thông số kỹ thuật | Quick Test HCV (Card) | "Phát hiện định tính kháng thể kháng virus viêm gan C. Không sử dụng dung dịch đệm. Mẫu bệnh phẩm: Huyết tương/Huyết thanh. Độ nhạy: 99,8%. Độ đặc hiệu: 99,2% Bảo quản nhiệt độ: 8-30 độ C. Hạn dùng: 24 tháng, kể từ ngày sản xuất Tiêu chuẩn chất lượng: ISO 13485:2016 Có chứng nhận chất lượng COA từ nhà sản xuất. Giấy phép lưu hành của Bộ Y Tế: SPCĐ-TTB-301-17 | Việt Mỹ | Việt Nam | Việt Mỹ/ Việt Nam | THCV00AM | SPCĐ-TTB-301-17 | B | 25 Test/ Hộp | Công ty cổ phần thương mại Thiên Lương | Test | 19500 |  |  |  |  | 29400 | 19/04/2022 | 11445 | BVĐK Đồng Tháp | 3721/QĐ-BVĐT | 44860 | 17997 | BVĐK Đồng Tháp | 3721/QĐ-BVĐT | 44860 | [6 empty] | 17997 | 0 | 0 | 0 | 0 | 0 | 0 | 0 | 5000 | 0 | 0 | 0 | 0 | 0 | 0 | 0 | 0 | 0 | 0 | 1450 | 50 | 600 | 0
364 | 364 | 2888 | 6 | Dung dịch Liquinox + chai 950ml | Phosphate free, 21% Organic Carbon | ml |  | 2850 | 0 | 0 |  |  | Liquinox | Phosphate free, 21% Organic Carbon | Diasorin | Mỹ | Diasorin/Ý | X0022 | 104428739550 | Không Phân Loại | Chai 950ml | Công ty Cổ Phần Thiết Bị Y Tế Vimec | ml | 2625 |  |  | Phần hóa chất sử dụng cho: Máy xét nghiệm miễn dịch tự động Elisa Eti-Max (Model: Etimax-3000, hãng: Diasorin - Đức) (hoặc tương đương) | M31 | [16 empty] | 0 | 0 | 0 | 0 | 0 | 0 | 0 | 0 | 0 | 2850 | 0 | 0 | 0 | 0 | 0 | 0 | 0 | 0 | 0 | 0 | 0 | 0 | 0
365 | 365 | 2669 | 6 | Dung dịch phủ lam - ssc (Bình/ 2 lít) | Dung dịch SSC 10X- 10X SSC SOLUTION,2L(05353947001) | Bình |  | 0 | 2672985 | 0 |  | Điều chỉnh giá kế hoạch | 10X SSC | Dung dịch SSC 10X- 10X SSC SOLUTION,2L(05353947001) | Ventana Medical Systems, Inc., Mỹ/ Roche Diagnostics GmbH, Đức | Mỹ/ Đức | Ventana Medical Systems, Inc., Mỹ | 05353947001 | 180000430/PCBA-HCM | A | 2L | LIÊN DANH NHÀ THẦU BÌNH MINH – MINH ĐỨC | Bình | 2027100 | 2672985 |  | Phần hóa chất sử dụng cho: Máy nhuộm tiêu bản tự động Ventana BenchMark GX (hoặc tương đương) | M1 | 2940284 | 23/06/2022 | 2672985 | Đại học Y Dược TP.Hồ Chí Minh | Số: 237/QĐ-BVĐHYD | 18/02/2022 | 2672985 | Đại học Y Dược TP.Hồ Chí Minh | Số: 237/QĐ-BVĐHYD | 18/02/2022 | [6 empty] | 2672985 | 0 | 0 | 0 | 0 | 0 | 0 | 0 | 0 | 0 | 0 | 0 | 0 | 0 | 0 | 0 | 0 | 0 | 0 | 0 | 0 | 0 | 0
366 | 366 | 2408 | 6 | Dung dịch sát khuẩn, khử trùng trong phòng xét nghiệm, buồng mổ, buồng bệnh các loại | Didecyl dimethyl ammonium chloride (DDAC) 0,1% (w/w), Poly(hexamethylenebiguanide) hydrochloride (PHMB) 0,1 % (w/w), Ethanol 30% (w/w). | Chai |  | 80 | 0 | 0 |  | Điều chỉnh tính năng, thông số kỹ thuật | MEGASEPT SURFACE-RTU | Dung dịch sát khuẩn bề mặt chứa thành phần: Hoạt chất: Didecyl dimethyl ammonium chloride (DDAC) 0,1% (w/w), Poly(hexamethylenebiguanide) hydrochloride (PHMB) 0,1 % (w/w), Ethanol 30% (w/w). Chất hoạt động bề mặt: Fatty Alcohol Ethoxylate. Chất khóa ion Mg2+, Ca2+: EDTA Tetrasodium. Chất chỉnh pH : Phosphoric acid, Citric Acid. Chất chống ăn mòn, hương liệu. Dung dịch pha sẵn, sử dụng trực tiếp không pha loãng. Khử khuẩn nhanh các bề mặt dụng cụ, trang thiết bị, vật dụng trong gia dụng và y tế: dụng cụ nha khoa, trang thiết bị phòng mổ, thiết bị chuẩn đoán, siêu âm, thiết bị vệ sinh, vật dụng chăm sóc bệnh nhân, giường bệnh, bàn ghế khám bệnh, xe cấp cứu, băng ca, máy tính, điện thoại... Khô nhanh, không cần lau xả lại sau phun. Không làm hỏng các bề mặt và không để lại vết mờ ố sau khi phun. Dung dịch pha sẵn, thời gian tiếp xúc ngắn 1 phút. | Công ty cổ phần công nghệ Lavitec | Việt Nam | Công ty cổ phần công nghệ Lavitec/Việt Nam | MG216010, MEGASEPT SURFACE-RTU | VNDP-HC-103-05-17 | Không Phân Loại | Chai 1 lít | Công ty cổ phần công nghệ Lavitec | Chai | 257500 | [20 empty] | 0 | 0 | 0 | 0 | 0 | 0 | 0 | 0 | 0 | 0 | 0 | 0 | 0 | 0 | 0 | 0 | 0 | 0 | 80 | 0 | 0 | 0 | 0
367 | 367 | 2411 | 6 | Dung dịch rửa tay sát khuẩn dùng trong khám bệnh, thực hiện phẫu thuật, thủ thuật, xét nghiệm các loại | Thành phần: Ethanol 73.5% (w/w), Isopropanol 2.5% (w/w), Chlorhexidine digluconate 0,5% (w/w). Chất tạo màu, hương liệu vừa đủ. Đạt tiêu chuẩn EN 1500 | Chai |  | 2300 | 63000 | 144900000 |  | Điều chỉnh tính năng, thông số kỹ thuật | ALFASEPT CARE | Dung dịch sát khuẩn tay nhanh chứa thành phần hoạt chất: Ethanol 73,5% (w/w), Isopropanol 2,5% (w/w), Chlorhexidine digluconate 0,5% (w/w). Hệ dưỡng da, chất bảo vệ, : Glycerine (0,2%w/w), Glyceryl cocoate (0,2% w/w), Caprylic triglyceride, Isopropyl myristate, Olive Oil PEG-7 Esters..., chất tạo màu, hương liệu, nước tinh khiết vừa đủ 100%. Có tác dụng sát khuẩn với phổ rộng, hiệu quả diệt khuẩn cao (>99,99%) với các vi khuẩn gram(-), Gram(+), nấm, trực khuẩn lao.... Dùng trong sát khuẩn tay thường quy, sát khuẩn tay ngoại khoa, dung dịch sát trùng tay trước khi thăm khám, trước phẫu thuật hoặc làm thủ thuật trong y tế. Sát khuẩn tay nhanh không cần rửa lại, không cần nước, không cần khăn, nhẹ nhàng với da. | Công ty cổ phần công nghệ Lavitec | Việt Nam | Công ty cổ phần công nghệ Lavitec/Việt Nam | AF210005, ALFASEPT CARE | VNDP-HC-698-11-20 + Công văn 280/MT-VP | Không Phân Loại | Chai 500ml | Liên danh Lavichem Sài Gòn - DEKA | Chai | 59000 | [6 empty] | 52815 | Bệnh viện Nhi TW | 218 /QĐ-BVNTW | 44638 | 63000 | Sở Y tế tỉnh Quảng Ngãi | 389/QĐ-SYT | 44665 | [6 empty] | 63000 | 0 | 0 | 0 | 0 | 0 | 0 | 0 | 0 | 200 | 1500 | 0 | 0 | 0 | 0 | 0 | 0 | 300 | 300 | 0 | 0 | 0 | 0
368 | 368 | 2412 | 6 | Dung dịch rửa tay sát khuẩn dùng trong khám bệnh, thực hiện phẫu thuật, thủ thuật, xét nghiệm các loại. | Hoạt chất: Ethanol 45% - 50% (w/w), Isopropanol 18% - 28% (w/w), Chlorhexidine digluconate 0,5% (w/w). Chất tạo màu, hương liệu vừa đủ. Đạt tiêu chuẩn EN 1500 | Chai |  | 1300 | 73500 | 95550000 |  | Điều chỉnh tính năng, thông số kỹ thuật | ALFASEPT HANDRUB | Dung dịch sát khuẩn tay nhanh chứa thành phần Hoạt chất: Ethanol 50% (w/w), Isopropanol 28% (w/w), Chlorhexidine digluconate 0,5% (w/w). Hệ dưỡng ẩm: Glycerine, Caprylic triglyceride, Isopropyl myristate, Olive Oil PEG-7 Esters… Chất tạo màu, hương liệu. Chai 500ml Đạt tiêu chuẩn EN 1500 Thích hợp cho rửa tay thường quy, thủ thuật và phẫu thuật. Không chứa chất gây dị ứng da và có phổ diệt khuẩn, diệt nấm, diệt vi khuẩn lao trong thời gian tiếp xúc 30 giây. Sử dụng an toàn với thời gian tác dụng kéo dài. | Công ty cổ phần công nghệ Lavitec | Việt Nam | Công ty cổ phần công nghệ Lavitec/Việt Nam | AF200005, ALFASEPT HANDRUB | VNDP-HC-098-05-17 | Không Phân Loại | Chai 500ml | Công ty cổ phần công nghệ Lavitec | Chai | 129465 | [10 empty] | 73500 | Bệnh viện Đa khoa TW Thái Nguyên | 1575/QĐ-BV | 44615 | [6 empty] | 73500 | 0 | 0 | 0 | 0 | 0 | 0 | 0 | 800 | 0 | 0 | 0 | 0 | 0 | 0 | 0 | 0 | 0 | 500 | 0 | 0 | 0 | 0
370 | 370 | 2419 | 6 | Dung dịch sát khuẩn da trước phẫu thuật, thủ thuật | Ethanol 80%, Chlorhexidine gluconate 0.5% | Chai |  | 0 | 0 | 0 |  | Điều chỉnh tính năng, thông số kỹ thuật | BRAUNODERM UNCOLO.BOTTLE "DE" 1000ML | Dung dịch sát trùng da nhanh, chứa 1% kl/kl povidone iodine, 50% kl/kl isopropyl alcohol, dạng chai xịt 1000ml | B. Braun Medical AG | Thụy Sỹ | B. Braun Medical AG, Thụy Sỹ | 180003 | VNDP-HC-220-03-15 ngày 23/03/2020 | Không Phân Loại | 10 chai/ thùng | Công ty cổ phần Globalpharma | Chai | 362985 |  |  |  |  | 195000 | 01/10/2022 | [14 empty] | 0 | 0 | 0 | 0 | 0 | 0 | 0 | 0 | 0 | 0 | 0 | 0 | 0 | 0 | 0 | 0 | 0 | 0 | 0 | 0 | 0 | 0 | 0
372 | 372 | 2420 | 6 | Dung dịch sát khuẩn da trước phẫu thuật, thủ thuật | chứa 1% kl/kl povidone iodine, 50% kl/kl isopropyl alcohol | Chai |  | 300 | 115500 | 34650000 |  | Điều chỉnh tính năng, thông số kỹ thuật | BRAUNODERM 250ML | Dung dịch sát trùng da nhanh, chứa 1% kl/kl povidone iodine, 50% kl/kl isopropyl alcohol, dạng chai xịt 250ml | B. Braun Medical AG | Thụy Sỹ | B. Braun Medical AG, Thụy Sỹ | 18989 | VNDP-HC-220-03-15 Ngày 23/03/2020 | Không Phân Loại | 20 chai/ thùng | Công ty cổ phần Globalpharma | Chai | 95500 | [6 empty] | 95981 | Bệnh viện đa khoa Tỉnh Kiên Giang | 339/QĐ-BV | 44778 | 115500 | Bệnh viện Nhi TW | 218 /QĐ-BVNTW | 44638 | [6 empty] | 115500 | 0 | 0 | 0 | 0 | 0 | 0 | 0 | 0 | 0 | 0 | 0 | 0 | 0 | 100 | 0 | 0 | 0 | 200 | 0 | 0 | 0 | 0
373 | 373 | 2424 | 6 | EC Broth | Môi trường EC Broth (Thông số và đặc tính kỹ thuật theo tài liệu tiếng Anh và Việt trong HSDT) | Hộp |  | 2 | 0 | 0 |  | Không phải là TTBYT. Đề nghị không đưa vào danh mục | EC Broth 500g | Môi trường EC Broth (Thông số và đặc tính kỹ thuật theo tài liệu tiếng Anh và Việt trong HSDT) | Biolab | Hungary | Biolab | ECB20500 |  | A | Chai/500g | Cty TNHH Kỹ thuật Thương Mại Cầu Vồng | Hộp | 907500 |  |  |  |  | 1237493 | 02/07/2022 | [14 empty] | 0 | 0 | 0 | 0 | 0 | 0 | 0 | 0 | 0 | 0 | 0 | 0 | 0 | 0 | 0 | 0 | 0 | 0 | 0 | 1 | 0 | 1 | 0
374 | 374 | 2677 | 6 | Eppendorf DNA LoBind Tubes, 2.0ml | Tube Eppendorf 2.0ml không bám dính phù hợp cho NGS | Cái |  | 0 | 0 | 0 |  |  | 2.0ml Microcentrifuge Tubes, Clear | Tube Eppendorf 2.0ml không bám dính phù hợp cho NGS | Global Plastic Solutions, S. de R.L. de C.V. | Mexico | BioPointe Scientific/Hoa Kỳ | SCN2050-BP |  | Không Phân Loại | Hộp/500 cái | Công Ty TNHH Thiết Bị Khoa Học Kỹ Thuật Hóa Sinh | Cái | 5588 |  |  | Phần hóa chất sử dụng cho: Hệ thống giải trình tự thế hệ mới (hoặc tương đương) | M127 | 1000 | 44565 | [14 empty] | 0 | 0 | 0 | 0 | 0 | 0 | 0 | 0 | 0 | 0 | 0 | 0 | 0 | 0 | 0 | 0 | 0 | 0 | 0 | 0 | 0 | 0 | 0
375 | 375 | 2678 | 6 | Eppendorf DNA LoBind Tubes, 5.0ml | Tube Eppendorf 5.0ml không bám dính phù hợp cho NGS | Cái |  | 0 | 0 | 0 |  |  | Eppendorf Tubes® 5.0 mL with snap cap, 5.0 mL, Eppendorf Quality™, colorless, 200 tubes (2 bags × 100 tubes) | Tube Eppendorf 5.0ml không bám dính phù hợp cho NGS | Eppendorf | Đức | Eppendorf/ Đức | 0030119401 |  | Không Phân Loại | Hộp/200 cái | Công Ty TNHH Thiết Bị Khoa Học Kỹ Thuật Hóa Sinh | Cái | 8796 |  |  | Phần hóa chất sử dụng cho: Hệ thống giải trình tự thế hệ mới (hoặc tương đương) | M127 | [16 empty] | 0 | 0 | 0 | 0 | 0 | 0 | 0 | 0 | 0 | 0 | 0 | 0 | 0 | 0 | 0 | 0 | 0 | 0 | 0 | 0 | 0 | 0 | 0
376 | 376 | 2437 | 6 | Ethanol 99,99%(C2H5OH) | "Dung môi Ethanol tinh khiết, hàm lượng 99,9%, dùng trong phòng thí nghiệm. Bảo quản mát, tránh ánh nắng trực tiếp, tránh xa nguồn nhiệt. " | ml |  | 12000 | 0 | 0 |  | Không phải là TTBYT. Đề nghị không đưa vào danh mục | Ethanol, abs. 100% a.r. 2.5L | "Dung môi Ethanol tinh khiết, hàm lượng 99,9%, dùng trong phòng thí nghiệm. Bảo quản mát, tránh ánh nắng trực tiếp, tránh xa nguồn nhiệt. " | Chem - Lab | Bỉ | Chem - Lab | CL00.0505.2500 |  | Chưa Phân Loại | Chai/2.5L | Cty TNHH Kỹ thuật Thương Mại Cầu Vồng | ml | 638 |  |  |  |  | 164 | 23/06/2022 | [14 empty] | 0 | 0 | 10000 | 0 | 0 | 0 | 0 | 0 | 0 | 0 | 0 | 0 | 0 | 0 | 0 | 0 | 0 | 0 | 0 | 2000 | 0 | 0 | 0
377 | 377 | 2440 | 6 | Formaldehyde solution 37% | "Dung môi Formaldehyde 37%, tinh khiết, mùi hắc, dùng trong phòng thí nghiệm. Bảo quản mát, tránh ánh nắng trực tiếp, tránh xa nguồn nhiệt. Mang găng tay, kính bảo hộ và mặt nạ khi thao tác. " | ml |  | 101000 | 0 | 0 |  | Không phải là TTBYT. Đề nghị không đưa vào danh mục | Formaldehyde 37% weight % solution v.p. 2.5L | "Dung môi Formaldehyde 37%, tinh khiết, mùi hắc, dùng trong phòng thí nghiệm. Bảo quản mát, tránh ánh nắng trực tiếp, tránh xa nguồn nhiệt. Mang găng tay, kính bảo hộ và mặt nạ khi thao tác. " | Chem - Lab | Bỉ | Chem - Lab | CL00.0611.2500 |  | A | Chai/2.5L | Cty TNHH Kỹ thuật Thương Mại Cầu Vồng | ml | 660 |  |  |  |  | 939 | 23/06/2022 | [14 empty] | 0 | 0 | 30000 | 0 | 0 | 0 | 0 | 0 | 20000 | 50000 | 0 | 0 | 0 | 0 | 0 | 0 | 0 | 0 | 0 | 1000 | 0 | 0 | 0
378 | 378 | 2838 | 6 | CUVETTE (GLASS) | CUVETTE sử dụng cho máy sinh hóa, cóng đo phản ứng bằng nhựa dùng 1 lần CUVETTE này sử dụng được cho máy theo yêu cầu HSMT, hoàn toàn tương đương trong HSMT. | Cái |  | 0 | 1133 | 0 |  |  | Cuvette for BT4500 | CUVETTE sử dụng cho máy sinh hóa. CUVETTE này sử dụng được cho máy theo yêu cầu HSMT, hoàn toàn tương đương trong HSMT. | Biotecnica Instruments S.p.A. | Ý | Biotecnica Instruments S.p.A., Ý | 20-05274-01 | 9786NK/BYT-TB-CT | A | 1 Cái/Hộp | Công ty TNHH TM DV Hồng Hạnh | Cái | 9250000 |  |  | Phần hóa chất sử dụng cho: Máy sinh hóa BX-3010 (hoặc tương đương) | M96 | 1133 | 44570 | 828 | Bệnh viện đa khoa tỉnh Đắk Nông | 912 /QĐ-BVT | 44846 | 1133 | Bệnh viện đa khoa tỉnh Đắk Nông | Bệnh viện đa khoa tỉnh Đắk Nông | 44831 | [6 empty] | 1133 | 0 | 0 | 0 | 0 | 0 | 0 | 0 | 0 | 0 | 0 | 0 | 0 | 0 | 0 | 0 | 0 | 0 | 0 | 0 | 0 | 0 | 0
379 | 379 | 2839 | 6 | HALOGEN LAMP | Bóng đèn Halogen sử dụng cho máy sinh hóa. Bóng đèn này sử dụng được cho máy theo yêu cầu HSMT, hoàn toàn tương đương trong HSMT. | Cái |  | 0 | 7326000 | 0 |  |  | Halogen lamp 12V/50W | Bóng đèn Halogen sử dụng cho máy sinh hóa. Bóng đèn này sử dụng được cho máy theo yêu cầu HSMT, hoàn toàn tương đương trong HSMT. | Biotecnica Instruments S.p.A. | Ý | Biotecnica Instruments S.p.A., Ý | 3309384 | 9786NK/BYT-TB-CT | A | 1 Cái/Hộp | Công ty TNHH TM DV Hồng Hạnh | Cái | 13891500 |  |  | Phần hóa chất sử dụng cho: Máy sinh hóa BX-3010 (hoặc tương đương) | M96 | 9000000 | 01/04/2022 |  |  |  |  | 7326000 | Bệnh viện Đa khoa vùng Tây Nguyên | 780/QĐ-BVVTN | 44714 | [6 empty] | 7326000 | 0 | 0 | 0 | 0 | 0 | 0 | 0 | 0 | 0 | 0 | 0 | 0 | 0 | 0 | 0 | 0 | 0 | 0 | 0 | 0 | 0 | 0
380 | 380 | 2829 | 6 | GeneProof PathogenFree DNA Isolation Kit( Top Pure Fluid Viral Extraction Kit HI-712) | THÔNG SỐ KỸ THUẬT Mẫu đầu vào : Mẫu tế bào nuôi cấy, vi khuẩn, huyễn dịch (huyền phù), mẫu quét bề mặt, mẫu dịch phết (y tế). Lượng mẫu đầu vào: 200 µL Thể tích thu nhận: 50 µL DNA/RNA Thời gian tách chiết: 30 phút cho 10 mẫu Độ tinh sạch cao: A260/A280 = 1.7 – 2.2 Điều kiện lưu trữ: Nhiệt độ phòng. Ngoại trừ proteinase K bảo quản ở 2-8oC. | Test |  | 10 | 42000 | 420000 |  |  | TopPURE ® FLUID VIRAL EXTRACTION KIT | ƯU ĐIỂM Quy trình tách chiết nhanh chóng, hiệu quả. Hiệu suất, độ tinh sạch cao Không chứa hóa chất độc hại như Phenol, Chloroform. Tiện lợi: Cung cấp trọn bộ không cần bổ sung hóa chất riêng ở bên ngoài. Bộ kit bao gồm Ethanol để pha Wash Buffer 1 và Wash Buffer 2 THÔNG SỐ KỸ THUẬT Mẫu đầu vào : Mẫu tế bào nuôi cấy, vi khuẩn, huyễn dịch (huyền phù), mẫu quét bề mặt, mẫu dịch phết (y tế). Lượng mẫu đầu vào: 200 µL Thể tích thu nhận: 50 µL DNA/RNA Thời gian tách chiết: 30 phút cho 10 mẫu Độ tinh sạch cao: A260/A280 = 1.7 – 2.2 Điều kiện lưu trữ: Nhiệt độ phòng. Ngoại trừ proteinase K bảo quản ở 2-8oC. Hạn sử dụng: 12 tháng kể từ ngày sản xuất | ABT | VIỆT NAM | ABT- VIỆT NAM | HI-712 | 210000570/PCBA-HCM | A | 50TEST/HỘP | Công ty cổ phần công nghệ TBR | Hộp | 5891550 |  |  | Phần hóa chất sử dụng cho: Máy Real-time PCR CFX96 Bio-Rad (hoặc tương đương) | M141 | 123760 | 44565 |  |  |  |  | 42000 | Trung tâm Y tế huyện Di Linh | 1075 /QĐ-TTYT | 44565 | [6 empty] | 42000 | 0 | 10 | 0 | 0 | 0 | 0 | 0 | 0 | 0 | 0 | 0 | 0 | 0 | 0 | 0 | 0 | 0 | 0 | 0 | 0 | 0 | 0
381 | 381 | 2739 | 6 | Giấy in barcode | Giấy in barcode | Tờ |  | 200000 | 0 | 0 |  |  | Barcode Label Paper 5000 sheets | "Giấy in barcode " | Beckman Coulter, Inc., Mỹ | Mỹ | Beckman Coulter, Inc., Mỹ | B1018-129 | 104341153820 | Không Phân Loại | 5000 sheet | Công ty TNHH Thiết bị Minh Tâm | Tờ | 398 |  |  | Phần hóa chất sử dụng cho: Máy định danh vi khuẩn và kháng sinh đồ tự động Beckman Coulter Walk away 40/96 (hoặc tương đương) | M6 | [16 empty] | 0 | 0 | 0 | 0 | 0 | 0 | 0 | 0 | 0 | 0 | 0 | 0 | 0 | 200000 | 0 | 0 | 0 | 0 | 0 | 0 | 0 | 0 | 0
382 | 382 | 2889 | 6 | Giun đầu gai (Gnathostoma) | Dung dịch enzyme (KTE-02): 1 x 12 ml; Dung dịch cơ chất (KTE-03): 1 x 12 ml; Chứng dương (Positive Control): 1 x 1,5 ml; Chứng âm (Negative Control): 1 x 1,5 ml; Dung dịch rửa (KTE-01) 20X: 40 ml; Dung dịch dừng phản ứng (KTE-04): 1 x 15 ml; Dung dịch pha loãng mẫu (KTE-05) 2X: 1 x 60 ml | Test |  | 960 | 37188 | 35700480 |  |  | AccuElis Gnathostoma spinigerum Detection Kit | Dung dịch enzyme (KTE-02): 1 x 12 ml; Dung dịch cơ chất (KTE-03): 1 x 12 ml; Chứng dương (Positive Control): 1 x 1,5 ml; Chứng âm (Negative Control): 1 x 1,5 ml; Dung dịch rửa (KTE-01) 20X: 40 ml; Dung dịch dừng phản ứng (KTE-04): 1 x 15 ml; Dung dịch pha loãng mẫu (KTE-05) 2X: 1 x 60 ml | Khoa Thương | Việt Nam | Khoa Thương/Việt Nam | E01GNA01.1A | 220001306/PCBB-BYT | B | Hộp/96 test | Công ty Cổ Phần Thiết Bị Y Tế Vimec | Test | 50050 |  |  | Phần hóa chất sử dụng cho: Máy xét nghiệm miễn dịch tự động Elisa Eti-Max (Model: Etimax-3000, hãng: Diasorin - Đức) (hoặc tương đương) | M31 | 62500 | 14/04/2022 |  |  |  |  | 37188 | Bệnh viện 331 Gia Lai | 368/QĐ-BV | 44832 | [6 empty] | 37188 | 0 | 480 | 0 | 480 | 0 | 0 | 0 | 0 | 0 | 0 | 0 | 0 | 0 | 0 | 0 | 0 | 0 | 0 | 0 | 0 | 0 | 0
383 | 383 | 2795 | 6 | Glucose 4x100ml | Thành phần thuốc thử: R1: Phosphate buffer,pH = 7.. 250 mmol/L Phenol : 5 mmol/L 4-Aminoantipyrine: 0.5 mmol/L Glucose oxidase .............. ≥ 10000 U/L Peroxidase ......................... ≥ 1000 U/L Std: Glucose .............................. 100 mg/dL | ml |  | 42000 | 1838 | 77196000 |  |  | Glucose - L | Xét nghiệm đường huyết. Hóa chất này sử dụng được cho máy theo yêu cầu HSMT, hoàn toàn tương đương hóa chất trong HSMT. | Biotecnica Instruments S.p.A. | Ý | Biotecnica Instruments S.p.A., Ý | 244L | 9786NK/BYT-TB-CT | B | 2000 Test/Hộp | Công ty TNHH TM DV Hồng Hạnh | Test | 400 |  |  | Phần hóa chất sử dụng cho: Máy phân tích sinh hóa tự động biolis 50I ( hãng Tokyo Boeki medisys inc./Nhật ) (hoặc tương đương) | M137 | 2740 | 01/04/2022 |  |  |  |  | 1838 | Bệnh viện YHCT Phạm Ngọc Thạch | 121/QĐ-YHCT | 44848 | [6 empty] | 1838 | 0 | 0 | 0 | 0 | 0 | 42000 | 0 | 0 | 0 | 0 | 0 | 0 | 0 | 0 | 0 | 0 | 0 | 0 | 0 | 0 | 0 | 0
384 | 384 | 2454 | 6 | Glycerol | "Glycerol siêu tinh khiết 99% sử dụng cho các phản ứng hóa học trong phòng thí nghiệm (Thông số và đặc tính kỹ thuật theo tài liệu tiếng Anh và Việt trong HSDT) " | Chai |  | 4 | 0 | 0 |  | Không phải là TTBYT. Đề nghị không đưa vào danh mục | Glycerol 99+% v.p. 1L | "Glycerol siêu tinh khiết 99% sử dụng cho các phản ứng hóa học trong phòng thí nghiệm (Thông số và đặc tính kỹ thuật theo tài liệu tiếng Anh và Việt trong HSDT) " | Chem - Lab | Bỉ | Chem - Lab | CL00.0701.1000 |  | Chưa Phân Loại | Chai/1 Kg | Cty TNHH Kỹ thuật Thương Mại Cầu Vồng | Chai | 2806000 |  |  |  |  | 809992 | 23/06/2022 | [14 empty] | 0 | 0 | 0 | 0 | 0 | 0 | 0 | 0 | 0 | 0 | 0 | 0 | 0 | 0 | 0 | 0 | 0 | 0 | 0 | 4 | 0 | 0 | 0
385 | 385 | 2455 | 6 | Glycerol 99+% v.p. | "Glycerol siêu tinh khiết 99% sử dụng cho các phản ứng hóa học trong phòng thí nghiệm (Thông số và đặc tính kỹ thuật theo tài liệu tiếng Anh và Việt trong HSDT) " | Chai |  | 1 | 0 | 0 |  | Không phải là TTBYT. Đề nghị không đưa vào danh mục | Glycerol 99+% v.p. 1L 494,995 | "Glycerol siêu tinh khiết 99% sử dụng cho các phản ứng hóa học trong phòng thí nghiệm (Thông số và đặc tính kỹ thuật theo tài liệu tiếng Anh và Việt trong HSDT) " | Chem - Lab | Bỉ | Chem - Lab | CL00.0701.1000 |  | Chưa Phân Loại | Chai/1 lít | Cty TNHH Kỹ thuật Thương Mại Cầu Vồng | Chai | 495000 |  |  |  |  | 809992 | 23/06/2022 | [14 empty] | 0 | 0 | 0 | 0 | 0 | 0 | 0 | 0 | 0 | 0 | 0 | 0 | 0 | 0 | 0 | 0 | 0 | 0 | 0 | 0 | 0 | 1 | 0
386 | 386 | 2796 | 6 | GOT (AST) 4x66/4x16ml | Xét nghiệm các bệnh về gan Hóa chất này sử dụng được cho máy theo yêu cầu HSMT, hoàn toàn tương đương hóa chất trong HSMT. | Hộp |  | 30000 | 0 | 0 |  |  | AST / GOT | Xét nghiệm các bệnh về gan . Hóa chất này sử dụng được cho máy theo yêu cầu HSMT, hoàn toàn tương đương hóa chất trong HSMT. | AMEDA Labordiagnostik GmbH | Áo | AMEDA Labordiagnostik GmbH, Áo | BR0612 | 10751NK/BYT-TB-CT | B | 1250 Test/Hộp | Công ty TNHH TM DV Hồng Hạnh | Test | 1800 |  |  | Phần hóa chất sử dụng cho: Máy phân tích sinh hóa tự động biolis 50I ( hãng Tokyo Boeki medisys inc./Nhật ) (hoặc tương đương) | M137 | 4224000 | 01/04/2022 | [14 empty] | 0 | 0 | 0 | 0 | 0 | 0 | 30000 | 0 | 0 | 0 | 0 | 0 | 0 | 0 | 0 | 0 | 0 | 0 | 0 | 0 | 0 | 0 | 0
387 | 387 | 2797 | 6 | GPT (ALAT) 4x66/4x16ml | Xét nghiệm các bệnh về gan. Hóa chất này sử dụng được cho máy theo yêu cầu HSMT, hoàn toàn tương đương hóa chất trong HSMT. | Hộp |  | 30000 | 0 | 0 |  |  | ALT / GPT | Xét nghiệm các bệnh về gan. Hóa chất này sử dụng được cho máy theo yêu cầu HSMT, hoàn toàn tương đương hóa chất trong HSMT. | AMEDA Labordiagnostik GmbH | Áo | AMEDA Labordiagnostik GmbH, Áo | BR0412 | 10751NK/BYT-TB-CT | B | 1250 Test/Hộp | Công ty TNHH TM DV Hồng Hạnh | Test | 1800 |  |  | Phần hóa chất sử dụng cho: Máy phân tích sinh hóa tự động biolis 50I ( hãng Tokyo Boeki medisys inc./Nhật ) (hoặc tương đương) | M137 | 5739000 | 01/04/2022 | [14 empty] | 0 | 0 | 0 | 0 | 0 | 0 | 30000 | 0 | 0 | 0 | 0 | 0 | 0 | 0 | 0 | 0 | 0 | 0 | 0 | 0 | 0 | 0 | 0
388 | 388 | 2780 | 6 | HALOGEN LAMP 12V/20W | Bóng đèn dùng cho máy phân tích sinh hóa. Bóng đèn này sử dụng được cho máy theo yêu cầu HSMT, hoàn toàn tương đương trong HSMT. | Chiếc |  | 10 | 5122000 | 51220000 |  |  | Halogen lamp 12V/50W | Bóng đèn dùng cho máy phân tích sinh hóa. Bóng đèn này sử dụng được cho máy theo yêu cầu HSMT, hoàn toàn tương đương trong HSMT. | Biotecnica Instruments S.p.A. | Ý | Biotecnica Instruments S.p.A., Ý | 3309384 |  | B | 1 chiếc/Hộp | Công ty TNHH TM DV Hồng Hạnh | Chiếc | 2347400 |  |  | Phần hóa chất sử dụng cho: Máy phân tích sinh hóa tự động (Model: A15/A25) BioSystems -Spain (hoặc tương đương) | M90 | 9000000 | 01/04/2022 |  |  |  |  | 5122000 | Bệnh viện 331 Gia Lai | 441 /QĐ-BV | 44880 | [6 empty] | 5122000 | 0 | 0 | 0 | 0 | 0 | 0 | 0 | 0 | 0 | 0 | 0 | 0 | 0 | 0 | 0 | 0 | 0 | 0 | 0 | 0 | 0 | 10
389 | 389 | 2798 | 6 | HbA1c - Hemolyse 500ml | Thuốc thử HbA1c Hemolyze dùng cho việc xét nghiệm chẩn đoán HbA1c .Hóa chất này sử dụng được cho máy theo yêu cầu HSMT, hoàn toàn tương đương hóa chất trong HSMT. | Test |  | 0 | 0 | 0 |  |  | HbA1C Hemolysant | Thuốc thử HbA1c Hemolyze dùng cho việc xét nghiệm chẩn đoán HbA1c . Hóa chất này sử dụng được cho máy theo yêu cầu HSMT, hoàn toàn tương đương hóa chất trong HSMT. | Biotecnica Instruments S.p.A. | Ý | Biotecnica Instruments S.p.A., Ý | 605 | 9786NK/BYT-TB-CT | B | 1000 Test/Hộp | Công ty TNHH TM DV Hồng Hạnh | Test | 3400 |  |  | Phần hóa chất sử dụng cho: Máy phân tích sinh hóa tự động biolis 50I ( hãng Tokyo Boeki medisys inc./Nhật ) (hoặc tương đương) | M137 | 11000 | 01/04/2022 | [14 empty] | 0 | 0 | 0 | 0 | 0 | 0 | 0 | 0 | 0 | 0 | 0 | 0 | 0 | 0 | 0 | 0 | 0 | 0 | 0 | 0 | 0 | 0 | 0
390 | 390 | 2799 | 6 | HbA1c 3x20/2x10/1x10ml | Định lượng trong chuẩn đoán HbA1c trong máu toàn phần ở người. Hóa chất này sử dụng được cho máy theo yêu cầu HSMT, hoàn toàn tương đương hóa chất trong HSMT. | Test |  | 0 | 41839 | 0 |  |  | HbA1c Direct | Định lượng trong chuẩn đoán HbA1c trong máu toàn phần ở người. Hóa chất này sử dụng được cho máy theo yêu cầu HSMT, hoàn toàn tương đương hóa chất trong HSMT. | Biotecnica Instruments S.p.A. | Ý | Biotecnica Instruments S.p.A., Ý | 605 | 9786NK/BYT-TB-CT | B | 240 Test/Hộp | Công ty TNHH TM DV Hồng Hạnh | Test | 33100 |  |  | Phần hóa chất sử dụng cho: Máy phân tích sinh hóa tự động biolis 50I ( hãng Tokyo Boeki medisys inc./Nhật ) (hoặc tương đương) | M137 | 68542 | 01/04/2022 | 27472 | Bệnh viện Bình Dân .TPHCM | 935/QĐ-BVBD | 44802 | 41839 | Bệnh viện Đa khoa tỉnh Thái Bình | 552/QĐ-BV | 44804 | [6 empty] | 41839 | 0 | 0 | 0 | 0 | 0 | 0 | 0 | 0 | 0 | 0 | 0 | 0 | 0 | 0 | 0 | 0 | 0 | 0 | 0 | 0 | 0 | 0
391 | 391 | 2800 | 6 | HbA1c Calibratorset 4x0.25ml | HbA1c Calibratorset dùng để tạo ra một đường chuẩn tham chiếu để chuẩn cho xét nghiệm HbA1c. Hóa chất này sử dụng được cho máy theo yêu cầu HSMT, hoàn toàn tương đương hóa chất trong HSMT. | ml |  | 0 | 1365000 | 0 |  |  | HbA1c Direct Calibrator | HbA1c Calibratorset dùng để tạo ra một đường chuẩn tham chiếu để chuẩn cho xét nghiệm HbA1c. Hóa chất này sử dụng được cho máy theo yêu cầu HSMT, hoàn toàn tương đương hóa chất trong HSMT. | Biotecnica Instruments S.p.A. | Ý | Biotecnica Instruments S.p.A., Ý | 636 | 9786NK/BYT-TB-CT | B | 5ml/Hộp | Công ty TNHH TM DV Hồng Hạnh | ml | 3307500 |  |  | Phần hóa chất sử dụng cho: Máy phân tích sinh hóa tự động biolis 50I ( hãng Tokyo Boeki medisys inc./Nhật ) (hoặc tương đương) | M137 | 1000000 | 01/04/2022 |  |  |  |  | 1365000 | Bệnh viện đa khoa thành phố Cà Mau | 286/QĐ-BVĐK | 44858 | [6 empty] | 1365000 | 0 | 0 | 0 | 0 | 0 | 0 | 0 | 0 | 0 | 0 | 0 | 0 | 0 | 0 | 0 | 0 | 0 | 0 | 0 | 0 | 0 | 0
392 | 392 | 2458 | 6 | HBeAg Rapid Test | Test nhanh để phát hiện HBeAg trong huyết thanh người. Từ đó đánh giá được mức độ nhiễm và tình trạng bệnh nhân | Test |  | 1190 | 19950 | 23740500 |  | Điều chỉnh tính năng, thông số kỹ thuật | Insight HBeAg | Test nhanh để phát hiện HBeAg trong huyết thanh người. Từ đó đánh giá được mức độ nhiễm và tình trạng bệnh nhân | Tulip | India | Tulip/ India | 10506010 | PTN số 220001523/PCBB-HCM | B | Hộp 10 Test | Công Ty TNHH Thiết Bị Y Tế Nghĩa Tín | Test | 21830 |  |  |  |  | 28000 | 17/05/2022 | 9000 | Bệnh viện Đa khoa Ba Vì Hà Nội | 417/QĐ-BVBV | 44795 | 19950 | Bệnh viện đa khoa tỉnh Đắk Nông | 710 /QĐ-BVT | 44832 | [6 empty] | 19950 | 0 | 0 | 0 | 0 | 0 | 0 | 40 | 0 | 0 | 0 | 0 | 0 | 0 | 300 | 0 | 0 | 0 | 800 | 0 | 0 | 50 | 0
393 | 393 | 2801 | 6 | HDL/LDL-C Calibrator 3ml | Dùng để kiểm tra chất lượng HDL/LDL. Được chiết xuất từ huyết thanh người với khoảng giá trị đã xác định. Dung tích: R: 1x3 ml Trên lọ hóa chất có gắn mã vạch nhận dạng hóa chất. Tiêu chuẩn công nghệ: UNI EN ISO 9001: 2008 & UNI CEI EN ISO 13485 : 2012 | ml |  | 36 | 913000 | 32868000 |  |  | AMP Multical | Là một dung dịch để chuẩn máy, dạng huyết thanh chuẩn dùng để chuẩn cho xét nghiệm HDL / LDL dùng phương pháp đo trực tiếp. Hóa chất này sử dụng được cho máy theo yêu cầu HSMT, hoàn toàn tương đương hóa chất trong HSMT. | AMEDA Labordiagnostik GmbH | Áo | AMEDA Labordiagnostik GmbH, Áo | BR9810 | 10751NK/BYT-TB-CT | B | 5ml/Hộp | Công ty TNHH TM DV Hồng Hạnh | ml | 924000 |  |  | Phần hóa chất sử dụng cho: Máy phân tích sinh hóa tự động biolis 50I ( hãng Tokyo Boeki medisys inc./Nhật ) (hoặc tương đương) | M137 | 2300000 | 01/04/2022 |  |  |  |  | 913000 | Bệnh viện Đa khoa thành phố Thái Bình | 1440/QĐ-BVĐK | 44791 | [6 empty] | 913000 | 0 | 0 | 0 | 0 | 0 | 36 | 0 | 0 | 0 | 0 | 0 | 0 | 0 | 0 | 0 | 0 | 0 | 0 | 0 | 0 | 0 | 0
394 | 394 | 2802 | 6 | HDL-C Direct 4x25/2x17ml | Xét nghiệm mỡ máu và nguy cơ mắc bệnh tim mạch. Hóa chất này sử dụng được cho máy theo yêu cầu HSMT, hoàn toàn tương đương hóa chất trong HSMT. | Test |  | 2500 | 0 | 0 |  |  | Direct HDL - L | Xét nghiệm mỡ máu và nguy cơ mắc bệnh tim mạch. Hóa chất này sử dụng được cho máy theo yêu cầu HSMT, hoàn toàn tương đương hóa chất trong HSMT. | Biotecnica Instruments S.p.A. | Ý | Biotecnica Instruments S.p.A., Ý | 143L | 9786NK/BYT-TB-CT | B | 500 Test/Hộp | Công ty TNHH TM DV Hồng Hạnh | Test | 5800 |  |  | Phần hóa chất sử dụng cho: Máy phân tích sinh hóa tự động biolis 50I ( hãng Tokyo Boeki medisys inc./Nhật ) (hoặc tương đương) | M137 | 48507 | 01/04/2022 | [14 empty] | 0 | 0 | 0 | 0 | 0 | 0 | 2500 | 0 | 0 | 0 | 0 | 0 | 0 | 0 | 0 | 0 | 0 | 0 | 0 | 0 | 0 | 0 | 0
395 | 395 | 2462 | 6 | Hektoen agar | "Hektoen Enteric Agar "Hektoen Enteric Agar 500g dạng bột, có CoA (Thông số và đặc tính kỹ thuật theo tài liệu tiếng Anh và Việt trong HSDT) " | Gam |  | 2000 | 0 | 0 |  | Không phải là TTBYT. Đề nghị không đưa vào danh mục | Hektoen Enteric Agar 500g | "Hektoen Enteric Agar "Hektoen Enteric Agar 500g dạng bột, có CoA (Thông số và đặc tính kỹ thuật theo tài liệu tiếng Anh và Việt trong HSDT) " | Biolab | Hungary | Biolab | HEA20500 |  | A | Chai/500g | Cty TNHH Kỹ thuật Thương Mại Cầu Vồng | Gam | 6006 |  |  |  |  | 7122 | 02/07/2022 | [14 empty] | 0 | 0 | 500 | 0 | 0 | 0 | 0 | 0 | 0 | 0 | 0 | 0 | 0 | 0 | 0 | 0 | 0 | 0 | 0 | 1500 | 0 | 0 | 0
396 | 396 | 2679 | 6 | High Sensitivity D1000 Reagents | Hóa chất định lượng DNA cho máy Agilent 4200 | Test |  | 0 | 0 | 0 |  |  | High Sensitivity D1000 Reagents | Hóa chất định lượng DNA cho máy Agilent 4200 | Agilent Technologies | Mỹ | Agilent Technologies - Mỹ | 5067-5585 |  | Không Phân Loại | Hộp/112 test | Công Ty TNHH Thiết Bị Khoa Học Kỹ Thuật Hóa Sinh | Test | 42000 |  |  | Phần hóa chất sử dụng cho: Hệ thống giải trình tự thế hệ mới (hoặc tương đương) | M127 | [16 empty] | 0 | 0 | 0 | 0 | 0 | 0 | 0 | 0 | 0 | 0 | 0 | 0 | 0 | 0 | 0 | 0 | 0 | 0 | 0 | 0 | 0 | 0 | 0
397 | 397 | 2680 | 6 | High Sensitivity D1000 ScreenTape | Hóa chất định lượng DNA cho máy Agilent 4200 | Test |  | 0 | 0 | 0 |  |  | High Sensitivity D1000 ScreenTape | Hóa chất định lượng DNA cho máy Agilent 4200 | Agilent Technologies | Mỹ | Agilent Technologies - Mỹ | 5067-5584 |  | Không Phân Loại | Hộp/112 test | Công Ty TNHH Thiết Bị Khoa Học Kỹ Thuật Hóa Sinh | Test | 124000 |  |  | Phần hóa chất sử dụng cho: Hệ thống giải trình tự thế hệ mới (hoặc tương đương) | M127 | [16 empty] | 0 | 0 | 0 | 0 | 0 | 0 | 0 | 0 | 0 | 0 | 0 | 0 | 0 | 0 | 0 | 0 | 0 | 0 | 0 | 0 | 0 | 0 | 0
398 | 398 | 2464 | 6 | Humasis HIV 1/2 Card | Test nhanh phát hiện đồng thời và phân biệt kháng thể IgG, IgM, IgA của HIV 1 và HIV 2 trong huyết thanh, huyết tương người. Độ nhạy: 99,4% - 99,9%. Độ đặc hiệu: 99,5% - 99,9% Bảo quản nhiệt độ: 8-30 độ C. Tiêu chuẩn chất lượng: ISO 13485:2016 | Test |  | 4175 | 32500 | 135687500 |  | Điều chỉnh tính năng, thông số kỹ thuật | RETROSCREEN(HIV1/2 antibodies in serum/plasma) | Test nhanh phát hiện đồng thời và phân biệt kháng thể IgG, IgM, IgA của HIV 1 và HIV 2 trong huyết thanh, huyết tương người. Độ nhạy: 100% Độ đặc hiệu: 99,8% | Tulip | India | Tulip/ India | 402030025 | Số công bố 220001523/PCBB-HCM | B | Hộp 25 Test | Công Ty TNHH Thiết Bị Y Tế Nghĩa Tín | Test | 23200 |  |  |  |  | 36750 | 31/12/2022 | 18200 | Bệnh viện Đa khoa tỉnh Thái Bình | 89/QĐ-BV | 44575 | 32500 | Bệnh viện đa khoa tỉnh Đắk Nông | 710 /QĐ-BVT | 44832 | [6 empty] | 32500 | 0 | 0 | 0 | 0 | 0 | 0 | 0 | 0 | 0 | 0 | 875 | 0 | 1000 | 750 | 300 | 0 | 0 | 1000 | 0 | 0 | 250 | 0
399 | 399 | 2818 | 6 | Hóa chất phát hiện đột biến EGFR | Hỗn hợp kiểm soát phản ứng: 2 x 600 µl - Hỗn hợp phản ứng T790M : 600 µl - Hỗn hợp phản ứng xóa exon 19: 600 µl - Hỗn hợp phản ứng L858R: 600 µl - Hỗn hợp phản ứng L861Q: 600 µl - Hỗn hợp phản ứng G719X (G719S, G719A, hoặc G719C): 600 µl - Hỗn hợp phản ứng S768I: 600 µl - Hỗn hợp phản ứng xác định chèn exon 20: 600 µl - Chứng dương EGFR: 300 µl - Taq DNA Polymerase: 2 x 80 µl - Nước không chứa nuclease (Nuclease-free water) cho đối chứng âm: 1.9 ml - Nước không chứa nuclease (Nuclease-free water) để pha loãng: 1.9 ml | Test |  | 96 | 3500000 | 336000000 |  |  | CN |  | CN | CN | CN | CN |  | Không Phân Loại | CN | Công ty cổ phần công nghệ TBR | Test | 3760000 |  |  | Phần hóa chất sử dụng cho: Máy Realtime PCR Rotor Gene Q (hoặc tương đương) | M140 | 1312500 | 12/04/2022 |  |  |  |  | 3500000 | Bệnh viện Hữu nghị Việt Đức | 2162/QĐ-VĐ | 44813 | [6 empty] | 3500000 | 0 | 96 | 0 | 0 | 0 | 0 | 0 | 0 | 0 | 0 | 0 | 0 | 0 | 0 | 0 | 0 | 0 | 0 | 0 | 0 | 0 | 0
400 | 400 | 2819 | 6 | Hóa chất phiên mã ngược | Sử dụng cặp mồi và mẫu dò Taqman bắt cặp trên một vùng dài 103 bp của vùng 5’-UTR trong bộ gene HCV. Chương trình RT PCR: 1 chu kì: 25oC – 5 phút, 1 chu kì: 42oC – 30 phút, 1 chu kì 85oC – 5 phút, giữ mẫu: 4oC | Hộp |  | 500 | 10100000 | 5050000000 |  |  | AccuLite Reverse Transcription Kit A | Sử dụng cặp mồi và mẫu dò Taqman bắt cặp trên một vùng dài 103 bp của vùng 5’-UTR trong bộ gene HCV. Chương trình RT PCR: 1 chu kì: 25oC – 5 phút, 1 chu kì: 42oC – 30 phút, 1 chu kì 85oC – 5 phút, giữ mẫu: 4oC | Khoa Thương | Việt Nam | Khoa Thương/Việt Nam | RT-RNA01.1B |  | C | 50 test/hộp | Công Ty TNHH Thiết Bị Khoa Học Kỹ Thuật Hóa Sinh | Test | 265000 |  |  | Phần hóa chất sử dụng cho: Máy Realtime PCR Rotor Gene Q (hoặc tương đương) | M140 | 21538355 | 44662 |  |  |  |  | 10100000 | Bệnh viện Đa khoa TW Thái Nguyên | 1575/QĐ-BV | 44615 | [6 empty] | 10100000 | 0 | 500 | 0 | 0 | 0 | 0 | 0 | 0 | 0 | 0 | 0 | 0 | 0 | 0 | 0 | 0 | 0 | 0 | 0 | 0 | 0 | 0
401 | 401 | 2820 | 6 | Hóa chất tách chiết DNA bằng phương pháp tủa | ƯU ĐIỂM Quy trình tách chiết nhanh chóng, hiệu quả. Hiệu suất, độ tinh sạch cao Không chứa hóa chất độc hại như Phenol, Chloroform. Tiện lợi: Cung cấp trọn bộ không cần bổ sung hóa chất riêng ở bên ngoài. Bộ kit bao gồm Ethanol để pha Wash Buffer 1 và Wash Buffer 2 THÔNG SỐ KỸ THUẬT Mẫu đầu vào : Mẫu tế bào nuôi cấy, vi khuẩn, huyễn dịch (huyền phù), mẫu quét bề mặt, mẫu dịch phết (y tế). Lượng mẫu đầu vào: 200 µL Thể tích thu nhận: 50 µL DNA/RNA Thời gian tách chiết: 30 phút cho 10 mẫu Độ tinh sạch cao: A260/A280 = 1.7 – 2.2 Điều kiện lưu trữ: Nhiệt độ phòng. Ngoại trừ proteinase K bảo quản ở 2-8oC. Hạn sử dụng: 12 tháng kể từ ngày sản xuất | Test |  | 500 | 42000 | 21000000 |  |  | TopPURE ® FLUID VIRAL EXTRACTION KIT | ƯU ĐIỂM Quy trình tách chiết nhanh chóng, hiệu quả. Hiệu suất, độ tinh sạch cao Không chứa hóa chất độc hại như Phenol, Chloroform. Tiện lợi: Cung cấp trọn bộ không cần bổ sung hóa chất riêng ở bên ngoài. Bộ kit bao gồm Ethanol để pha Wash Buffer 1 và Wash Buffer 2 THÔNG SỐ KỸ THUẬT Mẫu đầu vào : Mẫu tế bào nuôi cấy, vi khuẩn, huyễn dịch (huyền phù), mẫu quét bề mặt, mẫu dịch phết (y tế). Lượng mẫu đầu vào: 200 µL Thể tích thu nhận: 50 µL DNA/RNA Thời gian tách chiết: 30 phút cho 10 mẫu Độ tinh sạch cao: A260/A280 = 1.7 – 2.2 Điều kiện lưu trữ: Nhiệt độ phòng. Ngoại trừ proteinase K bảo quản ở 2-8oC. Hạn sử dụng: 12 tháng kể từ ngày sản xuất | ABT | VIỆT NAM | ABT- VIỆT NAM | Hi-712 | 210000570/PCBA-HCM | A | 50 TEST/HỘP | Công ty cổ phần công nghệ TBR | Test | 51000 |  |  | Phần hóa chất sử dụng cho: Máy Realtime PCR Rotor Gene Q (hoặc tương đương) | M140 | 44000 | [5 empty] | 42000 | Trung tâm Y tế huyện Di Linh | 1075 /QĐ-TTYT | 44565 | [6 empty] | 42000 | 0 | 500 | 0 | 0 | 0 | 0 | 0 | 0 | 0 | 0 | 0 | 0 | 0 | 0 | 0 | 0 | 0 | 0 | 0 | 0 | 0 | 0
402 | 402 | 2821 | 6 | Hóa chất tách chiết RNA bằng phương pháp tủa | Hóa chất tách chiết tủa RNA bao gồm phenol, chlorofom, Iso-propanol,70% Ethanol, DEPC | Test |  | 500 | 25000 | 12500000 |  |  | AccuRive pRNA Prep Kit | Hóa chất tách chiết tủa RNA bao gồm phenol, chlorofom, Iso-propanol,70% Ethanol, DEPC | Khoa Thương | Việt Nam | Khoa Thương/Việt Nam | EX-RNA01.1A | PTN 220000831/PCBA-HCM | A | 50 test/hộp | Công Ty TNHH Thiết Bị Khoa Học Kỹ Thuật Hóa Sinh | Test | 55000 |  |  | Phần hóa chất sử dụng cho: Máy Realtime PCR Rotor Gene Q (hoặc tương đương) | M140 | 37000 | 01/04/2022 |  |  |  |  | 25000 | Trung tâm Y tế huyện Di Linh | 385/QĐ-TTYT | 44686 | [6 empty] | 25000 | 0 | 500 | 0 | 0 | 0 | 0 | 0 | 0 | 0 | 0 | 0 | 0 | 0 | 0 | 0 | 0 | 0 | 0 | 0 | 0 | 0 | 0
403 | 403 | 2822 | 6 | Kit định lượng viêm gan B( HBV) bằng kĩ thuật real - time PCR | Bộ kit định lượng DNA virus Viêm Gan B (HBV) trong mẫu huyết thanh người bằng Real-time PCR Loại mẫu đầu vào DNA sau tách chiết từ mẫu huyết thanh, huyết tương ban đầu Thể tích mẫu đầu vào 10µL DNA Kênh màu phát hiện FAM: phát hiện tác nhân HBV HEX: chứng nội Độ nhạy 25 IU/ ml Khoảng tuyến tính 10⁹ – 2.5×10 copies/mL Công nghệ TaqMan probe Đường chuẩn (E1: 10¹) (E2: 10²) (E3: 10³) (E4: 10⁴)(E5: 10⁵) Thời gian PCR 1 giờ 30 phút Độ đặc hiệu Kit chỉ phát hiện HBV Thành phần HBV qPCR mix, HBV standard ( E1, E2,E3,E4,E5), Chứng âm, Chứng nội (IC), Tube PCR. Bảo quản 12 tháng, nhiệt độ -20oC | Test |  | 500 | 104000 | 52000000 |  |  | TopSENSI ® HBV qPCR KIT | Mục đích: Bộ kit định lượng DNA virus Viêm Gan B (HBV) trong mẫu huyết thanh người bằng Real-time PCR Mục tiêu Hepatitis B Virus (HBV) Loại mẫu đầu vào DNA sau tách chiết từ mẫu huyết thanh, huyết tương ban đầu Thể tích mẫu đầu vào 10µL DNA Kênh màu phát hiện FAM: phát hiện tác nhân HBV HEX: chứng nội Độ nhạy 25 IU/ ml Khoảng tuyến tính 10⁹ – 2.5×10 copies/mL Công nghệ TaqMan probe Đường chuẩn (E1: 10¹) (E2: 10²) (E3: 10³) (E4: 10⁴)(E5: 10⁵) Thời gian PCR 1 giờ 30 phút Độ đặc hiệu Kit chỉ phát hiện HBV Thành phần HBV qPCR mix, HBV standard ( E1, E2,E3,E4,E5), Chứng âm, Chứng nội (IC), Tube PCR. Bảo quản 12 tháng, nhiệt độ -20oC | ABT | VIỆT NAM | ABT- VIỆT NAM | SQH-101.C |  | Chưa Phân Loại | 50 TEST /HỘP | Công ty cổ phần công nghệ TBR | Test | 165000 |  |  | Phần hóa chất sử dụng cho: Máy Realtime PCR Rotor Gene Q (hoặc tương đương) | M140 | 110000 | 22/08/2022 |  |  |  |  | 104000 | Bệnh viện Đa khoa Bạc Liêu | 549 /QĐ-BV | 44783 | [6 empty] | 104000 | 0 | 500 | 0 | 0 | 0 | 0 | 0 | 0 | 0 | 0 | 0 | 0 | 0 | 0 | 0 | 0 | 0 | 0 | 0 | 0 | 0 | 0
404 | 404 | 2823 | 6 | Hóa chất xét nghiệm HCV định lượng bằng phương pháp Realtime PCR | Sử dụng cặp mồi và mẫu dò Taqman bắt cặp trên một vùng dài 103 bp của vùng 5’-UTR trong bộ gene HCV, chu trình nhiệt (1 chu kì 45oC – 10 phút - RT , 1 chu kì 95oC – 10 phút bất hoạt RT, 40 chu kì: 95oC – 15 giây, 60oC – 1 phút (Đọc tín hiệu)) | Test |  | 500 | 240 | 120000 |  |  | Bộ xét nghiệm IVD NK RTqPCR – VCquant kit | Sử dụng cặp mồi và mẫu dò Taqman bắt cặp trên một vùng dài 103 bp của vùng 5’-UTR trong bộ gene HCV, chu trình nhiệt (1 chu kì 45oC – 10 phút - RT , 1 chu kì 95oC – 10 phút bất hoạt RT, 40 chu kì: 95oC – 15 giây, 60oC – 1 phút (Đọc tín hiệu)) | Nam Khoa | Việt Nam | Nam Khoa/Việt Nam | LS007MHt | PTN 170002307/PCBA-HCM | A | 50 test/hộp | Công Ty TNHH Thiết Bị Khoa Học Kỹ Thuật Hóa Sinh | Test | 462000 |  |  | Phần hóa chất sử dụng cho: Máy Realtime PCR Rotor Gene Q (hoặc tương đương) | M140 | 290000 | 02/01/2022 |  |  |  |  | 240 | Bệnh viện Đa khoa Bạc Liêu | 549 /QĐ-BV | 44783 | [6 empty] | 240 | 0 | 500 | 0 | 0 | 0 | 0 | 0 | 0 | 0 | 0 | 0 | 0 | 0 | 0 | 0 | 0 | 0 | 0 | 0 | 0 | 0 | 0
405 | 405 | 2824 | 6 | Hóa chất xét nghiệm HCV genotyping bằng phương pháp Realtime PCR | THÔNG SỐ KỸ THUẬT Mục tiêu Hepatitis C Virus (HCV) Loại mẫu đầu vào DNA sau tách chiết từ mẫu huyết thanh, huyết tương ban đầu Thể tích mẫu đầu vào 10µL cDNA Kênh màu phát hiện FAM: phát hiện tác nhân HCV HEX: chứng nội Độ nhạy 250 IU/ ml Khoảng tuyến tính 10⁹ – 2.5×10 copies/mL Công nghệ TaqMan probe/ One-step RT Real-time PCR Đường chuẩn (E1: 10¹) (E2: 10²) (E3: 10³) (E4: 10⁴)(E5: 10⁵) Thời gian PCR 2 giờ 10 phút Độ đặc hiệu Kit chỉ phát hiện HCV Thành phần HCV qPCR mix, HBV standard ( E1, E2,E3,E4,E5), Chứng âm, Chứng nội (IC), Tube PCR. Bảo quản 12 tháng, nhiệt độ -20oC | Test |  | 500 | 0 | 0 |  |  | TopSENSI® HCV Genotype qPCR KIT | THÔNG SỐ KỸ THUẬT Mục tiêu Hepatitis C Virus (HCV) Loại mẫu đầu vào DNA sau tách chiết từ mẫu huyết thanh, huyết tương ban đầu Thể tích mẫu đầu vào 10µL cDNA Kênh màu phát hiện FAM: phát hiện tác nhân HCV HEX: chứng nội Độ nhạy 250 IU/ ml Khoảng tuyến tính 10⁹ – 2.5×10 copies/mL Công nghệ TaqMan probe/ One-step RT Real-time PCR Đường chuẩn (E1: 10¹) (E2: 10²) (E3: 10³) (E4: 10⁴)(E5: 10⁵) Thời gian PCR 2 giờ 10 phút Độ đặc hiệu Kit chỉ phát hiện HCV Thành phần HCV qPCR mix, HBV standard ( E1, E2,E3,E4,E5), Chứng âm, Chứng nội (IC), Tube PCR. Bảo quản 12 tháng, nhiệt độ -20oC | ABT | VIỆT NAM | ABT- VIỆT NAM | SQH-125.C |  | Chưa Phân Loại | 25 TEST/HỘP | Công ty cổ phần công nghệ TBR | Test | 470000 |  |  | Phần hóa chất sử dụng cho: Máy Realtime PCR Rotor Gene Q (hoặc tương đương) | M140 | [16 empty] | 0 | 0 | 500 | 0 | 0 | 0 | 0 | 0 | 0 | 0 | 0 | 0 | 0 | 0 | 0 | 0 | 0 | 0 | 0 | 0 | 0 | 0 | 0
406 | 406 | 2825 | 6 | Hóa chất xét nghiệm HPV định Typ 16,18 bằng phương pháp Realtime PCR | sử dụng mẫu dò TaqMan. Cặp mồi và mẫu dò TaqMan được thiết kế để nhân bản và phát hiện HPV và xác định nhóm tyoe nguy cơ thấp, type 6, type 11, type 16 và type 18. Chu trình nhiệt (1 chu kì 95oC – 15 phút, 40 chu kì 95oC – 15 giây 60oC – 60 giây (Đọc tín hiệu)) | Test |  | 500 | 0 | 0 |  |  | Bộ xét nghiệm IVD NK PCR – PVI kit | sử dụng mẫu dò TaqMan. Cặp mồi và mẫu dò TaqMan được thiết kế để nhân bản và phát hiện HPV và xác định nhóm tyoe nguy cơ thấp, type 6, type 11, type 16 và type 18. Chu trình nhiệt (1 chu kì 95oC – 15 phút, 40 chu kì 95oC – 15 giây 60oC – 60 giây (Đọc tín hiệu)) | Nam Khoa | Việt Nam | Nam Khoa/Việt Nam | LS005MHd | 170002634/PCBA-HCM | A | 50 test/hộp | Công Ty TNHH Thiết Bị Khoa Học Kỹ Thuật Hóa Sinh | Test | 195000 |  |  | Phần hóa chất sử dụng cho: Máy Realtime PCR Rotor Gene Q (hoặc tương đương) | M140 | 104000 | 01/04/2022 | [14 empty] | 0 | 0 | 500 | 0 | 0 | 0 | 0 | 0 | 0 | 0 | 0 | 0 | 0 | 0 | 0 | 0 | 0 | 0 | 0 | 0 | 0 | 0 | 0
407 | 407 | 2826 | 6 | Hóa chất xét nghiệm Lao bằng phương pháp Realtime PCR | Thông số kỹ thuật Mục tiêu Mycobacterial tuberculosis (MTB) Loại mẫu DNA sau tách chiết từ mẫu sinh thiết hoặc mẫu đờm Thể tích mẫu 10µL Kênh màu phát hiện FAM: phát hiện tác nhân MTB HEX: chứng nội Độ nhạy 5 copies/ phản ứng Công nghệ TaqMan probe Thời gian PCR 2 giờ Độ đặc hiệu Kit chỉ phát hiện MTB Thành phần MTB qPCR mix, Chứng âm, Chứng dương, Chứng nội (IC), Tube PCR. Bảo quản nhiệt độ -20oC | Test |  | 2500 | 180000 | 450000000 |  |  | TopSENSI ® MTB qPCR KIT | Thông số kỹ thuật Mục tiêu Mycobacterial tuberculosis (MTB) Loại mẫu DNA sau tách chiết từ mẫu sinh thiết hoặc mẫu đờm Thể tích mẫu 10µL Kênh màu phát hiện FAM: phát hiện tác nhân MTB HEX: chứng nội Độ nhạy 5 copies/ phản ứng Công nghệ TaqMan probe Thời gian PCR 2 giờ Độ đặc hiệu Kit chỉ phát hiện MTB Thành phần MTB qPCR mix, Chứng âm, Chứng dương, Chứng nội (IC), Tube PCR. Bảo quản 12 tháng, nhiệt độ -20oC | ABT | VIỆT NAM | ABT-VIỆT NAM | SQH-106.C |  | Chưa Phân Loại | 50 TEST/HỘP | Công ty cổ phần công nghệ TBR | Test | 165000 |  |  | Phần hóa chất sử dụng cho: Máy Realtime PCR Rotor Gene Q (hoặc tương đương) | M140 | 110000 | 24/10/2022 |  |  |  |  | 180000 | Bệnh viện đa khoa Tỉnh Kiên Giang | 05/QĐ-BV | 44606 | [6 empty] | 180000 | 0 | 2500 | 0 | 0 | 0 | 0 | 0 | 0 | 0 | 0 | 0 | 0 | 0 | 0 | 0 | 0 | 0 | 0 | 0 | 0 | 0 | 0
408 | 408 | 2827 | 6 | Hóa chất xét nghiệm virus Corona bằng phương pháp Realtime PCR | Bộ hóa chất xét nghiệm khẳng định virus Corona bao gồm: OneStep RT-qPCR Enzyme mix, 2X OneStep RT-qPCR Buffer, Primer & Probe Mixture, Control Template, RNase free Water. Ngưỡng phát hiện 10 copy/phản ứng. Xác định gen N, gen Orf1a. | Test |  | 0 | 350000 | 0 |  |  | DiaPlexQ TM Novel Coronavirus (2019-nCoV) Detection Kit | Bộ hóa chất xét nghiệm khẳng định virus Corona bao gồm: OneStep RT-qPCR Enzyme mix, 2X OneStep RT-qPCR Buffer, Primer & Probe Mixture, Control Template, RNase free Water. Ngưỡng phát hiện 10 copy/phản ứng. Xác định gen N, gen Orf1a. | Solgent | Hàn Quốc | Solgent/Hàn Quốc | SQD52-K100 | 15556NK/BYT-TB-CT | C | 100 test/hộp | Công Ty TNHH Thiết Bị Khoa Học Kỹ Thuật Hóa Sinh | Test | 390000 |  |  | Phần hóa chất sử dụng cho: Máy Realtime PCR Rotor Gene Q (hoặc tương đương) | M140 | 280000 | 01/04/2022 |  |  |  |  | 350000 | Bệnh viện Đa khoa TW Thái Nguyên | 575/QĐ-BV | 44615 | [6 empty] | 350000 | 0 | 0 | 0 | 0 | 0 | 0 | 0 | 0 | 0 | 0 | 0 | 0 | 0 | 0 | 0 | 0 | 0 | 0 | 0 | 0 | 0 | 0
409 | 409 | 3024 | 6 | Hóa chất xử lý mẫu lao KH2PO4 | Hóa chất tinh khiết Potassium dihydrogen phosphate a.r. (KH2PO4) sử dụng cho các phản ứng hóa học trong phòng thí nghiệm (Thông số và đặc tính kỹ thuật theo tài liệu tiếng Anh và Việt trong HSDT) | Kg |  | 3 | 0 | 0 |  | Không phải là TTBYT. Đề nghị không đưa vào danh mục | Potassium dihydrogen phosphate a.r. (KH2PO4) 1kg | Hóa chất tinh khiết Potassium dihydrogen phosphate a.r. (KH2PO4) sử dụng cho các phản ứng hóa học trong phòng thí nghiệm (Thông số và đặc tính kỹ thuật theo tài liệu tiếng Anh và Việt trong HSDT) | Chem - Lab | Bỉ | Chem - Lab | CL00.1146.1000 |  | Chưa Phân Loại | Chai/1 kg | Cty TNHH Kỹ thuật Thương Mại Cầu Vồng | Kg | 7851600 |  |  |  |  | 11172237 | 23/06/2022 | [14 empty] | 0 | 0 | 0 | 0 | 0 | 0 | 3 | 0 | 0 | 0 | 0 | 0 | 0 | 0 | 0 | 0 | 0 | 0 | 0 | 0 | 0 | 0 | 0
410 | 410 | 3026 | 6 | Hóa chất xử lý mẫu lao NAOH | Hóa chất tinh khiết Sodium hydroxide, pellets a.r. 1kg sử dụng cho các phản ứng hóa học trong phòng thí nghiệm (Thông số và đặc tính kỹ thuật theo tài liệu tiếng Anh và Việt trong HSDT) | Kg |  | 2 | 0 | 0 |  | Không phải là TTBYT. Đề nghị không đưa vào danh mục | Sodium hydroxide, pellets a.r. 1kg | Hóa chất tinh khiết Sodium hydroxide, pellets a.r. 1kg sử dụng cho các phản ứng hóa học trong phòng thí nghiệm (Thông số và đặc tính kỹ thuật theo tài liệu tiếng Anh và Việt trong HSDT) | Chem - Lab | Bỉ | Chem - Lab | CL00.1404.1000 |  | Chưa Phân Loại | Chai/1 kg | Cty TNHH Kỹ thuật Thương Mại Cầu Vồng | Kg | 7851600 |  |  |  |  | 11172237 | 23/06/2022 | [14 empty] | 0 | 0 | 0 | 0 | 0 | 0 | 2 | 0 | 0 | 0 | 0 | 0 | 0 | 0 | 0 | 0 | 0 | 0 | 0 | 0 | 0 | 0 | 0
411 | 411 | 2467 | 6 | Hydrochloric acid 37% a.r. | "Acid Chlohydric 37% sử dụng cho các phản ứng hóa học trong phòng thí nghiệm (Thông số và đặc tính kỹ thuật theo tài liệu tiếng Anh và Việt trong HSDT) " | Lít |  | 6 | 0 | 0 |  | Không phải là TTBYT. Đề nghị không đưa vào danh mục | Hydrochloric acid 37% a.r. 1L | "Acid Chlohydric 37% sử dụng cho các phản ứng hóa học trong phòng thí nghiệm (Thông số và đặc tính kỹ thuật theo tài liệu tiếng Anh và Việt trong HSDT) " | Chem - Lab | Bỉ | Chem - Lab | CL00.0310.1000 |  | Chưa Phân Loại | Chai/1L | Cty TNHH Kỹ thuật Thương Mại Cầu Vồng | Lít | 302500 |  |  |  |  | 494992 | 23/06/2022 | [14 empty] | 0 | 0 | 0 | 0 | 0 | 0 | 0 | 0 | 0 | 0 | 0 | 0 | 0 | 0 | 0 | 0 | 0 | 0 | 0 | 5 | 0 | 1 | 0
412 | 412 | 2470 | 6 | Hydrogen peroxyt H2O2 30% | "Hydrogen peroxide 30 % sử dụng cho các phản ứng hóa học trong phòng thí nghiệm (Thông số và đặc tính kỹ thuật theo tài liệu tiếng Anh và Việt trong HSDT) " | Chai |  | 95 | 0 | 0 |  | Không phải là TTBYT. Đề nghị không đưa vào danh mục | Hydrogen peroxide 30 weight % solution a.r. 1L | "Hydrogen peroxide 30 % sử dụng cho các phản ứng hóa học trong phòng thí nghiệm (Thông số và đặc tính kỹ thuật theo tài liệu tiếng Anh và Việt trong HSDT) " | Chem - Lab | Bỉ | Chem - Lab | CL00.2308.1000 |  | Chưa Phân Loại | Chai/1L | Cty TNHH Kỹ thuật Thương Mại Cầu Vồng | Chai | 374000 |  |  |  |  | 611922 | 23/06/2022 | [14 empty] | 0 | 0 | 80 | 0 | 0 | 0 | 0 | 0 | 0 | 15 | 0 | 0 | 0 | 0 | 0 | 0 | 0 | 0 | 0 | 0 | 0 | 0 | 0
413 | 413 | 2803 | 6 | Invitrol HbA1c Liquid L1 4x0.25ml | Hóa chất dùng để kiểm chuẩn HbA1c Hóa chất này sử dụng được cho máy theo yêu cầu HSMT, hoàn toàn tương đương hóa chất trong HSMT. | ml |  | 0 | 0 | 0 |  |  | HbA1c Direct Control | Hóa chất dùng để kiểm chuẩn HbA1c . Hóa chất này sử dụng được cho máy theo yêu cầu HSMT, hoàn toàn tương đương hóa chất trong HSMT. | Biotecnica Instruments S.p.A. | Ý | Biotecnica Instruments S.p.A., Ý | 637 | 9786NK/BYT-TB-CT | B | 2ml/Hộp | Công ty TNHH TM DV Hồng Hạnh | ml | 3528000 |  |  | Phần hóa chất sử dụng cho: Máy phân tích sinh hóa tự động biolis 50I ( hãng Tokyo Boeki medisys inc./Nhật ) (hoặc tương đương) | M137 | 2180000 | 01/04/2022 | [14 empty] | 0 | 0 | 0 | 0 | 0 | 0 | 0 | 0 | 0 | 0 | 0 | 0 | 0 | 0 | 0 | 0 | 0 | 0 | 0 | 0 | 0 | 0 | 0
414 | 414 | 2804 | 6 | Invitrol HbA1c Liquid L2 4x0.25ml | Hóa chất dùng để kiểm chuẩn HbA1c Hóa chất này sử dụng được cho máy theo yêu cầu HSMT, hoàn toàn tương đương hóa chất trong HSMT. | ml |  | 0 | 0 | 0 |  |  | HbA1c Direct Control | Hóa chất dùng để kiểm chuẩn HbA1c . Hóa chất này sử dụng được cho máy theo yêu cầu HSMT, hoàn toàn tương đương hóa chất trong HSMT. | Biotecnica Instruments S.p.A. | Ý | Biotecnica Instruments S.p.A., Ý | 637 | 9786NK/BYT-TB-CT | B | 2ml/Hộp | Công ty TNHH TM DV Hồng Hạnh | ml | 3528000 |  |  | Phần hóa chất sử dụng cho: Máy phân tích sinh hóa tự động biolis 50I ( hãng Tokyo Boeki medisys inc./Nhật ) (hoặc tương đương) | M137 |  | 01/04/2022 | [14 empty] | 0 | 0 | 0 | 0 | 0 | 0 | 0 | 0 | 0 | 0 | 0 | 0 | 0 | 0 | 0 | 0 | 0 | 0 | 0 | 0 | 0 | 0 | 0
415 | 415 | 2473 | 6 | Iodine nguyên chất | Đĩa kháng sinh đúng tên và hàm lượng như HS mời thầu; quy cách 1 x 50 đĩa và 5 x 50 đĩa; ISO 9001 và ISO 13485; (Có tài liệu kỹ thuật chi tiết trong hồ sơ dự thầu) | Chai |  | 4 | 0 | 0 |  | Không phải là TTBYT. Đề nghị không đưa vào danh mục | Iodine, pellets a.r. 100g | Đĩa kháng sinh đúng tên và hàm lượng như HS mời thầu; quy cách 1 x 50 đĩa và 5 x 50 đĩa; ISO 9001 và ISO 13485; (Có tài liệu kỹ thuật chi tiết trong hồ sơ dự thầu) | Chem - Lab | Bỉ | Chem - Lab | CL00.1002.0100 |  | A | 1 x 50 đĩa, 5 x 50 đĩa | Cty TNHH Kỹ thuật Thương Mại Cầu Vồng | Chai | 793100 |  |  |  |  | 1297792 | 02/07/2022 | [14 empty] | 0 | 0 | 0 | 0 | 0 | 4 | 0 | 0 | 0 | 0 | 0 | 0 | 0 | 0 | 0 | 0 | 0 | 0 | 0 | 0 | 0 | 0 | 0
416 | 416 | 2681 | 6 | Ion Xpress Barcode Adaptors 1-16 kit | Hóa chất đặt Barcode cho mẫu. Barcode 1-16 | Test |  | 0 | 0 | 0 |  |  | ION-XBA1 / Ion Xpress Barcode Adapters 1-16 Kit | Hóa chất đặt Barcode cho mẫu. Barcode 1-16 | One Lambda | Mỹ | Themofisher/Mỹ | ION-XBA1 | PTN 180000403/PCBA-HCM | A | Hộp/160 test | Công Ty TNHH Thiết Bị Khoa Học Kỹ Thuật Hóa Sinh | Test | 534000 |  |  | Phần hóa chất sử dụng cho: Hệ thống giải trình tự thế hệ mới (hoặc tương đương) | M127 | [16 empty] | 0 | 0 | 0 | 0 | 0 | 0 | 0 | 0 | 0 | 0 | 0 | 0 | 0 | 0 | 0 | 0 | 0 | 0 | 0 | 0 | 0 | 0 | 0
417 | 417 | 2682 | 6 | Ion Xpress Barcode Adaptors 17-32 kit | Hóa chất đặt Barcode cho mẫu. Barcode 17-32 | Test |  | 0 | 0 | 0 |  |  | ION-XBA2 / Ion Xpress Barcode Adapters 17-32 Kit | Hóa chất đặt Barcode cho mẫu. Barcode 17-32 | One Lambda | Mỹ | Themofisher/Mỹ | ION-XBA2 | PTN 180000403/PCBA-HCM | A | Hộp/160 test | Công Ty TNHH Thiết Bị Khoa Học Kỹ Thuật Hóa Sinh | Test | 534000 |  |  | Phần hóa chất sử dụng cho: Hệ thống giải trình tự thế hệ mới (hoặc tương đương) | M127 | [16 empty] | 0 | 0 | 0 | 0 | 0 | 0 | 0 | 0 | 0 | 0 | 0 | 0 | 0 | 0 | 0 | 0 | 0 | 0 | 0 | 0 | 0 | 0 | 0
418 | 418 | 2476 | 6 | K2Cr2O7 | "Potassium dichromate sử dụng cho các phản ứng hóa học trong phòng thí nghiệm (Thông số và đặc tính kỹ thuật theo tài liệu tiếng Anh và Việt trong HSDT) " | Chai |  | 1 | 0 | 0 |  | Không phải là TTBYT. Đề nghị không đưa vào danh mục | Potassium dichromate v.p. (K2Cr2O7) 500g | "Potassium dichromate sử dụng cho các phản ứng hóa học trong phòng thí nghiệm (Thông số và đặc tính kỹ thuật theo tài liệu tiếng Anh và Việt trong HSDT) " | Chem - Lab | Bỉ | Chem - Lab | CL00.1145.0500 |  | Chưa Phân Loại | Chai/500g | Cty TNHH Kỹ thuật Thương Mại Cầu Vồng | Chai | 895400 |  |  |  |  | 1465192 | 23/06/2022 | [14 empty] | 0 | 0 | 0 | 0 | 0 | 0 | 0 | 0 | 0 | 0 | 0 | 0 | 0 | 0 | 0 | 0 | 0 | 0 | 0 | 0 | 0 | 1 | 0
419 | 419 | 2716 | 6 | Kit tinh sạch DNA/RNA sử dụng cho máy tinh sạch DNA và RNA tự động | THÔNG SỐ KỸ THUẬT Loại Mẫu: DNA/RNA virus từ mẫu huyễn dịch (huyền phù), mẫu quét bề mặt, mẫu dịch phết (y tế) bao gồm SARS-CoV-2 bằng hạt từ.. Thu nhận đồng thời DNA và RNA. Hiệu suất thu hồi hạt từ: > 95% Khả năng gắn DNA/RNA: tối đa 80 µg (phụ thuộc vào loại mẫu) Độ tinh sạch: A260/A280 = 1.7 – 2.2 Thời gian tách chiết: 10 phút cho 1-32 mẫu (giải pháp tách tự động) Lượng mẫu đầu vào: 200 µL Hạt từ: Nồng độ: 10-15mg/ mL;Kích thước : 0.2-5µm Lõi: Fe3O4; Vỏ ngoài: SiO2 Điều kiện lưu trữ: Nhiệt độ phòng Hạn sử dụng: 12 tháng kể từ ngày sản xuất | Test |  | 300000 | 71500 | 21450000000 |  | Điều chỉnh giá kế hoạch | TopPURE® MAGA QUICK VIRAL EXTRACTION KIT | ƯU ĐIỂM Nhanh chóng: Quy trình được cải tiến tích hợp nhiều bước giúp quá trình tách chiết đơn giản, nhanh chóng với số lượng mẫu lớn Tiện lợi: Hóa chất chưa chia sẵn, giúp khách hàng tiết kiệm hóa chất với số lượng mẫu ít Thời gian tách chiết 10p. Cung cấp bao gồm Tipcom chạy máy Linh hoạt: Dễ dàng đáp ứng trên các dòng máy tách chiết/ tinh sạch nucleic acid khác nhau. Hiệu quả Thu nhận đồng thời DNA/RNA với độ lặp lại và hiệu suất thu hồi cao THÔNG SỐ KỸ THUẬT Loại Mẫu: DNA/RNA virus từ mẫu huyễn dịch (huyền phù), mẫu quét bề mặt, mẫu dịch phết (y tế) bao gồm SARS-CoV-2 bằng hạt từ.. Thu nhận đồng thời DNA và RNA. Hiệu suất thu hồi hạt từ: > 95% Khả năng gắn DNA/RNA: tối đa 80 µg (phụ thuộc vào loại mẫu) Độ tinh sạch: A260/A280 = 1.7 – 2.2 Thời gian tách chiết: 10 phút cho 1-32 mẫu (giải pháp tách tự động) Lượng mẫu đầu vào: 200 µL Hạt từ: Nồng độ: 10-15mg/ mL;Kích thước : 0.2-5µm Lõi: Fe3O4; Vỏ ngoài: SiO2 Điều kiện lưu trữ: Nhiệt độ phòng Hạn sử dụng: 12 tháng kể từ ngày sản xuất | ABT | VIỆT NAM | ABT- VIỆT NAM | Hi-912.N | 220000032/PCBA-LA | A | 96 TEST/HỘP | Công ty cổ phần công nghệ TBR | Test | 11500 | 42000 |  |  |  | 55000 | [5 empty] | 71500 | Trung tâm Kiểm soát bệnh tật tỉnh Quảng Trị | 73/QĐ-KSBT | 44768 | [6 empty] | 71500 | 0 | 300000 | 0 | 0 | 0 | 0 | 0 | 0 | 0 | 0 | 0 | 0 | 0 | 0 | 0 | 0 | 0 | 0 | 0 | 0 | 0 | 0
420 | 420 | 2496 | 6 | Lauryl sulfate broth | Trạng thái: rắn Độ pH: 6.6 - 6.8 (35.5 g/l, H₂O) Thành phần: Fe (Iron): ≤ 0.02 % Calcium sulfate (CaSO₄·0.5 H₂O): 12.0 - 13.5 % - Được sử dụng để làm thuốc thử chẩn đoán in vitro hoặc thuốc thử để phân tích. Bảo quản ở nhiệt độ +15°C đến +25°C | Chai |  | 1 | 0 | 0 |  | Điều chỉnh tính năng, thông số kỹ thuật | Lauryl Sulphate Broth 500g | Môi trường Lauryl Sulfate Broth (Thông số và đặc tính kỹ thuật theo tài liệu tiếng Anh và Việt trong HSDT) | Biolab | Hungary | Biolab | LSB20500 |  | A | Chai/500g | Cty TNHH Kỹ thuật Thương Mại Cầu Vồng | Hộp | 808500 |  |  |  |  | 1102493 | 02/07/2022 | [14 empty] | 0 | 0 | 0 | 0 | 0 | 0 | 0 | 0 | 0 | 0 | 0 | 0 | 0 | 0 | 0 | 0 | 0 | 0 | 0 | 0 | 0 | 1 | 0
421 | 421 | 2805 | 6 | LDL-C Direct 4x25/2x17ml | Xét nghiệm theo dõi tình trạng mỡ máu. Hóa chất này sử dụng được cho máy theo yêu cầu HSMT, hoàn toàn tương đương hóa chất trong HSMT. | Hộp |  | 2500 | 3499650 | 8749125000 |  |  | LDL Cholesterol direct | Xét nghiệm theo dõi tình trạng mỡ máu. Hóa chất này sử dụng được cho máy theo yêu cầu HSMT, hoàn toàn tương đương hóa chất trong HSMT. | AMEDA Labordiagnostik GmbH | Áo | AMEDA Labordiagnostik GmbH, Áo | BR3302 | 10751NK/BYT-TB-CT | B | 300 Test/Hộp | Công ty TNHH TM DV Hồng Hạnh | Test | 10400 |  |  | Phần hóa chất sử dụng cho: Máy phân tích sinh hóa tự động biolis 50I ( hãng Tokyo Boeki medisys inc./Nhật ) (hoặc tương đương) | M137 | 12000000 | 01/04/2022 |  |  |  |  | 3499650 | Bệnh viện Đa khoa Khu vực Gò Công tỉnh Tiền Giang | 57/QĐ-BVĐKGC | 44603 | [6 empty] | 3499650 | 0 | 0 | 0 | 0 | 0 | 2500 | 0 | 0 | 0 | 0 | 0 | 0 | 0 | 0 | 0 | 0 | 0 | 0 | 0 | 0 | 0 | 0
422 | 422 | 3052 | 6 | LightCycler 8-Tube Strips (white) | Dãy ống nhựa phản ứng - LightCycler 8-Tube Strips (white) | Cái |  | 960 | 3465 | 3326400 |  | Điều chỉnh tính năng, thông số kỹ thuật | LightCycler 8-Tube Strips (white) | Dãy ống nhựa phản ứng - LightCycler 8-Tube Strips (white) (06612601001) | Roche - Mexico | Mexico | Roche Diagnostics GmbH, Đức | 06612601001 | TKHQ số 104019350520 | Không Phân Loại | 120 strips, 1 strips 8 cái | LIÊN DANH NHÀ THẦU BÌNH MINH – MINH ĐỨC | Cái | 3465 | 3402 | [5 empty] | 3465 | Trung tâm kiểm soát bệnh tật tỉnh | Số 172 /QĐ-KSBT | 07/10/2021 | 3465 | Trung tâm kiểm soát bệnh tật tỉnh | Số 172 /QĐ-KSBT | 07/10/2021 | [6 empty] | 3465 | 0 | 0 | 0 | 0 | 0 | 0 | 0 | 960 | 0 | 0 | 0 | 0 | 0 | 0 | 0 | 0 | 0 | 0 | 0 | 0 | 0 | 0
423 | 423 | 3056 | 6 | Mannitol motility nitrate | Môi trường nuôi cấy vi sinh Mannitol Motility Nitrate (MMN) Mediumn, dạng bột, có CoA (Thông số và đặc tính kỹ thuật theo tài liệu tiếng Anh và Việt trong HSDT) | Gam |  | 500 | 0 | 0 |  | Không phải là TTBYT. Đề nghị không đưa vào danh mục | Mannitol Motility Nitrate (MMN) Medium 500g | Môi trường nuôi cấy vi sinh Mannitol Motility Nitrate (MMN) Mediumn, dạng bột, có CoA (Thông số và đặc tính kỹ thuật theo tài liệu tiếng Anh và Việt trong HSDT) | Biolab | Hungary | Biolab | MMN20500 |  | A | Chai/500g | Cty TNHH Kỹ thuật Thương Mại Cầu Vồng | Gam | 2600 |  |  |  |  | 3400 | 02/07/2022 | [14 empty] | 0 | 0 | 0 | 0 | 0 | 0 | 0 | 0 | 0 | 0 | 0 | 0 | 0 | 0 | 0 | 0 | 0 | 0 | 0 | 500 | 0 | 0 | 0
424 | 424 | 2764 | 6 | MEASURING CELL | Bộ phận đo mẫu theo công nghệ điện hóa phát quang (Measuring cell), dùng cho máy phân tích miển dịch tự động | Cái |  | 3 | 103785000 | 311355000 |  |  | MEASURING CELL | Bộ phận đo mẫu theo công nghệ điện hóa phát quang (Measuring cell), dùng cho máy phân tích miển dịch tự động (05151643001) | Hitachi High-Technologies Corporation, Nhật | Nhật | Roche Diagnostics GmbH, Đức | 05151643001 | TKHQ số 103786162062 | Không Phân Loại | 1 cái | LIÊN DANH NHÀ THẦU BÌNH MINH – MINH ĐỨC | Cái | 128000000 | 103785000 |  | Phần hóa chất sử dụng cho: Máy miễn dịch tự động cobas e601 (hoặc tương đương) | M11 |  |  | 103785000 | Bệnh viện Đa khoa vùng Tây Nguyên | Số: 1780/QĐ-BVVTN | 25/05/2022 | 103785000 | Bệnh viện Đa khoa vùng Tây Nguyên | Số: 1780/QĐ-BVVTN | 25/05/2022 | [6 empty] | 103785000 | 0 | 1 | 0 | 0 | 0 | 0 | 0 | 0 | 2 | 0 | 0 | 0 | 0 | 0 | 0 | 0 | 0 | 0 | 0 | 0 | 0 | 0
425 | 425 | 3057 | 6 | Meat extract agar | Môi trường được sử dụng để nuôi cấy và định lượng vi sinh vật trong nước và các sản phẩm sữa (Thông số và đặc tính kỹ thuật theo tài liệu tiếng Anh và Việt trong HSDT) | Gam |  | 500 | 0 | 0 |  | Không phải là TTBYT. Đề nghị không đưa vào danh mục | Meat Extract Agar | Môi trường được sử dụng để nuôi cấy và định lượng vi sinh vật trong nước và các sản phẩm sữa (Thông số và đặc tính kỹ thuật theo tài liệu tiếng Anh và Việt trong HSDT) | Biolab | Hungary | Biolab | MEE10500 |  | A | Chai/500g | Cty TNHH Kỹ thuật Thương Mại Cầu Vồng | Gam | 3500 |  |  |  |  | 4150 | 02/07/2022 | [14 empty] | 0 | 0 | 0 | 0 | 0 | 0 | 0 | 0 | 0 | 0 | 0 | 0 | 0 | 0 | 0 | 0 | 0 | 0 | 0 | 500 | 0 | 0 | 0
426 | 426 | 2508 | 6 | Methyl Orange | "Muối sodium methyl, làm chỉ thị màu cam cho các phản ứng hóa học (Thông số và đặc tính kỹ thuật theo tài liệu tiếng Anh và Việt trong HSDT) " | Chai |  | 3 | 0 | 0 |  | Không phải là TTBYT. Đề nghị không đưa vào danh mục | Methyl orange Na salt indicator 100g | "Muối sodium methyl, làm chỉ thị màu cam cho các phản ứng hóa học (Thông số và đặc tính kỹ thuật theo tài liệu tiếng Anh và Việt trong HSDT) " | Chem - Lab | Bỉ | Chem - Lab | CL00.1341.0100 |  | Chưa Phân Loại | Chai/100g | Cty TNHH Kỹ thuật Thương Mại Cầu Vồng | Chai | 750200 |  |  |  |  | 1227592 | 22/07/2022 | [14 empty] | 0 | 0 | 0 | 0 | 0 | 0 | 0 | 0 | 0 | 2 | 0 | 0 | 0 | 0 | 0 | 0 | 0 | 0 | 0 | 0 | 0 | 1 | 0
427 | 427 | 2514 | 6 | MR-VP broth | (Thông số và đặc tính kỹ thuật theo tài liệu tiếng Anh và Việt trong HSDT) | Hộp |  | 5 | 0 | 0 |  | Không phải là TTBYT. Đề nghị không đưa vào danh mục | MRVP Broth 500g | (Thông số và đặc tính kỹ thuật theo tài liệu tiếng Anh và Việt trong HSDT) | Biolab | Hungary | Biolab | MVP20500 |  | A | Chai/500g | Cty TNHH Kỹ thuật Thương Mại Cầu Vồng | Hộp | 890000 |  |  |  |  | 1213630 | 02/07/2022 | [14 empty] | 0 | 0 | 0 | 0 | 0 | 0 | 0 | 0 | 0 | 0 | 0 | 0 | 0 | 0 | 0 | 0 | 0 | 0 | 0 | 5 | 0 | 0 | 0
428 | 428 | 2516 | 6 | Mueller Hinton Agar | "Môi trường thử nghiệm tính nhạy cảm kháng sinh theo chuẩn EUCAST (Thông số và đặc tính kỹ thuật theo tài liệu tiếng Anh và Việt trong HSDT) " | Gam |  | 11500 | 0 | 0 |  | Không phải là TTBYT. Đề nghị không đưa vào danh mục | EcoBio Mueller-Hinton II Agar 500g | "Môi trường thử nghiệm tính nhạy cảm kháng sinh theo chuẩn EUCAST (Thông số và đặc tính kỹ thuật theo tài liệu tiếng Anh và Việt trong HSDT) " | Biolab | Hungary | Biolab | EMHT20500 |  | A | Chai/500g | Cty TNHH Kỹ thuật Thương Mại Cầu Vồng | Gam | 1844 |  |  |  |  | 2465 | 02/07/2022 | [14 empty] | 0 | 0 | 1000 | 0 | 500 | 10000 | 0 | 0 | 0 | 0 | 0 | 0 | 0 | 0 | 0 | 0 | 0 | 0 | 0 | 0 | 0 | 0 | 0
429 | 429 | 2517 | 6 | Mueller Hinton Agar+ 5% Sheep Blood | Dùng cho hoạt động chẩn đoán in vitro và trong kiểm tra chất lượng vi sinh. pH 7.3 ± 0.2 - 25°C. Nuôi cấy : thời gian 24h; nhiệt độ: 35 độ C ( tùy theo chủng vi sinh vật ) | Đĩa |  | 2630 | 22050 | 57991500 |  | Điều chỉnh tính năng, thông số kỹ thuật | TraceMedia™ Mueller Hinton Blood Agar | Môi trường thực hiện kháng sinh đồ Streptococcus. | LABONE- VIỆT NAM | VIỆT NAM | LABone Scientific Co.Ltd., VIỆT NAM | TM3322.010 | 210000045/PCBSX-HCM | A | Hộp 10 đĩa | Công ty TNHH Thiết bị Khoa học LABone | Đĩa | 18000 |  |  |  |  | 34650 | 25/05/2022 |  |  |  |  | 22050 | Sở Y tế TPHCM | 346 /QĐ-BVĐKSG | 44666 | [6 empty] | 22050 | 0 | 1000 | 0 | 0 | 700 | 0 | 0 | 900 | 30 | 0 | 0 | 0 | 0 | 0 | 0 | 0 | 0 | 0 | 0 | 0 | 0 | 0
430 | 430 | 2518 | 6 | Muối Na2S2O3.5H2O | "Sodium Thiosulfate tinh khiết sử dụng cho các phản ứng hóa học trong phòng thí nghiệm (Thông số và đặc tính kỹ thuật theo tài liệu tiếng Anh và Việt trong HSDT) " | Chai |  | 1 | 0 | 0 |  | Không phải là TTBYT. Đề nghị không đưa vào danh mục | Sodium thiosulfate.5aq a.r. (Na2S2O3.5H2O) 1kg | "Sodium Thiosulfate tinh khiết sử dụng cho các phản ứng hóa học trong phòng thí nghiệm (Thông số và đặc tính kỹ thuật theo tài liệu tiếng Anh và Việt trong HSDT) " | Chem - Lab | Bỉ | Chem - Lab | CL00.1433.1000 |  | Chưa Phân Loại | Chai/1kg | Cty TNHH Kỹ thuật Thương Mại Cầu Vồng | Chai | 462000 |  |  |  |  | 1227592 | 23/06/2022 | [14 empty] | 0 | 0 | 0 | 0 | 0 | 0 | 0 | 0 | 0 | 0 | 0 | 0 | 0 | 0 | 0 | 0 | 0 | 0 | 0 | 0 | 0 | 1 | 0
431 | 431 | 2520 | 6 | MYP (Mannitol egg yolk polymyxin) agar | "Môi trường vi sinh dạng bột, dùng để đếm, phát hiện và phân lập Bacillus cereus. " | Gam |  | 1500 | 0 | 0 |  | Không phải là TTBYT. Đề nghị không đưa vào danh mục | Bacillus Cereus (PREP) Agar Base 500g | "Môi trường vi sinh dạng bột, dùng để đếm, phát hiện và phân lập Bacillus cereus. " | Biolab | Hungary | Biolab | BPR20500 |  | A | Chai/500g | Cty TNHH Kỹ thuật Thương Mại Cầu Vồng | Gam | 7700 |  |  |  |  | 10364 | 02/07/2022 | [14 empty] | 0 | 0 | 0 | 0 | 0 | 0 | 0 | 0 | 0 | 0 | 0 | 0 | 0 | 0 | 0 | 0 | 0 | 0 | 0 | 1500 | 0 | 0 | 0
432 | 432 | 2740 | 6 | Nắp đậy panel tray lids | "Nắp đậy panel để tránh bay hơi " | Cái |  | 0 | 0 | 0 |  |  | Microscan 96 Well Tray Lids 240 pcs | "Nắp đậy panel để tránh bay hơi " | Beckman Coulter, Inc., Mỹ | Mỹ | Beckman Coulter, Inc., Mỹ | B1018-18 | 104341153820 | Không Phân Loại | 240pcs | Công ty TNHH Thiết bị Minh Tâm | Cái | 14805 |  |  | Phần hóa chất sử dụng cho: Máy định danh vi khuẩn và kháng sinh đồ tự động Beckman Coulter Walk away 40/96 (hoặc tương đương) | M6 | [16 empty] | 0 | 0 | 0 | 0 | 0 | 0 | 0 | 0 | 0 | 0 | 0 | 0 | 0 | 0 | 0 | 0 | 0 | 0 | 0 | 0 | 0 | 0 | 0
433 | 433 | 2522 | 6 | Naphthylamin hydrochloride (1-Naphthylamin) | "N-(1-Naphtyl)ethylenediamine dihydrochloride a.r. tinh khiết sử dụng cho các phản ứng hóa học trong phòng thí nghiệm (Thông số và đặc tính kỹ thuật theo tài liệu tiếng Anh và Việt trong HSDT) " | Chai |  | 1 | 0 | 0 |  | Không phải là TTBYT. Đề nghị không đưa vào danh mục | N-(1-Naphtyl)ethylenediamine dihydrochloride a.r. 10g | "N-(1-Naphtyl)ethylenediamine dihydrochloride a.r. tinh khiết sử dụng cho các phản ứng hóa học trong phòng thí nghiệm (Thông số và đặc tính kỹ thuật theo tài liệu tiếng Anh và Việt trong HSDT) " | Chemlab | Bỉ | Chem - Lab | CL00.4011.0010 |  | A | Chai/10g | Cty TNHH Kỹ thuật Thương Mại Cầu Vồng | Chai | 839000 |  |  |  |  | 1193834 | 23/06/2022 | [14 empty] | 0 | 0 | 0 | 0 | 0 | 0 | 0 | 0 | 0 | 0 | 0 | 0 | 0 | 0 | 0 | 0 | 0 | 0 | 0 | 0 | 0 | 1 | 0
434 | 434 | 3068 | 6 | Natri hyroxyt [NaOH] | Hóa chất tráng máycho các XN đảm bảo an toàn truyền máu về mặt miễn dịch. | Gam |  | 6000 | 902 | 5412000 |  | Điều chỉnh tính năng, thông số kỹ thuật | Sodium hydroxide, pellets a.r. 1kg | Hóa chất tinh khiết phân tích, có chứng nhận chất lượng CoA, (Thông số và đặc tính kỹ thuật theo tài liệu tiếng Anh và Việt trong HSDT) | Chem - Lab | Bỉ | Chem - Lab | CL00.1404.1000 |  | Chưa Phân Loại | Chai/1 kg | Cty TNHH Kỹ thuật Thương Mại Cầu Vồng | Gam | 550 |  |  |  |  | 783 | 22/06/2022 |  |  |  |  | 902 | Viện Huyết học truyền máu TW |  | 44719 | [6 empty] | 902 | 0 | 0 | 0 | 0 | 0 | 0 | 0 | 0 | 0 | 0 | 0 | 0 | 0 | 0 | 0 | 0 | 0 | 0 | 6000 | 0 | 0 | 0
435 | 435 | 2527 | 6 | NH4Cl | Amonium Chloride tinh khiết sử dụng cho các phản ứng hóa học trong phòng thí nghiệm (Thông số và đặc tính kỹ thuật theo tài tiếng Anh và Việt trong HSDT) | Chai |  | 1 | 0 | 0 |  | Không phải là TTBYT. Đề nghị không đưa vào danh mục | Ammonium chloride a.r. 1kg | Amonium Chloride tinh khiết sử dụng cho các phản ứng hóa học trong phòng thí nghiệm (Thông số và đặc tính kỹ thuật theo tài tiếng Anh và Việt trong HSDT) | Chem - Lab | Bỉ | Chem - Lab | CL00.0130.1000 |  | Chưa Phân Loại | Chai/1kg | Cty TNHH Kỹ thuật Thương Mại Cầu Vồng | Chai | 568700 |  |  |  |  | 569 | 23/06/2022 | [14 empty] | 0 | 0 | 0 | 0 | 0 | 0 | 0 | 0 | 0 | 0 | 0 | 0 | 0 | 0 | 0 | 0 | 0 | 0 | 0 | 0 | 0 | 1 | 0
436 | 436 | 2529 | 6 | Nitrat Bạc | Muối Bạc nitate dạng bột mịn, không màu, tinh khiết dùng cho phân tích thí nghiệm (Thông số và đặc tính kỹ thuật theo tài tiếng Anh và Việt trong HSDT) | Gam |  | 30 | 0 | 0 |  | Không phải là TTBYT. Đề nghị không đưa vào danh mục | Silver nitrate v.p. 100g | Muối Bạc nitate dạng bột mịn, không màu, tinh khiết dùng cho phân tích thí nghiệm (Thông số và đặc tính kỹ thuật theo tài tiếng Anh và Việt trong HSDT) | Chem - Lab | Bỉ | Chem - Lab | CL00.2601.0100 |  | Chưa Phân Loại | Chai/100g | Cty TNHH Kỹ thuật Thương Mại Cầu Vồng | Gam | 39360 |  |  |  |  | 61380 | 23/06/2022 | [14 empty] | 0 | 0 | 0 | 0 | 0 | 0 | 0 | 0 | 0 | 0 | 0 | 0 | 0 | 0 | 0 | 0 | 0 | 0 | 0 | 0 | 0 | 30 | 0
437 | 437 | 3074 | 6 | Nitrate agar | Môi trường nuôi cấy vi sinh Motility Nitrate (MN) Medium Base, có CoA (Thông số và đặc tính kỹ thuật theo tài liệu tiếng Anh và Việt trong HSDT) | Gam |  | 500 | 0 | 0 |  | Không phải là TTBYT. Đề nghị không đưa vào danh mục | Motility Nitrate (MN) Medium Base 500g | Môi trường nuôi cấy vi sinh Motility Nitrate (MN) Medium Base, có CoA (Thông số và đặc tính kỹ thuật theo tài liệu tiếng Anh và Việt trong HSDT) | Biolab | Hungary | Biolab | MON20500 |  | A | Chai/500g | Cty TNHH Kỹ thuật Thương Mại Cầu Vồng | Gam | 2900 |  |  |  |  | 3439 | 02/07/2022 | [14 empty] | 0 | 0 | 0 | 0 | 0 | 0 | 0 | 0 | 0 | 0 | 0 | 0 | 0 | 0 | 0 | 0 | 0 | 0 | 0 | 500 | 0 | 0 | 0
438 | 438 | 2530 | 6 | Nitric acid 65% a.r. | Nitric acid 65% a.r. tinh khiết dùng cho phân tích thí nghiệm (Thông số và đặc tính kỹ thuật theo tài tiếng Anh và Việt trong HSDT) | Chai |  | 15 | 0 | 0 |  | Không phải là TTBYT. Đề nghị không đưa vào danh mục | Nitric acid 65% a.r. 1L | Nitric acid 65% a.r. tinh khiết dùng cho phân tích thí nghiệm (Thông số và đặc tính kỹ thuật theo tài tiếng Anh và Việt trong HSDT) | Chem - Lab | Bỉ | Chem - Lab | CL00.1902.1000 |  | Chưa Phân Loại | Chai/1L | Cty TNHH Kỹ thuật Thương Mại Cầu Vồng | Chai | 342000 |  |  |  |  | 595628 | 23/02/2022 | [14 empty] | 0 | 0 | 1 | 0 | 0 | 0 | 0 | 0 | 0 | 0 | 0 | 0 | 0 | 0 | 0 | 0 | 0 | 0 | 0 | 13 | 0 | 1 | 0
440 | 440 | 2683 | 6 | Nuclease fee Water | Nước không có RNase là nước tinh khiết, đã được kiểm tra chất lượng, thích hợp để sử dụng trong tất cả các thí nghiệm yêu cầu nước không có RNase. Nó phù hợp để sử dụng trong nhiều ứng dụng như PCR, RT-PCR và PCR thời gian thực và cũng được bao gồm trong hầu hết các Bộ công cụ PCR và RT-PCR của QIAGEN, chẳng hạn như Bộ kết hợp Taq PCR Master, HotStarTaq Plus Master Mix Kits và HotStar HiFidelity Polymerase Kits. RNước không có bazơ là được điều chế theo quy trình độc quyền, tạo ra nước khử ion không có RNase mà không cần sử dụng phụ gia hóa học như DEPC. Nước không có RNase được cung cấp trong các thùng chứa không có RNase. | Chai |  | 0 | 999900 | 0 |  |  | Water - Nuclease-Free Water, for Molecular Biology | Nước tinh khiết sử dụng cho sinh học phân tử | Sigma | Mỹ | Merck/Mỹ | W4502 |  | Không Phân Loại | Chai 500ml | Công Ty TNHH Thiết Bị Khoa Học Kỹ Thuật Hóa Sinh | Chai | 999900 |  |  | Phần hóa chất sử dụng cho: Hệ thống giải trình tự thế hệ mới (hoặc tương đương) | M127 | 1.950.000 | 25/05/2022 |  |  |  |  | 999900 | Sở Y tế Bà rịa Vũng Tàu | 222/QD-SYT | 44639 | [6 empty] | 999900 | 0 | 0 | 0 | 0 | 0 | 0 | 0 | 0 | 0 | 0 | 0 | 0 | 0 | 0 | 0 | 0 | 0 | 0 | 0 | 0 | 0 | 0
442 | 442 | 3087 | 6 | Ống Falcon 15 ml nắp vặn chưa tiệt trùng | Ống ly tâm thể tích 15ml có chia vạch tiệt trùng bằng khí | Cái |  | 20000 | 0 | 0 |  | Không phải là TTBYT. Đề nghị không đưa vào danh mục | Ống ly tâm 15ml (Centrifuge tube 15ml conical | Ống ly tâm thể tích 15ml có chia vạch tiệt trùng bằng khí | ABT | VIỆT NAM | ABT- VIỆT NAM | PL018 |  | Chưa Phân Loại | GÓI 100 CÁI | Công ty cổ phần công nghệ TBR | Cái | 2500 | [20 empty] | 0 | 0 | 20000 | 0 | 0 | 0 | 0 | 0 | 0 | 0 | 0 | 0 | 0 | 0 | 0 | 0 | 0 | 0 | 0 | 0 | 0 | 0 | 0
444 | 444 | 2890 | 6 | PLASTIC TUBES 5ml | Ống pha loãng dành cho máy Etimax 3000 | Cái |  | 13000 | 3408 | 44304000 |  |  | PLASTIC TUBES 5 ml 75x12 | Ống pha loãng dành cho máy Etimax 3000 | Diasorin | Đức | Diasorin/Ý | A0070 | 104563072460 | Không Phân Loại | Hộp/500 cái | Công ty Cổ Phần Thiết Bị Y Tế Vimec | Cái | 3080 |  |  | Phần hóa chất sử dụng cho: Máy xét nghiệm miễn dịch tự động Elisa Eti-Max (Model: Etimax-3000, hãng: Diasorin - Đức) (hoặc tương đương) | M31 | [6 empty] | 3408 | Sở Y tế TPHCM | 346 /QĐ-BVĐKSG | 44666 | [6 empty] | 3408 | 0 | 10000 | 0 | 0 | 0 | 0 | 0 | 0 | 3000 | 0 | 0 | 0 | 0 | 0 | 0 | 0 | 0 | 0 | 0 | 0 | 0 | 0
446 | 446 | 2830 | 6 | PANA RealTyper HPV Kit 6.0 | THÔNG SỐ KỸ THUẬT Mục tiêu High-risk Human Papilloma Virus (HPV) Loại mẫu đầu vào DNA sau tách chiết từ mẫu dịch phết cổ tử cung, mẫu sinh thiết Thể tích mẫu đầu vào 10µL Kênh màu phát hiện FAM: phát hiện tác nhân HPV HEX: chứng nội Độ nhạy 10 copies/ phản ứng Công nghệ TaqMan probe Thời gian PCR 1 giờ 30 phút Độ đặc hiệu Kit chỉ phát hiện các tuýp nguy cơ cao HPV Thành phần High-risk HPV qPCR mix, Chứng âm, chứng dương, Chứng nội (IC), Tube PCR. Bảo quản 12 tháng, nhiệt độ -20oC | Hộp |  | 22 | 0 | 0 |  |  | TopSENSI ® High-risk HPV qPCR KIT | THÔNG SỐ KỸ THUẬT Mục tiêu High-risk Human Papilloma Virus (HPV) Loại mẫu đầu vào DNA sau tách chiết từ mẫu dịch phết cổ tử cung, mẫu sinh thiết Thể tích mẫu đầu vào 10µL Kênh màu phát hiện FAM: phát hiện tác nhân HPV HEX: chứng nội Độ nhạy 10 copies/ phản ứng Công nghệ TaqMan probe Thời gian PCR 1 giờ 30 phút Độ đặc hiệu Kit chỉ phát hiện các tuýp nguy cơ cao HPV Thành phần High-risk HPV qPCR mix, Chứng âm, chứng dương, Chứng nội (IC), Tube PCR. Bảo quản 12 tháng, nhiệt độ -20oC | ABT | VIỆT NAM | ABT-VIỆT NAM | SQH-128.C |  | Chưa Phân Loại | 50 TEST/HỘP | Công ty cổ phần công nghệ TBR | Hộp | 20870000 |  |  | Phần hóa chất sử dụng cho: Máy Real-time PCR CFX96 Bio-Rad (hoặc tương đương) | M141 | [16 empty] | 0 | 0 | 22 | 0 | 0 | 0 | 0 | 0 | 0 | 0 | 0 | 0 | 0 | 0 | 0 | 0 | 0 | 0 | 0 | 0 | 0 | 0 | 0
448 | 448 | 2831 | 6 | PANA RealTyper HPV Screening 1.0 ( Bộ kit phát hiện kiểu gen HPV) | THÔNG SỐ KỸ THUẬT Phát hiện kiểu gen của HPV 16, 18, 45, 2 và gen nhóm A (kiểu gen 31, 33, 52, 58) và nhóm B (kiểu 35, 39, 51, 56, 59, 66, 68). Độ nhạy 100%, độ đặc hiệu 93,2%. Thể tích mẫu đầu vào 400µL. Mục tiêu High-risk Human Papilloma Virus (HPV) Loại mẫu đầu vào DNA sau tách chiết từ mẫu dịch phết cổ tử cung, mẫu sinh thiết Kênh màu phát hiện FAM: phát hiện tác nhân HPV HEX: chứng nội Độ nhạy 10 copies/ phản ứng Công nghệ TaqMan probe Thời gian PCR 1 giờ 30 phút Độ đặc hiệu Kit chỉ phát hiện các tuýp nguy cơ cao HPV Thành phần High-risk HPV qPCR mix, Chứng âm, chứng dương, Chứng nội (IC), Tube PCR. Bảo quản 12 tháng, nhiệt độ -20oC | Hộp |  | 6 | 550000 | 3300000 |  |  | TopSENSI ® High-risk HPV qPCR KIT | THÔNG SỐ KỸ THUẬT Mục tiêu High-risk Human Papilloma Virus (HPV) Loại mẫu đầu vào DNA sau tách chiết từ mẫu dịch phết cổ tử cung, mẫu sinh thiết Thể tích mẫu đầu vào 10µL Kênh màu phát hiện FAM: phát hiện tác nhân HPV HEX: chứng nội Độ nhạy 10 copies/ phản ứng Công nghệ TaqMan probe Thời gian PCR 1 giờ 30 phút Độ đặc hiệu Kit chỉ phát hiện các tuýp nguy cơ cao HPV Thành phần High-risk HPV qPCR mix, Chứng âm, chứng dương, Chứng nội (IC), Tube PCR. Bảo quản 12 tháng, nhiệt độ -20oC | ABT | VIỆT NAM | ABT- VIỆT NAM | SQH-128.C |  | Chưa Phân Loại | 50TEST/HỘP | Công ty cổ phần công nghệ TBR | Hộp | 21000000 |  |  | Phần hóa chất sử dụng cho: Máy Real-time PCR CFX96 Bio-Rad (hoặc tương đương) | M141 | 224000 | 01/04/2022 |  |  |  |  | 550000 | Bệnh viện Chợ Rẫy | 3135 /QĐ-BVCR | 44791 | [6 empty] | 550000 | 0 | 6 | 0 | 0 | 0 | 0 | 0 | 0 | 0 | 0 | 0 | 0 | 0 | 0 | 0 | 0 | 0 | 0 | 0 | 0 | 0 | 0
450 | 450 | 2832 | 6 | PANA RealTyper™ STD (HPV) hoặc tương đương | Bộ thuốc thử sử dụng trong chẩn đoán in vitro nhằm phát hiện và phân biệt sự hiện diện của 13 loại tác nhân gây bệnh qua đường tình dục (STD) từ mẫu tăm bông âm đạo và nước tiểu. Bộ thuốc thử tham gia xét nghiệm khuếch đại DNA sử dụng phát hiện định tính tổng cộng 13 loại tác nhân STD bằng phương pháp Real-time PCR sử dụng các đầu dò PNA (peptide nucleic acid) và phân tích nhiệt độ nóng chảy (Tm). Các tác nhân được phát hiện bao gồm: vi khuẩn (Chlamydia trachomatis, Ureaplasma parvum, Trichomonas vaginalis, Mycoplasma genitalium, Mycoplasma hominis, Neisseria gonorrhoeae, Ureaplasma urealyticum, Haemophilus ducreyi, Gardnerella vaginalis, Candida albicans, Treponema pallidum) và vi rút (Herpes simplex virus 1, Herpes simplex virus 2). | Hộp |  | 84 | 16632000 | 1397088000 |  |  | TopSENSI ® HPV qPCR KIT | Ưu điểm Quy trình đơn giản Thời gian PCR tối ưu hóa trong 2 giờ Độ nhạy và dộ đặc hiệu cao Công nghệ đầu dò Taqman probe Thông số kỹ thuật Mục tiêu Helicobacter pylori (HP) Loại mẫu DNA sau tách chiết từ mẫu sinh thiết, dịch dạ dày và phân Thể tích mẫu 10µL Kênh màu phát hiện FAM: phát hiện tác nhân HP HEX: chứng nội Độ nhạy 10 copies/ phản ứng Công nghệ TaqMan probe Thời gian PCR 1h 30p Độ đặc hiệu Kit chỉ phát hiện HP Thành phần HP qPCR mix, Chứng âm, Chứng dương (plasmid), Chứng nội ngoại sinh (IC), Tube PCR. Bảo quản 12 tháng, nhiệt độ -20oC | ABT | VIỆT NAM | ABT- VIỆT NAM | SQH-103.C | 220000004/PCBB-LA | Chưa Phân Loại | 50 TEST/HỘP | Công ty cổ phần công nghệ TBR | Hộp | 20780000 |  |  | Phần hóa chất sử dụng cho: Máy Real-time PCR CFX96 Bio-Rad (hoặc tương đương) | M141 | 46000 | 01/04/2022 | 10048500 | Bệnh viện Sản -Nhi Cà Mau | 76 /QĐ- BV | 44726 | 16632000 | BV. Ung Bướu Hà Nội | 1787/QĐ-BVUB | 44827 | [6 empty] | 16632000 | 0 | 84 | 0 | 0 | 0 | 0 | 0 | 0 | 0 | 0 | 0 | 0 | 0 | 0 | 0 | 0 | 0 | 0 | 0 | 0 | 0 | 0
452 | 452 | 2833 | 6 | Bộ hóa chất tách chiết DNA/RNA tự động 96 giếng (TopPURE ® Maga Genomic DNA/RNA Extraction Kit) hoặc tương đương | Bộ kit dễ dàng đáp ứng trên các dòng máy tách chiết/ tinh sạch nucleic acid. Loại Mẫu: Tế bào nuôi cấy, vi khuẩn gram (-), huyễn dịch (huyền phù), mẫu quét bề mặt, mẫu dịch phết dùng cho thu nhận DNA/RNA virus bao gồm SARS-CoV-2. Thu nhận đồng thời DNA và RNA. Thông số kỹ thuật : Hiệu suất thu hồi hạt từ: > 95% Khả năng gắn DNA/RNA: tối đa 80 µg (phụ thuộc vào loại mẫu) - Độ tinh sạch: A260/A280 = 1.7 - 2.2 Thời gian tách chiết: 18 – 30 phút cho 1-96 mẫu (giải pháp tách tự động) Lượng mẫu đầu vào: 200 µL Thể tích thu nhận: 100 µL DNA/RNA Hạt từ: Nồng độ : 10-15mg/ mL; Kích thước : 0.2-5µm; Lõi : Fe3O4; Vỏ ngoài: SiO2. Bảo quản ở 2-8oC. | Hộp |  | 10 | 715000 | 7150000 |  |  | TopPURE® MAGA GENOMIC DNA/RNA EXTRACTION KIT | ƯU ĐIỂM Quy trình tách chiết tự động siêu nhanh chóng, hiệu quả. Hiệu suất, độ tinh sạch cao Thu nhận đồng thời DNA/RNA Không chứa hóa chất độc hại như Phenol, Chloroform. Tiện lợi: Cung cấp trọn bộ không cần bổ sung hóa chất, vật tư riêng ở bên ngoài. Bộ kit bao gồm Ethanol để pha Wash Buffer 1 và Wash Buffer 2 Đáp ứng trên đa dạng dòng máy 32 khác nhau trên thị trường THÔNG SỐ KỸ THUẬT Mẫu đầu vào : Tế bào nuôi cấy, vi khuẩn gram (-) và gram (+), huyễn dịch (huyền phù), mẫu quét bề mặt, mẫu dịch phết bao gồm SARS-CoV-2 Lượng mẫu đầu vào: 200 µL Thể tích thu nhận: 100 µL DNA/RNA Thời gian tách chiết: 23-30 phút cho 1-96 mẫu Độ tinh sạch cao: A260/A280 = 1.7 – 2.2 Nồng độ hạt từ: 10-15 mg/ mL; Kích thước hạt từ : 0.2-5 µm; Lõi hạt từ Fe3O4; Vỏ ngoài SiO2 . Điều kiện lưu trữ: Nhiệt độ phòng. Ngoại trừ proteinase K bảo quản ở 2-8oC. Hạn sử dụng: 12 tháng kể từ ngày sản xuất | ABT | VIỆT NAM | ABT- VIỆT NAM | Hi-612 | 210000563/PCBA-HCM | A | 96 TEST/HỘP | Công ty cổ phần công nghệ TBR | Hộp | 42212000 |  |  | Phần hóa chất sử dụng cho: Máy Real-time PCR CFX96 Bio-Rad (hoặc tương đương) | M141 | 68750 | 31/03/2022 | 9600 | Trung tâm Kiểm soát bệnh tật tỉnh Quảng Trị | 191/QĐ-KSBT | 44761 | 715000 | Trung tâm Kiểm soát bệnh tật tỉnh Quảng Trị | 83/QĐ-KSBT | 44768 | [6 empty] | 715000 | 0 | 10 | 0 | 0 | 0 | 0 | 0 | 0 | 0 | 0 | 0 | 0 | 0 | 0 | 0 | 0 | 0 | 0 | 0 | 0 | 0 | 0
454 | 454 | 2553 | 6 | Peptone Water | Môi trường lỏng căn bản cho các thí nghiệm phân hủy carbohydrate (Thông số và đặc tính kỹ thuật theo tài liệu tiếng Anh và Việt trong HSDT) | Chai |  | 1 | 578000 | 578000 |  | Không phải là TTBYT. Đề nghị không đưa vào danh mục | Peptone Water Base 500g | Môi trường lỏng căn bản cho các thí nghiệm phân hủy carbohydrate (Thông số và đặc tính kỹ thuật theo tài liệu tiếng Anh và Việt trong HSDT) | Biolab | Hungary | Biolab | PEW20500 |  | A | Chai/500g | Cty TNHH Kỹ thuật Thương Mại Cầu Vồng | Hộp | 919000 |  |  |  |  | 1253070 | 02/07/2022 |  |  |  |  | 578000 | Bệnh viện Hữu nghị Việt Đức | 592/QĐ-VĐ | 44704 | [6 empty] | 578000 | 0 | 0 | 0 | 0 | 0 | 0 | 0 | 0 | 0 | 0 | 0 | 0 | 0 | 0 | 0 | 0 | 0 | 0 | 0 | 0 | 1 | 0
456 | 456 | 2555 | 6 | Test HBsAg( Phát hiện định tính kháng nguyên virus viêm gan B) | Phát hiện định tính HBsAg trong mẫu huyết thanh, huyết tương người. Độ nhạy : 96,2%-100%, Độ đặc hiệu:97,7%- 100%. Giới hạn phát hiện 1ng/ml. Kít thử ổn định ít nhất 4 tuần khi để ở nhiệt độ 55+- 1°C , bảo quản ở 2-30°C. | Test |  | 3275 | 18334 | 60043850 |  | Điều chỉnh tính năng, thông số kỹ thuật | Quick Test HBsAg (Strip 3.0) | "Phát hiện định tính kháng nguyên virus viêm gan B. Mẫu bệnh phẩm: Huyết tương/Huyết thanh Độ nhạy: 99,8%. Độ đặc hiệu: 99,9% Bảo quản nhiệt độ: 8-30 độ C. Hạn dùng: 24 tháng, kể từ ngày sản xuất Tiêu chuẩn chất lượng: ISO 13485:2016 Có chứng nhận chất lượng COA từ nhà sản xuất. Giấy phép lưu hành của Bộ Y Tế: SPCĐ-TTB-300-17 | Việt Mỹ | Việt Nam | Việt Mỹ/ Việt Nam | THSG30AM | SPCĐ-TTB-300-17 | B | 50 Test/ Hộp | Công ty cổ phần thương mại Thiên Lương | Test | 7140 |  |  |  |  | 16800 | 19/04/2022 | 9975 | Bệnh viện Giao thông vận tải Thành phố Hồ Chí Minh | 119/QĐ-Dược | 44783 | 18334 | Bệnh viện đa khoa tỉnh Đắk Nông | 938/QĐ-BVT | 44841 | [6 empty] | 18334 | 0 | 0 | 0 | 0 | 0 | 75 | 0 | 0 | 0 | 0 | 0 | 0 | 0 | 1000 | 0 | 0 | 0 | 1000 | 0 | 0 | 1200 | 0
458 | 458 | 2556 | 6 | Test chẩn đoán Giang mai | Định tính kháng thể kháng giang mai trong huyết thanh hay huyết tương người. Độ nhạy tương đối: 99,3%; Độ đặc hiệu tương đối: 99,5%. Nhiệt độ bảo quản: 4 - 30độ C | Test |  | 7050 | 19803 | 139611150 |  | Điều chỉnh tính năng, thông số kỹ thuật | SYPHICHECK - WB (TPHA Device Syphilis in whole blood) | 1. Công dụng: XN nhanh cho bệnh giang mai để phát hiện các kháng thể IgG và IgM đặc hiệu Treponema trong serum, plasma or whole blood. 2. Số lượng test: 25 tests 3. Loại mẫu đo: serum, plasma or whole blood. 4. Thành phần: - Device: Membrane test assembly comprises of recombinant T. pallidum antigens - colloidal gold conjugate recombinant T. pallidumantigens at 'Test' region anti rabbit antiserum at 'Control' region - Buffer: Diluent buffer (0.1M Tris Buffer with 0.1% sodium azide) - Pipette: Disposable plastic sample dropper - Other Accessories: Desiccant pouch and Package Insert 5. Dạng sử dụng: test nhanh 6. Nhiệt độ bảo quản: 4 - 30độC 7. Hạn sử dụng: 24 tháng 8. Độ bền sau khi mở nắp: sử dụng ngay khi mở nắp 9. Độ nhạy: 100% 10. Độ đặc hiệu: Recombinant Treponemal antigens specific for IgG and IgM class of anti-treponemal antibodies | Tulip India | Tulip India | Tulip India | 401030025 | Số công bố 220001523/PCBB-HCM | B | Hộp 25 Test | Công Ty TNHH Thiết Bị Y Tế Nghĩa Tín | Test | 8500 |  |  |  |  | 300000 | 01/06/2022 | 9500 | Trung tâm Y tế huyện Vĩnh Linh | 2250/QĐ-TTYTVL | 44819 | 19803 | Bệnh viện Đa khoa tỉnh Lâm Đồng | 2133/QĐ-BVĐK | 44774 | [6 empty] | 19803 | 0 | 0 | 0 | 3000 | 0 | 0 | 0 | 0 | 0 | 0 | 750 | 0 | 0 | 0 | 300 | 0 | 0 | 3000 | 0 | 0 | 0 | 0
460 | 460 | 2557 | 6 | Phát hiện định tính kháng thể kháng virus HIV type 1 và type 2. | Phát hiện định tính kháng thể kháng virus HIV type 1 và type 2. Mẫu bệnh phẩm: Huyết tương/Huyết thanh Độ nhạy: 99,4% - 99,9%. Độ đặc hiệu: 99,5% - 99,9% Bảo quản nhiệt độ: 8-30 độ C. Tiêu chuẩn chất lượng: ISO 13485:2016 | Test |  | 39675 | 32500 | 1289437500 |  | Điều chỉnh tính năng, thông số kỹ thuật | RETROCHECK HIV WB(HIV1/2 antibodies in serum/plasma / whole blood) | 1. Công dụng: XN sắc ký miễn dịch thế hệ thứ 3 để phát hiện các kháng thể HIV 1/2 trong serum, plasma or whole blood 2. Số lượng test: 25 tests 3. Loại mẫu đo: serum, plasma or whole blood 4. Thành phần: - Device: Membrane test assembly predispensed with highly specific HIV 1& HIV 2 antigens - colloidal gold conjugate and rabbit IgG conjugated to colloidal gold. HIV-1/2 antigens coated on the membrane at two separate test regions for HIV-1 & HIV-2. Goat Anti-rabbit antiserum at region 'C' - Buffer: Sample running buffer containing surfactant and preservatives - Other Accessories: Desiccant pouch and Package Insert 6. Dạng sử dụng: test nhanh 7. Nhiệt độ bảo quản: 4 - 300C 8. Hạn sử dụng: 24 tháng 9. Độ bền sau khi mở nắp: sử dụng ngay khi mở nắp 10. Độ nhạy: 99.7% sensitive for HIV 1/2 antibodies 11. Độ đặc hiệu: 99.4% | Tulip | India | Tulip/ India | 402010025 | Số công bố 220001523/PCBB-HCM | B | Hộp 25 Test | Công Ty TNHH Thiết Bị Y Tế Nghĩa Tín | Test | 15300 |  |  |  |  | 32500 | 44565 | 18200 | Bệnh viện Đa khoa tỉnh Thái Bình | 89/QĐ-BV | 44575 | 32500 | Bệnh viện đa khoa tỉnh Đắk Nông | 710 /QĐ-BVT | 44832 | [6 empty] | 32500 | 0 | 30000 | 0 | 0 | 0 | 0 | 400 | 0 | 0 | 3000 | 875 | 0 | 0 | 1000 | 0 | 0 | 0 | 3000 | 900 | 0 | 500 | 0
461 | 461 | 2558 | 6 | Test nhanh phát hiện ma túy tổng hợp trong nước tiểu( Morphine - Heroin - Opiates) | Sử dụng phương pháp sắc kí miễn dịch phát hiện định tính ma túy có trong mẫu nước tiểu với ngưỡng phát hiện (cut-off). MOP: Morphine: 300ng/ml Thời gian đọc kết quả: sau 3-5 phút. Độ nhạy: 96% - 99,9%- Độ đặc hiệu: 96% - 99,9%. | Test |  | 6650 | 15000 | 99750000 |  | Điều chỉnh tính năng, thông số kỹ thuật | Insight OPI | Phát hiện định tính Opiates trong nước tiểu. Độ nhạy: phát hiện nồng độ opiates trong nước tiểu người trên hoặc bằng 300ng/ml | Tulip | India | Tulip/ India | 10801010 | Số công bố 220001523/PCBB-HCM | B | Hộp 10 Test | Công Ty TNHH Thiết Bị Y Tế Nghĩa Tín | Test | 7200 |  |  |  |  | 300000 | 30/03/2022 | 7980 | Trung tâm y tế huyện Quế Võ | 1024/QĐ-TTYT | 44839 | 15000 | Bệnh viện Gang thép Thái Nguyên | 632/QĐ-BVGT | 44769 | [6 empty] | 15000 | 0 | 5000 | 0 | 0 | 0 | 0 | 0 | 0 | 0 | 0 | 1250 | 0 | 0 | 0 | 0 | 0 | 0 | 400 | 0 | 0 | 0 | 0
462 | 462 | 2559 | 6 | Test nhanh phát hiện ma túy tổng hợp trong nước tiểu( Morphine - Heroin - Opiates) | Sử dụng phương pháp sắc kí miễn dịch phát hiện định tính ma túy có trong mẫu nước tiểu với ngưỡng phát hiện (cut-off). MOP: Morphine: 300ng/ml Thời gian đọc kết quả: sau 3-5 phút. Độ nhạy: 96% - 99,9%- Độ đặc hiệu: 96% - 99,9%. | Test |  | 1390 | 15000 | 20850000 |  | Điều chỉnh tính năng, thông số kỹ thuật | Insight OPI | Phát hiện định tính Opiates trong nước tiểu. Độ nhạy: phát hiện nồng độ opiates trong nước tiểu người trên hoặc bằng 300ng/ml | Tulip | India | Tulip/ India | 10801010 | Số công bố 220001523/PCBB-HCM | B | Hộp 10 Test | Công Ty TNHH Thiết Bị Y Tế Nghĩa Tín | Test | 7200 |  |  |  |  | 300000 | 30/03/2022 | 7980 | Trung tâm y tế huyện Quế Võ | 1024/QĐ-TTYT | 44839 | 15000 | Bệnh viện Gang thép Thái Nguyên | 632/QĐ-BVGT | 44769 | [6 empty] | 15000 | 0 | 0 | 0 | 0 | 0 | 0 | 0 | 0 | 900 | 0 | 0 | 0 | 0 | 0 | 0 | 0 | 0 | 400 | 0 | 90 | 0 | 0
463 | 463 | 2563 | 6 | Phát hiện kháng thể kháng HIV trong huyết thanh hoặc huyết tương bằng phương pháp nhanh | Phát hiện định tính kháng thể kháng virus HIV 1/2 3.0 Mẫu bệnh phẩm: Huyết tương/Huyết thanh. Độ nhạy: 99,8%. Độ đặc hiệu: 99,5%. Nhiệt độ bảo quản: 4 - 300C. Nhiệt độ bảo quản: 4 - 300C. Tiêu chuẩn ISO 13485; WHO | Test |  | 4280 | 32500 | 139100000 |  | Điều chỉnh tính năng, thông số kỹ thuật | Quick Test HIV 1&2 (Card) | "Phát hiện định tính kháng thể kháng virus HIV type 1 và type 2. Mẫu bệnh phẩm: Huyết tương/Huyết thanh Độ nhạy: 99,8%. Độ đặc hiệu: 99,5% Bảo quản nhiệt độ: 8-30 độ C. Hạn dùng: 24 tháng, kể từ ngày sản xuất Tiêu chuẩn chất lượng: ISO 13485:2016 Có chứng nhận chất lượng COA từ nhà sản xuất. Giấy phép lưu hành của Bộ Y Tế: SPCĐ-TTB-501-17 | Việt Mỹ | Việt Nam | Việt Mỹ/ Việt Nam | THIV00AM | SPCĐ-TTB-501-17 | B | 25 Test/ Hộp | Công ty cổ phần thương mại Thiên Lương | Test | 21000 |  |  |  |  | 32500 | 19/04/2022 | 12075 | Trung tâm y tế TP Mỹ Tho tỉnh Tiền Giang | 414 /QĐ-TTYTMT | 44551 | 32500 | Bệnh viện đa khoa tỉnh Đắk Nông | 710 /QĐ-BVT | 44832 | [6 empty] | 32500 | 0 | 0 | 0 | 0 | 0 | 0 | 0 | 0 | 150 | 0 | 0 | 0 | 0 | 0 | 0 | 0 | 0 | 3000 | 880 | 0 | 250 | 0
464 | 464 | 2569 | 6 | Phosphoric acid 85% a.r. | Chất lỏng trong suốt không màu, sánh, tan trong nước, có tính axit trung bình. Công thức hóa học: H3PO4. Hàm lượng: 85% | Lít |  | 4 | 0 | 0 |  | Điều chỉnh tính năng, thông số kỹ thuật | Phosphoric acid 85% a.r. 1L | Hóa chất tinh khiết Acid Phosphoric 85% sử dụng cho các phản ứng hóa học trong phòng thí nghiệm (Thông số và đặc tính kỹ thuật theo tài liệu tiếng Anh và Việt trong HSDT) | Chem - Lab | Bỉ | Chem - Lab | CL00.0605.1000 |  | A | Chai/1L | Cty TNHH Kỹ thuật Thương Mại Cầu Vồng | Lít | 435600 |  |  |  |  | 712792 | 23/06/2022 | [14 empty] | 0 | 0 | 0 | 0 | 0 | 0 | 0 | 0 | 0 | 0 | 0 | 0 | 0 | 0 | 0 | 0 | 0 | 0 | 0 | 3 | 0 | 1 | 0
465 | 465 | 3094 | 6 | Plate count agar | Môi trường nuôi cấy vi sinh Plate Count Agar, dạng bột, có CoA (Thông số và đặc tính kỹ thuật theo tài liệu tiếng Anh và Việt trong HSDT) | Gam |  | 1500 | 3671 | 5506500 |  | Không phải là TTBYT. Đề nghị không đưa vào danh mục | Plate Count Agar 500g | Môi trường nuôi cấy vi sinh Plate Count Agar, dạng bột, có CoA (Thông số và đặc tính kỹ thuật theo tài liệu tiếng Anh và Việt trong HSDT) | Biolab | Hungary | Biolab | PCA20500 |  | A | Chai/500g | Cty TNHH Kỹ thuật Thương Mại Cầu Vồng | Gam | 2310 |  |  |  |  | 3143 | 02/07/2022 |  |  |  |  | 3671 | Bệnh viện đa khoa tỉnh Quảng Trị | 525/QĐ-BVĐK | 44700 | [6 empty] | 3671 | 0 | 0 | 0 | 0 | 0 | 0 | 0 | 0 | 0 | 0 | 0 | 0 | 0 | 0 | 0 | 0 | 0 | 0 | 1500 | 0 | 0 | 0
466 | 466 | 2684 | 6 | ĐĨA PCR & qPCR GUNSTER 96 | Chất liệu：Polypropylene -Nhiệt độ hoạt động: -86°C đến +105°C -Tiệt trùng: 121°C, 20 phút, không đậy nắp. -Tỉ lệ bay hơi: dưới 5%, không cần dầu khoáng. -Độ tinh sạch：không chứa DNase, RNase, DNA, chất ức chế PCR, ATP, Endotoxin. | Hộp |  | 0 | 0 | 0 |  |  | 0.2ml Standard Profile PCR 96 Well Plate | Plate đọc kết quả 96 giếng | Gunster | Đài Loan | Gunster/Đài Loan | MB-P96 |  | Không Phân Loại | Hộp/50 Plate | Công Ty TNHH Thiết Bị Khoa Học Kỹ Thuật Hóa Sinh | Plate | 19990 |  |  | Phần hóa chất sử dụng cho: Hệ thống giải trình tự thế hệ mới (hoặc tương đương) | M127 | 2200000 | 03/08/2022 | [14 empty] | 0 | 0 | 0 | 0 | 0 | 0 | 0 | 0 | 0 | 0 | 0 | 0 | 0 | 0 | 0 | 0 | 0 | 0 | 0 | 0 | 0 | 0 | 0
467 | 467 | 2581 | 6 | Pyruvate broth | Dùng để phát hiện khả năng biến dưỡng pyruvate để phân biệt vi khuẩn E. faecalis với E. faecium | Lọ |  | 100 | 0 | 0 |  | Điều chỉnh tính năng, thông số kỹ thuật | Pyruvate broth | Lọ thủy tinh có nắp vặn chặt chứa 3ml môi trường. Dùng để phát hiện khả năng biến dưỡng pyruvate để phân biệt vi khuẩn E. faecalis với E. faecium | Nam Khoa | Việt Nam | Nam Khoa, Việt Nam | MI012MT | 180002046/PCBA-HCM ngày 22/10/2018 | A | Hộp/ 10 lọ | Công Ty TNHH Dịch Vụ Và Thương Mại Nam Khoa | Lọ | 7700 |  |  |  |  | 11000 | 01/01/2022 | [14 empty] | 0 | 0 | 100 | 0 | 0 | 0 | 0 | 0 | 0 | 0 | 0 | 0 | 0 | 0 | 0 | 0 | 0 | 0 | 0 | 0 | 0 | 0 | 0
468 | 468 | 2902 | 6 | QC cho xét nghiệm HbA1c | Thành phần: Các tế bảo hồng cầu ở người, chất bảo quản và chất ổn định. Bảo quản: 2–8°C . Tiêu chuẩn chất lượng: ISO 13485 | ml |  | 45 | 2371000 | 106695000 |  | Điều chỉnh giá kế hoạch | extendSURE HbA1c Liquid Controls | Hóa chất kiểm chứng cho xét nghiệm HbA1c. Thành phần: Các tế bảo hồng cầu ở người | Canterbury Scientific Ltd., New Zealand | New Zealand | Canterbury Scientific Ltd., New Zealand | B12396 | 4867NK/BYT-TB-CT | B | 2x1ml+2x1ml | Công ty TNHH Thiết bị Minh Tâm | ml | 1290000 | 2347443 |  | Phần hóa chất sử dụng cho: Máy xét nghiệm sinh hóa hoàn toàn tự động (Model: AU480, AU680; Beckman Coulter-Nhật) (hoặc tương đương) | M38 | 2490600 | 26/08/2022 | 2236000 | Bệnh viện Phong và Da liễu Trung ương Quy Hòa | 431/QĐ-TWQH | 44832 | 2371000 | Đại học Y Dược TP.Hồ Chí Minh | 805/QĐ-BVĐHYD | 44721 | [6 empty] | 2371000 | 0 | 0 | 0 | 0 | 0 | 0 | 0 | 0 | 9 | 0 | 0 | 0 | 0 | 0 | 0 | 0 | 0 | 36 | 0 | 0 | 0 | 0
469 | 469 | 2685 | 6 | QuBIT Assay Tubes hoặc tương đương | RNA/DNA Kit chỉ được sử dụng trong các thí nghiệm chẩn đoán in vitro, được thiết kế để tách chiết, phân lập ARN/ADN từ các mẫu thí nghiệm khác nhau và áp dụng cho các thí nghiệm dựa trên ARN/ADN. Mẫu thí nghiệm bao gồm: mẫu phết, dịch cơ thể không tế bào, dịch nuôi cấy tế bào, huyết thanh, huyết tương, máu toàn phần, nước tiểu và các loại mẫu nhiễm vi rút khác. | Test |  | 0 | 77000 | 0 |  |  | Qubit™ Assay Tubes | Tube sử dụng cho máy Qubit để đo nồng độ RNA/DNA | Themofisher | Mỹ | Themofisher - Mỹ | Q32856 |  | Không Phân Loại | Hộp/500 cái | Công Ty TNHH Thiết Bị Khoa Học Kỹ Thuật Hóa Sinh | Cái | 2000 |  |  | Phần hóa chất sử dụng cho: Hệ thống giải trình tự thế hệ mới (hoặc tương đương) | M127 | 63530 | 01/04/2022 | 60000 | Bệnh viện Đa khoa tỉnh Nam Định | 2026/QĐ-BVT | 44799 | 77000 | Trung tâm Kiểm soát bệnh tật tỉnh Cao Bằng | 845/QĐ-KSBT | 44523 | [6 empty] | 77000 | 0 | 0 | 0 | 0 | 0 | 0 | 0 | 0 | 0 | 0 | 0 | 0 | 0 | 0 | 0 | 0 | 0 | 0 | 0 | 0 | 0 | 0
470 | 470 | 2686 | 6 | QuBIT ds DNA Hight Sensitivity kit | Tách chiết DNA/RNA virut. Loại mẫu đầu vào: huyết tương, huyết thanh, dịch cơ thể không chứa tế bào, môi trường nuôi cấy, mô, dịch phết. - Lượng mẫu đầu vào: 150ul. - Không yêu cầu carrier RNA trong quá trình tách RNA virus. Tiêu chuẩn Iso 9001 hoặc tương đương | Test |  | 0 | 77000 | 0 |  |  | Qubit™ dsDNA HS and BR Assay Kits | Bộ kit định lượng nồng độ DNA và đọc nồng độ bằng máy Qubit Fluorometer. | Themofisher | Mỹ | Themofisher - Mỹ | Q32854 |  | Không Phân Loại | Hộp/500 phản ứng | Công Ty TNHH Thiết Bị Khoa Học Kỹ Thuật Hóa Sinh | Hộp | 13768000 |  |  | Phần hóa chất sử dụng cho: Hệ thống giải trình tự thế hệ mới (hoặc tương đương) | M127 |  |  | 60000 | Bệnh viện Đa khoa tỉnh Nam Định | 2026/QĐ-BVT | 44799 | 77000 | Trung tâm Kiểm soát bệnh tật tỉnh Cao Bằng | 845/QĐ-KSBT | 44523 | [6 empty] | 77000 | 0 | 0 | 0 | 0 | 0 | 0 | 0 | 0 | 0 | 0 | 0 | 0 | 0 | 0 | 0 | 0 | 0 | 0 | 0 | 0 | 0 | 0
471 | 471 | 2589 | 6 | Rappaport - vassiliadis- soya(RVS) | Môi trường chọn lọc để phát hiện Salmonella theo ISO 6579-1. Thành phần (g/l): Enzymatic Digest of Soya 4.5; Sodium Chloride 7.2; Potassium Dihydrogen Phosphate (KH2PO4) 1.26; Dipotassium Hydrogen Phosphate (K2HPO4) 0.18; Magnesium Chloride Anhydrous 13.4; Malachite Green 0.036; pH cuối cùng 5.2 ± 0.2 ở 25°C. Môi trường bột mịn, đồng nhất, màu xanh lá cây. Bảo quản bột ở 10-30 °C. Đóng gói: Hộp/500g. Tiêu chuẩn chất lượng Châu Âu/G7: ISO, CE | Gam |  | 500 | 0 | 0 |  | Không phải là TTBYT. Đề nghị không đưa vào danh mục | RAPPAPORT VASSILIADIS SOY (RSV) BROTH | Môi trường chọn lọc để phát hiện Salmonella theo ISO 6579-1. Thành phần (g/l): Enzymatic Digest of Soya 4.5; Sodium Chloride 7.2; Potassium Dihydrogen Phosphate (KH2PO4) 1.26; Dipotassium Hydrogen Phosphate (K2HPO4) 0.18; Magnesium Chloride Anhydrous 13.4; Malachite Green 0.036; pH cuối cùng 5.2 ± 0.2 ở 25°C. Môi trường bột mịn, đồng nhất, màu xanh lá cây. Bảo quản bột ở 10-30 °C. Đóng gói: Hộp/500g. Tiêu chuẩn chất lượng Châu Âu/G7: ISO, CE | Liofilchem | Italy | Liofilchem-Italy | 610175 | Số công bố: 220001597/PCBA-HN | A | 500 g | Công ty TNHH Khoa Học Kỹ Thuật Vietlab | Gam | 4400 |  |  |  |  | 2688.296 | 13/04/2022 | [14 empty] | 0 | 0 | 0 | 0 | 0 | 0 | 0 | 0 | 0 | 0 | 0 | 0 | 0 | 0 | 0 | 0 | 0 | 0 | 0 | 500 | 0 | 0 | 0
472 | 472 | 2904 | 6 | Sample cup | Là dụng cụ đựng mẫu bằng nhựa dùng để chứa mẫu máu hoặc nước tiểu dùng cho xét nghiệm y tế . Cúp đựng này sử dụng được cho máy theo yêu cầu HSMT, hoàn toàn tương đương trong HSMT. | Cái |  | 32700 | 800 | 26160000 |  |  | Sample cup | Là dụng cụ đựng mẫu bằng nhựa dùng để chứa mẫu máu hoặc nước tiểu dùng cho xét nghiệm y tế . Cúp đựng này sử dụng được cho máy theo yêu cầu HSMT, hoàn toàn tương đương trong HSMT. | Biotecnica Instruments S.p.A. | Ý | Biotecnica Instruments S.p.A., Ý | 6671050 | 9786NK/BYT-TB-CT | A | 1000 cái/Hộp | Công ty TNHH TM DV Hồng Hạnh | Cái | 1368 |  |  | Phần hóa chất sử dụng cho: Máy xét nghiệm sinh hóa tự động Biolis 24i Premium (hoặc tương đương) | M116 | 3000 | 44571 | 305 | Sở Y tế tỉnh Quảng Ngãi | 389/QĐ-SYT | 44665 | 800 | Bệnh viện đa khoa Tỉnh Kiên Giang | 05/QĐ-BV | 44606 | [6 empty] | 800 | 0 | 0 | 0 | 0 | 0 | 0 | 0 | 6700 | 0 | 0 | 0 | 0 | 0 | 24000 | 2000 | 0 | 0 | 0 | 0 | 0 | 0 | 0
473 | 473 | 2806 | 6 | Sample cup 1000 cái/gói | Dụng cụ đựng mẫu bằng nhựa dùng để chứa mẫu máu hoặc nước tiểu dùng cho xét nghiệm y tế - Là vật tư tiêu hao dùng một lần, Cúp này sử dụng được cho máy theo yêu cầu HSMT, hoàn toàn tương đương trong HSMT. | Cái |  | 23500 | 1920 | 45120000 |  |  | Sample cup | Dụng cụ đựng mẫu bằng nhựa dùng để chứa mẫu máu hoặc nước tiểu dùng cho xét nghiệm y tế - Là vật tư tiêu hao dùng một lần, Cúp này sử dụng được cho máy theo yêu cầu HSMT, hoàn toàn tương đương trong HSMT. | Biotecnica Instruments S.p.A. | Ý | Biotecnica Instruments S.p.A., Ý | 6671050 | 9786NK/BYT-TB-CT | A | 1000 Cái/Hộp | Công ty TNHH TM DV Hồng Hạnh | Cái | 1400 |  |  | Phần hóa chất sử dụng cho: Máy phân tích sinh hóa tự động biolis 50I ( hãng Tokyo Boeki medisys inc./Nhật ) (hoặc tương đương) | M137 | 2264 | 01/11/2022 |  |  |  |  | 1920 | Bệnh viện Sản - Nhi tỉnh Quảng Ngãi. | 611 /QĐ-BVSN | 44777 | [6 empty] | 1920 | 0 | 0 | 0 | 0 | 0 | 3000 | 0 | 10500 | 0 | 0 | 0 | 0 | 0 | 10000 | 0 | 0 | 0 | 0 | 0 | 0 | 0 | 0
474 | 474 | 2592 | 6 | Sán lá gan lớn (Fasciola) | Dung dịch enzyme (KTE-02) : 1 x 12 ml; Dung dịch cơ chất (KTE-03): 1 x 12 ml; Chứng dương (Positive Control): 1 x 1,5 ml; Chứng âm (Negative Control): 1 x 1,5 ml; Dung dịch rửa (KTE-01) 20X: 40 ml; Dung dịch dừng phản ứng (KTE-04): 1 x 15 ml; Dung dịch pha loãng mẫu (KTE-05) 2X: 1 x 60 ml | Test |  | 960 | 58562 | 56219520 |  | Điều chỉnh tính năng, thông số kỹ thuật | AccuElis Fasciola spp. Detection Kit | Dung dịch enzyme (KTE-02) : 1 x 12 ml; Dung dịch cơ chất (KTE-03): 1 x 12 ml; Chứng dương (Positive Control): 1 x 1,5 ml; Chứng âm (Negative Control): 1 x 1,5 ml; Dung dịch rửa (KTE-01) 20X: 40 ml; Dung dịch dừng phản ứng (KTE-04): 1 x 15 ml; Dung dịch pha loãng mẫu (KTE-05) 2X: 1 x 60 ml | Khoa Thương | Việt Nam | Khoa Thương/Việt Nam | E01FAS01.1A | 220001316/PCBB-BYT | B | Hộp/96 test | Công ty Cổ Phần Thiết Bị Y Tế Vimec | Test | 50050 |  |  |  |  | 62500 | 14/04/2022 | 27180 | Bệnh viện Phong và Da liễu Trung ương Quy Hòa | 472/QĐ-TWQH | 44792 | 58562 | Bệnh viện Đa khoa khu vực Thủ Đức | 403/QĐ-BVĐKKVTĐ | 13/10/2022 | [6 empty] | 58562 | 0 | 960 | 0 | 0 | 0 | 0 | 0 | 0 | 0 | 0 | 0 | 0 | 0 | 0 | 0 | 0 | 0 | 0 | 0 | 0 | 0 | 0
475 | 475 | 2891 | 6 | Sán lá gan lớn (Fasciola) | Dung dịch enzyme (KTE-02) : 1 x 12 ml; Dung dịch cơ chất (KTE-03): 1 x 12 ml; Chứng dương (Positive Control): 1 x 1,5 ml; Chứng âm (Negative Control): 1 x 1,5 ml; Dung dịch rửa (KTE-01) 20X: 40 ml; Dung dịch dừng phản ứng (KTE-04): 1 x 15 ml; Dung dịch pha loãng mẫu (KTE-05) 2X: 1 x 60 ml. Độ nhạy: 95,54%; Độ đặc hiệu: 93,75% | Test |  | 960 | 58562 | 56219520 |  |  | AccuElis Fasciola spp. Detection Kit | Dung dịch enzyme (KTE-02) : 1 x 12 ml; Dung dịch cơ chất (KTE-03): 1 x 12 ml; Chứng dương (Positive Control): 1 x 1,5 ml; Chứng âm (Negative Control): 1 x 1,5 ml; Dung dịch rửa (KTE-01) 20X: 40 ml; Dung dịch dừng phản ứng (KTE-04): 1 x 15 ml; Dung dịch pha loãng mẫu (KTE-05) 2X: 1 x 60 ml | Khoa Thương | Việt Nam | Khoa Thương/Việt Nam | E01FAS01.1A | 220001316/PCBB-BYT | B | Hộp/96 test | Công ty Cổ Phần Thiết Bị Y Tế Vimec | Test | 50050 |  |  | Phần hóa chất sử dụng cho: Máy xét nghiệm miễn dịch tự động Elisa Eti-Max (Model: Etimax-3000, hãng: Diasorin - Đức) (hoặc tương đương) | M31 | 62500 | 14/04/2022 | 27180 | Bệnh viện Phong và Da liễu Trung ương Quy Hòa | 472/QĐ-TWQH | 44792 | 58562 | Bệnh viện Đa khoa khu vực Thủ Đức | 403/QĐ-BVĐKKVTĐ | 13/10/2022 | [6 empty] | 58562 | 0 | 960 | 0 | 0 | 0 | 0 | 0 | 0 | 0 | 0 | 0 | 0 | 0 | 0 | 0 | 0 | 0 | 0 | 0 | 0 | 0 | 0
476 | 476 | 2598 | 6 | Sodium acetate (CH3COONa) khan | Hóa chất tinh khiết Sodium acetate khan sử dụng cho các phản ứng hóa học trong phòng thí nghiệm (Thông số và đặc tính kỹ thuật theo tài liệu tiếng Anh và Việt trong HSDT) | Chai |  | 1 | 3925000 | 3925000 |  | Không phải là TTBYT. Đề nghị không đưa vào danh mục | Sodium acetate.3aq a.r. 1 kg | Hóa chất tinh khiết Sodium acetate khan sử dụng cho các phản ứng hóa học trong phòng thí nghiệm (Thông số và đặc tính kỹ thuật theo tài liệu tiếng Anh và Việt trong HSDT) | Chem - Lab | Bỉ | Chem - Lab | CL00.1430.1000 |  | A | Chai/1 kg | Cty TNHH Kỹ thuật Thương Mại Cầu Vồng | Chai | 508200 |  |  |  |  | 723130 | 23/06/2022 |  |  |  |  | 3925000 | Bệnh viện Nhi TW | 218/ QĐ-BVNTW | 44642 | [6 empty] | 3925000 | 0 | 0 | 0 | 0 | 0 | 0 | 0 | 0 | 0 | 0 | 0 | 0 | 0 | 0 | 0 | 0 | 0 | 0 | 0 | 0 | 1 | 0
477 | 477 | 2601 | 6 | Sodium hydroxide, pellets a.r. | "Hóa chất tinh khiết Sodium hydroxide khan sử dụng cho các phản ứng hóa học trong phòng thí nghiệm (Thông số và đặc tính kỹ thuật theo tài liệu tiếng Anh và Việt trong HSDT) " | Chai |  | 1 | 0 | 0 |  | Không phải là TTBYT. Đề nghị không đưa vào danh mục | Sodium hydroxide, pellets a.r. 1kg | "Hóa chất tinh khiết Sodium hydroxide khan sử dụng cho các phản ứng hóa học trong phòng thí nghiệm (Thông số và đặc tính kỹ thuật theo tài liệu tiếng Anh và Việt trong HSDT) " | Chem - Lab | Bỉ | Chem - Lab | CL00.1404.1000 |  | A | Chai/1kg | Cty TNHH Kỹ thuật Thương Mại Cầu Vồng | Chai | 350900 |  |  |  |  | 782609 | 44562 | [14 empty] | 0 | 0 | 0 | 0 | 0 | 0 | 0 | 0 | 0 | 0 | 0 | 0 | 0 | 0 | 0 | 0 | 0 | 0 | 0 | 0 | 0 | 1 | 0
479 | 479 | 3108 | 6 | TCBS agar | Môi trường chọn lọc để phát hiện Vibrio spp gây bệnh đường ruột từ các mẫu lâm sàng và mẫu phi lâm sàng, theo ISO 21872. Thành phần (g/l): Peptone 10.0; Yeast Extract 5.0; Sodium Citrate 10.0; Sodium Thiosulfate 10.0; Iron(III) Citrate 1.0; Sodium Chloride 10.0; Dried Bovine Bile 8.0; Sucrose 20.0; Bromothymol Blue 0.04; Thymol Blue 0.04; Agar 15.0; pH cuối cùng 8.6 ± 0.2 ở 25°C. Môi trường tổng hợp dạng bột mịn, đồng nhất, màu be nhạt đến màu be xanh. Bảo quản ở 10-25 °C. Tiêu chuẩn chất lượng Châu Âu/G7: ISO, CE | Gam |  | 1500 | 0 | 0 |  | Không phải là TTBYT. Đề nghị không đưa vào danh mục | TCBS AGAR | Môi trường chọn lọc để phát hiện Vibrio spp gây bệnh đường ruột từ các mẫu lâm sàng và mẫu phi lâm sàng, theo ISO 21872. Thành phần (g/l): Peptone 10.0; Yeast Extract 5.0; Sodium Citrate 10.0; Sodium Thiosulfate 10.0; Iron(III) Citrate 1.0; Sodium Chloride 10.0; Dried Bovine Bile 8.0; Sucrose 20.0; Bromothymol Blue 0.04; Thymol Blue 0.04; Agar 15.0; pH cuối cùng 8.6 ± 0.2 ở 25°C. Môi trường tổng hợp dạng bột mịn, đồng nhất, màu be nhạt đến màu be xanh. Bảo quản ở 10-25 °C. Đóng gói: Hộp/500g. Tiêu chuẩn chất lượng Châu Âu/G7: ISO, CE | Liofilchem | Italy | Liofilchem-Italy | 611010 | Số công bố: 220001597/PCBA-HN | A | 500 g | Công ty TNHH Khoa Học Kỹ Thuật Vietlab | Gam | 3300 |  |  |  |  | 2888.66 | 11/04/2022 | [14 empty] | 0 | 0 | 0 | 0 | 0 | 0 | 0 | 0 | 0 | 0 | 0 | 0 | 0 | 0 | 0 | 0 | 0 | 0 | 0 | 1500 | 0 | 0 | 0
480 | 480 | 2611 | 6 | TCBS Agar hoặc tương đương | Đĩa thạch dùng sẵn được sử dụng để nuôi cấy, phân lập thuộc loài Vibrio spp.đặc biệt là Vibrio cholerae, Vibrio parahaemolyticus từ các mẫu bệnh phẩm. Thành phần bao gồm: Yeast extract, Bacteriological peptone, Sodium thiosulphate, Sodium citrate, Bromothymol blue, Thymol Blue, pH: 8.6±0.2 ở 25°C. Đạt tiêu chuẩn ISO 13485:2016 | Đĩa |  | 2050 | 18480 | 37884000 |  | Điều chỉnh tính năng, thông số kỹ thuật | TraceMedia™ TCBS Agar | Môi trường nuôi cấy chọn lọc phân biệt được dùng phân lập chọn lọc Vibrio. Phân biệt khả năng lên men Sucrose. | LABONE- VIỆT NAM | VIỆT NAM | LABone Scientific Co.Ltd., VIỆT NAM | TM2022.010 | 210000045/PCBSX-HCM | A | Hộp 10 đĩa | Công ty TNHH Thiết bị Khoa học LABone | Đĩa | 16000 |  |  |  |  | 35100 | 06/10/2022 | 18480 | Bênh viện Sản - Nhi | 627 /QĐ-BVSN | [11 empty] | 18480 | 0 | 2000 | 0 | 0 | 0 | 0 | 0 | 0 | 0 | 0 | 0 | 0 | 0 | 0 | 0 | 0 | 0 | 0 | 0 | 0 | 0 | 50
481 | 481 | 2687 | 6 | Dung dịch đệm EDTA, pH 8.0 | Dung dịch EDTA bộc lộ kháng nguyên cho mô được vùi trong paraffin, ứng dụng trong hóa mô miễn dịch. pH 8.0, nồng độ 10x | ml |  | 0 | 0 | 0 |  |  | Tris-EDTA buffer solution - BioUltra, for molecular biology, pH 8.0 | Hóa chất TE (LOW) - dung dịch đệm dùng trong sinh học phân tử | Sigma | Mỹ | Merck/Mỹ | 93283-100ML |  | Không Phân Loại | Chai/100 ml | Công Ty TNHH Thiết Bị Khoa Học Kỹ Thuật Hóa Sinh | Chai | 1496000 |  |  | Phần hóa chất sử dụng cho: Hệ thống giải trình tự thế hệ mới (hoặc tương đương) | M127 | 35162 | 44565 | [14 empty] | 0 | 0 | 0 | 0 | 0 | 0 | 0 | 0 | 0 | 0 | 0 | 0 | 0 | 0 | 0 | 0 | 0 | 0 | 0 | 0 | 0 | 0 | 0
484 | 484 | 2614 | 6 | Test HIV 1/2 3.0 | Phát hiện định tính kháng thể kháng virus HIV 1/2 3.0 Mẫu bệnh phẩm: Huyết tương/Huyết thanh. Độ nhạy: 99,8%. Độ đặc hiệu: 99,5%. Nhiệt độ bảo quản: 4 - 300C. Nhiệt độ bảo quản: 4 - 300C. Tiêu chuẩn ISO 13485; WHO | Test |  | 19060 | 35500 | 676630000 |  | Điều chỉnh tính năng, thông số kỹ thuật | RETROCHECK HIV WB(HIV1/2 antibodies in serum/plasma / whole blood) | 1. Công dụng: XN sắc ký miễn dịch thế hệ thứ 3 để phát hiện các kháng thể HIV 1/2 trong serum, plasma or whole blood 2. Số lượng test: 25 tests 3. Loại mẫu đo: serum, plasma or whole blood 4. Thành phần: - Device: Membrane test assembly predispensed with highly specific HIV 1& HIV 2 antigens - colloidal gold conjugate and rabbit IgG conjugated to colloidal gold. HIV-1/2 antigens coated on the membrane at two separate test regions for HIV-1 & HIV-2. Goat Anti-rabbit antiserum at region 'C' - Buffer: Sample running buffer containing surfactant and preservatives - Other Accessories: Desiccant pouch and Package Insert 6. Dạng sử dụng: test nhanh 7. Nhiệt độ bảo quản: 4 - 300C 8. Hạn sử dụng: 24 tháng 9. Độ bền sau khi mở nắp: sử dụng ngay khi mở nắp 10. Độ nhạy: 99.7% sensitive for HIV 1/2 antibodies 11. Độ đặc hiệu: 99.4% | Tulip | India | Tulip/ India | 402010025 | Số công bố 220001523/PCBB-HCM | B | Hộp 25 Test | Công Ty TNHH Thiết Bị Y Tế Nghĩa Tín | Test | 15300 |  |  |  |  | 1450000 | 14/06/2022 |  |  |  |  | 35500 | Trung tâm Y tế thị xã Gò Công tỉnh Tiền Giang | 384 /QĐ-TTYTTX | 44811 | [6 empty] | 35500 | 0 | 0 | 0 | 3000 | 0 | 12000 | 0 | 0 | 0 | 0 | 0 | 2000 | 0 | 750 | 0 | 0 | 0 | 1000 | 0 | 10 | 300 | 0
487 | 487 | 2616 | 6 | Quick Test HBeAb | Phát hiện định tính sự có mặt kháng nguyên vỏ HBeAg trong mẫu huyết thanh hoặc huyết tương. Độ nhạy: 99,8%. Độ đặc hiệu: 99,9% Bảo quản nhiệt độ: 8-30 độ C. Tiêu chuẩn chất lượng: ISO 13485:2016 Có chứng nhận chất lượng COA từ nhà sản xuất. | Test |  | 1460 | 19950 | 29127000 |  | Điều chỉnh tính năng, thông số kỹ thuật | Insight HBeAg | Test nhanh để phát hiện HBeAg trong huyết thanh người. Từ đó đánh giá được mức độ nhiễm và tình trạng bệnh nhân | Tulip | India | Tulip/ India | 10506010 | Số công bố 220001523/PCBB-HCM | B | Hộp 10 Test | Công Ty TNHH Thiết Bị Y Tế Nghĩa Tín | Test | 21830 |  |  |  |  | 28000 | 44565 | 14200 | Bệnh viện đa khoa thành phố Cà Mau | 288/QĐ-BVĐK | 44856 | 19950 | Bệnh viện đa khoa tỉnh Đắk Nông | 710 /QĐ-BVT | 44832 | [6 empty] | 19950 | 0 | 0 | 0 | 0 | 0 | 0 | 40 | 0 | 0 | 1000 | 0 | 0 | 0 | 0 | 0 | 0 | 0 | 400 | 0 | 0 | 20 | 0
488 | 488 | 2617 | 6 | Test nhanh Anti HCV | Test xét nghiệm phát hiện sự hiện diện của kháng thể viêm gan C trên mẫu huyết thanh/huyết tương. Thời gian 10 phút. _Độ nhạy: 99.76 %. Độ đặc hiệu: 99,62 %. Thành phần : khay xét nghiệm và dropper, sử dụng kháng nguyên đặc hiệu HCV, cộng hợp keo vàng, màng nitrocellulose. _Dạng cassette kích thước 4.5mm. Bảo quản ở 2-30 độ C. Đóng gói riêng từng test, quy cách đóng gói theo tiêu chuẩn của nhà SX. _Có COA từ nhà sản xuất. Tiêu chuẩn ISO | Test |  | 5500 | 37000 | 203500000 |  | Điều chỉnh tính năng, thông số kỹ thuật | HCV Hepatitis C Virus Antibody | Test xét nghiệm phát hiện sự hiện diện của kháng thể viêm gan C trên mẫu huyết thanh/huyết tương. Thời gian 10 phút. _Độ nhạy: 99.76 %. Độ đặc hiệu: 99,62 %. Thành phần : khay xét nghiệm và dropper, sử dụng kháng nguyên đặc hiệu HCV, cộng hợp keo vàng, màng nitrocellulose. _Dạng cassette kích thước 4.5mm. Bảo quản ở 2-30 độ C. Đóng gói riêng từng test, quy cách đóng gói theo tiêu chuẩn của nhà SX. _Có COA từ nhà sản xuất. Tiêu chuẩn ISO | Artron Laboratories, Inc | Canada | Artron Laboratories, Inc - Canada | A02-06-222 | 220001370/PCBB-HCM | B | 25 Test/ hộp | Công ty TNHH Công Nghệ Quốc Tế Phú Mỹ | Test | 23500 |  |  |  |  | 36750 | 01/04/2022 | 12600 | Trung tâm Y tế huyện Chợ Gạo tỉnh Tiền Giang | 419 /QĐ- TTYTCG | 44810 | 37000 | Bệnh viện Đa khoa tỉnh Nam Định | 026/QĐ-BVT | 44799 | [6 empty] | 37000 | 0 | 0 | 0 | 0 | 0 | 0 | 50 | 0 | 300 | 1000 | 0 | 1000 | 0 | 0 | 50 | 0 | 0 | 200 | 0 | 0 | 900 | 2000
489 | 489 | 2623 | 6 | Test nhanh Dengue NS1 | Độ nhạy tương đối: 97.16%, Độ đặc hiệu tương đối: >99.9%, Giới hạn phát hiện: 5.8ng/ml | Test |  | 6700 | 56700 | 379890000 |  | Điều chỉnh tính năng, thông số kỹ thuật | DENGUCHECK NS1 | Test nhanh phát hiện kháng nguyên NS1 của Dengue virus trong huyết thanh, huyết tương người Độ nhạy: 100% Độ đặc hiệu: 100% | Tulip | India | Tulip/ India | 502030010 | Số công bố 220001523/PCBB-HCM | B | Hộp 10 Test | Công Ty TNHH Thiết Bị Y Tế Nghĩa Tín | Test | 43500 |  |  |  |  | 106000 | 17/06/2022 |  |  |  |  | 56700 | Trung tâm Y tế huyện Chợ Gạo tỉnh Tiền Giang | 419 /QĐ- TTYTCG | 44810 | [6 empty] | 56700 | 0 | 0 | 0 | 0 | 0 | 0 | 0 | 0 | 0 | 0 | 1200 | 1500 | 0 | 0 | 1500 | 0 | 0 | 2000 | 0 | 0 | 0 | 500
490 | 490 | 2624 | 6 | Test nhanh giang mai | Mẫu thử huyết thanh, huyết tương. Độ nhạy tương quan: 100% và độ đặc hiệu tương quan: 99,75% so với TPHA. Độ chính xác tương quan: 99,8%, Khoảng tin cậy 95% Bảo quản ở nhiệt độ 4 - 300C. Đạt tiêu chuẩn ISO13485:2016 | Test |  | 19200 | 14800 | 284160000 |  | Điều chỉnh tính năng, thông số kỹ thuật | SYPHICHECK - WB (TPHA Device Syphilis in whole blood) | 1. Công dụng: XN nhanh cho bệnh giang mai để phát hiện các kháng thể IgG và IgM đặc hiệu Treponema trong serum, plasma or whole blood. 2. Số lượng test: 25 tests 3. Loại mẫu đo: serum, plasma or whole blood. 4. Thành phần: - Device: Membrane test assembly comprises of recombinant T. pallidum antigens - colloidal gold conjugate recombinant T. pallidumantigens at 'Test' region anti rabbit antiserum at 'Control' region - Buffer: Diluent buffer (0.1M Tris Buffer with 0.1% sodium azide) - Pipette: Disposable plastic sample dropper - Other Accessories: Desiccant pouch and Package Insert 5. Dạng sử dụng: test nhanh 6. Nhiệt độ bảo quản: 4 - 300C 7. Hạn sử dụng: 24 tháng 8. Độ bền sau khi mở nắp: sử dụng ngay khi mở nắp 9. Độ nhạy: 100% 10. Độ đặc hiệu: Recombinant Treponemal antigens specific for IgG and IgM class of anti-treponemal antibodies | Tulip | India | Tulip/ India | 401030025 | Số công bố 220001523/PCBB-HCM | B | Hộp 25 Test | Công Ty TNHH Thiết Bị Y Tế Nghĩa Tín | Test | 8500 |  |  |  |  | 17000 | 44568 | 7500 | Trung tâm Y tế Dệt May | 656/QĐ-BVDM | 44834 | 14800 | Bệnh viện Giao thông vận tải Thành phố Hồ Chí Minh | 119/QĐ-Dược | 19/07/2022 | [6 empty] | 14800 | 0 | 0 | 0 | 0 | 0 | 0 | 0 | 10000 | 500 | 1000 | 0 | 2000 | 2000 | 0 | 0 | 0 | 0 | 600 | 0 | 0 | 100 | 3000
491 | 491 | 2625 | 6 | Test nhanh HbsAg | Phát hiện định tính HBsAg trong mẫu huyết thanh, huyết tương người. Độ nhạy : 96,2%-100%, Độ đặc hiệu:97,7%- 100%. Giới hạn phát hiện 1ng/ml. Kít thử ổn định ít nhất 4 tuần khi để ở nhiệt độ 55+- 1°C .Bảo quản ở 2-30°C. ISO 13485 | Test |  | 9150 | 18334 | 167756100 |  | Điều chỉnh tính năng, thông số kỹ thuật | VIRUCHECK (Device HBsAg in serum / plasma) | 1. Công dụng: Test nhanh để phát hiện HBsAg trong huyết thanh / huyết tương 2. Số lượng test: 25 tests 3. Loại mẫu đo: huyết thanh / huyết tương 5. Thành phần: Device: Antiserum đơn dòng kháng HBsAg – liên hợp vàng keo, IgG của thỏ liên hợp vàng keo và antiserum đơn dòng kháng HBsAg và antiserum kháng thỏ ở các khu vực tương ứng Pipette: Dụng cụ nhỏ giọt nhựa dùng một lần Phụ kiện: Chất hút ẩm và Tờ hướng dẫn sử dụng 6. Dạng sử dụng: test nhanh 7. Nhiệt độ bảo quản: 4 - 30 độ C 8. Hạn sử dụng: 2 năm 9. Tiêu chuẩn chất lượng: ISO 13485 10. Độ nhạy: ~ 0.5 ng/ml of HBsAg 11. Độ đặc hiệu: 100% | Tulip | India | Tulip/ India | 302010025 | Số công bố 220001523/PCBB-HCM | B | Hộp 25 Test | Công Ty TNHH Thiết Bị Y Tế Nghĩa Tín | Test | 7000 |  |  |  |  | 16800 | 01/06/2022 | 9975 | Bệnh viện Giao thông vận tải Thành phố Hồ Chí Minh | 119/QĐ-Dược | 44783 | 18334 | Bệnh viện đa khoa tỉnh Đắk Nông | 938/QĐ-BVT | 44841 | [6 empty] | 18334 | 0 | 0 | 0 | 0 | 0 | 0 | 500 | 0 | 0 | 1000 | 2600 | 0 | 0 | 1000 | 0 | 0 | 0 | 2000 | 0 | 50 | 0 | 2000
492 | 492 | 2626 | 6 | Test nhanh HIV | Phát hiện và phân biệt các kháng thể (IgG, IgM, IgA) đặc hiệu với virus HIV-1 gồm type phụ O và HIV-2 trong mẫu huyết thanh, huyết tương và máu toàn phần. Độ nhạy tương quan: 100%; Độ đặc hiệu tương quan: 99.8%. Nhiệt độ bảo quản: 4 - 300C. Tiêu chuẩn ISO 13485; WHO | Test |  | 2000 | 32500 | 65000000 |  | Điều chỉnh tính năng, thông số kỹ thuật | RETROCHECK HIV WB(HIV1/2 antibodies in serum/plasma / whole blood) | 1. Công dụng: XN sắc ký miễn dịch thế hệ thứ 3 để phát hiện các kháng thể HIV 1/2 trong serum, plasma or whole blood 2. Số lượng test: 25 tests 3. Loại mẫu đo: serum, plasma or whole blood 4. Thành phần: - Device: Membrane test assembly predispensed with highly specific HIV 1& HIV 2 antigens - colloidal gold conjugate and rabbit IgG conjugated to colloidal gold. HIV-1/2 antigens coated on the membrane at two separate test regions for HIV-1 & HIV-2. Goat Anti-rabbit antiserum at region 'C' - Buffer: Sample running buffer containing surfactant and preservatives - Other Accessories: Desiccant pouch and Package Insert 6. Dạng sử dụng: test nhanh 7. Nhiệt độ bảo quản: 4 - 300C 8. Hạn sử dụng: 24 tháng 9. Độ bền sau khi mở nắp: sử dụng ngay khi mở nắp 10. Độ nhạy: 99.7% sensitive for HIV 1/2 antibodies 11. Độ đặc hiệu: 99.4% | Tulip | India | Tulip/ India | 402010025 | Số công bố 220001523/PCBB-HCM | B | Hộp 25 Test | Công Ty TNHH Thiết Bị Y Tế Nghĩa Tín | Test | 17800 |  |  |  |  | 58000 | 14/06/2022 | 12075 | Trung tâm y tế TP Mỹ Tho tỉnh Tiền Giang | 414 /QĐ-TTYTMT | 44551 | 32500 | Bệnh viện đa khoa tỉnh Đắk Nông | 647 /QĐ-BVT | 44846 | [6 empty] | 32500 | 0 | 0 | 0 | 0 | 0 | 0 | 0 | 0 | 0 | 0 | 0 | 0 | 0 | 1000 | 0 | 0 | 0 | 1000 | 0 | 0 | 0 | 0
493 | 493 | 3121 | 6 | Test nhanh xét nghiệm bệnh HIV thông qua huyết thanh | Phát hiện định tính kháng thể kháng virus HIV type 1 và tuype 2 . Mẫu bệnh phẩm: Huyết tương/Huyết thanh. Độ nhạy: 99,8%. Độ đặc hiệu: 99,5%. Nhiệt độ bảo quản: 4 - 300C. Tiêu chuẩn ISO 13485; WHO | Test |  | 6400 | 35500 | 227200000 |  | Điều chỉnh tính năng, thông số kỹ thuật | RETROCHECK HIV WB(HIV1/2 antibodies in serum/plasma / whole blood) | 1. Công dụng: XN sắc ký miễn dịch thế hệ thứ 3 để phát hiện các kháng thể HIV 1/2 trong serum, plasma or whole blood 2. Số lượng test: 25 tests 3. Loại mẫu đo: serum, plasma or whole blood 4. Thành phần: - Device: Membrane test assembly predispensed with highly specific HIV 1& HIV 2 antigens - colloidal gold conjugate and rabbit IgG conjugated to colloidal gold. HIV-1/2 antigens coated on the membrane at two separate test regions for HIV-1 & HIV-2. Goat Anti-rabbit antiserum at region 'C' - Buffer: Sample running buffer containing surfactant and preservatives - Other Accessories: Desiccant pouch and Package Insert 6. Dạng sử dụng: test nhanh 7. Nhiệt độ bảo quản: 4 - 300C 8. Hạn sử dụng: 24 tháng 9. Độ bền sau khi mở nắp: sử dụng ngay khi mở nắp 10. Độ nhạy: 99.7% sensitive for HIV 1/2 antibodies 11. Độ đặc hiệu: 99.4% | Tulip | India | Tulip/ India | 402010025 | Số công bố 220001523/PCBB-HCM | B | Hộp 25 Test | Công Ty TNHH Thiết Bị Y Tế Nghĩa Tín | Test | 18396 |  |  |  |  | 58000 | 14/06/2022 | 12075 | Trung tâm y tế TP Mỹ Tho tỉnh Tiền Giang | 414 /QĐ-TTYTMT | 44551 | 35500 | Trung tâm Y tế thị xã Gò Công tỉnh Tiền Giang | 384 /QĐ-TTYTTX | 44811 | [6 empty] | 35500 | 0 | 0 | 0 | 0 | 0 | 0 | 400 | 5000 | 0 | 0 | 0 | 0 | 0 | 0 | 0 | 0 | 0 | 1000 | 0 | 0 | 0 | 0
494 | 494 | 2629 | 6 | Test nhanh xét nghiệm viêm gan A HAV | Phát hiện phân biệt kháng thể IgM kháng virus viêm gan A. Độ nhạy: ≥ 90,6 %, Độ đặc hiệu: ≥ 97,6%..Chỉ dùng trong chẩn đoán in vitro. | Test |  | 3250 | 34500 | 112125000 |  | Điều chỉnh tính năng, thông số kỹ thuật | HAV IgG/IgM Combo Rapid Test Cassette | Khay thử định tính combo IgG/IgM viêm gan A là xét nghiệm dựa trên phương pháp sắc ký miễn dịch để định tính nhanh chóng kháng thể IgG và IgM với virus viêm gan A (HAV) có trong mẫu máu toàn phần/ huyết thanh/ huyết tương.Chỉ dùng trong chẩn đoán in vitro. Độ nhạy: 97,9%. Độ đặc hiệu: 99,1%. Độ chính xác: 98,4% Thành phần: Khay thử, ống nhỏ giọt, dung dịch đệm, túi chứa khay thử | Hangzhou Alltest Biotech CO.,LTD | Trung Quốc | Zyto LLC-Mỹ | IHAGM-425 | 220001620/PCBB-HCM | B | 100Test/ hộp | Công ty TNHH Công Nghệ Quốc Tế Phú Mỹ | Test | 28350 |  |  |  |  | 54650 | 01/04/2022 | 30450 | BVĐK Đồng Tháp | 3721/QĐ-BVĐT | 44860 | 34500 | TTYT huyện Đakrông | 399/QĐ-TTYT | 44810 | [6 empty] | 34500 | 0 | 0 | 0 | 0 | 0 | 0 | 0 | 0 | 0 | 0 | 0 | 100 | 0 | 750 | 0 | 0 | 0 | 2400 | 0 | 0 | 0 | 0
496 | 496 | 2630 | 6 | Test nhanh xét nghiệm viêm gan E HEV | Test nhanh phát hiện kháng thể IgM kháng Virus viêm gan E trong huyết thanh, huyết tương người nhờ đó chẩn đoán nhiễm virus ở giai đoạn sớm và cấp. Độ nhạy: ~1.0 ncu/ml | Test |  | 600 | 34500 | 20700000 |  | Điều chỉnh tính năng, thông số kỹ thuật | Insight HEV-IgM | Test nhanh phát hiện kháng thể IgM kháng Virus viêm gan E trong huyết thanh, huyết tương người nhờ đó chẩn đoán nhiễm virus ở giai đoạn sớm và cấp. Độ nhạy: ~1.0 ncu/ml | Tulip | India | Tulip/ India | 10502010 | Số công bố 220001523/PCBB-HCM | B | Hộp 10 Test | Công Ty TNHH Thiết Bị Y Tế Nghĩa Tín | Test | 28350 |  |  |  |  | 84210 | 01/06/2022 | 31500 | Trung tâm Y tế huyện Vĩnh Linh | 2250/QĐ-TTYTVL | 44819 | 34500 | Trung tâm Y tế huyện Đakrông | 399/QĐ-TTYT | 44810 | [6 empty] | 34500 | 0 | 0 | 0 | 0 | 0 | 0 | 0 | 0 | 0 | 0 | 0 | 0 | 200 | 0 | 0 | 0 | 0 | 400 | 0 | 0 | 0 | 0
497 | 497 | 2632 | 6 | Test thử chất gây nghiện Amphetamine | Thời gian đọc kết quả: Trong vòng 5 phút Độ chính xác: Dương tính: 98,5% (Amphetamine≥1000ng / ml) Âm tính: 100% (Amphetamine ＜ 1000ng / ml) Độ đặc hiệu: 97,5% Nhiệt độ bảo quản: 2- 30oC Đạt tiêu chuẩn EN ISO 13485:2016, CE | Test |  | 3650 | 0 | 0 |  | Điều chỉnh tính năng, thông số kỹ thuật | AMP1000 Rapid Test Dipstick (Urine) | - Phát hiện Amphetamine, Mẫu phẩm: Nước tiểu, Độ nhạy: ≥ 99%, Độ chính xác: ≥ 96%, Ngưỡng phát hiện: 1000ng/ml, Thời gian đọc kết quả: Trong vòng 5 phút - Mỗi vạch thử T chứa kháng thể đơn dòng chuột kháng thuốc và liên hợp protein-AMP. Đường kiểm chứng C có chứa kháng thể đa dòng IgG dê kháng IgG thỏ và kháng thể IgG thỏ. - Đạt tiêu chuẩn EN ISO 13485:2016, CE - Dạng bào chế: Khay nhựa có giếng nhỏ mẫu,túi tráng nhôm. - Thời gian đọc kết quả: sau 3-5 phút. - Độ nhạy: 99.9%, độ đặc hiệu: 99.9% - Tiêu chuẩn chất lượng: EN ISO 13485, EC | Citest Diagnostics Inc | Canada | Citest Diagnostics Inc - Canada | DAM-101 | 190000816/PCBA-HCM | A | Hộp 50 test | Công ty TNHH Y Tế Song Bảo | Test | 12600 |  |  |  |  | 21000 | 15/09/2022 | [14 empty] | 0 | 0 | 0 | 0 | 0 | 0 | 0 | 0 | 0 | 900 | 0 | 0 | 0 | 0 | 750 | 0 | 0 | 0 | 2000 | 0 | 0 | 0 | 0
498 | 498 | 2634 | 6 | Test thử nhanh chất gây nghiện MOP Morphine | Độ nhạy: phát hiện nồng độ opiates trong nước tiểu người trên hoặc bằng 300ng/ml. Độ chính xác: Dương tính : MOP > 300 ng/ml Âm tính : MOP < 300 ng/ml Độ nhạy: 95% Độ đặc hiệu: 95,3% Nhiệt độ bảo quản: 2- 30oC | Test |  | 6840 | 26880 | 183859200 |  | Điều chỉnh tính năng, thông số kỹ thuật | Insight OPI | Phát hiện định tính Opiates trong nước tiểu Độ nhạy: phát hiện nồng độ opiates trong nước tiểu người trên hoặc bằng 300ng/ml | Tulip | India | Tulip/ India | 10801010 | Số công bố 220001523/PCBB-HCM | B | Hộp 10 Test | Công Ty TNHH Thiết Bị Y Tế Nghĩa Tín | Test | 7200 |  |  |  |  | 22000 | 16/06/2022 |  |  |  |  | 26880 | Bệnh viện đa khoa tỉnh Đắk Nông | 710 /QĐ-BVT | 26/04/2022 | [6 empty] | 26880 | 0 | 0 | 0 | 0 | 0 | 0 | 0 | 0 | 900 | 0 | 1250 | 0 | 0 | 1000 | 0 | 0 | 0 | 600 | 0 | 90 | 0 | 3000
500 | 500 | 2635 | 6 | Test thử nhanh chất gây nghiện MOP Morphine | Độ nhạy: phát hiện nồng độ opiates trong nước tiểu người trên hoặc bằng 300ng/ml. Độ chính xác: Dương tính : MOP > 300 ng/ml Âm tính : MOP < 300 ng/ml Độ nhạy: 95% Độ đặc hiệu: 95,3% Nhiệt độ bảo quản: 2- 30oC | Test |  | 8000 | 26880 | 215040000 |  | Điều chỉnh tính năng, thông số kỹ thuật | Insight OPI | Phát hiện định tính Opiates trong nước tiểu Độ nhạy: phát hiện nồng độ opiates trong nước tiểu người trên hoặc bằng 300ng/ml | Tulip | India | Tulip/ India | 10801010 | Số công bố 220001523/PCBB-HCM | B | Hộp 10 Test | Công Ty TNHH Thiết Bị Y Tế Nghĩa Tín | Test | 7200 |  |  |  |  | 22000 | 16/09/2022 |  |  |  |  | 26880 | Bệnh viện đa khoa tỉnh Đắk Nông | 710 /QĐ-BVT | 26/04/2022 | [6 empty] | 26880 | 0 | 5000 | 0 | 0 | 0 | 0 | 0 | 0 | 0 | 0 | 0 | 0 | 0 | 0 | 0 | 0 | 0 | 0 | 0 | 0 | 0 | 3000
501 | 501 | 2738 | 6 | Bộ panel chuẩn cho máy Phoenix | Chạy được trên máy Định danh và kháng sinh đồ tự động Phoenix 100 ( hoặc tương đương) | Bộ |  | 6 | 5735000 | 34410000 |  |  | Phoenix Normalizer Panel | - Các panel chuẩn đóng vai trò là panel tham chiếu để điều chỉnh hệ thống phát hiện quang học của máy. - Được sử dụng để điều chỉnh các đèn LED (đỏ, xanh lá cây, xanh dương và UV) của máy BD Phoenix. | Becton, Dickinson and Company (BD) | Mỹ | Becton, Dickinson and Company (BD)/Mỹ | 447157 |  | Không Phân Loại | 1 panel/bộ | Công Ty Cổ Phần Thiết Bị Sài Gòn | Bộ | 5735000 |  |  | Phần hóa chất sử dụng cho: Máy định danh vi khuẩn tự động, Model: Phoenix TM100, BD - Mỹ (hoặc tương đương) | M5 | [6 empty] | 5735000 | Bệnh viện đa khoa tỉnh Quảng Trị | 525/QĐ-BVĐK | 44700 | [6 empty] | 5735000 | 0 | 3 | 0 | 0 | 2 | 0 | 0 | 0 | 1 | 0 | 0 | 0 | 0 | 0 | 0 | 0 | 0 | 0 | 0 | 0 | 0 | 0
502 | 502 | 2828 | 6 | therascreen KRAS RGQ PCR Kit (24) CE | Sử dụng: xét nghiệm chẩn đoán in vitro để phát hiện năm đột biến soma được tìm thấy trong gen BRAF. Thành phần: Hỗn hợp phản ứng kiểm soát: 2x 720 µl Hỗn hợp phản ứng V600E/Ec: 720 µl Hỗn hợp phản ứng V600D: 720 µl Hỗn hợp phản ứng V600K : 720 µl Hỗn hợp phản ứng V600R: 720 µl Mẫu chứng dương BRAF: 250 µl Taq DNA Polymerase : 2 x 80 µl Nước dùng cho NTC :1.9 ml Nước pha loãng mẫu : 1.9 ml | Hộp |  | 96 | 0 | 0 |  |  | CN |  | CN | CN | CN | CN |  | Không Phân Loại | CN | Công ty cổ phần công nghệ TBR | Test | 3760000 |  |  | Phần hóa chất sử dụng cho: Máy Realtime PCR Rotor Gene Q (hoặc tương đương) | M140 | 105787500 | 31/12/2022 | [14 empty] | 0 | 0 | 96 | 0 | 0 | 0 | 0 | 0 | 0 | 0 | 0 | 0 | 0 | 0 | 0 | 0 | 0 | 0 | 0 | 0 | 0 | 0 | 0
503 | 503 | 2688 | 6 | Miếng dán dùng cho đĩa 96 giếng | Kích thước: 79.4mm x 146 mm, không chứa DNase / RNase, chất liệu: polyester, trong suốt, thích hợp cho qPCR, tự dính, khu vực ứng dụng: -40 - 120 ° C | Miếng |  | 0 | 27500 | 0 |  |  | Đĩa 96 giếng đáy bằng | Plate 96 giếng phù hợp cho kĩ thuật NGS. Đáy tròn, thể tích 500µl/giếng | Aptaca | Ý | aptaca/Ý | 5096 |  | Không Phân Loại | Hộp/50 plate | Công Ty TNHH Thiết Bị Khoa Học Kỹ Thuật Hóa Sinh | Plate | 133000 |  |  | Phần hóa chất sử dụng cho: Hệ thống giải trình tự thế hệ mới (hoặc tương đương) | M127 | 64200 | 31/12/2022 |  |  |  |  | 27500 | Bệnh viện đa khoa tỉnh Bình Định | 7931/QĐ-BVĐKT | 15/12/2021 | [6 empty] | 27500 | 0 | 0 | 0 | 0 | 0 | 0 | 0 | 0 | 0 | 0 | 0 | 0 | 0 | 0 | 0 | 0 | 0 | 0 | 0 | 0 | 0 | 0
504 | 504 | 2807 | 6 | Total Protein 2x125ml | Xét nghiệm đau tủy xương, suy nhược cơ thể. Hóa chất này sử dụng được cho máy theo yêu cầu HSMT, hoàn toàn tương đương hóa chất trong HSMT. | ml |  | 25000 | 4136 | 103400000 |  |  | Total Protein - L | Xét nghiệm đau tủy xương, suy nhược cơ thể. Hóa chất này sử dụng được cho máy theo yêu cầu HSMT, hoàn toàn tương đương hóa chất trong HSMT. | Biotecnica Instruments S.p.A. | Ý | Biotecnica Instruments S.p.A., Ý | 304L | 9786NK/BYT-TB-CT | B | 2000 Test/Hộp | Công ty TNHH TM DV Hồng Hạnh | Test | 500 |  |  | Phần hóa chất sử dụng cho: Máy phân tích sinh hóa tự động biolis 50I ( hãng Tokyo Boeki medisys inc./Nhật ) (hoặc tương đương) | M137 | 1650 | 01/04/2022 |  |  |  |  | 4136 | Bệnh viện Đa khoa vùng Tây Nguyên | 916/QĐ-BVVTN | 44734 | [6 empty] | 4136 | 0 | 0 | 0 | 0 | 0 | 25000 | 0 | 0 | 0 | 0 | 0 | 0 | 0 | 0 | 0 | 0 | 0 | 0 | 0 | 0 | 0 | 0
505 | 505 | 2808 | 6 | Total Protein in urine and CSF 2x125ml | Xét nghiệm đau tủy xương, suy nhược cơ thể. Hóa chất này sử dụng được cho máy theo yêu cầu HSMT, hoàn toàn tương đương hóa chất trong HSMT. | Hộp |  | 5000 | 1334497 | 6672485000 |  |  | Microprotein | Xét nghiệm dịch não tủy. Hóa chất này sử dụng được cho máy theo yêu cầu HSMT, hoàn toàn tương đương hóa chất trong HSMT. | AMEDA Labordiagnostik GmbH | Áo | AMEDA Labordiagnostik GmbH, Áo | BR5102 | 10751NK/BYT-TB-CT | B | 1250 Test/Hộp | Công ty TNHH TM DV Hồng Hạnh | Test | 1800 |  |  | Phần hóa chất sử dụng cho: Máy phân tích sinh hóa tự động biolis 50I ( hãng Tokyo Boeki medisys inc./Nhật ) (hoặc tương đương) | M137 | 11737 | 01/04/2022 |  |  |  |  | 1334497 | Bệnh viện Đa khoa vùng Tây Nguyên | 916/QĐ-BVVTN | 44734 | [6 empty] | 1334497 | 0 | 0 | 0 | 0 | 0 | 5000 | 0 | 0 | 0 | 0 | 0 | 0 | 0 | 0 | 0 | 0 | 0 | 0 | 0 | 0 | 0 | 0
506 | 506 | 2809 | 6 | Triglycerides 4x100ml | Xét nghiệm theo dõi mỡ máu. Hóa chất này sử dụng được cho máy theo yêu cầu HSMT, hoàn toàn tương đương hóa chất trong HSMT. | ml |  | 13500 | 8848 | 119448000 |  |  | Triglycerides - L | Xét nghiệm theo dõi mỡ máu. Hóa chất này sử dụng được cho máy theo yêu cầu HSMT, hoàn toàn tương đương hóa chất trong HSMT. | Biotecnica Instruments S.p.A. | Ý | Biotecnica Instruments S.p.A., Ý | 315L | 9786NK/BYT-TB-CT | B | 2000 Test/Hộp | Công ty TNHH TM DV Hồng Hạnh | Test | 1400 |  |  | Phần hóa chất sử dụng cho: Máy phân tích sinh hóa tự động biolis 50I ( hãng Tokyo Boeki medisys inc./Nhật ) (hoặc tương đương) | M137 | 15000 | 44565 |  |  |  |  | 8848 | Bệnh viện Đa khoa vùng Tây Nguyên | 1916/QĐ-BVVTN | 44734 | [6 empty] | 8848 | 0 | 0 | 0 | 0 | 0 | 10500 | 0 | 0 | 0 | 0 | 0 | 0 | 0 | 0 | 3000 | 0 | 0 | 0 | 0 | 0 | 0 | 0
507 | 507 | 2652 | 6 | Tryptone water | Môi trường thạch Tryptone Water 500g (Thông số và đặc tính kỹ thuật theo tài liệu tiếng Anh và Việt trong HSDT) | gam |  | 500 | 0 | 0 |  | Không phải là TTBYT. Đề nghị không đưa vào danh mục | Tryptone Water 500g | Môi trường thạch Tryptone Water 500g (Thông số và đặc tính kỹ thuật theo tài liệu tiếng Anh và Việt trong HSDT) | Biolab | Hungary | Biolab | TRW20500 |  | A | Chai/500 | Cty TNHH Kỹ thuật Thương Mại Cầu Vồng | Hộp | 6200 |  |  |  |  | 7352 | 02/07/2022 | [14 empty] | 0 | 0 | 0 | 0 | 0 | 0 | 0 | 0 | 0 | 0 | 0 | 0 | 0 | 0 | 0 | 0 | 0 | 0 | 0 | 500 | 0 | 0 | 0
508 | 508 | 2654 | 6 | Ure borth | Urea Broth Kit (broth base + urea) 500g (Thông số và đặc tính kỹ thuật theo tài liệu tiếng Anh và Việt trong HSDT) | Hộp |  | 500 | 0 | 0 |  | Không phải là TTBYT. Đề nghị không đưa vào danh mục | Urea Broth Kit (broth base + urea) 500g | Urea Broth Kit (broth base + urea) 500g (Thông số và đặc tính kỹ thuật theo tài liệu tiếng Anh và Việt trong HSDT) | Biolab | Hungary | Biolab | URE20500 |  | A | Chai/500g | Cty TNHH Kỹ thuật Thương Mại Cầu Vồng | Hộp | 7000 |  |  |  |  | 8300 | 02/07/2022 | [14 empty] | 0 | 0 | 0 | 0 | 0 | 0 | 0 | 0 | 0 | 0 | 0 | 0 | 0 | 0 | 0 | 0 | 0 | 0 | 0 | 500 | 0 | 0 | 0
509 | 509 | 2810 | 6 | Urea UV 4x100/4x20ml | Xét nghiệm chức năng thận. Hóa chất này sử dụng được cho máy theo yêu cầu HSMT, hoàn toàn tương đương hóa chất trong HSMT. | ml |  | 41500 | 7267 | 301580500 |  |  | Urea UV | Xét nghiệm chức năng thận. Hóa chất này sử dụng được cho máy theo yêu cầu HSMT, hoàn toàn tương đương hóa chất trong HSMT. | AMEDA Labordiagnostik GmbH | Áo | AMEDA Labordiagnostik GmbH, Áo | BR4002 | 10751NK/BYT-TB-CT | B | 1250 Test/Hộp | Công ty TNHH TM DV Hồng Hạnh | Test | 1200 |  |  | Phần hóa chất sử dụng cho: Máy phân tích sinh hóa tự động biolis 50I ( hãng Tokyo Boeki medisys inc./Nhật ) (hoặc tương đương) | M137 | 11458 | 01/04/2022 |  |  |  |  | 7267 | Bệnh viện Đa khoa vùng Tây Nguyên | 916/QĐ-BVVTN | 22/06/2022 | [6 empty] | 7267 | 0 | 0 | 0 | 0 | 0 | 35000 | 0 | 0 | 0 | 0 | 0 | 0 | 0 | 0 | 6500 | 0 | 0 | 0 | 0 | 0 | 0 | 0
510 | 510 | 2811 | 6 | Uric Acid Liquid kit 2x125ml | Xét nghiệm bệnh gout. Hóa chất này sử dụng được cho máy theo yêu cầu HSMT, hoàn toàn tương đương hóa chất trong HSMT. Đạt tiêu chuẩn ISO 13485 | ml |  | 20000 | 13200 | 264000000 |  |  | Uric Acid - L | Xét nghiệm bệnh gout. Hóa chất này sử dụng được cho máy theo yêu cầu HSMT, hoàn toàn tương đương hóa chất trong HSMT. | Biotecnica Instruments S.p.A. | Ý | Biotecnica Instruments S.p.A., Ý | 422L | 9786NK/BYT-TB-CT | B | 2000 Test/Hộp | Công ty TNHH TM DV Hồng Hạnh | Test | 1000 |  |  | Phần hóa chất sử dụng cho: Máy phân tích sinh hóa tự động biolis 50I ( hãng Tokyo Boeki medisys inc./Nhật ) (hoặc tương đương) | M137 | 13160 | 01/04/2022 |  |  |  |  | 13200 |  | 91/QĐ-BVP | 06 tháng 9 năm 2022 | [6 empty] | 13200 | 0 | 0 | 0 | 0 | 0 | 18000 | 0 | 0 | 0 | 0 | 0 | 0 | 0 | 0 | 2000 | 0 | 0 | 0 | 0 | 0 | 0 | 0
511 | 511 | 2689 | 6 | Vật tư tiêu hao/hóa chất sử dụng trên máy Ion Chef, cung cấp chuẩn bị mẫu và thuốc thử tải chip bằng Hệ thống Ion Chef và Hệ thống giải trình tự Ion S5 | Vật tư tiêu hao/hóa chất sử dụng trên máy Ion Chef, cung cấp chuẩn bị mẫu và thuốc thử tải chip bằng Hệ thống Ion Chef ™ và Hệ thống giải trình tự Ion S5 ™ | Bộ |  | 0 | 0 | 0 |  |  | IONCHEF-EXT / Ion520&530 ExTKit-Chef (4 rxn) | Vật tư tiêu hao/hóa chất sử dụng trên máy Ion Chef, cung cấp chuẩn bị mẫu và thuốc thử tải chip bằng Hệ thống Ion Chef ™ và Hệ thống giải trình tự Ion S5 ™ | One Lambda - Mỹ | Mỹ | Themofisher/Mỹ | IONCHEF-EXT | PTN 180000403/PCBA-HCM | A | Bộ/4rxn | Công Ty TNHH Thiết Bị Khoa Học Kỹ Thuật Hóa Sinh | Bộ | 370040000 |  |  | Phần hóa chất sử dụng cho: Hệ thống giải trình tự thế hệ mới (hoặc tương đương) | M127 | [16 empty] | 0 | 0 | 0 | 0 | 0 | 0 | 0 | 0 | 0 | 0 | 0 | 0 | 0 | 0 | 0 | 0 | 0 | 0 | 0 | 0 | 0 | 0 | 0
512 | 512 | 2840 | 6 | Wash Solution C-1 | Nước rửa sử dụng cho máy sinh hóa, sử dụng được cho máy theo yêu cầu HSMT, hoàn toàn tương đương hóa chất trong HSMT. | ml |  | 250 | 2224 | 556000 |  |  | Multi Cleaning Solution | Nước rửa sử dụng cho máy sinh hóa . Hóa chất này sử dụng được cho máy theo yêu cầu HSMT, hoàn toàn tương đương hóa chất trong HSMT. | Biotecnica Instruments S.p.A. | Ý | Biotecnica Instruments S.p.A., Ý | 393M | 9786NK/BYT-TB-CT | A | 1000ml/Chai | Công ty TNHH TM DV Hồng Hạnh | ml | 16000 |  |  | Phần hóa chất sử dụng cho: Máy sinh hóa BX-3010 (hoặc tương đương) | M96 | 7380 | 01/06/2022 | 840 | Bênh viện Sản - Nhi | 627 /QĐ-BVSN | 44570 | 2224 | Trung tâm Y tế huyện Di Linh | 419/QĐ-TTYT | 13/05/2022 | [6 empty] | 2224 | 0 | 0 | 0 | 0 | 0 | 0 | 0 | 0 | 0 | 0 | 0 | 0 | 0 | 0 | 250 | 0 | 0 | 0 | 0 | 0 | 0 | 0
513 | 513 | 2841 | 6 | Wash Solution No. 3 | Nước rửa sử dụng cho máy sinh hóa, sử dụng được cho máy theo yêu cầu HSMT, hoàn toàn tương đương hóa chất trong HSMT. | ml |  | 500 | 913 | 456500 |  |  | Cleanning Solution | Nước rửa sử dụng cho máy sinh hóa . Hóa chất này sử dụng được cho máy theo yêu cầu HSMT, hoàn toàn tương đương hóa chất trong HSMT. | Biotecnica Instruments S.p.A. | Ý | Biotecnica Instruments S.p.A., Ý | 395C | 9786NK/BYT-TB-CT | A | 1000ml/Chai | Công ty TNHH TM DV Hồng Hạnh | ml | 15000 |  |  | Phần hóa chất sử dụng cho: Máy sinh hóa BX-3010 (hoặc tương đương) | M96 | 10658 | 44567 | 776 | Bệnh viện đa khoa tỉnh Trà Vinh | 530 /QĐ-BVĐKTV | 20/04/2022 | 913 | Trung tâm Y tế huyện Xuân Lộc | 102 /QĐ-TTYT | 16/11/2021 | [6 empty] | 913 | 0 | 0 | 0 | 0 | 0 | 0 | 0 | 0 | 0 | 0 | 0 | 0 | 0 | 0 | 500 | 0 | 0 | 0 | 0 | 0 | 0 | 0
514 | 514 | 2842 | 6 | Wash Solution No. 9 | Nước rửa sử dụng cho máy sinh hóa, sử dụng được cho máy theo yêu cầu HSMT, hoàn toàn tương đương hóa chất trong HSMT. | ml |  | 1200 | 2224 | 2668800 |  |  | Cuvette Washing Solution | Nước rửa sử dụng cho máy sinh hóa . Hóa chất này sử dụng được cho máy theo yêu cầu HSMT, hoàn toàn tương đương hóa chất trong HSMT. | Biotecnica Instruments S.p.A. | Ý | Biotecnica Instruments S.p.A., Ý | 393 | 9786NK/BYT-TB-CT | A | 1000ml/Chai | Công ty TNHH TM DV Hồng Hạnh | ml | 15000 |  |  | Phần hóa chất sử dụng cho: Máy sinh hóa BX-3010 (hoặc tương đương) | M96 | 2900 | 01/04/2022 | 735 | Bệnh viện đa khoa tỉnh Quảng Trị | 525/QĐ-BVĐK | 44839 | 2224 | Trung tâm Y tế huyện Di Linh | 419/QĐ-TTYT | 44698 | [6 empty] | 2224 | 0 | 0 | 0 | 0 | 0 | 0 | 0 | 0 | 0 | 0 | 0 | 0 | 0 | 0 | 1200 | 0 | 0 | 0 | 0 | 0 | 0 | 0
515 | 515 | 2663 | 6 | XLD (Xylose Lysine Deoxycholate) Agar | "Môi trường chọn lọc, phân biệt được sử dụng để phân lập vi sinh vật Gram âm, đặc biệt là Salmonella và Shigella theo PH EUR (Agar Medium K - Xylose Lysine Deoxycholate Agar - Harmonized) (Thông số và đặc tính kỹ thuật theo tài liệu tiếng Anh và Việt trong HSDT) " | Hộp |  | 2 | 0 | 0 |  | Không phải là TTBYT. Đề nghị không đưa vào danh mục | XLD Agar, PH EUR - USP 500g | "Môi trường chọn lọc, phân biệt được sử dụng để phân lập vi sinh vật Gram âm, đặc biệt là Salmonella và Shigella theo PH EUR (Agar Medium K - Xylose Lysine Deoxycholate Agar - Harmonized) (Thông số và đặc tính kỹ thuật theo tài liệu tiếng Anh và Việt trong HSDT) " | Biolab | Hungary | Biolab | XLD20500 |  | A | Chai/500g | Cty TNHH Kỹ thuật Thương Mại Cầu Vồng | Hộp | 1037300 |  |  |  |  | 1414493 | 02/07/2022 | [14 empty] | 0 | 0 | 2 | 0 | 0 | 0 | 0 | 0 | 0 | 0 | 0 | 0 | 0 | 0 | 0 | 0 | 0 | 0 | 0 | 0 | 0 | 0 | 0
516 | 516 | 2664 | 6 | Xylen | XYLENE - C8H10 C6H4(CH3)2, dung môi độc, mùi hắc, tinh khiết dùng trong phòng thí nghiệm, | Chai 500ml |  | 2 | 440000 | 880000 |  | Điều chỉnh tính năng, thông số kỹ thuật | Xylen | Dung môi Xylene, độc, mùi hắc, tinh khiết dùng trong phòng thí nghiệm, bảo quản mát, tránh ánh sáng trực tiếp. Đeo găng tay, kính bảo hộ và mặt nạ khi thao tác. | Hóa học Vina | Việt Nam | Hóa học Vina, Việt Nam | 500ml | 20/GCNĐĐK-SCT | Không Phân Loại | Chai 500ml | Công ty TNHH thương mại dịch vụ Vũ Thuận | Chai 500ml | 79200 |  |  |  |  | 98000 | 31/12/2022 | 187000 | Trung tâm Y tế huyện Di Linh | 183/QĐ-TTYT | 44621 | 440000 | Bệnh viện đa khoa thành phố Cà Mau | 287/QĐ-BVĐK | 19/10/2022 | [6 empty] | 440000 | 0 | 2 | 0 | 0 | 0 | 0 | 0 | 0 | 0 | 0 | 0 | 0 | 0 | 0 | 0 | 0 | 0 | 0 | 0 | 0 | 0 | 0
517 | 517 | 2812 | 3 | Y-GT carboxy Liq Kit 240+60ml | Xét nghiệm bệnh lý về gan. Hóa chất này sử dụng được cho máy theo yêu cầu HSMT hoặc tương đương | Test |  | 0 | 0 | 0 |  |  | Gamma GT | Xét nghiệm bệnh về gan. Hóa chất này sử dụng được cho máy theo yêu cầu HSMT, hoàn toàn tương đương hóa chất trong HSMT. | AMEDA Labordiagnostik GmbH | Áo | AMEDA Labordiagnostik GmbH, Áo | BR1202 | 10751NK/BYT-TB-CT | B | 1250 Test/Hộp | Công ty TNHH TM DV Hồng Hạnh | Test | 1400 |  |  | Phần hóa chất sử dụng cho: Máy phân tích sinh hóa tự động biolis 50I ( hãng Tokyo Boeki medisys inc./Nhật ) (hoặc tương đương) | M137 | 1520 | 01/04/2022 | [14 empty] | 0 | 0 | 0 | 0 | 0 | 0 | 0 | 0 | 0 | 0 | 0 | 0 | 0 | 0 | 0 | 0 | 0 | 0 | 0 | 0 | 0 | 0 | 0
518 | 518 |  | 6 | Test nước tiểu 11 thông số | - Kết quả nhanh chóng, trực quan - Độ chính xác và độ tái lập cao - Không can thiệp vào các điều kiện khác nhau. - Phương pháp đo quang phổ bằng các máy phân tích nước tiểu cùng dòng, có bước sóng 460 nm và 550 nm, 650 nm. Có thể đọc bằng mắt. - Kết quả nhanh chóng (tất cả các dải test được đọc cùng một lúc, từ 1~2 phút sau khi nhúng). - Kích thước: 5 mm (chiều rộng) x 115 mm (chiều dài) x 0.9 (chiều cao). - Trọng lượng: 0.398g - Phân loại: bán tự động. - Chống ẩm tốt - Thời hạn sử dụng: 24 tháng - Màu sắc bất thường của nước tiểu có thể được báo cáo. - Đạt tiêu chuẩn EN ISO 13485:2016 - Được chứng nhận MFDS (KFDA) | Test |  | 37000 | 5000 | 185000000 |  |  | Test nước tiểu 11 thông số U-AQS11 | - Kết quả nhanh chóng, trực quan - Độ chính xác và độ tái lập cao - Không can thiệp vào các điều kiện khác nhau. - Phương pháp đo quang phổ bằng các máy phân tích nước tiểu cùng dòng, có bước sóng 460 nm và 550 nm, 650 nm. Có thể đọc bằng mắt. - Kết quả nhanh chóng (tất cả các dải test được đọc cùng một lúc, từ 1~2 phút sau khi nhúng). - Kích thước: 5 mm (chiều rộng) x 115 mm (chiều dài) x 0.9 (chiều cao). - Trọng lượng: 0.398g - Phân loại: bán tự động. - Chống ẩm tốt - Thời hạn sử dụng: 24 tháng - Màu sắc bất thường của nước tiểu có thể được báo cáo. - Đạt tiêu chuẩn EN ISO 13485:2016 - Được chứng nhận MFDS (KFDA) | Humasis Co.,Ltd | Hàn Quốc | Humasis Co.,Ltd/Hàn Quốc | U-AQS 11 | 15936NK/BYT-TB-CT | B | 100 test/hộp | Công Ty TNHH AFP PHARMA | Test | 5000 |  |  |  |  | 5000 | 08/10/2022 - 08/10/2023 | [8 empty] | 5000 | 5000 | 5000 | Công Ty TNHH AFP Pharma | Công Ty TNHH Thái Thục Anh | Công ty TNHH Đầu Tư thiết bị công nghệ NTN Global | 0 | 5000 | 0 | 0 | 0 | 0 | 6000 | 0 | 0 | 0 | 0 | 4000 | 0 | 0 | 10000 | 0 | 0 | 0 | 12000 | 0 | 0 | 0 | 5000
519 | 519 |  | 6 | Que thử đường huyết | - Sử dụng Enzyme Glucose dehydrogenase (GDH-FAD). - Không bị cản trở bởi oxi, không đọc sai kết quả từ đường không glucose (maltose/ galactose/ xylose). Khoảng giá trị đo 1.1 -33.3 mmol/L (20-600mg/dL). - Đọc kết quả sau 5s. Thể tích mẫu ít: 0.5 mL. - Nguyên lý đo lường: Điện hóa học GDH-FAD. - Hiệu chuẩn tương đương Plasma. - Sử dụng mẫu máu toàn phần mao mạch và tĩnh mạch. - Phạm vi Hematocrit: 20-60% - Code chip đã được tích hợp ngay trên que thử (hệ thống tự động mã hóa). Thành phần hóa học: Mỗi que thử GluNEO® Lite chứa: Glucose dehydrogenase (FAD-GDH) : 2 Units Chất trung gian (mediator) : 100 µg - Độ chính xác trung gian CV% <3%. - Chứng nhận : TUV, ISO13485, CE, FDA, GMP | Que |  | 19000 | 7500 | 142500000 |  |  | Que thử đường huyết | - Sử dụng Enzyme Glucose dehydrogenase (GDH-FAD). - Không bị cản trở bởi oxi, không đọc sai kết quả từ đường không glucose (maltose/ galactose/ xylose). Khoảng giá trị đo 1.1 -33.3 mmol/L (20-600mg/dL). - Đọc kết quả sau 5s. Thể tích mẫu ít: 0.5 mL. - Nguyên lý đo lường: Điện hóa học GDH-FAD. - Hiệu chuẩn tương đương Plasma. - Sử dụng mẫu máu toàn phần mao mạch và tĩnh mạch. - Phạm vi Hematocrit: 20-60% - Code chip đã được tích hợp ngay trên que thử (hệ thống tự động mã hóa). Thành phần hóa học: Mỗi que thử GluNEO® Lite chứa: Glucose dehydrogenase (FAD-GDH) : 2 Units Chất trung gian (mediator) : 100 µg - Độ chính xác trung gian CV% <3%. - Chứng nhận : TUV, ISO13485, CE, FDA, GMP | Osang Healthcare | Hàn Quốc | Osang Healthcare/ Hàn Quốc | GluNEO Lite Blood Glucose Test Strips | 9964NK/BYT-TB-CT | C | 50 test/hộp | Công Ty TNHH AFP PHARMA | Hộp | 7500 |  |  |  |  | 625000 | 05/10/2022 - 05/10/2023 | [8 empty] | 7500 | 7500 | 7500 | Công Ty TNHH AFP Pharma | Công Ty TNHH Thái Thục Anh | Công ty TNHH Đầu Tư thiết bị công nghệ NTN Global | 0 | 7500 | 0 | 0 | 0 | 0 | 0 | 0 | 0 | 0 | 0 | 0 | 0 | 0 | 5000 | 0 | 0 | 5000 | 4000 | 0 | 0 | 0 | 5000
520 | 520 |  | 6 | Định tính Xét nghiệm Anti-Hbs là xét nghiệm kiểm tra khả năng miễn dịch của cơ thể đối với virus viêm gan B | Xét nghiệm chẩn đoán in vitro dựa trên nguyên lý sắc ký miễn dịch. Xét nghiệm được thiết kế để định tính phát hiện kháng thể kháng kháng nguyên bề mặt vi rút viêm gan B (kháng thể kháng HBs) trong huyết thanh hoặc huyết tương của người. Không phản ứng chéo với anti-HIV-1/2, anti-HCV, anti-T.Pallidum, anti-Hantaan virus, anti-R.Tsutsugamushi. Khay thử ổn định ít nhất 4 tuần ở 55℃. Tái tổ hợp HBsAg.... 0.46±0.092 µg Vạch kết quả T: Tái tổ hợp HBsAg.... 0.23±0.046 µg Vạch chứng C: Kháng thể đơn dòng chuột kháng HBsAg........... 0.69±0.21 µg Độ nhạy tương đối 99%, Độ đặc hiệu tương đối > 99.5%, Độ chính xác tương đối >99.9% | Test |  | 5000 | 26800 | 134000000 |  |  | SDn BioNTN Anti-HBs (Multi) | SDn BioNTN Anti-HBs Card là xét nghiệm chẩn đoán in vitro dựa trên nguyên lý sắc ký miễn dịch. Xét nghiệm được thiết kế để định tính phát hiện kháng thể kháng kháng nguyên bề mặt vi rút viêm gan B (kháng thể kháng HBs) trong huyết thanh hoặc huyết tương của người. Không phản ứng chéo với anti-HIV-1/2, anti-HCV, anti-T.Pallidum, anti-Hantaan virus, anti-R.Tsutsugamushi. Khay thử ổn định ít nhất 4 tuần ở 55℃. Tái tổ hợp HBsAg.... 0.46±0.092 µg Vạch kết quả T: Tái tổ hợp HBsAg.... 0.23±0.046 µg Vạch chứng C: Kháng thể đơn dòng chuột kháng HBsAg........... 0.69±0.21 µg Độ nhạy tương đối 99%, Độ đặc hiệu tương đối > 99.5%, Độ chính xác tương đối >99.9% | Humasis Co.,Ltd | Hàn Quốc | Humasis Co.,Ltd/Hàn Quốc | ABSB-6100 | 5393/BYT-TB-CT | B | 100 test/ hộp | Công Ty TNHH AFP PHARMA | Test | 26800 |  |  |  |  | 26800 | 08/10/2022 - 08/10/2023 | [8 empty] | 26800 | 26800 | 26800 | Công Ty TNHH AFP Pharma | Công Ty TNHH Thái Thục Anh | Công ty TNHH Đầu Tư thiết bị công nghệ NTN Global | 0 | 26800 | 0 | 0 | 0 | 0 | 0 | 0 | 0 | 0 | 0 | 0 | 0 | 0 | 0 | 0 | 0 | 0 | 3000 | 0 | 0 | 0 | 2000
521 | 521 |  | 6 | Test thử HbA1c | Sử dụng phương pháp đo quang bằng độ phản xạ khuếch tán của cảm biến quang bao gồm LED (Diode phát sáng) và PD (Diode ảnh). - Loại mẫu: mao mạch toàn phần, tĩnh mạch toàn phấn với chất chống đông máu - Phạm vi đo: 20~130 mmol / mol(IFCC),4.0~14.0%(NGSP) - Nhiệt độ bảo quản: Khay thử: 2~32℃(36~90℉) (nhiệt độ thường). - Lượng mẫu : 4mL, thời gian đo sau 5 phút. | Test |  | 5580 | 11500 | 64170000 |  |  | CLOVER A1c Plus | Sử dụng phương pháp đo quang bằng độ phản xạ khuếch tán của cảm biến quang bao gồm LED (Diode phát sáng) và PD (Diode ảnh). - Loại mẫu: mao mạch toàn phần, tĩnh mạch toàn phấn với chất chống đông máu - Phạm vi đo: 20~130 mmol / mol(IFCC),4.0~14.0%(NGSP) - Nhiệt độ bảo quản: Khay thử: 2~32℃(36~90℉) (nhiệt độ thường). - Lượng mẫu : 4mL, thời gian đo sau 5 phút. | Osang Healthcare | Hàn Quốc | Osang Healthcare/ Hàn Quốc |  | 13105NK/BYT-TB-CT | B | 10 test/ hộp | Công Ty TNHH AFP PHARMA | Hộp | 11500 |  |  |  |  | 115000 | [9 empty] | 11500 | 11500 | 11500 | Công Ty TNHH AFP Pharma | Công Ty TNHH Thái Thục Anh | Công ty TNHH Đầu Tư thiết bị công nghệ NTN Global | 0 | 11500 | 0 | 0 | 0 | 0 | 1000 | 0 | 0 | 0 | 0 | 0 | 0 | 0 | 500 | 0 | 0 | 0 | 4000 | 0 | 0 | 80 | 0
522 | 522 |  | 6 | HIV 1/2 Human Immunodeficiency Virus Rapid Test Strip | Xét nghiệm chẩn đoán in vitro dựa trên nguyên lý sắc ký miễn dịch. Xét nghiệm được thiết kế để định tính phát hiện kháng thể (IgG, IgM, IgA) đặc hiệu với virus HIV-1 gồm type phụ O và HIV-2 trong huyết thanh, huyết tương hoặc máu toàn phần người. Không có phản ứng chéo với các mẫu thẩm tách máu, mẫu rối loạn đông máu, mẫu chứa yếu tố dạng thấp, mẫu dương tính với kháng thể kháng HCV, viêm gan A,E và mẫu máu phụ nữ mang thai. Giới hạn phát hiện: 1.0s/CO Đọc kết quả sau 15~20 phút Cộng hợp: Liên hợp vàng kháng nguyên HIV tái tổ hợp 3...................................................0.10±0.025㎍ Vạch kết quả 1: Kháng nguyên HIV tái tổ hợp 1........................................................... 0.48±0.12㎍ Vạch kết quả 2: Kháng nguyên HIV tái tổ hợp 2........................................................... 0.48±0.12㎍ Vạch chứng: Kháng thể dê kháng IgG chuột......................................................0.80±0.20㎍ Độ nhạy tương đối >99%, Độ đặc hiệu tương đối >99.8%, Độ chính xác tương đối >99.9% | Test |  | 5700 | 28500 | 162450000 |  |  | SDn BioNTN HIV 1/2 (Multi) | SDn BioNTN HIV 1/2 là xét nghiệm chẩn đoán in vitro dựa trên nguyên lý sắc ký miễn dịch. Xét nghiệm được thiết kế để định tính phát hiện kháng thể (IgG, IgM, IgA) đặc hiệu với virus HIV-1 gồm type phụ O và HIV-2 trong huyết thanh, huyết tương hoặc máu toàn phần người. Không có phản ứng chéo với các mẫu thẩm tách máu, mẫu rối loạn đông máu, mẫu chứa yếu tố dạng thấp, mẫu dương tính với kháng thể kháng HCV, viêm gan A,E và mẫu máu phụ nữ mang thai. Giới hạn phát hiện: 1.0s/CO Đọc kết quả sau 15~20 phút Cộng hợp: Liên hợp vàng kháng nguyên HIV tái tổ hợp 3 0.10±0.025㎍ Vạch kết quả 1: Kháng nguyên HIV tái tổ hợp 1........................................................... 0.48±0.12㎍ Vạch kết quả 2: Kháng nguyên HIV tái tổ hợp 2........................................................... 0.48±0.12㎍ Vạch chứng: Kháng thể dê kháng IgG chuột......................................................0.80±0.20㎍ Độ nhạy tương đối >99%, Độ đặc hiệu tương đối >99.8%, Độ chính xác tương đối >99.9% | Humasis Co.,Ltd | Hàn Quốc | Humasis Co.,Ltd/ Hàn Quốc | AIB-6100 | 5402/BYT-TB-CT | D | 100 test/hộp | Công ty TNHH AFP PHARMA | Test | 33000 |  |  |  |  | 35.800 | 08/10/2022 - 08/10/2023 | 28500 | Bệnh viện ĐKKV 333 Đắk Lắk |  | 44832 |  |  |  |  | 33000 | 33000 | 33000 | Công ty TNHH AFP PHARMA | Công ty TNHH Thái Thục Anh | Công ty tnhh Đầu tư thiết bị NTN GLOBAL | 28500 | 33000 | 0 | 0 | 0 | 0 | 1500 | 0 | 0 | 0 | 0 | 0 | 0 | 0 | 1000 | 0 | 0 | 200 | 3000 | 0 | 0 | 0 | 0
523 | 523 |  | 6 | Test nhanh Anti HCV | Xét nghiệm chẩn đoán in vitro dựa trên nguyên lý sắc ký miễn dịch. Xét nghiệm được thiết kế để xác định định tính các kháng thể kháng vi rút viêm gan C trong huyết thanh người, huyết tương hoặc máu toàn phần của người, hỗ trợ chẩn đoán nhiễm vi rút viêm gan C. Không phản ứng chéo với HBsAg, Anti-HBs, anti-HIV-1/2, anti-T.Pallidum, anti-Hantaan virus, anti-R.Tsutsugamushi. Giới hạn phát hiện: 1.0s/CO Cộng hợp: Liên hợp Cellulose protein A... 0.14±0.035 ㎍ Vạch kết quả T: Kháng nguyên vi rút viêm gan C tái tổ hợp........................................................ 0.69±0.17 ㎍ Vạch chứng C: Kháng thể chuột kháng IgG người.......................................................... 0.8±0.20 ㎍ Độ nhạy tương đối >99%, Độ đặc hiệu tương đối 99%, Độ chính xác tương đối >99.9% | Test |  | 400 | 37000 | 14800000 |  |  | SDn BioNTN HCV (Multi) | SDn BioNTN HCV Card là xét nghiệm chẩn đoán in vitro dựa trên nguyên lý sắc ký miễn dịch. Xét nghiệm được thiết kế để xác định định tính các kháng thể kháng vi rút viêm gan C trong huyết thanh người, huyết tương hoặc máu toàn phần của người, hỗ trợ chẩn đoán nhiễm vi rút viêm gan C. Không phản ứng chéo với HBsAg, Anti-HBs, anti-HIV-1/2, anti-T.Pallidum, anti-Hantaan virus, anti-R.Tsutsugamushi. Giới hạn phát hiện: 1.0s/CO Cộng hợp: Liên hợp Cellulose protein A... 0.14±0.035 ㎍ Vạch kết quả T: Kháng nguyên vi rút viêm gan C tái tổ hợp........................................................ 0.69±0.17 ㎍ Vạch chứng C: Kháng thể chuột kháng IgG người.......................................................... 0.8±0.20 ㎍ Độ nhạy tương đối >99%, Độ đặc hiệu tương đối 99%, Độ chính xác tương đối >99.9% | Humasis Co.,Ltd | Hàn Quốc | Humasis Co.,Ltd/ Hàn Quốc | ACB-6100 | 5400/BYT-TB-CT | D | 100 test/hộp | Công ty TNHH AFP PHARMA | Test | 37000 |  |  |  |  | 39.500 | 08/10/2022 - 08/10/2023 | 37000 | Bệnh viện ĐKKV 333 Đắk Lắk |  | 44832 |  |  |  |  | 37000 | 37000 | 37000 | Công ty TNHH AFP PHARMA | Công ty TNHH Thái Thục Anh | Công ty tnhh Đầu tư thiết bị NTN GLOBAL | 37000 | 37000 | 0 | 0 | 0 | 0 | 0 | 0 | 0 | 0 | 0 | 0 | 0 | 0 | 0 | 0 | 0 | 100 | 300 | 0 | 0 | 0 | 0
524 | 524 |  | 6 | Test nhanh Dengue NS1 | Xét nghiệm chẩn đoán in vitro dựa trên nguyên lý miễn dịch sắc ký. Nó được thiết kế để phát hiện kháng nguyên Dengue NS1 trong máu toàn phần, huyết thanh hoặc huyết tương của người. Mẫu ly giải, mẫu chứa yếu tố dạng thấp, mẫu mỡ máu, chứng hoàng đản không ảnh hưởng đến kết quả xét nghiệm. Không phản ứng chéo với các virus chikungunya, Zika, Mayaro và sốt vàng da. Kit thử ổn định ít nhất 4 tuần khi để ở nhiệt độ 55±1°C Thể tích mẫu sử dụng: 100µℓ Cộng hợp: Kháng thể đơn dòng kháng Dengue NS1……….0.25 ± 0.063 µl Vạch kết quả T: Kháng thể đơn dòng kháng Dengue NS1……….0.96 ± 0.024 µl Vạch chứng C: Kháng thể dê kháng IgG chuột….…0.8 ± 0.2 µl Độ nhạy tương đối 97,9%, Độ đặc hiệu tương đối 99,0%, Độ chính xác tương đối >98% | Test |  | 4700 | 85000 | 399500000 |  |  | SDN BioNTN Dengue NS1 Ag | SDn BioNTN Dengue NS1 Antigen là xét nghiệm chẩn đoán in vitro dựa trên nguyên lý miễn dịch sắc ký. Nó được thiết kế để phát hiện kháng nguyên Dengue NS1 trong máu toàn phần, huyết thanh hoặc huyết tương của người. Mẫu ly giải, mẫu chứa yếu tố dạng thấp, mẫu mỡ máu, chứng hoàng đản không ảnh hưởng đến kết quả xét nghiệm. Không phản ứng chéo với các virus chikungunya, Zika, Mayaro và sốt vàng da. Kit thử ổn định ít nhất 4 tuần khi để ở nhiệt độ 55±1°C Thể tích mẫu sử dụng: 100µℓ Cộng hợp: Kháng thể đơn dòng kháng Dengue NS1……….0.25 ± 0.063 µl Vạch kết quả T: Kháng thể đơn dòng kháng Dengue NS1……….0.96 ± 0.024 µl Vạch chứng C: Kháng thể dê kháng IgG chuột….…0.8 ± 0.2 µl Độ nhạy tương đối 97,9%, Độ đặc hiệu tương đối 99,0%, Độ chính xác tương đối >98% | Humasis Co.,Ltd | Hàn Quốc | Humasis Co.,Ltd/ Hàn Quốc | ADEG-7025 | 5395/BYT-TB-CT | C | 100 test/hộp | Công ty TNHH AFP PHARMA | Test | 85000 |  |  |  |  | 85.000 | 08/10/2022 - 08/10/2023 | 85000 | Sở Y tế Đồng Nai | Số: 1287/QĐ-SYT | 44826 |  |  |  |  | 85000 | 85000 | 85000 | Công ty TNHH AFP PHARMA | Công ty TNHH Thái Thục Anh | Công ty tnhh Đầu tư thiết bị NTN GLOBAL | 85000 | 85000 | 0 | 0 | 0 | 0 | 500 | 0 | 0 | 0 | 0 | 0 | 0 | 0 | 500 | 0 | 0 | 200 | 3000 | 0 | 0 | 0 | 500
525 | 525 |  | 6 | Test nhanh giang mai | Xét nghiệm miễn dịch sắc ký nhanh để phát hiện định tính tất cả các lớp kháng thể (IgG, IgM và IgA) kháng Treponema pallidum (TP) trong máu toàn phần, huyết thanh, huyết tương để hỗ trợ chẩn đoán bệnh giang mai. Không có phản ứng chéo với các mẫu dương tính Malaria P.f, Malaria P.v, mẫu chứa yếu tố dạng thấp, dương tính Leprosy, mẫu của phụ nữ mang thai Cộng hợp: Liên hợp vàng kháng nguyên Treponema pallidum tái tổ hợp……………1.0±0.2ug Vạch kết quả T: Kháng nguyên Treponema pallidum tái tổ hợp…..............1.05±0.3ug Vạch chứng C: Kháng thể dê kháng IgG chuột…………….0.75±0.15ug Độ nhạy tương đối >99%, Độ đặc hiệu tương đối 99,3%, Độ chính xác tương đối 99,5% | Test |  | 4300 | 33800 | 145340000 |  |  | SDn BioNTN Syphilis (Multi) | SDn BioNTN Syphilis Card là một xét nghiệm miễn dịch sắc ký nhanh để phát hiện định tính tất cả các lớp kháng thể (IgG, IgM và IgA) kháng Treponema pallidum (TP) trong máu toàn phần, huyết thanh, huyết tương để hỗ trợ chẩn đoán bệnh giang mai. Không có phản ứng chéo với các mẫu dương tính Malaria P.f, Malaria P.v, mẫu chứa yếu tố dạng thấp, dương tính Leprosy, mẫu của phụ nữ mang thai Cộng hợp: Liên hợp vàng kháng nguyên Treponema pallidum tái tổ hợp……………1.0±0.2ug Vạch kết quả T: Kháng nguyên Treponema pallidum tái tổ hợp…..............1.05±0.3ug Vạch chứng C: Kháng thể dê kháng IgG chuột…………….0.75±0.15ug Độ nhạy tương đối >99%, Độ đặc hiệu tương đối 99,3%, Độ chính xác tương đối 99,5% | Humasis Co.,Ltd | Hàn Quốc | Humasis Co.,Ltd/ Hàn Quốc | ASB-6100 | 5404/BYT-TB-CT | C | 100 test/hộp | Công ty TNHH AFP PHARMA | Test | 33800 |  |  |  |  | 33.800 | 08/10/2023 - 08/10/2023 | [8 empty] | 33800 | 33800 | 33800 | Công ty TNHH AFP PHARMA | Công ty TNHH Thái Thục Anh | Công ty tnhh Đầu tư thiết bị NTN GLOBAL | 0 | 33800 | 0 | 0 | 0 | 0 | 0 | 0 | 3000 | 0 | 0 | 500 | 0 | 0 | 0 | 0 | 0 | 0 | 800 | 0 | 0 | 0 | 0
526 | 526 |  | 6 | Test nhanh HbsAg | Chẩn đoán in vitro dựa trên nguyên lý sắc ký miễn dịch. Xét nghiệm được thiết kế để để định tính phát hiện kháng nguyên bề mặt vi rút viêm gan B (HBsAg) trong huyết thanh hoặc huyết tương của người. Các mẫu ly giải máu, mẫu mỡ máu, vàng da không ảnh hưởng đến kết quả xét nghiệm. Không có phản ứng chéo với các mẫu chứa yếu tố dạng thấp, chứa kháng thể kháng HIV, HCV, Dengue NS1, Syphilis và mẫu bệnh phẩm phụ nữ mang thai. Kit thử ổn định ít nhất 4 tuần khi để ở nhiệt độ 55±1°C - Thành phần: Cộng hợp: Kháng thể chuột đơn dòng kháng HBsAg…...0.12±0.002 ㎍ Vạch kết quả T: Kháng thể chuột đơn dòng kháng HBsAg……………….......0.7±0.14 ㎍ Vạch chứng C: Kháng thể thỏ kháng Immunoglobulin chuột………………...0.7±0.14 ㎍ Độ nhạy tương đối >99%, Độ đặc hiệu tương đối >99%, Độ chính xác tương đối >99.9% | Test |  | 3000 | 26800 | 80400000 |  |  | SDn BioNTN HBsAg (Multi) | "SDn BioNTN HBsAg Card là thiết bị chẩn đoán in vitro dựa trên nguyên lý sắc ký miễn dịch. Xét nghiệm được thiết kế để để định tính phát hiện kháng nguyên bề mặt vi rút viêm gan B (HBsAg) trong huyết thanh hoặc huyết tương của người. Các mẫu ly giải máu, mẫu mỡ máu, vàng da không ảnh hưởng đến kết quả xét nghiệm. Không có phản ứng chéo với các mẫu chứa yếu tố dạng thấp, chứa kháng thể kháng HIV, HCV, Dengue NS1, Syphilis và mẫu bệnh phẩm phụ nữ mang thai. Kit thử ổn định ít nhất 4 tuần khi để ở nhiệt độ 55±1°C - Thành phần: Cộng hợp: Kháng thể chuột đơn dòng kháng HBsAg…...0.12±0.002 ㎍ Vạch kết quả T: Kháng thể chuột đơn dòng kháng HBsAg……………….......0.7±0.14 ㎍ Vạch chứng C: Kháng thể thỏ kháng Immunoglobulin chuột………………...0.7±0.14 ㎍ Độ nhạy tương đối >99%, Độ đặc hiệu tương đối >99%, Độ chính xác tương đối >99.9% | Humasis Co.,Ltd | Hàn Quốc | Humasis Co.,Ltd/ Hàn Quốc | ABSG-6100 | 5399/BYT-TB-CT | C | 100 test/hộp | Công ty TNHH AFP PHARMA | Test | 26800 |  |  |  |  | 26800 | 08/10/2022 - 08/10/2023 | 33265 | Viện Huyết Học Truyền Máu Trung Ương |  | 44810 |  |  |  |  | 26800 | 26800 | 26800 | Công ty TNHH AFP PHARMA | Công ty TNHH Thái Thục Anh | Công ty tnhh Đầu tư thiết bị NTN GLOBAL | 33265 | 26800 | 0 | 0 | 0 | 0 | 0 | 0 | 0 | 0 | 0 | 0 | 0 | 0 | 0 | 0 | 0 | 0 | 3000 | 0 | 0 | 0 | 0
527 | 527 |  | 6 | Định tính phát hiện sự có mặt kháng thể H.pylori trong máu toàn phần, huyết thanh hoặc huyết tương người | Xét nghiệm sắc ký miễn dịch nhanh phát hiện định tính kháng thể kháng Helicobacter pylori trong máu toàn phần, huyết thanh hoặc huyết tương để hỗ trợ chẩn đoán nhiễm H.pylori. Không phản ứng chéo với các tác nhân khác, các thành phần trong máu khác không ảnh hưởng đến kết quả xét nghiệm. Đọc kết quả sau 10 phút. Kít thử ổn định ít nhất 4 tuần khi để ở nhiệt độ 55±1°C. Liên hợp vàng kháng nguyên H.pylori...1.0±0.25㎍ Vạch kết quả T: Kháng nguyên H.pylori.............. 2.1±0.50㎍ Vạch chứng C: IgG thỏ kháng H.pylori.............. 1.0±0.25㎍ Độ nhạy tương đối: >96%, độ đặc hiệu tương đối: 91.2%, độ chính xác tương đối: 94.4% | Test |  | 4500 | 33000 | 148500000 |  |  | SDn BioNTN H.pylori | SDn BioNTN H.pylori Card là một xét nghiệm sắc ký miễn dịch nhanh phát hiện định tính kháng thể kháng Helicobacter pylori trong máu toàn phần, huyết thanh hoặc huyết tương để hỗ trợ chẩn đoán nhiễm H.pylori. Không phản ứng chéo với các tác nhân khác, các thành phần trong máu khác không ảnh hưởng đến kết quả xét nghiệm. Đọc kết quả sau 10 phút. Kít thử ổn định ít nhất 4 tuần khi để ở nhiệt độ 55±1°C. Liên hợp vàng kháng nguyên H.pylori...1.0±0.25㎍ Vạch kết quả T: Kháng nguyên H.pylori.............. 2.1±0.50㎍ Vạch chứng C: IgG thỏ kháng H.pylori.............. 1.0±0.25㎍ Độ nhạy tương đối: >96%, độ đặc hiệu tương đối: 91.2%, độ chính xác tương đối: 94.4% | Humasis Co.,Ltd | Hàn Quốc | Humasis Co.,Ltd/ Hàn Quốc | AHPY-6100 | 5397/BYT-TB-CT | B | 30 Test/Hộp | Công ty TNHH AFP PHARMA | Test | 33000 |  |  |  |  | 33500 | 08/10/2022 - 08/10/2023 | [8 empty] | 33000 | 33000 | 33000 | Công ty TNHH AFP PHARMA | Công ty TNHH Thái Thục Anh | Công ty tnhh Đầu tư thiết bị NTN GLOBAL | 0 | 33000 | 0 | 0 | 0 | 0 | 0 | 0 | 0 | 0 | 0 | 1200 | 0 | 0 | 300 | 0 | 0 | 0 | 3000 | 0 | 0 | 0 | 0
528 | 528 |  | 6 | Phát hiện định tính kháng nguyên cúm trong mẫu mũi họng. Xét nghiệm này nhằm mục đích hỗ trợ chẩn đoán cúm nhiễm virus loại A và loại B | Xét nghiệm chẩn đoán in vitro dựa trên nguyên lý sắc ký miễn dịch. Xét nghiệm được thiết kế để định tính xác định nhiễm cúm A và cúm B (không phải loại C) bằng cách sử dụng dịch mũi họng của bệnh nhân có triệu chứng, thời gian cho kết quả là 8 phút. Không phản ứng chéo với 32 chủng vi khuẩn và virus đã được chứng minh. Kít thử ổn định ít nhất 4 tuần khi để ở nhiệt độ 55±1°C. Cộng hợp (A) :Liên hợp vàng kháng thể chuột đơn dòng kháng vi rút cúm A………….0.212±0.058㎍ Cộng hợp (B): Liên hợp vàng kháng thể chuột đơn dòng kháng vi rút cúm B………….0.159±0.04㎍ Vạch kết quả T (A): Kháng thể chuột đơn dòng kháng vi rút cúm A…….0.64±0.16㎍ Vạch kết quả T (B): Kháng thể chuột đơn dòng kháng vi rút cúm B……..0.32±0.08㎍ Vạch chứng C: Kháng thể dê kháng IgG chuột…………………….. 1.6±0.4㎍ Cúm A: độ nhạy: 100% (47/47) (95% CI : 92.45%-100%) độ đặc hiệu: 100% (125/125) (95% CI : 97.09%-100%) Cúm B: độ nhạy: 97.73% (43/ 44 ) (95% CI : 87.98%-99.94%) độ đặc hiệu: 100% (147/147) (95% CI : 97.52%-100%) | Test |  | 500 | 105000 | 52500000 |  |  | SDn BioNTN Influenza Nano | SDn BioNTN Influenza Nano là xét nghiệm chẩn đoán in vitro dựa trên nguyên lý sắc ký miễn dịch. Xét nghiệm được thiết kế để định tính xác định nhiễm cúm A và cúm B (không phải loại C) bằng cách sử dụng dịch mũi họng của bệnh nhân có triệu chứng, thời gian cho kết quả là 8 phút. Không phản ứng chéo với 32 chủng vi khuẩn và virus đã được chứng minh. Kít thử ổn định ít nhất 4 tuần khi để ở nhiệt độ 55±1°C. Cộng hợp (A) :Liên hợp vàng kháng thể chuột đơn dòng kháng vi rút cúm A………….0.212±0.058㎍ Cộng hợp (B): Liên hợp vàng kháng thể chuột đơn dòng kháng vi rút cúm B………….0.159±0.04㎍ Vạch kết quả T (A): Kháng thể chuột đơn dòng kháng vi rút cúm A…….0.64±0.16㎍ Vạch kết quả T (B): Kháng thể chuột đơn dòng kháng vi rút cúm B……..0.32±0.08㎍ Vạch chứng C: Kháng thể dê kháng IgG chuột…………………….. 1.6±0.4㎍ Cúm A: độ nhạy: 100% (47/47) (95% CI : 92.45%-100%) độ đặc hiệu: 100% (125/125) (95% CI : 97.09%-100%) Cúm B: độ nhạy: 97.73% (43/ 44 ) (95% CI : 87.98%-99.94%) độ đặc hiệu: 100% (147/147) (95% CI : 97.52%-100%) | Humasis Co.,Ltd | Hàn Quốc | Humasis Co.,Ltd/ Hàn Quốc | AINFC-7030 | 5403/BYT-TB-CT | C | 30 Test/Hộp | Công ty TNHH AFP PHARMA | Test | 105000 |  |  |  |  | 105000 | 08/10/2022 - 08/10/2023 | [8 empty] | 105000 | 105000 | 105000 | Công ty TNHH AFP PHARMA | Công ty TNHH Thái Thục Anh | Công ty tnhh Đầu tư thiết bị NTN GLOBAL | 0 | 105000 | 0 | 0 | 0 | 0 | 0 | 0 | 0 | 0 | 0 | 0 | 0 | 0 | 0 | 0 | 0 | 0 | 500 | 0 | 0 | 0 | 0
Tổng cộng: 528 mặt hàng | [9 empty] | 156449254776 | [13 empty] | #N/A | [20 empty] | 0 | 0 | 122648879842 | 853157382 | 576446762 | 673112600 | 17086939870 | 39813000 | 639148400 | 7001474162 | 282084000 | 359965650 | 2194160108 | 69000000 | 479188000 | 256075100 | 0 | 141170000 | 2254482500 | 94864150 | 5940750 | 179302500 | 614050000